## IN
Icon | Name | Einheit | Kommentar | Type | var_name | ka | Default | Gründerzeit ¦ Ausgangslage Gas | Gründerzeit ¦ thermisch Saniert + Fernwärme | Gründerzeit ¦ thermisch Saniert mit flexibler Wärmepumpe | Volksschule Neubau ¦ Ökologisch | Wohnen Neubau 2.5 Geschosse ¦ PEQ Deklaration | mg. Wohnbau 90er Sanierung ¦ klimaneutrales PEQ Deklaration FW | Mischnutzung Neubau 7-stöckig ¦ PEQ+M Deklaration | Südtiroler Quartier ¦ Planung | Südtiroler Quartier ¦ Ohne Tiefgarage | Südtiroler Quartier ¦ PH | Südtiroler Quartier ¦ PV x2 | Südtiroler Quartier ¦ Flexible HKLS mit WP | Südtiroler Quartier ¦ Mob. Opt. | Südtiroler Quartier ¦ Alle Maßnahmen | Südtiroler Quartier ¦ Alle 150%PV | Südtiroler Quartier ¦ Planung v2 | Südtiroler Quartier ¦ STB Zwischendecken | Südtiroler Quartier ¦ test
🏙️ | Wohnbau NGF (m²) | m²NGF |  | Abgelöst in Klimaaktiv |  | 0 | 14028.96 | 14028.96 | 14028.96 | 14028.96 | 14028.96 | 14028.96 | 14028.96 | 14028.96 | 14028.96 | 14028.96 | 14028.96 | 14028.96 | 14028.96 | 14028.96 | 14028.96 | 14028.96 | 14028.96 | 14028.96 | 14028.96
🏙️ | Büro NGF (m²) | m²NGF |  | Abgelöst in Klimaaktiv |  | 0 | 10082.64 | 10082.64 | 10082.64 | 10082.64 | 10082.64 | 10082.64 | 10082.64 | 10082.64 | 10082.64 | 10082.64 | 10082.64 | 10082.64 | 10082.64 | 10082.64 | 10082.64 | 10082.64 | 10082.64 | 10082.64 | 10082.64
🏙️ | Schule NGF (m²) | m²NGF |  | Abgelöst in Klimaaktiv |  | 0 | 0 | 0 | 0 | 0 | 0 | 0 | 0 | 0 | 0 | 0 | 0 | 0 | 0 | 0 | 0 | 0 | 0 | 0 | 0
🏙️ | Kiga NGF (m²) | m²NGF |  | Abgelöst in Klimaaktiv |  | 0 | 618.32 | 618.32 | 618.32 | 618.32 | 618.32 | 618.32 | 618.32 | 618.32 | 618.32 | 618.32 | 618.32 | 618.32 | 618.32 | 618.32 | 618.32 | 618.32 | 618.32 | 618.32 | 618.32
🏙️ | Handel NGF (m²) | m²NGF |  | Abgelöst in Klimaaktiv |  | 0 | 2074.88 | 2074.88 | 2074.88 | 2074.88 | 2074.88 | 2074.88 | 2074.88 | 2074.88 | 2074.88 | 2074.88 | 2074.88 | 2074.88 | 2074.88 | 2074.88 | 2074.88 | 2074.88 | 2074.88 | 2074.88 | 2074.88
🏙️ | Summe NGF (m²) | m²NGF |  | Abgelöst in Klimaaktiv |  | 0 | 26804.8 | 26804.8 | 26804.8 | 26804.8 | 26804.8 | 26804.8 | 26804.8 | 26804.8 | 26804.8 | 26804.8 | 26804.8 | 26804.8 | 26804.8 | 26804.8 | 26804.8 | 26804.8 | 26804.8 | 26804.8 | 26804.8
🏙️ | Anteil NonFood an Handel |  |  | Abgelöst in Klimaaktiv |  | 0 | 1 | 1 | 1 | 1 | 1 | 1 | 1 | 1 | 1 | 1 | 1 | 1 | 1 | 1 | 1 | 1 | 1 | 1 | 1
🏙️ | Bauteilfläche Hülle Außenwand (exkl. Fenster) (m²) |  |  | Abgelöst in Klimaaktiv |  | 0 | 6081.98 | 6081.98 | 6081.98 | 6081.98 | 6081.98 | 6081.98 | 6081.98 | 6081.98 | 6081.98 | 6081.98 | 6081.98 | 6081.98 | 6081.98 | 6081.98 | 6081.98 | 6081.98 | 6081.98 | 6081.98 | 6081.98
🏙️ | Bauteilfläche Hülle Fenster (m²) |  |  | Abgelöst in Klimaaktiv |  | 0 | 4163.61 | 4163.61 | 4163.61 | 4163.61 | 4163.61 | 4163.61 | 4163.61 | 4163.61 | 4163.61 | 4163.61 | 4163.61 | 4163.61 | 4163.61 | 4163.61 | 4163.61 | 4163.61 | 4163.61 | 4163.61 | 4163.61
🏙️ | Bauteilfläche Hülle Dach (m²) |  |  | Abgelöst in Klimaaktiv |  | 0 | 6813.49 | 6813.49 | 6813.49 | 6813.49 | 6813.49 | 6813.49 | 6813.49 | 6813.49 | 6813.49 | 6813.49 | 6813.49 | 6813.49 | 6813.49 | 6813.49 | 6813.49 | 6813.49 | 6813.49 | 6813.49 | 6813.49
🏙️ | Bauteilfläche Hülle Decke gegen Erdreich / Keller (m²) |  |  | Abgelöst in Klimaaktiv |  | 0 | 3660.14 | 3660.14 | 3660.14 | 3660.14 | 3660.14 | 3660.14 | 3660.14 | 3660.14 | 3660.14 | 3660.14 | 3660.14 | 3660.14 | 3660.14 | 3660.14 | 3660.14 | 3660.14 | 3660.14 | 3660.14 | 3660.14
🏗️ | Gewählte Variante |  |  | Obsolet |  | 0 | Massgrob | Massgrob | Massgrob | Massgrob | Massgrob | Massgrob | Massgrob | Massgrob | Massgrob | Massgrob | Massgrob | Massgrob | Massgrob | Massgrob | Massgrob | Massgrob | Massgrob | Massgrob | Massgrob
🏗️ | U-Wert Außenwand (exkl. Fenster) (W/m²K) |  |  | Abgelöst in Klimaaktiv |  | 0 | 0.167 | 0.167 | 0.167 | 0.167 | 0.167 | 0.167 | 0.167 | 0.167 | 0.167 | 0.167 | 0.167 | 0.167 | 0.167 | 0.167 | 0.167 | 0.167 | 0.167 | 0.167 | 0.167
🏗️ | U-Wert Fenster (W/m²K) |  |  | Abgelöst in Klimaaktiv |  | 0 | 0.7557 | 0.7557 | 0.7557 | 0.7557 | 0.7557 | 0.7557 | 0.7557 | 0.7557 | 0.7557 | 0.7557 | 0.7557 | 0.7557 | 0.7557 | 0.7557 | 0.7557 | 0.7557 | 0.7557 | 0.7557 | 0.7557
🏗️ | U-Wert Dach (W/m²K) |  |  | Abgelöst in Klimaaktiv |  | 0 | 0.10883 | 0.10883 | 0.10883 | 0.10883 | 0.10883 | 0.10883 | 0.10883 | 0.10883 | 0.10883 | 0.10883 | 0.10883 | 0.10883 | 0.10883 | 0.10883 | 0.10883 | 0.10883 | 0.10883 | 0.10883 | 0.10883
🏗️ | U-Wert Decke gegen Erdreich / Keller (W/m²K) |  |  | Abgelöst in Klimaaktiv |  | 0 | 0.20121 | 0.20121 | 0.20121 | 0.20121 | 0.20121 | 0.20121 | 0.20121 | 0.20121 | 0.20121 | 0.20121 | 0.20121 | 0.20121 | 0.20121 | 0.20121 | 0.20121 | 0.20121 | 0.20121 | 0.20121 | 0.20121
🏗️ | g-Wert Fenster |  |  | Abgelöst in Klimaaktiv |  | 0 | 0.39489 | 0.39489 | 0.39489 | 0.39489 | 0.39489 | 0.39489 | 0.39489 | 0.39489 | 0.39489 | 0.39489 | 0.39489 | 0.39489 | 0.39489 | 0.39489 | 0.39489 | 0.39489 | 0.39489 | 0.39489 | 0.39489
🏗️ | Speicherkapazität spezifisch Wirksame Wärmekapazität (Wh/m²K) |  |  | Abgelöst in Klimaaktiv |  | 0 | 204 | 204 | 204 | 204 | 204 | 204 | 204 | 204 | 204 | 204 | 204 | 204 | 204 | 204 | 204 | 204 | 204 | 204 | 204
🏗️ | Außenwand (exkl. Fenster) GWP 100S (kg CO2equiv/m²a) |  |  | Alt |  | 0 | 0.801 | 0.801 | 0.801 | 0.801 | 0.801 | 0.801 | 0.801 | 0.801 | 0.801 | 0.801 | 0.801 | 0.801 | 0.801 | 0.801 | 0.801 | 0.801 | 0.801 | 0.801 | 0.801
🏗️ | Fenster GWP 100S (kg CO2equiv/m²a) |  |  | Alt |  | 0 | 0.2302 | 0.2302 | 0.2302 | 0.2302 | 0.2302 | 0.2302 | 0.2302 | 0.2302 | 0.2302 | 0.2302 | 0.2302 | 0.2302 | 0.2302 | 0.2302 | 0.2302 | 0.2302 | 0.2302 | 0.2302 | 0.2302
🏗️ | Dach GWP 100S (kg CO2equiv/m²a) |  |  | Alt |  | 0 | 1.06 | 1.06 | 1.06 | 1.06 | 1.06 | 1.06 | 1.06 | 1.06 | 1.06 | 1.06 | 1.06 | 1.06 | 1.06 | 1.06 | 1.06 | 1.06 | 1.06 | 1.06 | 1.06
🏗️ | Decke gegen Erdreich / Keller GWP 100S (kg CO2equiv/m²a) |  |  | Alt |  | 0 | 1.64 | 1.64 | 1.64 | 1.64 | 1.64 | 1.64 | 1.64 | 1.64 | 1.64 | 1.64 | 1.64 | 1.64 | 1.64 | 1.64 | 1.64 | 1.64 | 1.64 | 1.64 | 1.64
🏗️ | Zwischen-geschoßdecken GWP 100S (kg CO2equiv/m²a) |  |  | Alt |  | 0 | 1.64 | 1.64 | 1.64 | 1.64 | 1.64 | 1.64 | 1.64 | 1.64 | 1.64 | 1.64 | 1.64 | 1.64 | 1.64 | 1.64 | 1.64 | 1.64 | 1.64 | 1.64 | 1.64
🏗️ | Allgemein baulich GWP 100S (kg CO2equiv/m²a) |  |  | Alt |  | 0 | 0.75 | 0.75 | 0.75 | 0.75 | 0.75 | 0.75 | 0.75 | 0.75 | 0.75 | 0.75 | 0.75 | 0.75 | 0.75 | 0.75 | 0.75 | 0.75 | 0.75 | 0.75 | 0.75
🏗️ | PV-Anlage GWP 100S (kg CO2equiv/m²a) |  |  | Alt |  | 0 | 0 | 0 | 0 | 0 | 0 | 0 | 0 | 0 | 0 | 0 | 0 | 0 | 0 | 0 | 0 | 0 | 0 | 0 | 0
🏗️ | Erdwärme-sonden GWP 100S (kg CO2equiv/m²a) |  |  | Alt |  | 0 | 0.2 | 0.2 | 0.2 | 0.2 | 0.2 | 0.2 | 0.2 | 0.2 | 0.2 | 0.2 | 0.2 | 0.2 | 0.2 | 0.2 | 0.2 | 0.2 | 0.2 | 0.2 | 0.2
🏗️ | Komfort-lüftung GWP 100S (kg CO2equiv/m²a) |  |  | Alt |  | 0 | 0.06 | 0.06 | 0.06 | 0.06 | 0.06 | 0.06 | 0.06 | 0.06 | 0.06 | 0.06 | 0.06 | 0.06 | 0.06 | 0.06 | 0.06 | 0.06 | 0.06 | 0.06 | 0.06
🏗️ | Solarthermie GWP 100S (kg CO2equiv/m²a) |  |  | Alt |  | 0 | 0 | 0 | 0 | 0 | 0 | 0 | 0 | 0 | 0 | 0 | 0 | 0 | 0 | 0 | 0 | 0 | 0 | 0 | 0
🏗️ | Allgemein Haustechnik GWP 100S (kg CO2equiv/m²a) |  |  | Alt |  | 0 | 1.25 | 1.25 | 1.25 | 1.25 | 1.25 | 1.25 | 1.25 | 1.25 | 1.25 | 1.25 | 1.25 | 1.25 | 1.25 | 1.25 | 1.25 | 1.25 | 1.25 | 1.25 | 1.25
| Wärme-brücken-zuschlag |  |  | Abgelöst in Klimaaktiv |  | 0 | 0.1 | 0.1 | 0.1 | 0.1 | 0.1 | 0.1 | 0.1 | 0.1 | 0.1 | 0.1 | 0.1 | 0.1 | 0.1 | 0.1 | 0.1 | 0.1 | 0.1 | 0.1 | 0.1
| Transmission gesamt (W/K/m²NGF) |  |  | Zwischenrechnung |  | 0 | 0 | 0 | 0 | 0 | 0 | 0 | 0 | 0 | 0 | 0 | 0 | 0 | 0 | 0 | 0 | 0 | 0 | 0 | 0
| Durchschn. Raumhöhe für die Berechnung des Lüfungs-volumen (m) |  |  | Abgelöst in Klimaaktiv |  | 0 | 2.6 | 2.6 | 2.6 | 2.6 | 2.6 | 2.6 | 2.6 | 2.6 | 2.6 | 2.6 | 2.6 | 2.6 | 2.6 | 2.6 | 2.6 | 2.6 | 2.6 | 2.6 | 2.6
| Gewinne durch opake Bauteile |  |  | Abgelöst in Klimaaktiv |  | 0 | 1.0656 | 1.0656 | 1.0656 | 1.0656 | 1.0656 | 1.0656 | 1.0656 | 1.0656 | 1.0656 | 1.0656 | 1.0656 | 1.0656 | 1.0656 | 1.0656 | 1.0656 | 1.0656 | 1.0656 | 1.0656 | 1.0656
| Mobiler Sommerlicher Sonnenschutz |  |  | Alt |  | 0 | 0.96059 | 0.96059 | 0.96059 | 0.96059 | 0.96059 | 0.96059 | 0.96059 | 0.96059 | 0.96059 | 0.96059 | 0.96059 | 0.96059 | 0.96059 | 0.96059 | 0.96059 | 0.96059 | 0.96059 | 0.96059 | 0.96059
| Referenz g-Wert |  |  | Alt |  | 0 | 0.5 | 0.5 | 0.5 | 0.5 | 0.5 | 0.5 | 0.5 | 0.5 | 0.5 | 0.5 | 0.5 | 0.5 | 0.5 | 0.5 | 0.5 | 0.5 | 0.5 | 0.5 | 0.5
| Faktor Solare Gewinne Kühlsaison |  |  | Zwischenrechnung |  | 0 | 1.0236 | 1.0236 | 1.0236 | 1.0236 | 1.0236 | 1.0236 | 1.0236 | 1.0236 | 1.0236 | 1.0236 | 1.0236 | 1.0236 | 1.0236 | 1.0236 | 1.0236 | 1.0236 | 1.0236 | 1.0236 | 1.0236
| Anzahl Fahrzeuge/Stellplätze |  |  | Alt |  | 0 | 190 | 190 | 190 | 190 | 190 | 190 | 190 | 190 | 190 | 190 | 190 | 190 | 190 | 190 | 190 | 190 | 190 | 190 | 190
| m²NF/Person aus UAP Studie Wohnen |  |  | Alt |  | 0 | 41.7 | 41.7 | 41.7 | 41.7 | 41.7 | 41.7 | 41.7 | 41.7 | 41.7 | 41.7 | 41.7 | 41.7 | 41.7 | 41.7 | 41.7 | 41.7 | 41.7 | 41.7 | 41.7
| m²NF/Person aus UAP Studie Büro |  |  | Alt |  | 0 | 5.9 | 5.9 | 5.9 | 5.9 | 5.9 | 5.9 | 5.9 | 5.9 | 5.9 | 5.9 | 5.9 | 5.9 | 5.9 | 5.9 | 5.9 | 5.9 | 5.9 | 5.9 | 5.9
| m²NF/Person aus UAP Studie Ausbildung |  |  | Alt |  | 0 | 2.5 | 2.5 | 2.5 | 2.5 | 2.5 | 2.5 | 2.5 | 2.5 | 2.5 | 2.5 | 2.5 | 2.5 | 2.5 | 2.5 | 2.5 | 2.5 | 2.5 | 2.5 | 2.5
| m²NF/Person aus UAP Studie Handel |  |  | Alt |  | 0 | 10.7 | 10.7 | 10.7 | 10.7 | 10.7 | 10.7 | 10.7 | 10.7 | 10.7 | 10.7 | 10.7 | 10.7 | 10.7 | 10.7 | 10.7 | 10.7 | 10.7 | 10.7 | 10.7
🔥 | Heizung: Raumtemp.Minimum (°C) |  |  | Alt |  | 0 | 21 | 21 | 21 | 21 | 21 | 21 | 21 | 21 | 21 | 21 | 21 | 21 | 21 | 21 | 21 | 21 | 21 | 21 | 21
🔥 | Heizung: Raumtemp.Maximum (°C) |  |  | Alt |  | 0 | 25 | 25 | 25 | 25 | 25 | 25 | 25 | 25 | 25 | 25 | 25 | 25 | 25 | 25 | 25 | 25 | 25 | 25 | 25
🔥 | Wirkungsgrad Verteilungsverluste |  |  | Alt |  | 0 | 0.95 | 0.95 | 0.95 | 0.95 | 0.95 | 0.95 | 0.95 | 0.95 | 0.95 | 0.95 | 0.95 | 0.95 | 0.95 | 0.95 | 0.95 | 0.95 | 0.95 | 0.95 | 0.95
🔥 | Maximale Wärmeleistung Raumseitig (Wtherm/m²) |  |  | Alt |  | 0 | 23.7271 | 23.7271 | 23.7271 | 23.7271 | 23.7271 | 23.7271 | 23.7271 | 23.7271 | 23.7271 | 23.7271 | 23.7271 | 23.7271 | 23.7271 | 23.7271 | 23.7271 | 23.7271 | 23.7271 | 23.7271 | 23.7271
🔥 | JAZ Wärme pumpe Wohnen |  |  | Alt |  | 0 | 4.61 | 4.61 | 4.61 | 4.61 | 4.61 | 4.61 | 4.61 | 4.61 | 4.61 | 4.61 | 4.61 | 4.61 | 4.61 | 4.61 | 4.61 | 4.61 | 4.61 | 4.61 | 4.61
🔥 | JAZ Wärme pumpe Büro & Gewerbe |  |  | Alt |  | 0 | 4.61 | 4.61 | 4.61 | 4.61 | 4.61 | 4.61 | 4.61 | 4.61 | 4.61 | 4.61 | 4.61 | 4.61 | 4.61 | 4.61 | 4.61 | 4.61 | 4.61 | 4.61 | 4.61
🔥 | JAZ Wärme pumpe Handel |  |  | Alt |  | 0 | 4.61 | 4.61 | 4.61 | 4.61 | 4.61 | 4.61 | 4.61 | 4.61 | 4.61 | 4.61 | 4.61 | 4.61 | 4.61 | 4.61 | 4.61 | 4.61 | 4.61 | 4.61 | 4.61
🔥 | JAZ Wärme pumpe Bildung |  |  | Alt |  | 0 | 4.61 | 4.61 | 4.61 | 4.61 | 4.61 | 4.61 | 4.61 | 4.61 | 4.61 | 4.61 | 4.61 | 4.61 | 4.61 | 4.61 | 4.61 | 4.61 | 4.61 | 4.61 | 4.61
🔥 | Flächengewichtete JAZ |  |  | Zwischenrechnung |  | 0 | 4.6 | 4.6 | 4.6 | 4.6 | 4.6 | 4.6 | 4.6 | 4.6 | 4.6 | 4.6 | 4.6 | 4.6 | 4.6 | 4.6 | 4.6 | 4.6 | 4.6 | 4.6 | 4.6
🔥 | Wirkungs-grad Fern-wärme |  |  | Alt |  | 0 | 0.95 | 0.95 | 0.95 | 0.95 | 0.95 | 0.95 | 0.95 | 0.95 | 0.95 | 0.95 | 0.95 | 0.95 | 0.95 | 0.95 | 0.95 | 0.95 | 0.95 | 0.95 | 0.95
🔥 | Wirkungs-grad Erdgas |  |  | Alt |  | 0 | 0.95 | 0.95 | 0.95 | 0.95 | 0.95 | 0.95 | 0.95 | 0.95 | 0.95 | 0.95 | 0.95 | 0.95 | 0.95 | 0.95 | 0.95 | 0.95 | 0.95 | 0.95 | 0.95
❄️ | Kühlung Raumtemp.Minimum (°C) |  |  | Alt |  | 0 | 25 | 25 | 25 | 25 | 25 | 25 | 25 | 25 | 25 | 25 | 25 | 25 | 25 | 25 | 25 | 25 | 25 | 25 | 25
❄️ | Kühlung Raumtemp.Maximum (°C) |  |  | Alt |  | 0 | 23 | 23 | 23 | 23 | 23 | 23 | 23 | 23 | 23 | 23 | 23 | 23 | 23 | 23 | 23 | 23 | 23 | 23 | 23
❄️ | Wirkungsgrad Verteilungsverluste |  |  | Alt |  | 0 | 0.95 | 0.95 | 0.95 | 0.95 | 0.95 | 0.95 | 0.95 | 0.95 | 0.95 | 0.95 | 0.95 | 0.95 | 0.95 | 0.95 | 0.95 | 0.95 | 0.95 | 0.95 | 0.95
❄️ | Maximale Kühlleistung (Wtherm/m²) |  |  | Alt |  | 0 | 25.3313 | 25.3313 | 25.3313 | 25.3313 | 25.3313 | 25.3313 | 25.3313 | 25.3313 | 25.3313 | 25.3313 | 25.3313 | 25.3313 | 25.3313 | 25.3313 | 25.3313 | 25.3313 | 25.3313 | 25.3313 | 25.3313
❄️ |  |  |  | Obsolet |  | 0 | 4.84 | 4.84 | 4.84 | 4.84 | 4.84 | 4.84 | 4.84 | 4.84 | 4.84 | 4.84 | 4.84 | 4.84 | 4.84 | 4.84 | 4.84 | 4.84 | 4.84 | 4.84 | 4.84
❄️ | JAZ Wärme pumpe Wohnen |  |  | Alt |  | 0 | 5.4 | 5.4 | 5.4 | 5.4 | 5.4 | 5.4 | 5.4 | 5.4 | 5.4 | 5.4 | 5.4 | 5.4 | 5.4 | 5.4 | 5.4 | 5.4 | 5.4 | 5.4 | 5.4
❄️ | JAZ Wärme pumpe Büro & Gewerbe |  |  | Alt |  | 0 | 5.4 | 5.4 | 5.4 | 5.4 | 5.4 | 5.4 | 5.4 | 5.4 | 5.4 | 5.4 | 5.4 | 5.4 | 5.4 | 5.4 | 5.4 | 5.4 | 5.4 | 5.4 | 5.4
❄️ | JAZ Wärme pumpe Handel |  |  | Alt |  | 0 | 5.4 | 5.4 | 5.4 | 5.4 | 5.4 | 5.4 | 5.4 | 5.4 | 5.4 | 5.4 | 5.4 | 5.4 | 5.4 | 5.4 | 5.4 | 5.4 | 5.4 | 5.4 | 5.4
❄️ | JAZ Wärme pumpe Bildung |  |  | Alt |  | 0 | 5.4 | 5.4 | 5.4 | 5.4 | 5.4 | 5.4 | 5.4 | 5.4 | 5.4 | 5.4 | 5.4 | 5.4 | 5.4 | 5.4 | 5.4 | 5.4 | 5.4 | 5.4 | 5.4
❄️ | Flächengewichtete JAZ |  |  | Zwischenrechnung |  | 0 | 0 | 0 | 0 | 0 | 0 | 0 | 0 | 0 | 0 | 0 | 0 | 0 | 0 | 0 | 0 | 0 | 0 | 0 | 0
💧 | Temperatur Minimum (°C) |  |  | Alt |  | 0 | 60 | 60 | 60 | 60 | 60 | 60 | 60 | 60 | 60 | 60 | 60 | 60 | 60 | 60 | 60 | 60 | 60 | 60 | 60
💧 | Temperatur Maximum (°C) |  |  | Alt |  | 0 | 70 | 70 | 70 | 70 | 70 | 70 | 70 | 70 | 70 | 70 | 70 | 70 | 70 | 70 | 70 | 70 | 70 | 70 | 70
💧 | Wirkungsgrad (Verteilungsverluste) |  |  | Alt |  | 0 | 1 | 1 | 1 | 1 | 1 | 1 | 1 | 1 | 1 | 1 | 1 | 1 | 1 | 1 | 1 | 1 | 1 | 1 | 1
💧 | Speicher Verluste (W) |  |  | Zwischenrechnung |  | 0 | 0 | 0 | 0 | 0 | 0 | 0 | 0 | 0 | 0 | 0 | 0 | 0 | 0 | 0 | 0 | 0 | 0 | 0 | 0
💧 | Warmwasserspeicher (l/Person*Tag) |  |  | Alt |  | 0 | 9.8424 | 9.8424 | 9.8424 | 9.8424 | 9.8424 | 9.8424 | 9.8424 | 9.8424 | 9.8424 | 9.8424 | 9.8424 | 9.8424 | 9.8424 | 9.8424 | 9.8424 | 9.8424 | 9.8424 | 9.8424 | 9.8424
💧 | Leistung Wärme pumpe (W/m²) |  |  | Alt |  | 0 | 14.7579 | 14.7579 | 14.7579 | 14.7579 | 14.7579 | 14.7579 | 14.7579 | 14.7579 | 14.7579 | 14.7579 | 14.7579 | 14.7579 | 14.7579 | 14.7579 | 14.7579 | 14.7579 | 14.7579 | 14.7579 | 14.7579
💧 | Wirkungs grad Aufheizen |  |  | Alt |  | 0 | 0.8 | 0.8 | 0.8 | 0.8 | 0.8 | 0.8 | 0.8 | 0.8 | 0.8 | 0.8 | 0.8 | 0.8 | 0.8 | 0.8 | 0.8 | 0.8 | 0.8 | 0.8 | 0.8
💧 | JAZ Wärme pumpe Wohnen |  |  | Alt |  | 0 | 2.3 | 2.3 | 2.3 | 2.3 | 2.3 | 2.3 | 2.3 | 2.3 | 2.3 | 2.3 | 2.3 | 2.3 | 2.3 | 2.3 | 2.3 | 2.3 | 2.3 | 2.3 | 2.3
💧 | JAZ Wärme pumpe Büro & Gewerbe |  |  | Alt |  | 0 | 0.95 | 0.95 | 0.95 | 0.95 | 0.95 | 0.95 | 0.95 | 0.95 | 0.95 | 0.95 | 0.95 | 0.95 | 0.95 | 0.95 | 0.95 | 0.95 | 0.95 | 0.95 | 0.95
💧 | JAZ Wärmepumpe Handel |  |  | Alt |  | 0 | 0.95 | 0.95 | 0.95 | 0.95 | 0.95 | 0.95 | 0.95 | 0.95 | 0.95 | 0.95 | 0.95 | 0.95 | 0.95 | 0.95 | 0.95 | 0.95 | 0.95 | 0.95 | 0.95
💧 | JAZ Wärmepumpe Bildung |  |  | Alt |  | 0 | 2.3 | 2.3 | 2.3 | 2.3 | 2.3 | 2.3 | 2.3 | 2.3 | 2.3 | 2.3 | 2.3 | 2.3 | 2.3 | 2.3 | 2.3 | 2.3 | 2.3 | 2.3 | 2.3
💧 | Flächengewichtete JAZ (Berechnung) |  |  | Zwischenrechnung |  | 0 | 1.6877 | 1.6877 | 1.6877 | 1.6877 | 1.6877 | 1.6877 | 1.6877 | 1.6877 | 1.6877 | 1.6877 | 1.6877 | 1.6877 | 1.6877 | 1.6877 | 1.6877 | 1.6877 | 1.6877 | 1.6877 | 1.6877
⚡ | Hilfsstromanteil Wärme pumpen |  |  | Alt |  | 0 | 0.02 | 0.02 | 0.02 | 0.02 | 0.02 | 0.02 | 0.02 | 0.02 | 0.02 | 0.02 | 0.02 | 0.02 | 0.02 | 0.02 | 0.02 | 0.02 | 0.02 | 0.02 | 0.02
⚡ | Hilfsstrom anteil Gasheizung/Fernwärme (bezogen auf Heizenergie inkl verteil) |  |  | Alt |  | 0 | 0.02 | 0.02 | 0.02 | 0.02 | 0.02 | 0.02 | 0.02 | 0.02 | 0.02 | 0.02 | 0.02 | 0.02 | 0.02 | 0.02 | 0.02 | 0.02 | 0.02 | 0.02 | 0.02
🤸‍♂️ | Freigabesignal |  |  | Alt |  | 0 | 0.5 | 0.5 | 0.5 | 0.5 | 0.5 | 0.5 | 0.5 | 0.5 | 0.5 | 0.5 | 0.5 | 0.5 | 0.5 | 0.5 | 0.5 | 0.5 | 0.5 | 0.5 | 0.5
🤸‍♂️ | Maximale Ladeleistung (W/m²) |  |  | Alt |  | 0 | 58.5 | 58.5 | 58.5 | 58.5 | 58.5 | 58.5 | 58.5 | 58.5 | 58.5 | 58.5 | 58.5 | 58.5 | 58.5 | 58.5 | 58.5 | 58.5 | 58.5 | 58.5 | 58.5
💨 | Anteil Lüftungsstrom wenn ohne Wärmerückgewinnung |  |  | Alt |  | 0 | 0 | 0 | 0 | 0 | 0 | 0 | 0 | 0 | 0 | 0 | 0 | 0 | 0 | 0 | 0 | 0 | 0 | 0 | 0
💨 | Wirkungsgrad Wärmerückgewinnung |  |  | Abgelöst in Klimaaktiv |  | 0 | 0 | 0 | 0 | 0 | 0 | 0 | 0 | 0 | 0 | 0 | 0 | 0 | 0 | 0 | 0 | 0 | 0 | 0 | 0
💨 | Wirkungsgrad Kälterückgewinnung |  |  | Alt |  | 0 | 0 | 0 | 0 | 0 | 0 | 0 | 0 | 0 | 0 | 0 | 0 | 0 | 0 | 0 | 0 | 0 | 0 | 0 | 0
💨 | Wirkungsgrad Übergangszeit |  |  | Alt |  | 0 | 0.5 | 0.5 | 0.5 | 0.5 | 0.5 | 0.5 | 0.5 | 0.5 | 0.5 | 0.5 | 0.5 | 0.5 | 0.5 | 0.5 | 0.5 | 0.5 | 0.5 | 0.5 | 0.5
💧 | Epatrone Temperatur Maximum (°C) |  |  | Alt |  | 0 | 90 | 90 | 90 | 90 | 90 | 90 | 90 | 90 | 90 | 90 | 90 | 90 | 90 | 90 | 90 | 90 | 90 | 90 | 90
💧 | Epatrone Wirkungsgrad |  |  | Alt |  | 0 | 0.9 | 0.9 | 0.9 | 0.9 | 0.9 | 0.9 | 0.9 | 0.9 | 0.9 | 0.9 | 0.9 | 0.9 | 0.9 | 0.9 | 0.9 | 0.9 | 0.9 | 0.9 | 0.9
💧 | Epatrone Anschlussleistung [W/l] |  |  | Alt |  | 0 | 0 | 0 | 0 | 0 | 0 | 0 | 0 | 0 | 0 | 0 | 0 | 0 | 0 | 0 | 0 | 0 | 0 | 0 | 0
🔌🚗 | Anzahl Fahrzeuge |  |  | Alt |  | 0 | 60 | 60 | 60 | 60 | 60 | 60 | 60 | 60 | 60 | 60 | 60 | 60 | 60 | 60 | 60 | 60 | 60 | 60 | 60
🔌🚗 | Batterie-kapazität je Fahrzeug (Wh) |  |  | Alt |  | 0 | 41000 | 41000 | 41000 | 41000 | 41000 | 41000 | 41000 | 41000 | 41000 | 41000 | 41000 | 41000 | 41000 | 41000 | 41000 | 41000 | 41000 | 41000 | 41000
🔌🚗 | Verluste Batterie (2%/Wo) |  |  | Alt |  | 0 | 0.00011905 | 0.00011905 | 0.00011905 | 0.00011905 | 0.00011905 | 0.00011905 | 0.00011905 | 0.00011905 | 0.00011905 | 0.00011905 | 0.00011905 | 0.00011905 | 0.00011905 | 0.00011905 | 0.00011905 | 0.00011905 | 0.00011905 | 0.00011905 | 0.00011905
🔌🚗 | Jahresver brauch Emob (Wh) |  |  | Zwischenrechnung |  | 0 | 0 | 0 | 0 | 0 | 0 | 0 | 0 | 0 | 0 | 0 | 0 | 0 | 0 | 0 | 0 | 0 | 0 | 0 | 0
🔌🚗 | Speicher Spezifisch (Wh/m²) |  |  | Zwischenrechnung |  | 0 | 0 | 0 | 0 | 0 | 0 | 0 | 0 | 0 | 0 | 0 | 0 | 0 | 0 | 0 | 0 | 0 | 0 | 0 | 0
🔌🚗 | Anteil der Fahrzeuge die der Ladekurve (Spitzenladungszeiten) folgen |  |  |  |  | 0 | 0.7 | 0.7 | 0.7 | 0.7 | 0.7 | 0.7 | 0.7 | 0.7 | 0.7 | 0.7 | 0.7 | 0.7 | 0.7 | 0.7 | 0.7 | 0.7 | 0.7 | 0.7 | 0.7
🔌🚗 | Konstantes Laden von Fahrzeugen die nicht der Ladekurve folgen (W/m²) |  |  | Zwischenrechnung |  | 0 | 0 | 0 | 0 | 0 | 0 | 0 | 0 | 0 | 0 | 0 | 0 | 0 | 0 | 0 | 0 | 0 | 0 | 0 | 0
🔌🚗 | Maximale Ladeleistung (ein 11kW Ladeanschluss je Fahrzeug) (W/m²) |  |  | Zwischenrechnung |  | 0 | 0 | 0 | 0 | 0 | 0 | 0 | 0 | 0 | 0 | 0 | 0 | 0 | 0 | 0 | 0 | 0 | 0 | 0 | 0
🔌🚗 | Minimaler Ladezustand der erreicht werden soll |  |  | Alt |  | 0 | 0.5 | 0.5 | 0.5 | 0.5 | 0.5 | 0.5 | 0.5 | 0.5 | 0.5 | 0.5 | 0.5 | 0.5 | 0.5 | 0.5 | 0.5 | 0.5 | 0.5 | 0.5 | 0.5
🔌🚗 | Wirkungs grad Ladung |  |  | Alt |  | 0 | 0.9 | 0.9 | 0.9 | 0.9 | 0.9 | 0.9 | 0.9 | 0.9 | 0.9 | 0.9 | 0.9 | 0.9 | 0.9 | 0.9 | 0.9 | 0.9 | 0.9 | 0.9 | 0.9
🔌🚗 | Anteil Elektroautos |  |  | Alt |  | 0 | 0.7 | 0.7 | 0.7 | 0.7 | 0.7 | 0.7 | 0.7 | 0.7 | 0.7 | 0.7 | 0.7 | 0.7 | 0.7 | 0.7 | 0.7 | 0.7 | 0.7 | 0.7 | 0.7
🔌🚗 | Energieverbrauch (kWh/km) |  |  | Alt |  | 0 | 0.17 | 0.17 | 0.17 | 0.17 | 0.17 | 0.17 | 0.17 | 0.17 | 0.17 | 0.17 | 0.17 | 0.17 | 0.17 | 0.17 | 0.17 | 0.17 | 0.17 | 0.17 | 0.17
🔌🚗 | Variation km-Leistung Wohnen |  |  | Alt |  | 0 | 1 | 1 | 1 | 1 | 1 | 1 | 1 | 1 | 1 | 1 | 1 | 1 | 1 | 1 | 1 | 1 | 1 | 1 | 1
🔌🚗 | Variation km-Leistung Büro |  |  | Alt |  | 0 | 1 | 1 | 1 | 1 | 1 | 1 | 1 | 1 | 1 | 1 | 1 | 1 | 1 | 1 | 1 | 1 | 1 | 1 | 1
🔌🚗 | Variation km-Leistung Ausbildung |  |  | Alt |  | 0 | 1 | 1 | 1 | 1 | 1 | 1 | 1 | 1 | 1 | 1 | 1 | 1 | 1 | 1 | 1 | 1 | 1 | 1 | 1
🔌🚗 | Variation km-Leistung Handel |  |  | Alt |  | 0 | 1 | 1 | 1 | 1 | 1 | 1 | 1 | 1 | 1 | 1 | 1 | 1 | 1 | 1 | 1 | 1 | 1 | 1 | 1
🔋 | kWh |  |  | Obsolet |  | 0 | 1 | 1 | 1 | 1 | 1 | 1 | 1 | 1 | 1 | 1 | 1 | 1 | 1 | 1 | 1 | 1 | 1 | 1 | 1
🔋 | Kapazität Batterie (Wh/m²) |  |  | Alt |  | 0 | 180 | 180 | 180 | 180 | 180 | 180 | 180 | 180 | 180 | 180 | 180 | 180 | 180 | 180 | 180 | 180 | 180 | 180 | 180
🔋 | Verluste Batterie (2%/Wo) |  |  | Alt |  | 0 | 0.00011905 | 0.00011905 | 0.00011905 | 0.00011905 | 0.00011905 | 0.00011905 | 0.00011905 | 0.00011905 | 0.00011905 | 0.00011905 | 0.00011905 | 0.00011905 | 0.00011905 | 0.00011905 | 0.00011905 | 0.00011905 | 0.00011905 | 0.00011905 | 0.00011905
🔋 | Maximale Lade-/ Entladeleistung (W/m²) |  |  | Alt |  | 0 | 1.2 | 1.2 | 1.2 | 1.2 | 1.2 | 1.2 | 1.2 | 1.2 | 1.2 | 1.2 | 1.2 | 1.2 | 1.2 | 1.2 | 1.2 | 1.2 | 1.2 | 1.2 | 1.2
🔋 |  |  |  | Obsolet |  | 0 | 6.8 | 6.8 | 6.8 | 6.8 | 6.8 | 6.8 | 6.8 | 6.8 | 6.8 | 6.8 | 6.8 | 6.8 | 6.8 | 6.8 | 6.8 | 6.8 | 6.8 | 6.8 | 6.8
🔋 | Wirkungsgrad Ladung |  |  | Alt |  | 0 | 1 | 1 | 1 | 1 | 1 | 1 | 1 | 1 | 1 | 1 | 1 | 1 | 1 | 1 | 1 | 1 | 1 | 1 | 1
🔋 | Wirkungsgrad Entladung |  |  | Alt |  | 0 | 0.9 | 0.9 | 0.9 | 0.9 | 0.9 | 0.9 | 0.9 | 0.9 | 0.9 | 0.9 | 0.9 | 0.9 | 0.9 | 0.9 | 0.9 | 0.9 | 0.9 | 0.9 | 0.9
🚗 | Regionstyp |  |  | Alt |  | 0 | 93 opt Pilz | 93 opt Pilz | 93 opt Pilz | 93 opt Pilz | 93 opt Pilz | 93 opt Pilz | 93 opt Pilz | 93 opt Pilz | 93 opt Pilz | 93 opt Pilz | 93 opt Pilz | 93 opt Pilz | 93 opt Pilz | 93 opt Pilz | 93 opt Pilz | 93 opt Pilz | 93 opt Pilz | 93 opt Pilz | 93 opt Pilz
🚗 | Zuordnung der Jahres mobilität Wohnen |  |  | Alt |  | 0 | 0.49 | 0.49 | 0.49 | 0.49 | 0.49 | 0.49 | 0.49 | 0.49 | 0.49 | 0.49 | 0.49 | 0.49 | 0.49 | 0.49 | 0.49 | 0.49 | 0.49 | 0.49 | 0.49
🚗 | Zuordnung der Jahres mobilität Büro |  |  | Alt |  | 0 | 0.21 | 0.21 | 0.21 | 0.21 | 0.21 | 0.21 | 0.21 | 0.21 | 0.21 | 0.21 | 0.21 | 0.21 | 0.21 | 0.21 | 0.21 | 0.21 | 0.21 | 0.21 | 0.21
🚗 | Zuordnung der Jahres mobilität Ausbildung |  |  | Alt |  | 0 | 0.03 | 0.03 | 0.03 | 0.03 | 0.03 | 0.03 | 0.03 | 0.03 | 0.03 | 0.03 | 0.03 | 0.03 | 0.03 | 0.03 | 0.03 | 0.03 | 0.03 | 0.03 | 0.03
🚗 | Zuordnung der Jahres mobilität Handel |  |  | Alt |  | 0 | 0.27 | 0.27 | 0.27 | 0.27 | 0.27 | 0.27 | 0.27 | 0.27 | 0.27 | 0.27 | 0.27 | 0.27 | 0.27 | 0.27 | 0.27 | 0.27 | 0.27 | 0.27 | 0.27
🚗 | Verkehrsleistung Zu Fuß (pro Person) |  |  | Alt |  | 0 | 430.3197 | 430.3197 | 430.3197 | 430.3197 | 430.3197 | 430.3197 | 430.3197 | 430.3197 | 430.3197 | 430.3197 | 430.3197 | 430.3197 | 430.3197 | 430.3197 | 430.3197 | 430.3197 | 430.3197 | 430.3197 | 430.3197
🚗 | Verkehrsleistung Fahrrad (pro Person) |  |  | Alt |  | 0 | 1377.1613 | 1377.1613 | 1377.1613 | 1377.1613 | 1377.1613 | 1377.1613 | 1377.1613 | 1377.1613 | 1377.1613 | 1377.1613 | 1377.1613 | 1377.1613 | 1377.1613 | 1377.1613 | 1377.1613 | 1377.1613 | 1377.1613 | 1377.1613 | 1377.1613
🚗 | Verkehrsleistung Moped (pro Person) |  |  | Alt |  | 0 | 86.2742 | 86.2742 | 86.2742 | 86.2742 | 86.2742 | 86.2742 | 86.2742 | 86.2742 | 86.2742 | 86.2742 | 86.2742 | 86.2742 | 86.2742 | 86.2742 | 86.2742 | 86.2742 | 86.2742 | 86.2742 | 86.2742
🚗 | Verkehrsleistung PKW-LenkerIn (pro Person) |  |  | Alt |  | 0 | 3330.1394 | 3330.1394 | 3330.1394 | 3330.1394 | 3330.1394 | 3330.1394 | 3330.1394 | 3330.1394 | 3330.1394 | 3330.1394 | 3330.1394 | 3330.1394 | 3330.1394 | 3330.1394 | 3330.1394 | 3330.1394 | 3330.1394 | 3330.1394 | 3330.1394
🚗 | Verkehrs leistung PKW-MitfahrerIn (pro Person) |  |  | Alt |  | 0 | 1278.5605 | 1278.5605 | 1278.5605 | 1278.5605 | 1278.5605 | 1278.5605 | 1278.5605 | 1278.5605 | 1278.5605 | 1278.5605 | 1278.5605 | 1278.5605 | 1278.5605 | 1278.5605 | 1278.5605 | 1278.5605 | 1278.5605 | 1278.5605 | 1278.5605
🚗 | Verkehrs leistung Stadt/ Regionalbus (pro Person) |  |  | Alt |  | 0 | 135.0553 | 135.0553 | 135.0553 | 135.0553 | 135.0553 | 135.0553 | 135.0553 | 135.0553 | 135.0553 | 135.0553 | 135.0553 | 135.0553 | 135.0553 | 135.0553 | 135.0553 | 135.0553 | 135.0553 | 135.0553 | 135.0553
🚗 | Verkehrs leistung Straßenbahn/U-Bahn (pro Person) |  |  | Alt |  | 0 | 2125.8639 | 2125.8639 | 2125.8639 | 2125.8639 | 2125.8639 | 2125.8639 | 2125.8639 | 2125.8639 | 2125.8639 | 2125.8639 | 2125.8639 | 2125.8639 | 2125.8639 | 2125.8639 | 2125.8639 | 2125.8639 | 2125.8639 | 2125.8639 | 2125.8639
🚗 | Verkehrs leistung Eisenbahn (pro Person) |  |  | Alt |  | 0 | 1645.1759 | 1645.1759 | 1645.1759 | 1645.1759 | 1645.1759 | 1645.1759 | 1645.1759 | 1645.1759 | 1645.1759 | 1645.1759 | 1645.1759 | 1645.1759 | 1645.1759 | 1645.1759 | 1645.1759 | 1645.1759 | 1645.1759 | 1645.1759 | 1645.1759
🚗 | Verkehrs leistung Reisebus (pro Person) |  |  | Alt |  | 0 | 87.1278 | 87.1278 | 87.1278 | 87.1278 | 87.1278 | 87.1278 | 87.1278 | 87.1278 | 87.1278 | 87.1278 | 87.1278 | 87.1278 | 87.1278 | 87.1278 | 87.1278 | 87.1278 | 87.1278 | 87.1278 | 87.1278
| spez. Wärme kapazität Luft (Wh/m3K) |  |  | Alt |  | 1 | 0.34 | 0.34 | 0.34 | 0.34 | 0.34 | 0.34 | 0.34 | 0.34 | 0.34 | 0.34 | 0.34 | 0.34 | 0.34 | 0.34 | 0.34 | 0.34 | 0.34 | 0.34 | 0.34
| spez. Wärme kapazität Wasser (Wh/kgK) |  |  | Alt |  | 1 | 1.1611 | 1.1611 | 1.1611 | 1.1611 | 1.1611 | 1.1611 | 1.1611 | 1.1611 | 1.1611 | 1.1611 | 1.1611 | 1.1611 | 1.1611 | 1.1611 | 1.1611 | 1.1611 | 1.1611 | 1.1611 | 1.1611
| spez. Wärme kapazität Wasser (kJ/kgK) |  |  | Alt |  | 1 | 4.18 | 4.18 | 4.18 | 4.18 | 4.18 | 4.18 | 4.18 | 4.18 | 4.18 | 4.18 | 4.18 | 4.18 | 4.18 | 4.18 | 4.18 | 4.18 | 4.18 | 4.18 | 4.18
|  |  |  | Obsolet |  | 0 | 0 | 0 | 0 | 0 | 0 | 0 | 0 | 0 | 0 | 0 | 0 | 0 | 0 | 0 | 0 | 0 | 0 | 0 | 0
🔛 | Gebäudehülle |  |  | Obsolet |  | 0 | 6 | 6 | 6 | 6 | 6 | 6 | 6 | 6 | 6 | 6 | 6 | 6 | 6 | 6 | 6 | 6 | 6 | 6 | 6
🌞 | Photovoltaikvarianten |  |  | Alt |  | 0 | 13 | 13 | 13 | 13 | 13 | 13 | 13 | 13 | 13 | 13 | 13 | 13 | 13 | 13 | 13 | 13 | 13 | 13 | 13
🔛 | Netzdienlichkeitsprofil |  |  | Alt |  | 0 | 10 | 10 | 10 | 10 | 10 | 10 | 10 | 10 | 10 | 10 | 10 | 10 | 10 | 10 | 10 | 10 | 10 | 10 | 10
🔛 | Regionstyp Mobilität |  |  | Obsolet |  | 0 | 1 | 1 | 1 | 1 | 1 | 1 | 1 | 1 | 1 | 1 | 1 | 1 | 1 | 1 | 1 | 1 | 1 | 1 | 1
🔛 | Anteil der Fahrzeuge die der Ladekurve (Spitzenladungszeiten) folgen |  |  | Obsolet |  | 0 | 3 | 3 | 3 | 3 | 3 | 3 | 3 | 3 | 3 | 3 | 3 | 3 | 3 | 3 | 3 | 3 | 3 | 3 | 3
🔛 | Variation km-Leistung Wohnen |  |  | Obsolet |  | 0 | 1 | 1 | 1 | 1 | 1 | 1 | 1 | 1 | 1 | 1 | 1 | 1 | 1 | 1 | 1 | 1 | 1 | 1 | 1
🔛 | Variation km-Leistung Büro |  |  | Obsolet |  | 0 | 1 | 1 | 1 | 1 | 1 | 1 | 1 | 1 | 1 | 1 | 1 | 1 | 1 | 1 | 1 | 1 | 1 | 1 | 1
🔛 | Variation km-Leistung Ausbildung |  |  | Obsolet |  | 0 | 1 | 1 | 1 | 1 | 1 | 1 | 1 | 1 | 1 | 1 | 1 | 1 | 1 | 1 | 1 | 1 | 1 | 1 | 1
🔛 | Variation km-Leistung Handel |  |  | Obsolet |  | 0 | 1 | 1 | 1 | 1 | 1 | 1 | 1 | 1 | 1 | 1 | 1 | 1 | 1 | 1 | 1 | 1 | 1 | 1 | 1
🔛 | DirektInput &Dashboard |  |  | Obsolet |  | 0 | 1 | 1 | 1 | 1 | 1 | 1 | 1 | 1 | 1 | 1 | 1 | 1 | 1 | 1 | 1 | 1 | 1 | 1 | 1
🔛 | Freigabe/Verwendung Abwärme |  |  | Alt |  | 0 | FALSE | FALSE | FALSE | FALSE | FALSE | FALSE | FALSE | FALSE | FALSE | FALSE | FALSE | FALSE | FALSE | FALSE | FALSE | FALSE | FALSE | FALSE | FALSE
🔛 | Lüftungsanlage |  |  | Alt |  | 0 | TRUE | TRUE | TRUE | TRUE | TRUE | TRUE | TRUE | TRUE | TRUE | TRUE | TRUE | TRUE | TRUE | TRUE | TRUE | TRUE | TRUE | TRUE | TRUE
🔛 | Netzdienlichkeit (DSM) aktiv |  |  | Alt |  | 0 | TRUE | TRUE | TRUE | TRUE | TRUE | TRUE | TRUE | TRUE | TRUE | TRUE | TRUE | TRUE | TRUE | TRUE | TRUE | TRUE | TRUE | TRUE | TRUE
🌞 | PV |  |  | Alt |  | 0 | TRUE | TRUE | TRUE | TRUE | TRUE | TRUE | TRUE | TRUE | TRUE | TRUE | TRUE | TRUE | TRUE | TRUE | TRUE | TRUE | TRUE | TRUE | TRUE
🔛 | Kühlung |  |  | Alt |  | 0 | TRUE | TRUE | TRUE | TRUE | TRUE | TRUE | TRUE | TRUE | TRUE | TRUE | TRUE | TRUE | TRUE | TRUE | TRUE | TRUE | TRUE | TRUE | TRUE
🔛 | Elektropatrone |  |  | Alt |  | 0 | FALSE | FALSE | FALSE | FALSE | FALSE | FALSE | FALSE | FALSE | FALSE | FALSE | FALSE | FALSE | FALSE | FALSE | FALSE | FALSE | FALSE | FALSE | FALSE
🔛 | EBatterie |  |  | Alt |  | 0 | FALSE | FALSE | FALSE | FALSE | FALSE | FALSE | FALSE | FALSE | FALSE | FALSE | FALSE | FALSE | FALSE | FALSE | FALSE | FALSE | FALSE | FALSE | FALSE
🔛 | ECars |  |  | Alt |  | 0 | TRUE | TRUE | TRUE | TRUE | TRUE | TRUE | TRUE | TRUE | TRUE | TRUE | TRUE | TRUE | TRUE | TRUE | TRUE | TRUE | TRUE | TRUE | TRUE
🏠 | Fensterfläche Nord (m² brutto) |  |  | Abgelöst in Klimaaktiv |  | 0 | 1459.27 | 1459.27 | 1459.27 | 1459.27 | 1459.27 | 1459.27 | 1459.27 | 1459.27 | 1459.27 | 1459.27 | 1459.27 | 1459.27 | 1459.27 | 1459.27 | 1459.27 | 1459.27 | 1459.27 | 1459.27 | 1459.27
🏠 | Fensterfläche Ost (m² brutto) |  |  | Abgelöst in Klimaaktiv |  | 0 | 690.72 | 690.72 | 690.72 | 690.72 | 690.72 | 690.72 | 690.72 | 690.72 | 690.72 | 690.72 | 690.72 | 690.72 | 690.72 | 690.72 | 690.72 | 690.72 | 690.72 | 690.72 | 690.72
🏠 | Fensterfläche Süd (m² brutto) |  |  | Abgelöst in Klimaaktiv |  | 0 | 1335.13 | 1335.13 | 1335.13 | 1335.13 | 1335.13 | 1335.13 | 1335.13 | 1335.13 | 1335.13 | 1335.13 | 1335.13 | 1335.13 | 1335.13 | 1335.13 | 1335.13 | 1335.13 | 1335.13 | 1335.13 | 1335.13
🏠 | Fensterfläche West (m² brutto) |  |  | Abgelöst in Klimaaktiv |  | 0 | 678.49 | 678.49 | 678.49 | 678.49 | 678.49 | 678.49 | 678.49 | 678.49 | 678.49 | 678.49 | 678.49 | 678.49 | 678.49 | 678.49 | 678.49 | 678.49 | 678.49 | 678.49 | 678.49
🏠 | Fensterfläche Horizontal (m² brutto) |  |  | Abgelöst in Klimaaktiv |  | 0 | 0 | 0 | 0 | 0 | 0 | 0 | 0 | 0 | 0 | 0 | 0 | 0 | 0 | 0 | 0 | 0 | 0 | 0 | 0
🏠 | g-Wert Nord |  |  | Abgelöst in Klimaaktiv |  | 0 | 0.39489 | 0.39489 | 0.39489 | 0.39489 | 0.39489 | 0.39489 | 0.39489 | 0.39489 | 0.39489 | 0.39489 | 0.39489 | 0.39489 | 0.39489 | 0.39489 | 0.39489 | 0.39489 | 0.39489 | 0.39489 | 0.39489
🏠 | g-Wert Ost |  |  | Abgelöst in Klimaaktiv |  | 0 | 0.39489 | 0.39489 | 0.39489 | 0.39489 | 0.39489 | 0.39489 | 0.39489 | 0.39489 | 0.39489 | 0.39489 | 0.39489 | 0.39489 | 0.39489 | 0.39489 | 0.39489 | 0.39489 | 0.39489 | 0.39489 | 0.39489
🏠 | g-Wert Süd |  |  | Abgelöst in Klimaaktiv |  | 0 | 0.39489 | 0.39489 | 0.39489 | 0.39489 | 0.39489 | 0.39489 | 0.39489 | 0.39489 | 0.39489 | 0.39489 | 0.39489 | 0.39489 | 0.39489 | 0.39489 | 0.39489 | 0.39489 | 0.39489 | 0.39489 | 0.39489
🏠 | g-Wert West |  |  | Abgelöst in Klimaaktiv |  | 0 | 0.39489 | 0.39489 | 0.39489 | 0.39489 | 0.39489 | 0.39489 | 0.39489 | 0.39489 | 0.39489 | 0.39489 | 0.39489 | 0.39489 | 0.39489 | 0.39489 | 0.39489 | 0.39489 | 0.39489 | 0.39489 | 0.39489
🏠 | g-Wert Horizontal |  |  | Abgelöst in Klimaaktiv |  | 0 | 0.39489 | 0.39489 | 0.39489 | 0.39489 | 0.39489 | 0.39489 | 0.39489 | 0.39489 | 0.39489 | 0.39489 | 0.39489 | 0.39489 | 0.39489 | 0.39489 | 0.39489 | 0.39489 | 0.39489 | 0.39489 | 0.39489
🏠 | Abminderungsfaktor solare Einstrahlung Heizen Nord |  |  | Abgelöst in Klimaaktiv |  | 0 | 0.64796 | 0.64796 | 0.64796 | 0.64796 | 0.64796 | 0.64796 | 0.64796 | 0.64796 | 0.64796 | 0.64796 | 0.64796 | 0.64796 | 0.64796 | 0.64796 | 0.64796 | 0.64796 | 0.64796 | 0.64796 | 0.64796
🏠 | Abminderungsfaktor solare Einstrahlung Heizen Ost |  |  | Abgelöst in Klimaaktiv |  | 0 | 0.6078 | 0.6078 | 0.6078 | 0.6078 | 0.6078 | 0.6078 | 0.6078 | 0.6078 | 0.6078 | 0.6078 | 0.6078 | 0.6078 | 0.6078 | 0.6078 | 0.6078 | 0.6078 | 0.6078 | 0.6078 | 0.6078
🏠 | Abminderungsfaktor solare Einstrahlung Heizen Süd |  |  | Abgelöst in Klimaaktiv |  | 0 | 0.6853 | 0.6853 | 0.6853 | 0.6853 | 0.6853 | 0.6853 | 0.6853 | 0.6853 | 0.6853 | 0.6853 | 0.6853 | 0.6853 | 0.6853 | 0.6853 | 0.6853 | 0.6853 | 0.6853 | 0.6853 | 0.6853
🏠 | Abminderungsfaktor solare Einstrahlung Heizen West |  |  | Abgelöst in Klimaaktiv |  | 0 | 0.6078 | 0.6078 | 0.6078 | 0.6078 | 0.6078 | 0.6078 | 0.6078 | 0.6078 | 0.6078 | 0.6078 | 0.6078 | 0.6078 | 0.6078 | 0.6078 | 0.6078 | 0.6078 | 0.6078 | 0.6078 | 0.6078
🏠 | Abminderungsfaktor solare Einstrahlung Heizen Horizontal |  |  | Abgelöst in Klimaaktiv |  | 0 | 0 | 0 | 0 | 0 | 0 | 0 | 0 | 0 | 0 | 0 | 0 | 0 | 0 | 0 | 0 | 0 | 0 | 0 | 0
🏠 | Verhältnis Abminderung Kühlung/Heizung Nord |  |  | Abgelöst in Klimaaktiv |  | 0 | 0.26787 | 0.26787 | 0.26787 | 0.26787 | 0.26787 | 0.26787 | 0.26787 | 0.26787 | 0.26787 | 0.26787 | 0.26787 | 0.26787 | 0.26787 | 0.26787 | 0.26787 | 0.26787 | 0.26787 | 0.26787 | 0.26787
🏠 | Verhältnis Abminderung Kühlung/Heizung Ost |  |  | Abgelöst in Klimaaktiv |  | 0 | 0.28555 | 0.28555 | 0.28555 | 0.28555 | 0.28555 | 0.28555 | 0.28555 | 0.28555 | 0.28555 | 0.28555 | 0.28555 | 0.28555 | 0.28555 | 0.28555 | 0.28555 | 0.28555 | 0.28555 | 0.28555 | 0.28555
🏠 | Verhältnis Abminderung Kühlung/Heizung Süd |  |  | Abgelöst in Klimaaktiv |  | 0 | 0.2304 | 0.2304 | 0.2304 | 0.2304 | 0.2304 | 0.2304 | 0.2304 | 0.2304 | 0.2304 | 0.2304 | 0.2304 | 0.2304 | 0.2304 | 0.2304 | 0.2304 | 0.2304 | 0.2304 | 0.2304 | 0.2304
🏠 | Verhältnis Abminderung Kühlung/Heizung West |  |  | Abgelöst in Klimaaktiv |  | 0 | 0.28555 | 0.28555 | 0.28555 | 0.28555 | 0.28555 | 0.28555 | 0.28555 | 0.28555 | 0.28555 | 0.28555 | 0.28555 | 0.28555 | 0.28555 | 0.28555 | 0.28555 | 0.28555 | 0.28555 | 0.28555 | 0.28555
🏠 | Verhältnis Abminderung Kühlung/Heizung Horizontal |  |  | Abgelöst in Klimaaktiv |  | 0 | 1 | 1 | 1 | 1 | 1 | 1 | 1 | 1 | 1 | 1 | 1 | 1 | 1 | 1 | 1 | 1 | 1 | 1 | 1
👤 | Betriebszeit_- |  |  | Alt |  | 0 | 1 | 1 | 1 | 1 | 1 | 1 | 1 | 1 | 1 | 1 | 1 | 1 | 1 | 1 | 1 | 1 | 1 | 1 | 1
👤 | Personen_Pers_m2 | - |  | Alt |  | 0 | 1 | 1 | 1 | 1 | 1 | 1 | 1 | 1 | 1 | 1 | 1 | 1 | 1 | 1 | 1 | 1 | 1 | 1 | 1
👤 | Innere Wärmen Sommer gesamt inkl. Verdungskälte | - |  | Alt |  | 0 | 1 | 1 | 1 | 1 | 1 | 1 | 1 | 1 | 1 | 1 | 1 | 1 | 1 | 1 | 1 | 1 | 1 | 1 | 1
👤 | Innere Wärmen Winter gesamt inkl. Verdungskälte | - |  | Alt |  | 0 | 1 | 1 | 1 | 1 | 1 | 1 | 1 | 1 | 1 | 1 | 1 | 1 | 1 | 1 | 1 | 1 | 1 | 1 | 1
👤 | Luftwechsel_Anlage_1_h | - |  | Abgelöst in Klimaaktiv |  | 0 | 1 | 1 | 1 | 1 | 1 | 1 | 1 | 1 | 1 | 1 | 1 | 1 | 1 | 1 | 1 | 1 | 1 | 1 | 1
👤 | Luftwechsel_Infiltration_1_h | - |  | Abgelöst in Klimaaktiv |  | 0 | 1 | 1 | 1 | 1 | 1 | 1 | 1 | 1 | 1 | 1 | 1 | 1 | 1 | 1 | 1 | 1 | 1 | 1 | 1
👤 | Warmwasserbedarf_W_m2 | - |  | Alt |  | 0 | 1 | 1 | 1 | 1 | 1 | 1 | 1 | 1 | 1 | 1 | 1 | 1 | 1 | 1 | 1 | 1 | 1 | 1 | 1
👤 | Lüfterstrom_W_m2 | - |  | Alt |  | 0 | 1 | 1 | 1 | 1 | 1 | 1 | 1 | 1 | 1 | 1 | 1 | 1 | 1 | 1 | 1 | 1 | 1 | 1 | 1
👤 | Aufzug, Regelung etc._W_m2 | - |  | Alt |  | 0 | 1 | 1 | 1 | 1 | 1 | 1 | 1 | 1 | 1 | 1 | 1 | 1 | 1 | 1 | 1 | 1 | 1 | 1 | 1
👤 | Beleuchtung_W_m2 | - |  | Alt |  | 0 | 1 | 1 | 1 | 1 | 1 | 1 | 1 | 1 | 1 | 1 | 1 | 1 | 1 | 1 | 1 | 1 | 1 | 1 | 1
👤 | Nutzerstrom_W_m2 | - |  | Alt |  | 0 | 1 | 1 | 1 | 1 | 1 | 1 | 1 | 1 | 1 | 1 | 1 | 1 | 1 | 1 | 1 | 1 | 1 | 1 | 1
🌞 | PV Skalierung | - |  | Alt |  | 0 | 0.9 | 0.9 | 0.9 | 0.9 | 0.9 | 0.9 | 0.9 | 0.9 | 0.9 | 0.9 | 0.9 | 0.9 | 0.9 | 0.9 | 0.9 | 0.9 | 0.9 | 0.9 | 0.9
⚖️ | JAZ Kühlen Erdgas und FW Variante |  |  | Alt |  | 0 | 2.5 | 2.5 | 2.5 | 2.5 | 2.5 | 2.5 | 2.5 | 2.5 | 2.5 | 2.5 | 2.5 | 2.5 | 2.5 | 2.5 | 2.5 | 2.5 | 2.5 | 2.5 | 2.5
⚖️ | CO2,PE Profil |  |  | Alt |  | 0 | 3 | 3 | 3 | 3 | 3 | 3 | 3 | 3 | 3 | 3 | 3 | 3 | 3 | 3 | 3 | 3 | 3 | 3 | 3
| Wetterdaten |  |  | Abgelöst in Klimaaktiv |  | 0 | 1 | 1 | 1 | 1 | 1 | 1 | 1 | 1 | 1 | 1 | 1 | 1 | 1 | 1 | 1 | 1 | 1 | 1 | 1
🔀 | Wohnen aktiv Kühlen? |  |  | Alt |  | 0 | TRUE | TRUE | TRUE | TRUE | TRUE | TRUE | TRUE | TRUE | TRUE | TRUE | TRUE | TRUE | TRUE | TRUE | TRUE | TRUE | TRUE | TRUE | TRUE
🔀 | Büro aktiv Kühlen? |  |  | Alt |  | 0 | TRUE | TRUE | TRUE | TRUE | TRUE | TRUE | TRUE | TRUE | TRUE | TRUE | TRUE | TRUE | TRUE | TRUE | TRUE | TRUE | TRUE | TRUE | TRUE
🔀 | Handel aktiv Kühlen? |  |  | Alt |  | 0 | TRUE | TRUE | TRUE | TRUE | TRUE | TRUE | TRUE | TRUE | TRUE | TRUE | TRUE | TRUE | TRUE | TRUE | TRUE | TRUE | TRUE | TRUE | TRUE
🔀 | Bildung aktiv Kühlen? |  |  | Alt |  | 0 | TRUE | TRUE | TRUE | TRUE | TRUE | TRUE | TRUE | TRUE | TRUE | TRUE | TRUE | TRUE | TRUE | TRUE | TRUE | TRUE | TRUE | TRUE | TRUE
| Grundstücksfläche |  |  | Alt |  | 0 | 700 | 48131.2 | 48131.2 | 48131.2 | 14094.75 | 7341 | 4662 | 7323.4 | 28000 | 28000 | 28000 | 28000 | 28000 | 28000 | 28000 | 28000 | 28000 | 28000 | 28000
| Fernwärme PE-Faktor |  |  | Alt |  | 0 | 7 | 7 | 7 | 7 | 7 | 7 | 7 | 7 | 7 | 7 | 7 | 7 | 7 | 7 | 7 | 7 | 7 | 7 | 7
| Netzdienlichkeitsstrategie |  |  | Alt |  | 0 | 2 | 2 | 2 | 2 | 2 | 2 | 2 | 2 | 2 | 2 | 2 | 2 | 2 | 2 | 2 | 2 | 2 | 2 | 2
| Verhältnis NGF/BGF |  |  | Alt |  | 0 | 0.8 | 0.8 | 0.8 | 0.8 | 0.8 | 0.8 | 0.8 | 0.8 | 0.8 | 0.8 | 0.8 | 0.8 | 0.8 | 0.8 | 0.8 | 0.8 | 0.8 | 0.8 | 0.8
👤 | Profil HEIZEN |  |  | Abgelöst in Klimaaktiv |  | 0 | 1 | 1 | 1 | 1 | 1 | 1 | 1 | 1 | 1 | 1 | 1 | 1 | 1 | 1 | 1 | 1 | 1 | 1 | 1
👤 | Profil KÜHLEN |  |  | Abgelöst in Klimaaktiv |  | 0 | 4 | 4 | 4 | 4 | 4 | 4 | 4 | 4 | 4 | 4 | 4 | 4 | 4 | 4 | 4 | 4 | 4 | 4 | 4
👤 | ÖNORM/OIB-Energiesummen |  |  | Alt |  | 0 | 3 | 3 | 3 | 3 | 3 | 3 | 3 | 3 | 3 | 3 | 3 | 3 | 3 | 3 | 3 | 3 | 3 | 3 | 3
👤 | Lüfterstrom |  |  | Alt |  | 0 | 1 | 1 | 1 | 1 | 1 | 1 | 1 | 1 | 1 | 1 | 1 | 1 | 1 | 1 | 1 | 1 | 1 | 1 | 1
👤 | Luftwechsel Anlage |  |  | Alt |  | 0 | 1 | 1 | 1 | 1 | 1 | 1 | 1 | 1 | 1 | 1 | 1 | 1 | 1 | 1 | 1 | 1 | 1 | 1 | 1
👤 | Innere Wärmen Sommer |  |  | Abgelöst in Klimaaktiv |  | 0 | 3 | 3 | 3 | 3 | 3 | 3 | 3 | 3 | 3 | 3 | 3 | 3 | 3 | 3 | 3 | 3 | 3 | 3 | 3
👤 | Innere Wärmen Winter |  |  | Abgelöst in Klimaaktiv |  | 0 | 3 | 3 | 3 | 3 | 3 | 3 | 3 | 3 | 3 | 3 | 3 | 3 | 3 | 3 | 3 | 3 | 3 | 3 | 3
👤 | Warmwasser Wärmebedarf |  |  | Alt |  | 0 | 3 | 3 | 3 | 3 | 3 | 3 | 3 | 3 | 3 | 3 | 3 | 3 | 3 | 3 | 3 | 3 | 3 | 3 | 3
👤 | Strombedarf Aufzug, Regelung, Etc |  |  | Alt |  | 0 | 3 | 3 | 3 | 3 | 3 | 3 | 3 | 3 | 3 | 3 | 3 | 3 | 3 | 3 | 3 | 3 | 3 | 3 | 3
👤 | Beleuchtung |  |  | Alt |  | 0 | 3 | 3 | 3 | 3 | 3 | 3 | 3 | 3 | 3 | 3 | 3 | 3 | 3 | 3 | 3 | 3 | 3 | 3 | 3
👤 | Nutzerstrom |  |  | Alt |  | 0 | 3 | 3 | 3 | 3 | 3 | 3 | 3 | 3 | 3 | 3 | 3 | 3 | 3 | 3 | 3 | 3 | 3 | 3 | 3
⚖️ | "Erdgas" PE-Faktor |  |  | Alt |  | 0 | 3 | 3 | 3 | 3 | 3 | 3 | 3 | 3 | 3 | 3 | 3 | 3 | 3 | 3 | 3 | 3 | 3 | 3 | 3
Alt | Alt | Alt | Alt | Alt |  | 0
0
📝 | Projektname |  |  | Neu (default, nicht berechenbar) | project_name | 2 | Neues Projekt | Gründerzeit | Gründerzeit | Gründerzeit | Volksschule Neubau | Wohnen Neubau 2.5 Geschosse | mg. Wohnbau 90er Sanierung | Mischnutzung Neubau 7-stöckig | Südtiroler Quartier | Südtiroler Quartier | Südtiroler Quartier | Südtiroler Quartier | Südtiroler Quartier | Südtiroler Quartier | Südtiroler Quartier | Südtiroler Quartier | Südtiroler Quartier | Südtiroler Quartier | Südtiroler Quartier
📝 | ProjektURL |  |  | Neu (default, nicht berechenbar) | project_url | 2 | Keine | 0 | 0 | https://www.wien.gv.at/spezial/studien/ma25/klimaneutralesalliiertenviertel2025.pdf | Keine Daten | https://www.iig.at/news/bezugsfertig-neue-wohnanlage-am-bichl-iii-in-igls/ | https://ruginnovation.at/ | https://www.klimaaktiv.at/pilzgasse-33 | 0 | 0 | 0 | 0 | 0 | 0 | 0 | 0 | 0 | 0 | 0
📝 | Adresse |  |  | Neu (default, nicht berechenbar) | location_address | 2 | Keine Daten | 0 | 0 | Wien, 2. | Wien | Innsbruck, Am Bichl | Wien, Rugierstraße | Wien, Pilzgasse | Salzburg | Salzburg | Salzburg | Salzburg | Salzburg | Salzburg | Salzburg | Salzburg | Salzburg | Salzburg | Salzburg
📝 | Gemeinde |  |  | Neu (default, nicht berechenbar) | municipality_name | 2 | Wien-Donaustadt | Wien-Leopoldstadt | Wien-Leopoldstadt | Wien-Leopoldstadt | Wien-Floridsdorf | Innsbruck | Wien-Donaustadt | Wien-Floridsdorf | Salzburg | Salzburg | Salzburg | Salzburg | Salzburg | Salzburg | Salzburg | Salzburg | Salzburg | Salzburg | Salzburg
📝 | Erstellungsdatum |  |  | Neu (default, nicht berechenbar) | project_creation_date | 2 | 2025-10-09 | 0:00 | 0:00 | 2025-10-09 | 2025-10-09 | 2025-10-09 | 45939 | 45939 | 45881 | 45881 | 45881 | 45881 | 45881 | 45881 | 45881 | 45881 | 45881 | 45881 | 2025-08-12
📝 | Projektbeschreibung |  |  | Neu (default, nicht berechenbar) | project_description | 2 | Zweistöckiges Einfamilienhaus | Alliiertenviertel | Alliiertenviertel | Wen, Alliiertenviertel | Wettbewerb Schule | Das Projekt umfasst den Neubau von 50 Wohnungen in massiver Bauweise, verteilt auf fünf Gebäude, die von der Innsbrucker Immobiliengesellschaft (IIG) als Bauträger entwickelt werden. Die Architektur wird von he & du ZT KG gestaltet, mit für den ländlichen Raum vergleichsweise hoher bauliche Dichte (GFZ 0,75). Ziel ist die Schaffung eines Plus-Energie-Quartiers mit geringen Energiekosten. Ein innovatives Energiekonzept, das zentrale Luftwärmepumpen und dezentrale Booster-Wärmepumpen umfasst, unterstützt durch ein Mikronetz zur Heizung (und indirekten Temperierung im Sommer), 6 von 16 Auditbericht Wohnbebauung Am Bichl III gewährleistet eine effiziente Energieversorgung und Temperierung. Die Photovoltaik-Anlage an Dach, Fassade und Carports sorgt für einen hohe lokale erneuerbare Ertrag. 66 Stellplätze werden für die 50 Wohnungen bereitgestellt, wobei das Quartier intern autofrei gehalten wird. | Das Projekt umfasst die Sanierung von 90 Wohnungen auf einer Gesamtfläche von 9.760 m². Der Bauträger ÖSW setzt auf eine nachhaltige Bauweise mit nachwachsenden Rohstoffen für Dach und Keller, wodurch die Grauen Emissionen reduziert werden. Ein hybrides Energiekonzept kombiniert eine Grundwasserwärmepumpe zur Heizung und Kühlung mit Fernwärme zur Warmwasserbereitung. Drei zentrale Lüftungsanlagen mit Wärmerückgewinnung und Demand-Side-Management optimieren die Energieeffizienz. Die Gebäudehülle wird gedämmt, neue Fenster mit Sonnenschutz installiert. Photovoltaikmodule an Dach, Fassade, Vordach und Brüstung liefern erneuerbare Energie. Mit 59 Stellplätzen für 90 Wohnungen wird das Flächenangebot reduziert, während Leerrohrinstallationen für Ladestationen eingeplant sind. Die sozialwissenschaftliche Begleitung durch den Wohnbund sorgt für eine integrative Umsetzung. | Das Projekt umfasst den Neubau eines urbanen Quartiers mit gemischter Nutzung entsprechend Fachkonzept „produktive Stadt“ – Wohnraum, Büros, Handel und Kindergarten – und einer hohen baulichen Dichte (GFZ 4,6). Der Bauträger SÜBA AG und die Architekten von SOYKA/SILBER/SOYKA realisieren das Quartier mit dem Ziel, ein Plus-Energie-Quartier zu errichten. Ein umfassendes Energiekonzept mit zentralen Wärmepumpen, Bauteilaktivierung und einer 560-kWp-Photovoltaikanlage sichert eine effiziente und nachhaltige Energieversorgung. Überschüsse vor Ort sowie regionaler Überschuss durch z.B. Windkraft werden durch thermische Speicher und Batterien genutzt. Für die Mobilität wird ausreichend Ladeinfrastruktur, und damit eine zukunftsorientierte Fortbewegung ermöglicht. | 0 | 0 | 0 | 0 | 0 | 0 | 0 | 0 | 0 | 0 | 0
📝 | Variante / Scenario |  |  | Neu (aus alt Berechenbar) | project_scenario_name | 2 | Ausgangsvariante | Ausgangslage Gas | Ausgangslage Gas | thermisch Saniert mit flexibler Wärmepumpe | Ökologisch | PEQ Deklaration | klimaneutrales PEQ Deklaration FW | PEQ+M Deklaration | Planung | Ohne Tiefgarage | PH | PV x2 | Flexible HKLS mit WP | Mob. Opt. | Alle Maßnahmen | Alle 150%PV | Planung v2 | STB Zwischendecken | test
📝 | Postleitzahl |  |  | Neu (default, nicht berechenbar) | location_postcode | 2 | Keine Daten | Keine Daten | Keine Daten | Keine Daten | Keine Daten | Keine Daten | Keine Daten | Keine Daten | Keine Daten | Keine Daten | Keine Daten | Keine Daten | Keine Daten | Keine Daten | Keine Daten | Keine Daten | Keine Daten | Keine Daten | Keine Daten
📝 | Mobilitätsverfahren |  |  |  | mobility_mode | 1 | Detailliert (k:a Mobilitätstool) | Vereinfacht | Detailliert (k:a Mobilitätstool) | Detailliert (k:a Mobilitätstool) | Detailliert (k:a Mobilitätstool) | Vereinfacht | Detailliert (k:a Mobilitätstool) | Vereinfacht | Detailliert (k:a Mobilitätstool) | Detailliert (k:a Mobilitätstool) | Detailliert (k:a Mobilitätstool) | Detailliert (k:a Mobilitätstool) | Detailliert (k:a Mobilitätstool) | Detailliert (k:a Mobilitätstool) | Detailliert (k:a Mobilitätstool) | Detailliert (k:a Mobilitätstool) | Vereinfacht | Detailliert (k:a Mobilitätstool) | Vereinfacht
📝 | Tool Version |  |  |  |  | 2 | 1.06 | ? | ? | ? | ? | ? | ? | ? | ? | ? | ? | ? | ? | ? | ? | ? | ? | ? | ?
📝
📝
📝
📝
📝
|  | 16 | Parameter
🌦️ | Wetterdatensatz Name |  |  | Neu (aus alt Berechenbar) | weather_name | 2 | Hohe Warte 2010 | Wien 2020 | Wien 2020 | Wien 2050 | Hohe Warte 2010 | Innsbruck 2020 | Wien 2020 | Hohe Warte 2010 | Salzburg | Salzburg | Salzburg | Salzburg | Salzburg | Salzburg | Salzburg | Salzburg | Salzburg | Salzburg | Salzburg
🌦️ | Wetterdatensatz Nummer |  |  | Zwischenrechnung | weather_index | 0 | 1 | 6 | 6 | 7 | 1 | 5 | 6 | 1 | 9 | 9 | 9 | 6 | 9 | 9 | 9 | 9 | 9 | 9 | 9
🌦️ | [6 empty] | 0 | 0 | 0 | 0 | 0 | 0 | 0 | 0 | 0 | 0 | 0 | 0 | 0 | 0 | 0 | 0 | 0 | 0 | 0
🌦️ | [6 empty] | 0 | 0 | 0 | 0 | 0 | 0 | 0 | 0 | 0 | 0 | 0 | 0 | 0 | 0 | 0 | 0 | 0 | 0 | 0
🌦️ | [6 empty] | 0 | 0 | 0 | 0 | 0 | 0 | 0 | 0 | 0 | 0 | 0 | 0 | 0 | 0 | 0 | 0 | 0 | 0 | 0
🌦️ | [6 empty] | 0 | 0 | 0 | 0 | 0 | 0 | 0 | 0 | 0 | 0 | 0 | 0 | 0 | 0 | 0 | 0 | 0 | 0 | 0
🌦️ | [6 empty] | 0 | 0 | 0 | 0 | 0 | 0 | 0 | 0 | 0 | 0 | 0 | 0 | 0 | 0 | 0 | 0 | 0 | 0 | 0
|  | 8 | Parameter
🏙️ | BGF Wohnen | m²BGF |  | Neu (aus alt Berechenbar) | GFA_residential | 2 | 200 | 163480 | 163480 | 163480 | 0 | 5886 | 9761 | 17536.2 | 30422.58 | 30422.58 | 30422.58 | 30422.58 | 30422.58 | 30422.58 | 30422.58 | 30422.58 | 30422.58 | 30422.58 | 30422.58
🏙️ | BGF Büro | m²BGF |  | Neu (aus alt Berechenbar) | GFA_office | 2 | 0 | 17012 | 17012 | 17012 | 0 | 0 | 0 | 12603.3 | 852.65 | 852.65 | 852.65 | 852.65 | 852.65 | 852.65 | 852.65 | 852.65 | 852.65 | 852.65 | 852.65
🏙️ | BGF Bildung sekundär | m²BGF |  | Neu (aus alt Berechenbar) | GFA_schoolsec | 2 | 0 | 0 | 0 | 0 | 0 | 0 | 0 | 0 | 0 | 0 | 0 | 0 | 0 | 0 | 0 | 0 | 0 | 0 | 0
🏙️ | BGF Bildung primär | m²BGF |  | Neu (aus alt Berechenbar) | GFA_schoolprim | 2 | 0 | 0 | 0 | 0 | 13069 | 0 | 0 | 772.9 | 409.37 | 409.37 | 409.37 | 409.37 | 409.37 | 409.37 | 409.37 | 409.37 | 409.37 | 409.37 | 409.37
🏙️ | BGF Lebensmittelhandel | m²BGF |  | Neu (aus alt Berechenbar) | GFA_retailfood | 2 | 0 | 0 | 0 | 0 | 0 | 0 | 0 | 0 | 0 | 0 | 0 | 0 | 0 | 0 | 0 | 0 | 0 | 0 | 0
🏙️ | BGF Handel sonstiger | m²BGF |  | Neu (aus alt Berechenbar) | GFA_retailother | 2 | 0 | 0 | 0 | 0 | 0 | 0 | 0 | 2593.6 | 114.56 | 114.56 | 114.56 | 114.56 | 114.56 | 114.56 | 114.56 | 114.56 | 114.56 | 114.56 | 114.56
🏙️ | BGF Sonstige | m²BGF |  | Neu (aus alt Berechenbar) | GFA_other | 2 | 0 | 0 | 0 | 0 | 0 | 0 | 0 | 0 | 0 | 0 | 0 | 0 | 0 | 0 | 0 | 0 | 0 | 0 | 0
🏙️ | BGF Quartier | m²BGF |  | Zwischenrechnung | GFA_total | 0 | 200 | 180492 | 180492 | 180492 | 13069 | 5886 | 9761 | 33506 | 31799.16 | 31799.16 | 31799.16 | 180492 | 31799.16 | 31799.16 | 31799.16 | 31799.16 | 31799.16 | 31799.16 | 31799.16
🏙️ | NGF/BGF Wohnen | Faktor |  | Neu (aus alt Berechenbar) | NFA_to_GFA_ratio_residential | 2 | 0.8 | 0.8 | 0.8 | 0.8 | 0.8 | 0.8 | 0.8 | 0.8 | 0.8 | 0.8 | 0.8 | 0.8 | 0.8 | 0.8 | 0.8 | 0.8 | 0.8 | 0.8 | 0.8
🏙️ | NGF/BGF Büro | Faktor |  | Neu (aus alt Berechenbar) | NFA_to_GFA_ratio_office | 2 | 0.8 | 0.8 | 0.8 | 0.8 | 0.8 | 0.8 | 0.8 | 0.8 | 0.8 | 0.8 | 0.8 | 0.8 | 0.8 | 0.8 | 0.8 | 0.8 | 0.8 | 0.8 | 0.8
🏙️ | NGF/BGF Bildung sekundär | Faktor |  | Neu (aus alt Berechenbar) | NFA_to_GFA_ratio_schoolsec | 2 | 0.8 | 0.8 | 0.8 | 0.8 | 0.8 | 0.8 | 0.8 | 0.8 | 0.8 | 0.8 | 0.8 | 0.8 | 0.8 | 0.8 | 0.8 | 0.8 | 0.8 | 0.8 | 0.8
🏙️ | NGF/BGF Bildung primär | Faktor |  | Neu (aus alt Berechenbar) | NFA_to_GFA_ratio_schoolprim | 2 | 0.8 | 0.8 | 0.8 | 0.8 | 0.8 | 0.8 | 0.8 | 0.8 | 0.8 | 0.8 | 0.8 | 0.8 | 0.8 | 0.8 | 0.8 | 0.8 | 0.8 | 0.8 | 0.8
🏙️ | NGF/BGF Lebensmittelhandel | Faktor |  | Neu (aus alt Berechenbar) | NFA_to_GFA_ratio_retailfood | 2 | 0.8 | 0.8 | 0.8 | 0.8 | 0.8 | 0.8 | 0.8 | 0.8 | 0.8 | 0.8 | 0.8 | 0.8 | 0.8 | 0.8 | 0.8 | 0.8 | 0.8 | 0.8 | 0.8
🏙️ | NGF/BGF Handel sonstiger | Faktor |  | Neu (aus alt Berechenbar) | NFA_to_GFA_ratio_retailother | 2 | 0.8 | 0.8 | 0.8 | 0.8 | 0.8 | 0.8 | 0.8 | 0.8 | 0.8 | 0.8 | 0.8 | 0.8 | 0.8 | 0.8 | 0.8 | 0.8 | 0.8 | 0.8 | 0.8
🏙️ | NGF/BGF Sonstige | Faktor |  | Neu (aus alt Berechenbar) | NFA_to_GFA_ratio_other | 2 | 0.8 | 0.8 | 0.8 | 0.8 | 0.8 | 0.8 | 0.8 | 0.8 | 0.8 | 0.8 | 0.8 | 0.8 | 0.8 | 0.8 | 0.8 | 0.8 | 0.8 | 0.8 | 0.8
🏙️ | NGF/BGF Quartier | Faktor |  | Zwischenrechnung | NFA_to_GFA_ratio | 0 | 0.8 | 0.8 | 0.8 | 0.8 | 0.8 | 0.8 | 0.8 | 0.8 | 0.8 | 0.8 | 0.8 | 0.8 | 0.8 | 0.8 | 0.8 | 0.8 | 0.8 | 0.8 | 0.8
🏙️ | NGF Wohnen | m²NGF |  | Zwischenrechnung | NFA_residential | 0 | 160 | 130784 | 130784 | 130784 | 0 | 4708.8 | 7808.8 | 14028.96 | 24338.064 | 24338.064 | 24338.064 | 130784 | 24338.064 | 24338.064 | 24338.064 | 24338.064 | 24338.064 | 24338.064 | 24338.064
🏙️ | NGF Büro | m²NGF |  | Zwischenrechnung | NFA_office | 0 | 0 | 13609.6 | 13609.6 | 13609.6 | 0 | 0 | 0 | 10082.64 | 682.12 | 682.12 | 682.12 | 13609.6 | 682.12 | 682.12 | 682.12 | 682.12 | 682.12 | 682.12 | 682.12
🏙️ | NGF Bildung sekundär | m²NGF |  | Zwischenrechnung | NFA_schoolsec | 0 | 0 | 0 | 0 | 0 | 0 | 0 | 0 | 0 | 0 | 0 | 0 | 0 | 0 | 0 | 0 | 0 | 0 | 0 | 0
🏙️ | NGF Bildung primär | m²NGF |  | Zwischenrechnung | NFA_schoolprim | 0 | 0 | 0 | 0 | 0 | 10455.2 | 0 | 0 | 618.32 | 327.496 | 327.496 | 327.496 | 0 | 327.496 | 327.496 | 327.496 | 327.496 | 327.496 | 327.496 | 327.496
🏙️ | NGF Handel Lebensmittel | m²NGF |  | Zwischenrechnung | NFA_retailfood | 0 | 0 | 0 | 0 | 0 | 0 | 0 | 0 | 0 | 0 | 0 | 0 | 0 | 0 | 0 | 0 | 0 | 0 | 0 | 0
🏙️ | NGF Handel sonstiger | m²NGF |  | Zwischenrechnung | NFA_retailother | 0 | 0 | 0 | 0 | 0 | 0 | 0 | 0 | 2074.88 | 91.648 | 91.648 | 91.648 | 0 | 91.648 | 91.648 | 91.648 | 91.648 | 91.648 | 91.648 | 91.648
🏙️ | NGF Sonstige | m²NGF |  | Zwischenrechnung | NFA_other | 0 | 0 | 0 | 0 | 0 | 0 | 0 | 0 | 0 | 0 | 0 | 0 | 0 | 0 | 0 | 0 | 0 | 0 | 0 | 0
🏙️ | NGF Quartier | m²NGF |  | Zwischenrechnung | NFA_total | 0 | 160 | 144393.6 | 144393.6 | 144393.6 | 10455.2 | 4708.8 | 7808.8 | 26804.8 | 25439.328 | 25439.328 | 25439.328 | 144393.6 | 25439.328 | 25439.328 | 25439.328 | 25439.328 | 25439.328 | 25439.328 | 25439.328
🏙️ | Pro NGF ( Kehrwert NGF) | 1/m²NGF |  | Zwischenrechnung | per_NFA | 0 | 0.00625 | 6.9255e-06 | 6.9255e-06 | 6.9255e-06 | 9.5646e-05 | 0.00021237 | 0.00012806 | 3.7307e-05 | 3.9309e-05 | 3.9309e-05 | 3.9309e-05 | 6.9255e-06 | 3.9309e-05 | 3.9309e-05 | 3.9309e-05 | 3.9309e-05 | 3.9309e-05 | 3.9309e-05 | 3.9309e-05
🏙️ | Bebaubare Grundstücksfläche | m²GF |  | Neu (aus alt Berechenbar) | plot_area | 2 | 700 | 48131.2 | 48131.2 | 48131.2 | 14094.75 | 7341 | 4662 | 7323.4 | 28000 | 28000 | 28000 | 28000 | 28000 | 28000 | 28000 | 28000 | 28000 | 28000 | 28000
🏙️ | Geschoßflächenzahl | GFZ |  |  | FSI | 0 | 0.28571 | 3.75 | 3.75 | 3.75 | 0.92722 | 0.8018 | 2.0937 | 4.5752 | 1.1357 | 1.1357 | 1.1357 | 3.75 | 1.1357 | 1.1357 | 1.1357 | 1.1357 | 1.1357 | 1.1357 | 1.1357
🏙️ | Sanierung Anteil Wohnen |  |  |  | renovation_ratio_residential | 2 | 0 | 1 | 1 | 1 | 0 | 0 | 1 | 0 | 0 | 0 | 0 | 0 | 0 | 0 | 0 | 0 | 0 | 0 | 0
🏙️ | Sanierung Anteil Büro |  |  |  | renovation_ratio_office | 2 | 0 | 1 | 1 | 1 | 0 | 0 | 1 | 0 | 0 | 0 | 0 | 0 | 0 | 0 | 0 | 0 | 0 | 0 | 0
🏙️ | Sanierung Anteil Bildung sekundär |  |  |  | renovation_ratio_schoolsec | 2 | 0 | 1 | 1 | 1 | 0 | 0 | 1 | 0 | 0 | 0 | 0 | 0 | 0 | 0 | 0 | 0 | 0 | 0 | 0
🏙️ | Sanierung Anteil Bildung primär |  |  |  | renovation_ratio_schoolprim | 2 | 0 | 1 | 1 | 1 | 0.18173 | 0 | 1 | 0 | 0 | 0 | 0 | 0 | 0 | 0 | 0 | 0 | 0 | 0 | 0
🏙️ | Sanierung Anteil Lebensmittelhandel |  |  |  | renovation_ratio_retailfood | 2 | 0 | 1 | 1 | 1 | 0 | 0 | 1 | 0 | 0 | 0 | 0 | 0 | 0 | 0 | 0 | 0 | 0 | 0 | 0
🏙️ | Sanierung Anteil Handel Sonstiger |  |  |  | renovation_ratio_retailother | 2 | 0 | 1 | 1 | 1 | 0 | 0 | 1 | 0 | 0 | 0 | 0 | 0 | 0 | 0 | 0 | 0 | 0 | 0 | 0
🏙️ | Sanierung Anteil Sonstige |  |  |  | renovation_ratio_other | 2 | 0 | 1 | 1 | 1 | 0 | 0 | 1 | 0 | 0 | 0 | 0 | 0 | 0 | 0 | 0 | 0 | 0 | 0 | 0
🏙️ | Sanierungsanteil im Quartier |  |  |  | renovation_share | 0 | 0 | 1 | 1 | 1 | 0.18173 | 0 | 1 | 0 | 0 | 0 | 0 | 1 | 0 | 0 | 0 | 0 | 0 | 0 | 0
🏙️ | Anzahl Baukörper |  |  |  | building_count | 2 | 70 | 70 | 70 | 70 | 70 | 70 | 70 | 70 | 70 | 70 | 70 | 70 | 70 | 70 | 70 | 70 | 70 | 70 | 70
🏙️ | Anzahl Geschoße |  |  |  | storey_count_avg | 2 | 7 | 7 | 7 | 7 | 7 | 7 | 7 | 7 | 7 | 7 | 7 | 7 | 7 | 7 | 7 | 7 | 7 | 7 | 7
🏙️ | [6 empty] | 0 | 0 | 0 | 0 | 0 | 0 | 0 | 0 | 0 | 0 | 0 | 0 | 0 | 0 | 0 | 0 | 0 | 0 | 0
🏙️ | [6 empty] | 0 | 0 | 0 | 0 | 0 | 0 | 0 | 0 | 0 | 0 | 0 | 0 | 0 | 0 | 0 | 0 | 0 | 0 | 0
🏙️ | [6 empty] | 0 | 0 | 0 | 0 | 0 | 0 | 0 | 0 | 0 | 0 | 0 | 0 | 0 | 0 | 0 | 0 | 0 | 0 | 0
🏙️ | [6 empty] | 0 | 0 | 0 | 0 | 0 | 0 | 0 | 0 | 0 | 0 | 0 | 0 | 0 | 0 | 0 | 0 | 0 | 0 | 0
|  | 42 | Parameter
↕️ | Raumhöhe Wohnen | m Netto |  | Neu (aus alt Berechenbar) | rh_residential | 2 | 2.6 | 3.2 | 3.2 | 3.2 | 2.6 | 2.5 | 2.5 | 2.6 | 3.024 | 3.024 | 3.024 | 3.024 | 3.024 | 3.024 | 3.024 | 3.024 | 3.024 | 3.024 | 3.024
↕️ | Raumhöhe Büro | m Netto |  | Neu (aus alt Berechenbar) | rh_office | 2 | 2.6 | 3.5 | 3.5 | 3.5 | 2.6 | 2.5 | 2.5 | 2.6 | 3.796 | 3.796 | 3.796 | 3.796 | 3.796 | 3.796 | 3.796 | 3.796 | 3.796 | 3.796 | 3.796
↕️ | Raumhöhe sekundäre Bildungseinrichtung/ Universität | m Netto |  | Neu (aus alt Berechenbar) | rh_schoolsec | 2 | 2.6 | 4 | 4 | 2.5 | 2.6 | 2.5 | 2.5 | 2.6 | 2.5 | 2.5 | 2.5 | 2.5 | 2.5 | 2.5 | 2.5 | 2.5 | 2.5 | 2.5 | 2.5
↕️ | Raumhöhe primäre Bildundseinrichtung/ Kindergarten | m Netto |  | Neu (aus alt Berechenbar) | rh_schoolprim | 2 | 2.6 | 3.2 | 3.2 | 2.5 | 3.15 | 2.5 | 2.5 | 2.6 | 3.1 | 3.1 | 3.1 | 3.1 | 3.1 | 3.1 | 3.1 | 3.1 | 3.1 | 3.1 | 3.1
↕️ | Raumhöhe Lebensmittelhandel | m Netto |  | Neu (aus alt Berechenbar) | rh_retailfood | 2 | 4 | 4 | 4 | 4 | 2.6 | 2.5 | 2.5 | 2.6 | 2.5 | 2.5 | 2.5 | 2.5 | 2.5 | 2.5 | 2.5 | 2.5 | 2.5 | 2.5 | 2.5
↕️ | Raumhöhe Handel sonstiger | m Netto |  | Neu (aus alt Berechenbar) | rh_retailother | 2 | 2.6 | 3.2 | 3.2 | 3.2 | 2.6 | 2.5 | 2.5 | 2.6 | 3.6 | 3.6 | 3.6 | 3.6 | 3.6 | 3.6 | 3.6 | 3.6 | 3.6 | 3.6 | 3.6
↕️ | Raumhöhe Sonstige Nutzung | m Netto |  | Neu (aus alt Berechenbar) | rh_other | 2 | 2.6 | 2.5 | 2.5 | 2.5 | 2.6 | 2.5 | 2.5 | 2.6 | 2.5 | 2.5 | 2.5 | 2.5 | 2.5 | 2.5 | 2.5 | 2.5 | 2.5 | 2.5 | 2.5
↕️ | Raumhöhe Quartier | m Netto |  | Zwischenrechnung | rh_avg | 0 | 2.6 | 3.2283 | 3.2283 | 3.2283 | 3.15 | 2.5 | 2.5 | 2.6 | 3.0478 | 3.0478 | 3.0478 | 3.2283 | 3.0478 | 3.0478 | 3.0478 | 3.0478 | 3.0478 | 3.0478 | 3.0478
↕️ | Raumvolumen Quartier | m³netto |  | Zwischenrechnung | NFV_total | 0 | 416 | 466142.4 | 466142.4 | 466142.4 | 32933.88 | 11772 | 19522 | 69692.48 | 77532.8035 | 77532.8035 | 77532.8035 | 466142.4 | 77532.8035 | 77532.8035 | 77532.8035 | 77532.8035 | 77532.8035 | 77532.8035 | 77532.8035
↕️ | Raumvolumen ungekühlt | m³netto |  | Zwischenrechnung | NFV_u | 0 | 416 | 466142.4 | 466142.4 | 418508.8 | 0 | 0 | 0 | 36475.296 | 59208.5772 | 59208.5772 | 59208.5772 | 466142.4 | 59208.5772 | 59208.5772 | 59208.5772 | 59208.5772 | 59208.5772 | 59208.5772 | 59208.5772
↕️ | Raumvolumen gekühlt | m³netto |  | Zwischenrechnung | NFV_c | 0 | 0 | 0 | 0 | 47633.6 | 32933.88 | 11772 | 19522 | 33217.184 | 18324.2262 | 18324.2262 | 18324.2262 | 0 | 18324.2262 | 18324.2262 | 18324.2262 | 18324.2262 | 18324.2262 | 18324.2262 | 18324.2262
↕️ | Höhe Geschoßdecken | m |  | Neu (default, nicht berechenbar) | rh_ceiling | 1 | 0.35 | 0.35 | 0.35 | 0.4 | 0.4 | 0.4 | 0.4 | 0.4 | 0.4 | 0.4 | 0.4 | 0.35 | 0.4 | 0.4 | 0.4 | 0.4 | 0.4 | 0.4 | 0.4
↕️ | Raumvolumen Quartier brutto | m³brutto |  | Zwischenrechnung | GFV | 0 | 472 | 516680.16 | 516680.16 | 523899.84 | 37115.96 | 13655.52 | 22645.52 | 80414.4 | 87708.5347 | 87708.5347 | 87708.5347 | 516680.16 | 87708.5347 | 87708.5347 | 87708.5347 | 87708.5347 | 87708.5347 | 87708.5347 | 87708.5347
↕️ | [5 empty] | 0 | 0 | 0 | 0 | 0 | 0 | 0 | 0 | 0 | 0 | 0 | 0 | 0 | 0 | 0 | 0 | 0 | 0 | 0 | 0
↕️ | [5 empty] | 0 | 0 | 0 | 0 | 0 | 0 | 0 | 0 | 0 | 0 | 0 | 0 | 0 | 0 | 0 | 0 | 0 | 0 | 0 | 0
|  | 16 | Parameter
🧊 | Hüllfläche Außenwand | m² Brutto | exkl. Fenster | Neu (aus alt Berechenbar) | hull_ext_wall_wo_window_m2 | 2 | 190 | 112841.8691 | 112841.8691 | 112841.8691 | 5170.4 | 3101.23 | 3795.39 | 6081.98 | 16111 | 16111 | 16111 | 16111 | 16111 | 16111 | 16111 | 16111 | 16111 | 16111 | 16111
🧊 | Hüllfläche Dach | m² Brutto |  | Neu (aus alt Berechenbar) | hull_roof_m2 | 2 | 100 | 33823.9262 | 33823.9262 | 33823.9262 | 3674 | 1771.21 | 2176.5 | 6813.49 | 7264 | 7264 | 7264 | 7264 | 7264 | 7264 | 7264 | 7264 | 7264 | 7264 | 7264
🧊 | Hüllfläche Kellerdecke / Fundament | m² Brutto |  | Neu (aus alt Berechenbar) | hull_fundament_m2 | 2 | 100 | 33823.9262 | 33823.9262 | 33823.9262 | 3628.5 | 1769.65 | 2296.84 | 3660.14 | 7588 | 7588 | 7588 | 7588 | 7588 | 7588 | 7588 | 7588 | 7588 | 7588 | 7588
🧊 | Hüllfläche Fenster Nord | m² Brutto | inkl. Rahmen | Neu (aus alt Berechenbar) | hull_windows_north_m2 | 2 | 10 | 9106.5089 | 9106.5089 | 9106.5089 | 325 | 177.6625 | 550.37 | 1459.27 | 1220.2387 | 1220.2387 | 1220.2387 | 1220.2387 | 1220.2387 | 1220.2387 | 1220.2387 | 1220.2387 | 1220.2387 | 1220.2387 | 1220.2387
🧊 | Hüllfläche Fenster Ost | m² Brutto | inkl. Rahmen | Neu (aus alt Berechenbar) | hull_windows_east_m2 | 2 | 10 | 6912.5517 | 6912.5517 | 6912.5517 | 325 | 170.5575 | 129.15 | 690.72 | 1690.5137 | 1690.5137 | 1690.5137 | 1690.5137 | 1690.5137 | 1690.5137 | 1690.5137 | 1690.5137 | 1690.5137 | 1690.5137 | 1690.5137
🧊 | Hüllfläche Fenster Süd | m² Brutto | inkl. Rahmen | Neu (aus alt Berechenbar) | hull_windows_south_m2 | 2 | 15 | 8829.1132 | 8829.1132 | 8829.1132 | 325 | 226.0525 | 605.5 | 1335.13 | 1204.892 | 1204.892 | 1204.892 | 1204.892 | 1204.892 | 1204.892 | 1204.892 | 1204.892 | 1204.892 | 1204.892 | 1204.892
🧊 | Hüllfläche Fenster West | m² Brutto | inkl. Rahmen | Neu (aus alt Berechenbar) | hull_windows_west_m2 | 2 | 15 | 5917.2022 | 5917.2022 | 5917.2022 | 325 | 298.6275 | 107.42 | 678.49 | 1550.2043 | 1550.2043 | 1550.2043 | 1550.2043 | 1550.2043 | 1550.2043 | 1550.2043 | 1550.2043 | 1550.2043 | 1550.2043 | 1550.2043
🧊 | Hüllfläche Fenster Horizontal | m² Brutto | inkl. Rahmen | Neu (aus alt Berechenbar) | hull_windows_horizontal_m2 | 2 | 0 | 0 | 0 | 0 | 0 | 0 | 0 | 0 | 0 | 0 | 0 | 0 | 0 | 0 | 0 | 0 | 0 | 0 | 0
🧊 | Hüllfläche Fenster gesamt | m² Brutto |  | Zwischenrechnung | hull_window_m2 | 0 | 50 | 30765.3761 | 30765.3761 | 30765.3761 | 1300 | 872.9 | 1392.44 | 4163.61 | 5665.8488 | 5665.8488 | 5665.8488 | 30765.3761 | 5665.8488 | 5665.8488 | 5665.8488 | 5665.8488 | 5665.8488 | 5665.8488 | 5665.8488
🧊 | Hüllfläche Fensterflächenanteil |  |  | Zwischenrechnung | hull_fenestration_rate | 0 | 0.20833 | 0.21423 | 0.21423 | 0.21423 | 0.20091 | 0.21965 | 0.26841 | 0.40638 | 0.26018 | 0.26018 | 0.26018 | 0.21423 | 0.26018 | 0.26018 | 0.26018 | 0.26018 | 0.26018 | 0.26018 | 0.26018
🧊 | Hüllfläche gesamt | m² Brutto |  | Zwischenrechnung |  | 0 | 440 | 211255.0975 | 211255.0975 | 211255.0975 | 13772.9 | 7514.99 | 9661.17 | 20719.22 | 36628.8488 | 36628.8488 | 36628.8488 | 211255.0975 | 36628.8488 | 36628.8488 | 36628.8488 | 36628.8488 | 36628.8488 | 36628.8488 | 36628.8488
🧊 | lc |  |  |  | lc | 0 | 1.0727 | 2.4458 | 2.4458 | 2.4799 | 2.6949 | 1.8171 | 2.344 | 3.8811 | 2.3945 | 2.3945 | 2.3945 | 2.4458 | 2.3945 | 2.3945 | 2.3945 | 2.3945 | 2.3945 | 2.3945 | 2.3945
🧊
🧊 | [6 empty] | 0 | 0 | 0 | 0 | 0 | 0 | 0 | 0 | 0 | 0 | 0 | 0 | 0 | 0 | 0 | 0 | 0 | 0 | 0
🧊 | [6 empty] | 0 | 0 | 0 | 0 | 0 | 0 | 0 | 0 | 0 | 0 | 0 | 0 | 0 | 0 | 0 | 0 | 0 | 0 | 0
🧊 | [6 empty] | 0 | 0 | 0 | 0 | 0 | 0 | 0 | 0 | 0 | 0 | 0 | 0 | 0 | 0 | 0 | 0 | 0 | 0 | 0
🧊 | [6 empty] | 0 | 0 | 0 | 0 | 0 | 0 | 0 | 0 | 0 | 0 | 0 | 0 | 0 | 0 | 0 | 0 | 0 | 0 | 0
🧊 | [6 empty] | 0 | 0 | 0 | 0 | 0 | 0 | 0 | 0 | 0 | 0 | 0 | 0 | 0 | 0 | 0 | 0 | 0 | 0 | 0
🧊 | [6 empty] | 0 | 0 | 0 | 0 | 0 | 0 | 0 | 0 | 0 | 0 | 0 | 0 | 0 | 0 | 0 | 0 | 0 | 0 | 0
🧊 | [6 empty] | 0 | 0 | 0 | 0 | 0 | 0 | 0 | 0 | 0 | 0 | 0 | 0 | 0 | 0 | 0 | 0 | 0 | 0 | 0
|  | 21 | Parameter
🧱 | U-Wert Außenwände | W/m²K |  | Neu (aus alt Berechenbar) | hull_transmittance_walls | 2 | 0.167 | 0.92792 | 0.92792 | 0.2 | 0.17 | 0.11255 | 0.18179 | 0.167 | 0.184 | 0.184 | 0.15 | 0.184 | 0.184 | 0.184 | 0.15 | 0.15 | 0.184 | 0.184 | 0.184
🧱 | U-Wert Dach | W/m²K |  | Neu (aus alt Berechenbar) | hull_transmittance_roof | 2 | 0.10883 | 0.64542 | 0.64542 | 0.13 | 0.1 | 0.11 | 0.13929 | 0.10883 | 0.087 | 0.087 | 0.12 | 0.087 | 0.087 | 0.087 | 0.12 | 0.12 | 0.087 | 0.087 | 0.087
🧱 | U-Wert Kellerdecke / Fundament | W/m²K |  | Neu (aus alt Berechenbar) | hull_transmittance_fundament | 2 | 0.20121 | 0.91533 | 0.91533 | 0.15 | 0.18 | 0.13 | 0.52 | 0.20121 | 0.25 | 0.25 | 0.1 | 0.25 | 0.25 | 0.25 | 0.1 | 0.1 | 0.25 | 0.25 | 0.25
🧱 | U-Wert Fenster Nord | W/m²K | inkl. Rahmen | Neu (aus alt Berechenbar) | hull_transmittance_windows_north | 2 | 0.7557 | 1.9539 | 1.9539 | 0.9 | 0.85 | 0.69 | 0.85 | 0.7557 | 0.84294 | 0.84294 | 0.7 | 0.84294 | 0.84294 | 0.84294 | 0.78 | 0.78 | 0.84294 | 0.84294 | 0.84294
🧱 | U-Wert Fenster Ost | W/m²K | inkl. Rahmen | Neu (aus alt Berechenbar) | hull_transmittance_windows_east | 2 | 0.7557 | 1.9539 | 1.9539 | 0.9 | 0.85 | 0.69 | 0.85 | 0.7557 | 0.81632 | 0.81632 | 0.7 | 0.81632 | 0.81632 | 0.81632 | 0.78 | 0.78 | 0.81632 | 0.81632 | 0.81632
🧱 | U-Wert Fenster Süd | W/m²K | inkl. Rahmen | Neu (aus alt Berechenbar) | hull_transmittance_windows_south | 2 | 0.7557 | 1.9539 | 1.9539 | 0.9 | 0.85 | 0.69 | 0.85 | 0.7557 | 0.8152 | 0.8152 | 0.7 | 0.8152 | 0.8152 | 0.8152 | 0.78 | 0.78 | 0.8152 | 0.8152 | 0.8152
🧱 | U-Wert Fenster West | W/m²K | inkl. Rahmen | Neu (aus alt Berechenbar) | hull_transmittance_windows_west | 2 | 0.7557 | 1.9539 | 1.9539 | 0.9 | 0.85 | 0.69 | 0.85 | 0.7557 | 0.80777 | 0.80777 | 0.7 | 0.80777 | 0.80777 | 0.80777 | 0.78 | 0.78 | 0.80777 | 0.80777 | 0.80777
🧱 | U-Wert Fenster Horizontal | W/m²K | inkl. Rahmen | Neu (aus alt Berechenbar) | hull_transmittance_windows_horizontal | 2 | 0.7557 | 1.9539 | 1.9539 | 0.9 | 0.85 | 0.69 | 0.85 | 0.7557 | 0 | 0 | 0.7 | 0 | 0 | 0 | 0.78 | 0.78 | 0 | 0 | 0
🧱 | Wärmebrückenzuschlag |  | Anteil des Transmissionsleitwerts | Neu (aus alt Berechenbar) | hull_transmittance_heatbridge | 2 | 0.1 | 0.05 | 0.05 | 0.05 | 0.1 | 0.1 | 0.05 | 0.1 | 0.1 | 0.1 | 0.1 | 0.1 | 0.1 | 0.1 | 0.1 | 0.1 | 0.1 | 0.1 | 0.1
🧱 | Transmissionsleitwert Außenwände | W/m²(NFA)K |  |  |  | 0 | 0.19831 | 0.72516 | 0.72516 | 0.1563 | 0.08407 | 0.074126 | 0.088357 | 0.037892 | 0.11653 | 0.11653 | 0.094997 | 0.72516 | 0.11653 | 0.11653 | 0.094997 | 0.094997 | 0.11653 | 0.11653 | 0.11653
🧱 | Transmissionsleitwert Dach | W/m²(NFA)K |  |  |  | 0 | 0.068017 | 0.15119 | 0.15119 | 0.030452 | 0.03514 | 0.041376 | 0.038824 | 0.027662 | 0.024842 | 0.024842 | 0.034265 | 0.15119 | 0.024842 | 0.024842 | 0.034265 | 0.034265 | 0.024842 | 0.024842 | 0.024842
🧱 | Transmissionsleitwert Kellerdecke / Fundament | W/m²(NFA)K |  |  |  | 0 | 0.12576 | 0.21442 | 0.21442 | 0.035137 | 0.062469 | 0.048856 | 0.15295 | 0.027475 | 0.07457 | 0.07457 | 0.029828 | 0.21442 | 0.07457 | 0.07457 | 0.029828 | 0.029828 | 0.07457 | 0.07457 | 0.07457
🧱 | Transmissionsleitwert Fenster | W/m²(NFA)K |  |  |  | 0 | 0.23615 | 0.4163 | 0.4163 | 0.19176 | 0.10569 | 0.12791 | 0.15157 | 0.11738 | 0.18251 | 0.18251 | 0.1559 | 0.4163 | 0.18251 | 0.18251 | 0.17372 | 0.17372 | 0.18251 | 0.18251 | 0.18251
🧱 | Transmissionsleitwert Wärmebrücken | W/m²(NFA)K |  |  |  | 0 | 0.062824 | 0.075353 | 0.075353 | 0.020682 | 0.028737 | 0.029227 | 0.021585 | 0.021041 | 0.039845 | 0.039845 | 0.031499 | 0.075353 | 0.039845 | 0.039845 | 0.033281 | 0.033281 | 0.039845 | 0.039845 | 0.039845
🧱 | Transmissionsleitwert absolut | MW/K | ink. Wärmebrückenzuschlag | Zwischenrechnung | transmittance_MW | 0 | 0.00011057 | 0.22849 | 0.22849 | 0.062714 | 0.0033049 | 0.0015139 | 0.0035396 | 0.0062041 | 0.01115 | 0.01115 | 0.0088145 | 0.22849 | 0.01115 | 0.01115 | 0.0093131 | 0.0093131 | 0.01115 | 0.01115 | 0.01115
🧱 | Transmissionsleitwert spezifisch | W/m²K | ink. Wärmebrückenzuschlag | Zwischenrechnung | transmittance_Wm² | 0 | 0.69106 | 1.5824 | 1.5824 | 0.43433 | 0.31611 | 0.3215 | 0.45329 | 0.23145 | 0.4383 | 0.4383 | 0.34649 | 1.5824 | 0.4383 | 0.4383 | 0.36609 | 0.36609 | 0.4383 | 0.4383 | 0.4383
🧱 | LT | W/K |  |  |  | 0 | 110.5702 | 228490.9598 | 228490.9598 | 0 | 0 | 1513.8568 | 3539.6122 | 6204.0603 | 11150.0653 | 11150.0653 | 8814.5465 | 228490.9598 | 11150.0653 | 11150.0653 | 9313.1412 | 9313.1412 | 11150.0653 | 11150.0653 | 11150.0653
🧱 | Spezif. wirksame Wärmekapazität | Wh/m²K |  | Neu (aus alt Berechenbar) | heat_capacity_effective_m² | 2 | 204 | 204 | 204 | 204 | 204 | 204 | 135 | 204 | 150 | 150 | 150 | 150 | 150 | 150 | 150 | 150 | 150 | 150 | 150
🧱 | Spezif. wirksame Wärmekapazität ungekühlter Bereich | Wh/m²K | Kann separat eingegebn werden | Zwischenrechnung | heat_cap_eff_uncooled_m2 | 0 | 204 | 204 | 204 | 204 | 204 | 204 | 135 | 204 | 150 | 150 | 150 | 204 | 150 | 150 | 150 | 150 | 150 | 150 | 150
🧱 | Spezif. wirksame Wärmekapazität gekühlter Bereich | Wh/m²K | Kann separat eingegebn werden | Zwischenrechnung | heat_cap_eff_cooled_m2 | 0 | 204 | 204 | 204 | 204 | 204 | 204 | 135 | 204 | 150 | 150 | 150 | 204 | 150 | 150 | 150 | 150 | 150 | 150 | 150
🧱
🧱
🧱
🧱
🧱
🧱
🧱
🧱
🧱
🧱
🧱
🧱
🧱
🧱
🧱
🧱
🧱
🧱
|  | 39 | Parameter
🏢 | g-Wert Fenster Nord |  |  | Neu (aus alt Berechenbar) | window_total_transmittance_north | 2 | 0.5 | 0.71756 | 0.71756 | 0.6 | 0.48 | 0.5 | 0.55 | 0.39489 | 0.5 | 0.5 | 0.5 | 0.5 | 0.5 | 0.5 | 0.5 | 0.5 | 0.5 | 0.5 | 0.5
🏢 | g-Wert Fenster Ost |  |  | Neu (aus alt Berechenbar) | window_total_transmittance_east | 2 | 0.5 | 0.71756 | 0.71756 | 0.6 | 0.48 | 0.5 | 0.55 | 0.39489 | 0.5 | 0.5 | 0.5 | 0.5 | 0.5 | 0.5 | 0.5 | 0.5 | 0.5 | 0.5 | 0.5
🏢 | g-Wert Fenster Süd |  |  | Neu (aus alt Berechenbar) | window_total_transmittance_south | 2 | 0.5 | 0.71756 | 0.71756 | 0.6 | 0.48 | 0.5 | 0.55 | 0.39489 | 0.5 | 0.5 | 0.5 | 0.5 | 0.5 | 0.5 | 0.5 | 0.5 | 0.5 | 0.5 | 0.5
🏢 | g-Wert Fenster West |  |  | Neu (aus alt Berechenbar) | window_total_transmittance_west | 2 | 0.5 | 0.71756 | 0.71756 | 0.6 | 0.48 | 0.5 | 0.55 | 0.39489 | 0.5 | 0.5 | 0.5 | 0.5 | 0.5 | 0.5 | 0.5 | 0.5 | 0.5 | 0.5 | 0.5
🏢 | g-Wert Fenster Horizontal |  |  | Neu (aus alt Berechenbar) | window_total_transmittance_horizontal | 2 | 0.5 | 0.71756 | 0.71756 | 0.6 | 0.48 | 0 | 0.55 | 0.39489 | 0.5 | 0.5 | 0.5 | 0.5 | 0.5 | 0.5 | 0.5 | 0.5 | 0.5 | 0.5 | 0.5
🏢 | Einstrahlungsfaktor Fenster Nord |  |  | Neu (aus alt Berechenbar) | window_irradiation_factor_winter_north | 2 | 0.82 | 0.4 | 0.4 | 0.4 | 0.7 | 0.7729 | 0.4 | 0.64796 | 0.75 | 0.75 | 0.75 | 0.75 | 0.75 | 0.75 | 0.75 | 0.75 | 0.75 | 0.75 | 0.75
🏢 | Einstrahlungsfaktor Fenster Ost |  |  | Neu (aus alt Berechenbar) | window_irradiation_factor_winter_east | 2 | 0.82 | 0.4 | 0.4 | 0.4 | 0.7 | 0.69165 | 0.4 | 0.6078 | 0.75 | 0.75 | 0.75 | 0.75 | 0.75 | 0.75 | 0.75 | 0.75 | 0.75 | 0.75 | 0.75
🏢 | Einstrahlungsfaktor Fenster Süd |  |  | Neu (aus alt Berechenbar) | window_irradiation_factor_winter_south | 2 | 0.82 | 0.4 | 0.4 | 0.4 | 0.7 | 0.62498 | 0.4 | 0.6853 | 0.75 | 0.75 | 0.75 | 0.75 | 0.75 | 0.75 | 0.75 | 0.75 | 0.75 | 0.75 | 0.75
🏢 | Einstrahlungsfaktor Fenster West |  |  | Neu (aus alt Berechenbar) | window_irradiation_factor_winter_west | 2 | 0.82 | 0.4 | 0.4 | 0.4 | 0.7 | 0.55112 | 0.4 | 0.6078 | 0.75 | 0.75 | 0.75 | 0.75 | 0.75 | 0.75 | 0.75 | 0.75 | 0.75 | 0.75 | 0.75
🏢 | Einstrahlungsfaktor Fenster Horizontal |  |  | Neu (aus alt Berechenbar) | window_irradiation_factor_winter_horizontal | 2 | 1 | 0 | 0 | 0 | 0 | 0 | 0 | 0 | 1 | 1 | 1 | 1 | 1 | 1 | 1 | 1 | 1 | 1 | 1
🏢 | Einstrahlungsfaktor Sommer Nord |  |  | Neu (aus alt Berechenbar) | window_irradiation_factor_summer_north | 2 | 0.8 | 0.32565 | 0.32565 | 0.32565 | 0.65 | 0.80366 | 0.1 | 0.17357 | 0.65 | 0.65 | 0.65 | 0.65 | 0.65 | 0.65 | 0.65 | 0.65 | 0.65 | 0.65 | 0.65
🏢 | Einstrahlungsfaktor Sommer Ost |  |  | Neu (aus alt Berechenbar) | window_irradiation_factor_summer_east | 2 | 0.75 | 0.32565 | 0.32565 | 0.32565 | 0.55 | 0.38831 | 0.1 | 0.17356 | 0.65 | 0.65 | 0.65 | 0.65 | 0.65 | 0.65 | 0.65 | 0.65 | 0.65 | 0.65 | 0.65
🏢 | Einstrahlungsfaktor Sommer Süd |  |  | Neu (aus alt Berechenbar) | window_irradiation_factor_summer_south | 2 | 0.75 | 0.32565 | 0.32565 | 0.32565 | 0.2 | 0.22173 | 0.1 | 0.15789 | 0.65 | 0.65 | 0.65 | 0.65 | 0.65 | 0.65 | 0.65 | 0.65 | 0.65 | 0.65 | 0.65
🏢 | Einstrahlungsfaktor Sommer West |  |  | Neu (aus alt Berechenbar) | window_irradiation_factor_summer_west | 2 | 0.75 | 0.32565 | 0.32565 | 0.32565 | 0.55 | 0.25216 | 0.1 | 0.17356 | 0.65 | 0.65 | 0.65 | 0.65 | 0.65 | 0.65 | 0.65 | 0.65 | 0.65 | 0.65 | 0.65
🏢 | Einstrahlungsfaktor Sommer Horizontal |  |  | Neu (aus alt Berechenbar) | window_irradiation_factor_summer_horizontal | 2 | 1 | 0 | 0 | 0 | 0 | 0 | 0 | 0 | 1 | 1 | 1 | 1 | 1 | 1 | 1 | 1 | 1 | 1 | 1
🏢 | Verhältnis Sommer/Winter Nord |  |  | Neu (aus alt Berechenbar) |  | 0 | 0.97561 | 0.81412 | 0.81412 | 0.81412 | 0.92857 | 1.0398 | 0.25 | 0.26787 | 0.86667 | 0.86667 | 0.86667 | 0.81412 | 0.86667 | 0.86667 | 0.86667 | 0.86667 | 0.86667 | 0.86667 | 0.86667
🏢 | Verhältnis Sommer/Winter Ost |  |  | Neu (aus alt Berechenbar) |  | 0 | 0.91463 | 0.81412 | 0.81412 | 0.81412 | 0.78571 | 0.56142 | 0.25 | 0.28555 | 0.86667 | 0.86667 | 0.86667 | 0.81412 | 0.86667 | 0.86667 | 0.86667 | 0.86667 | 0.86667 | 0.86667 | 0.86667
🏢 | Verhältnis Sommer/Winter Süd |  |  | Neu (aus alt Berechenbar) |  | 0 | 0.91463 | 0.81412 | 0.81412 | 0.81412 | 0.28571 | 0.35478 | 0.25 | 0.2304 | 0.86667 | 0.86667 | 0.86667 | 0.81412 | 0.86667 | 0.86667 | 0.86667 | 0.86667 | 0.86667 | 0.86667 | 0.86667
🏢 | Verhältnis Sommer/Winter West |  |  | Neu (aus alt Berechenbar) |  | 0 | 0.91463 | 0.81412 | 0.81412 | 0.81412 | 0.78571 | 0.45755 | 0.25 | 0.28555 | 0.86667 | 0.86667 | 0.86667 | 0.81412 | 0.86667 | 0.86667 | 0.86667 | 0.86667 | 0.86667 | 0.86667 | 0.86667
🏢 | Verhältnis Sommer/Winter Horizontal |  |  | Neu (aus alt Berechenbar) |  | 0 | 1 | 1 | 1 | 1 | 1 | 1 | 1 | 1 | 1 | 1 | 1 | 1 | 1 | 1 | 1 | 1 | 1 | 1 | 1
🏢 | Zuschlag opake Bauteile |  |  | Neu (aus alt Berechenbar) | irradiation_opaque_surcharge | 1 | 1.0656 | 1.0656 | 1.0656 | 1.0656 | 1.0656 | 1.0656 | 1.0656 | 1.0656 | 1.0656 | 1.0656 | 1.0656 | 1.0656 | 1.0656 | 1.0656 | 1.0656 | 1.0656 | 1.0656 | 1.0656 | 1.0656
🏢 | Apertur Winter Nord | m² | Effektiv, inkl opake Anteile | Zwischenrechnung |  | 0 | 2.9054 | 1852.1891 | 1852.1891 | 1548.7441 | 93.9637 | 48.6525 | 122.5733 | 377.9902 | 335.3769 | 335.3769 | 335.3769 | 1852.1891 | 335.3769 | 335.3769 | 335.3769 | 335.3769 | 335.3769 | 335.3769 | 335.3769
🏢 | Apertur Winter ost | m² | Effektiv, inkl opake Anteile | Zwischenrechnung |  | 0 | 2.9054 | 1405.9562 | 1405.9562 | 1175.6177 | 93.9637 | 41.797 | 28.7631 | 167.8262 | 464.6297 | 464.6297 | 464.6297 | 1405.9562 | 464.6297 | 464.6297 | 464.6297 | 464.6297 | 464.6297 | 464.6297 | 464.6297
🏢 | Apertur Winter Süd | m² | Effektiv, inkl opake Anteile | Zwischenrechnung |  | 0 | 4.358 | 1795.7691 | 1795.7691 | 1501.5674 | 93.9637 | 50.0564 | 134.8513 | 365.7665 | 331.1589 | 331.1589 | 331.1589 | 1795.7691 | 331.1589 | 331.1589 | 331.1589 | 331.1589 | 331.1589 | 331.1589 | 331.1589
🏢 | Apertur Winter West | m² | Effektiv, inkl opake Anteile | Zwischenrechnung |  | 0 | 4.358 | 1203.5103 | 1203.5103 | 1006.3386 | 93.9637 | 58.3123 | 23.9236 | 164.8546 | 426.0664 | 426.0664 | 426.0664 | 1203.5103 | 426.0664 | 426.0664 | 426.0664 | 426.0664 | 426.0664 | 426.0664 | 426.0664
🏢 | Apertur Winter Horizontal | m² | Effektiv, inkl opake Anteile | Zwischenrechnung |  | 0 | 0 | 0 | 0 | 0 | 0 | 0 | 0 | 0 | 0 | 0 | 0 | 0 | 0 | 0 | 0 | 0 | 0 | 0 | 0
🏢 | Apertur Sommer Nord | m² | Effektiv, inkl opake Anteile | Zwischenrechnung |  | 0 | 2.8345 | 1507.895 | 1507.895 | 1260.8559 | 87.252 | 50.5886 | 30.6433 | 101.2537 | 290.6599 | 290.6599 | 290.6599 | 1507.895 | 290.6599 | 290.6599 | 290.6599 | 290.6599 | 290.6599 | 290.6599 | 290.6599
🏢 | Apertur Sommer Ost | m² | Effektiv, inkl opake Anteile | Zwischenrechnung |  | 0 | 2.6573 | 1144.6101 | 1144.6101 | 957.0881 | 73.8286 | 23.4657 | 7.1908 | 47.9233 | 402.6791 | 402.6791 | 402.6791 | 1144.6101 | 402.6791 | 402.6791 | 402.6791 | 402.6791 | 402.6791 | 402.6791 | 402.6791
🏢 | Apertur Sommer Süd | m² | Effektiv, inkl opake Anteile | Zwischenrechnung |  | 0 | 3.986 | 1461.9627 | 1461.9627 | 1222.4486 | 26.8468 | 17.759 | 33.7128 | 84.2719 | 287.0044 | 287.0044 | 287.0044 | 1461.9627 | 287.0044 | 287.0044 | 287.0044 | 287.0044 | 287.0044 | 287.0044 | 287.0044
🏢 | Apertur Sommer West | m² | Effektiv, inkl opake Anteile | Zwischenrechnung |  | 0 | 3.986 | 979.7959 | 979.7959 | 819.2755 | 73.8286 | 26.6806 | 5.9809 | 47.0748 | 369.2575 | 369.2575 | 369.2575 | 979.7959 | 369.2575 | 369.2575 | 369.2575 | 369.2575 | 369.2575 | 369.2575 | 369.2575
🏢 | Apertur Sommer Horizontal | m² | Effektiv, inkl opake Anteile | Zwischenrechnung |  | 0 | 0 | 0 | 0 | 0 | 0 | 0 | 0 | 0 | 0 | 0 | 0 | 0 | 0 | 0 | 0 | 0 | 0 | 0 | 0
🏢 | Fc-Wert Wohnen |  |  | Neu (default, nicht berechenbar) | fc_residential | 2 | 1 | 1 | 1 | 1 | 1 | 0.4 | 0.5 | 1 | 1 | 1 | 1 | 1 | 1 | 1 | 1 | 1 | 1 | 1 | 1
🏢 | Fc-Wert Büro |  |  |  | fc_office | 2 | 1 | 1 | 1 | 1 | 1 | 1 | 1 | 1 | 0.5 | 0.5 | 0.5 | 0.5 | 0.5 | 0.5 | 0.5 | 0.5 | 0.5 | 0.5 | 0.5
🏢 | Fc-Wert Sekundäre Bildungseinrichtung oder Universität |  |  |  | fc_edusec | 2 | 1 | 1 | 1 | 1 | 1 | 1 | 1 | 1 | 1 | 1 | 1 | 1 | 1 | 1 | 1 | 1 | 1 | 1 | 1
🏢 | Fc-Wert Kindergarten und Volksschule |  |  |  | fc_eduprim | 2 | 1 | 1 | 1 | 1 | 0.7 | 1 | 1 | 1 | 0.7 | 0.7 | 0.7 | 0.7 | 0.7 | 0.7 | 0.7 | 0.7 | 0.7 | 0.7 | 0.7
🏢 | Fc-Wert Lebensmittelhandel |  |  |  | fc_retailfood | 2 | 1 | 1 | 1 | 1 | 1 | 1 | 1 | 1 | 1 | 1 | 1 | 1 | 1 | 1 | 1 | 1 | 1 | 1 | 1
🏢 | Fc-Wert Handel |  |  |  | fc_retailother | 2 | 1 | 1 | 1 | 1 | 1 | 1 | 1 | 1 | 1 | 1 | 1 | 1 | 1 | 1 | 1 | 1 | 1 | 1 | 1
🏢 | Fc-Wert Sonstige |  |  |  | fc_other | 2 | 1 | 1 | 1 | 1 | 1 | 1 | 1 | 1 | 1 | 1 | 1 | 1 | 1 | 1 | 1 | 1 | 1 | 1 | 1
🏢 | Fc-Wert ungekühlt |  |  |  | fc_u | 0 | 1 | 1 | 1 | 1 | 0 | 0 | 0 | 1 | 1 | 1 | 1 | 1 | 1 | 1 | 1 | 1 | 1 | 1 | 1
🏢 | Fc-Wert gekühlt |  |  |  | fc_c | 0 | 0 | 0 | 0 | 1 | 0.7 | 0.4 | 0.5 | 1 | 0.92525 | 0.92525 | 0.92525 | 0 | 0.92525 | 0.92525 | 0.92525 | 0.92525 | 0.92525 | 0.92525 | 0.92525
🏢 | Lux-Wert Wohnen | lux |  |  | illuminance_min_residential | 2 | 300 | 300 | 300 | 300 | 300 | 100 | 300 | 300 | 300 | 300 | 300 | 300 | 300 | 300 | 300 | 300 | 300 | 300 | 300
🏢 | Lux-Wert Büro | lux |  |  | illuminance_min_office | 2 | 300 | 300 | 300 | 300 | 300 | 300 | 300 | 300 | 300 | 300 | 300 | 300 | 300 | 300 | 300 | 300 | 300 | 300 | 300
🏢 | Lux-Wert Sekundäre Bildungseinrichtung oder Universität | lux |  |  | illuminance_min_schoolsec | 2 | 300 | 300 | 300 | 300 | 300 | 300 | 300 | 300 | 300 | 300 | 300 | 300 | 300 | 300 | 300 | 300 | 300 | 300 | 300
🏢 | Lux-Wert Kindergarten und Volksschule | lux |  |  | illuminance_min_schoolprim | 2 | 300 | 300 | 300 | 300 | 300 | 300 | 300 | 300 | 300 | 300 | 300 | 300 | 300 | 300 | 300 | 300 | 300 | 300 | 300
🏢 | Lux-Wert Lebensmittelhandel | lux |  |  | illuminance_min_retailfood | 2 | 300 | 300 | 300 | 300 | 300 | 300 | 300 | 300 | 300 | 300 | 300 | 300 | 300 | 300 | 300 | 300 | 300 | 300 | 300
🏢 | Lux-Wert Handel | lux |  |  | illuminance_min_retailother | 2 | 300 | 300 | 300 | 300 | 300 | 300 | 300 | 300 | 300 | 300 | 300 | 300 | 300 | 300 | 300 | 300 | 300 | 300 | 300
🏢 | Lux-Wert Sonstige | lux |  |  | illuminance_min_other | 2 | 300 | 300 | 300 | 300 | 300 | 300 | 300 | 300 | 300 | 300 | 300 | 300 | 300 | 300 | 300 | 300 | 300 | 300 | 300
🏢 | Strahlungsschwellenwert Jalousie Ungekühlt | W/m² |  |  | QS_max_shading_u | 0 | 3 | 3 | 3 | 3 | 0 | 0 | 0 | 3 | 3 | 3 | 3 | 3 | 3 | 3 | 3 | 3 | 3 | 3 | 3
🏢 | Strahlungsschwellenwert Jalousie Gekühlt | W/m² |  |  | QS_max_shading_c | 0 | 0 | 0 | 0 | 3 | 3 | 1 | 3 | 3 | 3 | 3 | 3 | 0 | 3 | 3 | 3 | 3 | 3 | 3 | 3
🏢 | Abminderungsfaktor Verschmutzung |  |  |  | illuminance_efficiency_dirt | 1 | 0.95 | 0.95 | 0.95 | 0.95 | 0.95 | 0.95 | 0.95 | 0.95 | 0.95 | 0.95 | 0.95 | 0.95 | 0.95 | 0.95 | 0.95 | 0.95 | 0.95 | 0.95 | 0.95
🏢 | Abminderungsfaktor Verglasungsanteil |  |  |  | illuminance_efficiency_glazing_ratio | 2 | 0.7 | 0.7 | 0.7 | 0.7 | 0.85 | 0.7 | 1 | 1 | 0.724 | 0.724 | 0.724 | 0.724 | 0.724 | 0.724 | 0.724 | 0.724 | 0.724 | 0.724 | 0.724
🏢 | Flächengewichteter G-wert |  |  |  |  | 0 | 0.5 | 0.71756 | 0.71756 | 0.6 | 0.48 | 0.5 | 0.55 | 0.39489 | 0.5 | 0.5 | 0.5 | 0.71756 | 0.5 | 0.5 | 0.5 | 0.5 | 0.5 | 0.5 | 0.5
🏢 | Abschattungseffekt Mobiler Sonnenschutz ungekühlt |  |  |  | mob_shading_factor_u | 0 | 1 | 1 | 1 | 1.6667 | 0 | 0 | 0 | 1 | 1 | 1 | 1 | 1 | 1 | 1 | 1 | 1 | 1 | 1 | 1
🏢 | Abschattungseffekt Mobiler Sonnenschutz gekühlt |  |  |  | mob_shading_factor_c | 0 | 0 | 0 | 0 | 1.6667 | 1.4583 | 0.4 | 0.5 | 1 | 0.92525 | 0.92525 | 0.92525 | 0 | 0.92525 | 0.92525 | 0.92525 | 0.92525 | 0.92525 | 0.92525 | 0.92525
🏢
🏢
🏢
|  | 58 | Parameter
💨 | Luftdichtheit n50 | 1/h |  | Neu (aus alt Berechenbar) | vent_air_tightness | 2 | 1.5 | 0.4 | 0.4 | 0.4 | 0.4 | 0.5 | 1.5 | 1.5 | 1.5 | 1.5 | 0.6 | 1.5 | 1.5 | 1.5 | 0.6 | 0.6 | 1.5 | 1.5 | 1.5
💨 | Verhältnis Blower Door / Reale Infiltration |  |  | Neu (default, nicht berechenbar) | vent_tightness_ratio_blowerdoor_to_real | 1 | 10 | 10 | 10 | 10 | 10 | 10 | 10 | 10 | 10 | 10 | 10 | 10 | 10 | 10 | 10 | 10 | 10 | 10 | 10
💨 | Luftwechsel Infiltration | 1/h |  |  | vent_infiltration_ACH | 0 | 0.15 | 0.04 | 0.04 | 0.04 | 0.04 | 0.05 | 0.15 | 0.15 | 0.15 | 0.15 | 0.06 | 0.15 | 0.15 | 0.15 | 0.06 | 0.06 | 0.15 | 0.15 | 0.15
[7 empty] | 0 | 0 | 0 | 0 | 0 | 0 | 0 | 0 | 0 | 0 | 0 | 0 | 0 | 0 | 0 | 0 | 0 | 0 | 0
[7 empty] | 0 | 0 | 0 | 0 | 0 | 0 | 0 | 0 | 0 | 0 | 0 | 0 | 0 | 0 | 0 | 0 | 0 | 0 | 0
[7 empty] | 0 | 0 | 0 | 0 | 0 | 0 | 0 | 0 | 0 | 0 | 0 | 0 | 0 | 0 | 0 | 0 | 0 | 0 | 0
💨 | Mechanische Lüftung Wohnen | Anteil |  | Neu (aus alt Berechenbar) | vent_share_mechanical_residential | 2 | 1 | 0 | 0 | 0 | 1 | 1 | 1 | 1 | 0 | 0 | 1 | 0 | 0 | 0 | 1 | 1 | 0 | 0 | 0
💨 | Mechanische Lüftung Büro | Anteil |  | Neu (aus alt Berechenbar) | vent_share_mechanical_office | 2 | 1 | 1 | 1 | 1 | 1 | 1 | 0 | 1 | 1 | 1 | 1 | 1 | 1 | 1 | 1 | 1 | 1 | 1 | 1
💨 | Mechanische Lüftung Bildung sekundär | Anteil |  | Neu (aus alt Berechenbar) | vent_share_mechanical_schoolsec | 2 | 1 | 1 | 1 | 1 | 1 | 1 | 0 | 1 | 1 | 1 | 1 | 1 | 1 | 1 | 1 | 1 | 1 | 1 | 1
💨 | Mechanische Lüftung Bildung primär | Anteil |  | Neu (aus alt Berechenbar) | vent_share_mechanical_schoolprim | 2 | 1 | 1 | 1 | 1 | 1 | 1 | 0 | 1 | 1 | 1 | 1 | 1 | 1 | 1 | 1 | 1 | 1 | 1 | 1
💨 | Mechanische Lüftung Handel Lebensmittel | Anteil |  | Neu (aus alt Berechenbar) | vent_share_mechanical_retailfood | 2 | 1 | 1 | 1 | 1 | 1 | 1 | 0 | 1 | 1 | 1 | 1 | 1 | 1 | 1 | 1 | 1 | 1 | 1 | 1
💨 | Mechanische Lüftung Handel sonstiger | Anteil |  | Neu (aus alt Berechenbar) | vent_share_mechanical_retailother | 2 | 1 | 1 | 1 | 1 | 1 | 1 | 0 | 1 | 1 | 1 | 1 | 1 | 1 | 1 | 1 | 1 | 1 | 1 | 1
💨 | Mechanische Lüftung Sonstige Nutzung | Anteil |  | Neu (aus alt Berechenbar) | vent_share_mechanical_other | 2 | 1 | 1 | 1 | 1 | 1 | 1 | 0 | 1 | 1 | 1 | 1 | 1 | 1 | 1 | 1 | 1 | 1 | 1 | 1
💨 | Fensterlüftung Wohnen | Anteil |  | Zwischenrechnung |  | 0 | 0 | 1 | 1 | 1 | 0 | 0 | 0 | 0 | 1 | 1 | 0 | 1 | 1 | 1 | 0 | 0 | 1 | 1 | 1
💨 | Fensterlüftung Büro | Anteil |  | Zwischenrechnung |  | 0 | 0 | 0 | 0 | 0 | 0 | 0 | 1 | 0 | 0 | 0 | 0 | 0 | 0 | 0 | 0 | 0 | 0 | 0 | 0
💨 | Fensterlüftung Bildung sekundär | Anteil |  | Zwischenrechnung |  | 0 | 0 | 0 | 0 | 0 | 0 | 0 | 1 | 0 | 0 | 0 | 0 | 0 | 0 | 0 | 0 | 0 | 0 | 0 | 0
💨 | Fensterlüftung Bildung primär | Anteil |  | Zwischenrechnung |  | 0 | 0 | 0 | 0 | 0 | 0 | 0 | 1 | 0 | 0 | 0 | 0 | 0 | 0 | 0 | 0 | 0 | 0 | 0 | 0
💨 | Fensterlüftung Handel Lebensmittel | Anteil |  | Zwischenrechnung |  | 0 | 0 | 0 | 0 | 0 | 0 | 0 | 1 | 0 | 0 | 0 | 0 | 0 | 0 | 0 | 0 | 0 | 0 | 0 | 0
💨 | Fensterlüftung Handel sonstiger | Anteil |  | Zwischenrechnung |  | 0 | 0 | 0 | 0 | 0 | 0 | 0 | 1 | 0 | 0 | 0 | 0 | 0 | 0 | 0 | 0 | 0 | 0 | 0 | 0
💨 | Fensterlüftung Sonstige Nutzung | Anteil |  | Zwischenrechnung |  | 0 | 0 | 0 | 0 | 0 | 0 | 0 | 1 | 0 | 0 | 0 | 0 | 0 | 0 | 0 | 0 | 0 | 0 | 0 | 0
💨 | Fensterlüftung Nettogeschoßfläche | m²NGF |  | Zwischenrechnung | NFA_windowvent | 0 | 0 | 130784 | 130784 | 130784 | 0 | 0 | 0 | 0 | 24338.064 | 24338.064 | 0 | 130784 | 24338.064 | 24338.064 | 0 | 0 | 24338.064 | 24338.064 | 24338.064
💨 | Fensterlüftung Raumvolumen | m³netto |  | Zwischenrechnung | NFV_windowvent | 0 | 0 | 418508.8 | 418508.8 | 418508.8 | 0 | 0 | 0 | 0 | 73598.3055 | 73598.3055 | 0 | 418508.8 | 73598.3055 | 73598.3055 | 0 | 0 | 73598.3055 | 73598.3055 | 73598.3055
💨 | Mechanische Lüftung Nettogeschoßfläche | m²NGF |  | Zwischenrechnung | NFA_mechvent | 0 | 160 | 13609.6 | 13609.6 | 13609.6 | 10455.2 | 4708.8 | 7808.8 | 26804.8 | 1101.264 | 1101.264 | 25439.328 | 13609.6 | 1101.264 | 1101.264 | 25439.328 | 25439.328 | 1101.264 | 1101.264 | 1101.264
💨 | Mechanische Lüftung Raumvolumen | m³netto |  | Zwischenrechnung | NFV_mechvent | 0 | 416 | 47633.6 | 47633.6 | 47633.6 | 32933.88 | 11772 | 19522 | 69692.48 | 3934.4979 | 3934.4979 | 77532.8035 | 47633.6 | 3934.4979 | 3934.4979 | 77532.8035 | 77532.8035 | 3934.4979 | 3934.4979 | 3934.4979
💨 | Nachtauskühlung | Bool |  | Neu (default, nicht berechenbar) |  | 0 | 0 | 0 | 0 | 0 | 0 | 0 | 0 | 0 | 0 | 0 | 0 | 0 | 0 | 0 | 0 | 0 | 0 | 0 | 0
💨 | Nachtauskühlung Fensterstellung Wohnen |  |  | Neu (default, nicht berechenbar) | vent_night_residential | 2 | geöffnet | geöffnet | geöffnet | geöffnet | geöffnet | geschlossen | Einseitig 50% | geschlossen | Querlüftung 32% (10cm Spalt) | Querlüftung 32% (10cm Spalt) | Querlüftung 32% (10cm Spalt) | Querlüftung 32% (10cm Spalt) | Querlüftung 32% (10cm Spalt) | Querlüftung 32% (10cm Spalt) | Querlüftung 32% (10cm Spalt) | Querlüftung 32% (10cm Spalt) | Querlüftung 32% (10cm Spalt) | Querlüftung 32% (10cm Spalt) | Querlüftung 32% (10cm Spalt)
💨 | Nachtauskühlung Fensterstellung Büro |  |  | Neu (default, nicht berechenbar) | vent_night_office | 2 | geöffnet | geschlossen | geschlossen | geschlossen | geöffnet | geschlossen | geöffnet | geschlossen | geschlossen | geschlossen | geschlossen | geschlossen | geschlossen | geschlossen | geschlossen | geschlossen | geschlossen | geschlossen | geschlossen
💨 | Nachtauskühlung Fensterstellung Bildung sekundär |  |  | Neu (default, nicht berechenbar) | vent_night_schoolsec | 2 | geöffnet | geschlossen | geschlossen | geschlossen | geöffnet | geschlossen | geschlossen | geschlossen | geschlossen | geschlossen | geschlossen | geschlossen | geschlossen | geschlossen | geschlossen | geschlossen | geschlossen | geschlossen | geschlossen
💨 | Nachtauskühlung Fensterstellung Bildung primär |  |  | Neu (default, nicht berechenbar) | vent_night_schoolprim | 2 | geöffnet | geschlossen | geschlossen | geschlossen | geschlossen | geschlossen | geschlossen | geschlossen | geschlossen | geschlossen | geschlossen | geschlossen | geschlossen | geschlossen | geschlossen | geschlossen | geschlossen | geschlossen | geschlossen
💨 | Nachtauskühlung Fensterstellung Handel Lebensmittel |  |  | Neu (default, nicht berechenbar) | vent_night_retailfood | 2 | geöffnet | geschlossen | geschlossen | geschlossen | geöffnet | geschlossen | geschlossen | geschlossen | geschlossen | geschlossen | geschlossen | geschlossen | geschlossen | geschlossen | geschlossen | geschlossen | geschlossen | geschlossen | geschlossen
💨 | Nachtauskühlung Fensterstellung Handel sonstiger |  |  | Neu (default, nicht berechenbar) | vent_night_retailother | 2 | geöffnet | geschlossen | geschlossen | geschlossen | geöffnet | geschlossen | geschlossen | geschlossen | geschlossen | geschlossen | geschlossen | geschlossen | geschlossen | geschlossen | geschlossen | geschlossen | geschlossen | geschlossen | geschlossen
💨 | Nachtauskühlung Fensterstellung Sonstige Nutzung |  |  | Neu (default, nicht berechenbar) | vent_night_other | 2 | geöffnet | geschlossen | geschlossen | geschlossen | geöffnet | geschlossen | geschlossen | geschlossen | geschlossen | geschlossen | geschlossen | geschlossen | geschlossen | geschlossen | geschlossen | geschlossen | geschlossen | geschlossen | geschlossen
💨 | Nachtauskühlung Luftwechsel | m³/h |  | Zwischenrechnung | ACH_night_m³ | 0 | 0 | 418508.8 | 418508.8 | 418508.8 | 0 | 0 | 0 | 0 | 294393.2221 | 294393.2221 | 0 | 418508.8 | 294393.2221 | 294393.2221 | 0 | 0 | 294393.2221 | 294393.2221 | 294393.2221
💨 | Luftwechsel Wohnen | 1/h | Maximal | Neu (aus alt Berechenbar) | vent_ach_max_residential | 2 | 0.4 | 0.4 | 0.4 | 0.4 | 0.4 | 0.4 | 0.4 | 0.4 | 0.25 | 0.25 | 0.4 | 0.25 | 0.25 | 0.25 | 0.4 | 0.4 | 0.25 | 0.25 | 0.25
💨 | Luftwechsel Büro | 1/h | Maximal | Neu (aus alt Berechenbar) | vent_ach_max_office | 2 | 0.3 | 1.5 | 1.5 | 1.5 | 0.3 | 0.3 | 1.5 | 0.3 | 1.5 | 1.5 | 1.5 | 1.5 | 1.5 | 1.5 | 1.5 | 1.5 | 1.5 | 1.5 | 1.5
💨 | Luftwechsel Bildung sekundär | 1/h | Maximal | Neu (aus alt Berechenbar) | vent_ach_max_schoolsec | 2 | 0.95895 | 0.95895 | 0.95895 | 0.95895 | 4 | 0.19179 | 0.95895 | 0.95895 | 0.95895 | 0.95895 | 0.95895 | 0.95895 | 0.95895 | 0.95895 | 0.95895 | 0.95895 | 0.95895 | 0.95895 | 0.95895
💨 | Luftwechsel Bildung primär | 1/h | Maximal | Neu (aus alt Berechenbar) | vent_ach_max_schoolprim | 2 | 0.95895 | 0.95895 | 0.95895 | 0.95895 | 0.95895 | 0.19179 | 0.95895 | 0.95895 | 0.95895 | 0.95895 | 0.95895 | 0.95895 | 0.95895 | 0.95895 | 0.95895 | 0.95895 | 0.95895 | 0.95895 | 0.95895
💨 | Luftwechsel Handel Lebensmittel | 1/h | Maximal | Neu (aus alt Berechenbar) | vent_ach_max_retailfood | 2 | 0.45 | 1.5 | 1.5 | 1.5 | 0.45 | 0.3 | 1.5 | 0.45 | 1.5 | 1.5 | 1.5 | 1.5 | 1.5 | 1.5 | 1.5 | 1.5 | 1.5 | 1.5 | 1.5
💨 | Luftwechsel Handel sonstiger | 1/h | Maximal | Neu (aus alt Berechenbar) | vent_ach_max_retailother | 2 | 0.45 | 1.5 | 1.5 | 1.5 | 0.45 | 0.3 | 1.5 | 0.45 | 1.5 | 1.5 | 1.5 | 1.5 | 1.5 | 1.5 | 1.5 | 1.5 | 1.5 | 1.5 | 1.5
💨 | Luftwechsel Sonstige Nutzung | 1/h | Maximal | Neu (default, nicht berechenbar) | vent_ach_max_other | 2 | 0 | 0 | 0 | 0 | 0 | 0 | 0 | 0 | 0 | 0 | 0 | 0 | 0 | 0 | 0 | 0 | 0 | 0 | 0
💨 | Skalierung Luftwechsel Wohnen |  |  | Zwischenrechnung | vent_scale_residential | 0 | 1 | 1 | 1 | 1 | 1 | 1 | 1 | 1 | 0.625 | 0.625 | 1 | 0.625 | 0.625 | 0.625 | 1 | 1 | 0.625 | 0.625 | 0.625
💨 | Skalierung Luftwechsel Büro |  |  | Zwischenrechnung | vent_scale_office | 0 | 0.2 | 1 | 1 | 1 | 0.2 | 0.2 | 1 | 0.2 | 1 | 1 | 1 | 1 | 1 | 1 | 1 | 1 | 1 | 1 | 1
💨 | Skalierung Luftwechsel Bildung sekundär |  |  | Zwischenrechnung | vent_scale_school_sec | 0 | 1 | 1 | 1 | 1 | 4.1712 | 0.2 | 1 | 1 | 1 | 1 | 1 | 1 | 1 | 1 | 1 | 1 | 1 | 1 | 1
💨 | Skalierung Luftwechsel Bildung primär |  |  | Zwischenrechnung | vent_scale_school_prim | 0 | 1 | 1 | 1 | 1 | 1 | 0.2 | 1 | 1 | 1 | 1 | 1 | 1 | 1 | 1 | 1 | 1 | 1 | 1 | 1
💨 | Skalierung Luftwechsel Handel Lebensmittel |  |  | Zwischenrechnung | vent_scale_supermarket | 0 | 0.3 | 1 | 1 | 1 | 0.3 | 0.2 | 1 | 0.3 | 1 | 1 | 1 | 1 | 1 | 1 | 1 | 1 | 1 | 1 | 1
💨 | Skalierung Luftwechsel Handel sonstiger |  |  | Zwischenrechnung | vent_scale_retail | 0 | 0.3 | 1 | 1 | 1 | 0.3 | 0.2 | 1 | 0.3 | 1 | 1 | 1 | 1 | 1 | 1 | 1 | 1 | 1 | 1 | 1
💨 | Skalierung Luftwechsel Sonstige Nutzung |  |  | Zwischenrechnung | vent_scale_other | 0
💨 | Lüfterstrom mech. Wohnen | Anteil |  | Neu (aus alt Berechenbar) | Ev_scale_residential | 2 | 1 | 1 | 1 | 1 | 1 | 0.75 | 0.5 | 1 | 0.5 | 0.5 | 1 | 0.5 | 0.5 | 0.5 | 1 | 1 | 0.5 | 0.5 | 0.5
💨 | Lüfterstrom mech. Büro | Anteil |  | Neu (aus alt Berechenbar) | Ev_scale_office | 2 | 1 | 0.5 | 0.5 | 0.5 | 1 | 1 | 1 | 1 | 1 | 1 | 1 | 1 | 1 | 1 | 1 | 1 | 1 | 1 | 1
💨 | Lüfterstrom mech. Bildung sekundär | Anteil |  | Neu (aus alt Berechenbar) | Ev_scale_school_sec | 2 | 1 | 1 | 1 | 1 | 1 | 1 | 1 | 1 | 1 | 1 | 1 | 1 | 1 | 1 | 1 | 1 | 1 | 1 | 1
💨 | Lüfterstrom mech. Bildung primär | Anteil |  | Neu (aus alt Berechenbar) | Ev_scale_school_prim | 2 | 1 | 1 | 1 | 1 | 1 | 1 | 1 | 1 | 1 | 1 | 1 | 1 | 1 | 1 | 1 | 1 | 1 | 1 | 1
💨 | Lüfterstrom mech. Handel Lebensmittel | Anteil |  | Neu (aus alt Berechenbar) | Ev_scale_retail_food | 2 | 1 | 1 | 1 | 1 | 1 | 1 | 1 | 1 | 1 | 1 | 1 | 1 | 1 | 1 | 1 | 1 | 1 | 1 | 1
💨 | Lüfterstrom mech. Handel sonstiger | Anteil |  | Neu (aus alt Berechenbar) | Ev_scale_retail_other | 2 | 1 | 1 | 1 | 1 | 1 | 1 | 1 | 1 | 1 | 1 | 1 | 1 | 1 | 1 | 1 | 1 | 1 | 1 | 1
💨 | Lüfterstrom mech. Sonstige Nutzung | Anteil |  | Neu (aus alt Berechenbar) | Ev_scale_other | 2 | 1 | 1 | 1 | 1 | 1 | 1 | 1 | 1 | 1 | 1 | 1 | 1 | 1 | 1 | 1 | 1 | 1 | 1 | 1
💨 | Wärmerückgewinnung Winter Wohnen |  | Maximal | Neu (aus alt Berechenbar) | vent_heat_recovery_winter_residential | 2 | 0 | 0 | 0 | 0 | 0 | 0.85 | 0.8 | 0.3 | 0 | 0 | 0.6 | 0 | 0 | 0 | 0.8 | 0.8 | 0 | 0 | 0
💨 | Wärmerückgewinnung Winter Büro |  | Maximal | Neu (aus alt Berechenbar) | vent_heat_recovery_winter_office | 2 | 0 | 0 | 0 | 0.8 | 0 | 0 | 0 | 0.3 | 0.8 | 0.8 | 0.8 | 0.8 | 0.8 | 0.8 | 0.8 | 0.8 | 0.8 | 0.8 | 0.8
💨 | Wärmerückgewinnung Winter Bildung sekundär |  | Maximal | Neu (aus alt Berechenbar) | vent_heat_recovery_winter_schoolsec | 2 | 0 | 0 | 0 | 0 | 0 | 0 | 0 | 0.3 | 0.75 | 0.75 | 0.75 | 0.75 | 0.75 | 0.75 | 0.75 | 0.75 | 0.75 | 0.75 | 0.75
💨 | Wärmerückgewinnung Winter Bildung primär |  | Maximal | Neu (aus alt Berechenbar) | vent_heat_recovery_winter_schoolprim | 2 | 0 | 0 | 0 | 0 | 0.8 | 0 | 0 | 0.3 | 0.75 | 0.75 | 0.75 | 0.75 | 0.75 | 0.75 | 0.75 | 0.75 | 0.75 | 0.75 | 0.75
💨 | Wärmerückgewinnung Winter Handel Lebensmittel |  | Maximal | Neu (aus alt Berechenbar) | vent_heat_recovery_winter_retailfood | 2 | 0 | 0 | 0 | 0 | 0 | 0 | 0 | 0.3 | 0.75 | 0.75 | 0.75 | 0.75 | 0.75 | 0.75 | 0.75 | 0.75 | 0.75 | 0.75 | 0.75
💨 | Wärmerückgewinnung Winter Handel sonstiger |  | Maximal | Neu (aus alt Berechenbar) | vent_heat_recovery_winter_retailother | 2 | 0 | 0 | 0 | 0 | 0 | 0 | 0 | 0.3 | 0.75 | 0.75 | 0.75 | 0.75 | 0.75 | 0.75 | 0.75 | 0.75 | 0.75 | 0.75 | 0.75
💨 | Wärmerückgewinnung Winter Sonstige Nutzung |  | Maximal | Neu (aus alt Berechenbar) | vent_heat_recovery_winter_other | 2 | 0 | 0 | 0 | 0 | 0 | 0 | 0 | 0.3 | 0.75 | 0.75 | 0.75 | 0.75 | 0.75 | 0.75 | 0.75 | 0.75 | 0.75 | 0.75 | 0.75
💨 | Wärmerückgewinnung Sommer Wohnen |  |  | Neu (aus alt Berechenbar) | vent_heat_recovery_summer_residential | 2 | 0.2 | 0.2 | 0.2 | 0.2 | 0.2 | 0.85 | 0 | 0.2 | 0 | 0 | 0 | 0 | 0 | 0 | 0 | 0 | 0 | 0 | 0
💨 | Wärmerückgewinnung Sommer Büro |  |  | Neu (aus alt Berechenbar) | vent_heat_recovery_summer_office | 2 | 0.2 | 0.2 | 0.2 | 0.2 | 0.2 | 0 | 0 | 0.2 | 0.3 | 0.3 | 0.3 | 0.3 | 0.3 | 0.3 | 0.3 | 0.3 | 0.3 | 0.3 | 0.3
💨 | Wärmerückgewinnung Sommer Bildung sekundär |  |  | Neu (aus alt Berechenbar) | vent_heat_recovery_summer_schoolsec | 2 | 0 | 0 | 0 | 0 | 0.2 | 0 | 0 | 0.2 | 0.3 | 0.3 | 0.3 | 0.3 | 0.3 | 0.3 | 0.3 | 0.3 | 0.3 | 0.3 | 0.3
💨 | Wärmerückgewinnung Sommer Bildung primär |  |  | Neu (aus alt Berechenbar) | vent_heat_recovery_summer_schoolprim | 2 | 0 | 0 | 0 | 0 | 0 | 0 | 0 | 0.2 | 0.3 | 0.3 | 0.3 | 0.3 | 0.3 | 0.3 | 0.3 | 0.3 | 0.3 | 0.3 | 0.3
💨 | Wärmerückgewinnung Sommer Handel Lebensmittel |  |  | Neu (aus alt Berechenbar) | vent_heat_recovery_summer_retailfood | 2 | 0 | 0 | 0 | 0 | 0 | 0 | 0 | 0.2 | 0.3 | 0.3 | 0.3 | 0.3 | 0.3 | 0.3 | 0.3 | 0.3 | 0.3 | 0.3 | 0.3
💨 | Wärmerückgewinnung Sommer Handel sonstiger |  |  | Neu (aus alt Berechenbar) | vent_heat_recovery_summer_retailother | 2 | 0 | 0 | 0 | 0 | 0 | 0 | 0 | 0.2 | 0.3 | 0.3 | 0.3 | 0.3 | 0.3 | 0.3 | 0.3 | 0.3 | 0.3 | 0.3 | 0.3
💨 | Wärmerückgewinnung Sommer Sonstige Nutzung |  |  | Neu (aus alt Berechenbar) | vent_heat_recovery_summer_other | 2 | 0 | 0 | 0 | 0 | 0 | 0 | 0 | 0.2 | 0.3 | 0.3 | 0.3 | 0.3 | 0.3 | 0.3 | 0.3 | 0.3 | 0.3 | 0.3 | 0.3
💨 |  |  |  | Neu (aus alt Berechenbar) |  | 0 | 0 | 0 | 0 | 0 | 0 | 0 | 0 | 0 | 0 | 0 | 0 | 0 | 0 | 0 | 0 | 0 | 0 | 0 | 0
💨 |  |  |  | Neu (aus alt Berechenbar) |  | 0 | 0 | 0 | 0 | 0 | 0 | 0 | 0 | 0 | 0 | 0 | 0 | 0 | 0 | 0 | 0 | 0 | 0 | 0 | 0
💨 |  |  |  | Neu (aus alt Berechenbar) |  | 0 | 0 | 0 | 0 | 0 | 0 | 0 | 0 | 0 | 0 | 0 | 0 | 0 | 0 | 0 | 0 | 0 | 0 | 0 | 0
💨 |  |  |  | Neu (aus alt Berechenbar) |  | 0 | 0 | 0 | 0 | 0 | 0 | 0 | 0 | 0 | 0 | 0 | 0 | 0 | 0 | 0 | 0 | 0 | 0 | 0 | 0
💨 |  |  |  | Neu (aus alt Berechenbar) |  | 0 | 0 | 0 | 0 | 0 | 0 | 0 | 0 | 0 | 0 | 0 | 0 | 0 | 0 | 0 | 0 | 0 | 0 | 0 | 0
💨 |  |  |  | Neu (aus alt Berechenbar) |  | 0 | 0 | 0 | 0 | 0 | 0 | 0 | 0 | 0 | 0 | 0 | 0 | 0 | 0 | 0 | 0 | 0 | 0 | 0 | 0
💨 |  |  |  | Neu (default, nicht berechenbar) |  | 0 | 0 | 0 | 0 | 0 | 0 | 0 | 0 | 0 | 0 | 0 | 0 | 0 | 0 | 0 | 0 | 0 | 0 | 0 | 0
💨 | Quartiersanteil Fensterlüftung |  | pro Quartiersvolumen! |  |  | 0 | 0 | 0.89781 | 0.89781 | 0.89781 | 0 | 0 | 0 | 0 | 0.94925 | 0.94925 | 0 | 0.89781 | 0.94925 | 0.94925 | 0 | 0 | 0.94925 | 0.94925 | 0.94925
💨 | Fensterlüftung Anteil ohne aktive Kühlung |  | pro Quartiersvolumen! |  | Vent_share_window_uncooled | 0 | 0 | 0.89781 | 0.89781 | 0.89781 | 0 | 0 | 0 | 0 | 0.7594 | 0.7594 | 0 | 0.89781 | 0.7594 | 0.7594 | 0 | 0 | 0.7594 | 0.7594 | 0.7594
💨 | Fensterlüftung Anteil mit aktiver Kühlung |  | pro Quartiersvolumen! |  | Vent_share_window_cooled | 0 | 0 | 0 | 0 | 0 | 0 | 0 | 0 | 0 | 0.18985 | 0.18985 | 0 | 0 | 0.18985 | 0.18985 | 0 | 0 | 0.18985 | 0.18985 | 0.18985
💨 | Quartiersanteil Mechanische Lüftung |  | pro Quartiersvolumen! |  |  | 0 | 1 | 0.10219 | 0.10219 | 0.10219 | 1 | 1 | 1 | 1 | 0.050746 | 0.050746 | 1 | 0.10219 | 0.050746 | 0.050746 | 1 | 1 | 0.050746 | 0.050746 | 0.050746
💨 | Quartiersanteil Mechanische Lüftung ohne aktiver Kühlung |  | pro Quartiersvolumen! |  | Vent_share_mech_uncooled | 0 | 1 | 0.10219 | 0.10219 | 0 | 0 | 0 | 0 | 0.52337 | 0.0042554 | 0.0042554 | 0.76366 | 0.10219 | 0.0042554 | 0.0042554 | 0.76366 | 0.76366 | 0.0042554 | 0.0042554 | 0.0042554
💨 | Quartiersanteil Mechanische Lüftung mit aktiver Kühlung |  | pro Quartiersvolumen! |  | Vent_share_mech_cooled | 0 | 0 | 0 | 0 | 0.10219 | 1 | 1 | 1 | 0.47663 | 0.046491 | 0.046491 | 0.23634 | 0 | 0.046491 | 0.046491 | 0.23634 | 0.23634 | 0.046491 | 0.046491 | 0.046491
💨 | Test |  |  |  | test_NFV_shares | 0 | TRUE | TRUE | TRUE | TRUE | TRUE | TRUE | TRUE | TRUE | TRUE | TRUE | TRUE | TRUE | TRUE | TRUE | TRUE | TRUE | TRUE | TRUE | TRUE
💨 | [5 empty] | 0 | 0 | 0 | 0 | 0 | 0 | 0 | 0 | 0 | 0 | 0 | 0 | 0 | 0 | 0 | 0 | 0 | 0 | 0 | 0
💨 | [5 empty] | 0 | 0 | 0 | 0 | 0 | 0 | 0 | 0 | 0 | 0 | 0 | 0 | 0 | 0 | 0 | 0 | 0 | 0 | 0 | 0
💨 | [5 empty] | 0 | 0 | 0 | 0 | 0 | 0 | 0 | 0 | 0 | 0 | 0 | 0 | 0 | 0 | 0 | 0 | 0 | 0 | 0 | 0
💨 | [5 empty] | 0 | 0 | 0 | 0 | 0 | 0 | 0 | 0 | 0 | 0 | 0 | 0 | 0 | 0 | 0 | 0 | 0 | 0 | 0 | 0
💨 | [5 empty] | 0 | 0 | 0 | 0 | 0 | 0 | 0 | 0 | 0 | 0 | 0 | 0 | 0 | 0 | 0 | 0 | 0 | 0 | 0 | 0
💨 | [5 empty] | 0 | 0 | 0 | 0 | 0 | 0 | 0 | 0 | 0 | 0 | 0 | 0 | 0 | 0 | 0 | 0 | 0 | 0 | 0 | 0
💨 | [5 empty] | 0 | 0 | 0 | 0 | 0 | 0 | 0 | 0 | 0 | 0 | 0 | 0 | 0 | 0 | 0 | 0 | 0 | 0 | 0 | 0
💨 | [5 empty] | 0 | 0 | 0 | 0 | 0 | 0 | 0 | 0 | 0 | 0 | 0 | 0 | 0 | 0 | 0 | 0 | 0 | 0 | 0 | 0
💨 | [5 empty] | 0 | 0 | 0 | 0 | 0 | 0 | 0 | 0 | 0 | 0 | 0 | 0 | 0 | 0 | 0 | 0 | 0 | 0 | 0 | 0
💨 | [5 empty] | 0 | 0 | 0 | 0 | 0 | 0 | 0 | 0 | 0 | 0 | 0 | 0 | 0 | 0 | 0 | 0 | 0 | 0 | 0 | 0
|  | 93 | Parameter
👤 | Gleichzeitigkeitsfaktor Innere Wärmen Winter Wohnen |  |  |  | usage_concurrency_winter_res | 1 | 1 | 1 | 1 | 1 | 1 | 1 | 1 | 1 | 1 | 1 | 1 | 1 | 1 | 1 | 1 | 1 | 1 | 1 | 1
👤 | Gleichzeitigkeitsfaktor Innere Wärmen Winter Büro |  |  |  | usage_concurrency_winter_office | 1 | 1 | 1 | 1 | 1 | 1 | 1 | 1 | 1 | 1 | 1 | 1 | 1 | 1 | 1 | 1 | 1 | 1 | 1 | 1
👤 | Gleichzeitigkeitsfaktor Innere Wärmen Winter Bildung sekundär |  |  |  | usage_concurrency_winter_edusec | 1 | 1 | 1 | 1 | 1 | 1 | 1 | 1 | 1 | 1 | 1 | 1 | 1 | 1 | 1 | 1 | 1 | 1 | 1 | 1
👤 | Gleichzeitigkeitsfaktor Innere Wärmen Winter Bildung primär |  |  |  | usage_concurrency_winter_eduprim | 1 | 0.5 | 1 | 0.5 | 1 | 0.5 | 1 | 0.5 | 1 | 1 | 1 | 1 | 0.5 | 1 | 1 | 1 | 1 | 1 | 1 | 1
👤 | Gleichzeitigkeitsfaktor Innere Wärmen Winter Handel Lebensmittel |  |  |  | usage_concurrency_winter_retailfood | 1 | 1 | 1 | 1 | 1 | 1 | 1 | 1 | 1 | 1 | 1 | 1 | 1 | 1 | 1 | 1 | 1 | 1 | 1 | 1
👤 | Gleichzeitigkeitsfaktor Innere Wärmen Winter Handel sonstiger |  |  |  | usage_concurrency_winter_retailother | 1 | 1 | 1 | 1 | 1 | 1 | 1 | 1 | 1 | 1 | 1 | 1 | 1 | 1 | 1 | 1 | 1 | 1 | 1 | 1
👤 | Gleichzeitigkeitsfaktor Innere Wärmen Winter Sonstige Nutzung |  |  |  | usage_concurrency_winter_other | 1 | 1 | 1 | 1 | 1 | 1 | 1 | 1 | 1 | 1 | 1 | 1 | 1 | 1 | 1 | 1 | 1 | 1 | 1 | 1
👤 | Gleichzeitigkeitsfaktor Innere Wärmen Sommer Wohnen |  |  |  | usage_concurrency_summer_res | 1 | 1 | 1 | 1 | 1 | 1 | 1 | 1 | 1 | 1 | 1 | 1 | 1 | 1 | 1 | 1 | 1 | 1 | 1 | 1
👤 | Gleichzeitigkeitsfaktor Innere Wärmen Sommer Büro |  |  |  | usage_concurrency_summer_office | 1 | 1 | 1 | 1 | 1 | 1 | 1 | 1 | 1 | 1 | 1 | 1 | 1 | 1 | 1 | 1 | 1 | 1 | 1 | 1
👤 | Gleichzeitigkeitsfaktor Innere Wärmen Sommer Bildung sekundär |  |  |  | usage_concurrency_summer_edusec | 1 | 1 | 1 | 1 | 1 | 1 | 1 | 1 | 1 | 1 | 1 | 1 | 1 | 1 | 1 | 1 | 1 | 1 | 1 | 1
👤 | Gleichzeitigkeitsfaktor Innere Wärmen Sommer Bildung primär |  |  |  | usage_concurrency_summer_eduprim | 1 | 1 | 1 | 1 | 1 | 1 | 1 | 1 | 1 | 1 | 1 | 1 | 1 | 1 | 1 | 1 | 1 | 1 | 1 | 1
👤 | Gleichzeitigkeitsfaktor Innere Wärmen Sommer Handel Lebensmittel |  |  |  | usage_concurrency_summer_retailfood | 1 | 1 | 1 | 1 | 1 | 1 | 1 | 1 | 1 | 1 | 1 | 1 | 1 | 1 | 1 | 1 | 1 | 1 | 1 | 1
👤 | Gleichzeitigkeitsfaktor Innere Wärmen Sommer Handel sonstiger |  |  |  | usage_concurrency_summer_retailother | 1 | 1 | 1 | 1 | 1 | 1 | 1 | 1 | 1 | 1 | 1 | 1 | 1 | 1 | 1 | 1 | 1 | 1 | 1 | 1
👤 | Gleichzeitigkeitsfaktor Innere Wärmen Sommer Sonstige Nutzung |  |  |  | usage_concurrency_summer_other | 1 | 1 | 1 | 1 | 1 | 1 | 1 | 1 | 1 | 1 | 1 | 1 | 1 | 1 | 1 | 1 | 1 | 1 | 1 | 1
👤 | WWWB Wohnen | kWh/m²NGFa | Input fehlt | Neu (aus alt Berechenbar) | DHW_demand_residential_kWhm2 | 1 | 15.975 | 15.975 | 7 | 12.78 | 12.78 | 15.975 | 15.975 | 12.78 | 15.975 | 15.975 | 15.975 | 15.975 | 15.975 | 15.975 | 15.975 | 12.78 | 12.78 | 15.975 | 12.78
👤 | WWWB Büro | kWh/m²NGFa | Input fehlt | Neu (aus alt Berechenbar) | DHW_demand_office_kWhm2 | 1 | 3.1857 | 6.9375 | 3.1857 | 3.03 | 3.03 | 3.1857 | 6.9375 | 6.9375 | 6.9375 | 6.9375 | 6.9375 | 3.1857 | 6.9375 | 6.9375 | 6.9375 | 6.9375 | 6.9375 | 6.9375 | 6.9375
👤 | WWWB Bildung sekundär | kWh/m²NGFa | Input fehlt | Neu (aus alt Berechenbar) | DHW_demand_schoolsec_kWhm2 | 1 | 5.1728 | 4.2 | 5.1728 | 3.36 | 3.36 | 5.1728 | 4.2 | 4.2 | 4.2 | 4.2 | 4.2 | 5.1728 | 4.2 | 4.2 | 4.2 | 4.2 | 4.2 | 4.2 | 4.2
👤 | WWWB Bildung primär | kWh/m²NGFa | Input fehlt | Neu (aus alt Berechenbar) | DHW_demand_schoolprim_kWhm2 | 1 | 5.1728 | 5.8875 | 5.1728 | 3.36 | 3.36 | 5.1728 | 5.8875 | 5.8875 | 5.8875 | 5.8875 | 5.8875 | 5.1728 | 5.8875 | 5.8875 | 5.8875 | 5.8875 | 5.8875 | 5.8875 | 5.8875
👤 | WWWB Handel Lebensmittel | kWh/m²NGFa | Input fehlt | Neu (aus alt Berechenbar) | DHW_demand_retailfood_kWhm2 | 1 | 6.6737 | 7.925 | 6.6737 | 6.34 | 6.34 | 6.6737 | 7.925 | 7.925 | 7.925 | 7.925 | 7.925 | 6.6737 | 7.925 | 7.925 | 7.925 | 7.925 | 7.925 | 7.925 | 7.925
👤 | WWWB Handel sonstiger | kWh/m²NGFa | Input fehlt | Neu (aus alt Berechenbar) | DHW_demand_retailother_kWhm2 | 1 | 6.6737 | 7.925 | 6.6737 | 6.34 | 6.34 | 6.6737 | 7.925 | 7.925 | 7.925 | 7.925 | 7.925 | 6.6737 | 7.925 | 7.925 | 7.925 | 7.925 | 7.925 | 7.925 | 7.925
👤 | WWWB Sonstige Nutzung | kWh/m²NGFa | Input fehlt | Neu (default, nicht berechenbar) | DHW_demand_other_kWhm2 | 1 | 5 | 7.925 | 5 | 6.34 | 6.34 | 5 | 7.925 | 7.925 | 7.925 | 7.925 | 7.925 | 5 | 7.925 | 7.925 | 7.925 | 7.925 | 7.925 | 7.925 | 7.925
👤 | Allgemeinstrom Wohnen | kWh/m²NGFa | Input fehlt | Neu (aus alt Berechenbar) | aux_el_demand_residential_kWhm2 | 1 | 1.752 | 1.752 | 1.752 | 1.752 | 1.752 | 1.752 | 1.752 | 1.752 | 1.752 | 1.752 | 1.752 | 1.752 | 1.752 | 1.752 | 1.752 | 1.752 | 1.752 | 1.752 | 1.752
👤 | Allgemeinstrom Büro | kWh/m²NGFa | Input fehlt | Neu (aus alt Berechenbar) | aux_el_demand_office_kWhm2 | 1 | 1.752 | 1.752 | 1.752 | 1.752 | 1.752 | 1.752 | 1.752 | 1.752 | 1.752 | 1.752 | 1.752 | 1.752 | 1.752 | 1.752 | 1.752 | 1.752 | 1.752 | 1.752 | 1.752
👤 | Allgemeinstrom Bildung sekundär | kWh/m²NGFa | Input fehlt | Neu (aus alt Berechenbar) | aux_el_demand_schoolsec_kWhm2 | 1 | 0.876 | 0.876 | 0.876 | 0.876 | 0.876 | 0.876 | 0.876 | 0.876 | 0.876 | 0.876 | 0.876 | 0.876 | 0.876 | 0.876 | 0.876 | 0.876 | 0.876 | 0.876 | 0.876
👤 | Allgemeinstrom Bildung primär | kWh/m²NGFa | Input fehlt | Neu (aus alt Berechenbar) | aux_el_demand_schoolprim_kWhm2 | 1 | 0.876 | 0.876 | 0.876 | 0.876 | 0.876 | 0.876 | 0.876 | 0.876 | 0.876 | 0.876 | 0.876 | 0.876 | 0.876 | 0.876 | 0.876 | 0.876 | 0.876 | 0.876 | 0.876
👤 | Allgemeinstrom Handel lebensmittel | kWh/m²NGFa | Input fehlt | Neu (aus alt Berechenbar) | aux_el_demand_retailfood_kWhm2 | 1 | 1.752 | 1.752 | 1.752 | 1.752 | 1.752 | 1.752 | 1.752 | 1.752 | 1.752 | 1.752 | 1.752 | 1.752 | 1.752 | 1.752 | 1.752 | 1.752 | 1.752 | 1.752 | 1.752
👤 | Allgemeinstrom Handel sonstiger | kWh/m²NGFa | Input fehlt | Neu (aus alt Berechenbar) | aux_el_demand_retailother_kWhm2 | 1 | 1.752 | 1.752 | 1.752 | 1.752 | 1.752 | 1.752 | 1.752 | 1.752 | 1.752 | 1.752 | 1.752 | 1.752 | 1.752 | 1.752 | 1.752 | 1.752 | 1.752 | 1.752 | 1.752
👤 | Allgemeinstrom Sonstige Nutzung | kWh/m²NGFa | Input fehlt | Neu (default, nicht berechenbar) | aux_el_demand_other_kWhm2 | 1 | 1 | 1 | 1 | 1 | 1 | 1 | 1 | 1 | 1 | 1 | 1 | 1 | 1 | 1 | 1 | 1 | 1 | 1 | 1
👤 | Nutzerstrom Wohnen | Faktor |  | Neu (aus alt Berechenbar) | Plugloads_scale_res | 1 | 1.3 | 1 | 1.3 | 1.2981 | 1.2981 | 1 | 1 | 1 | 1 | 1 | 1 | 1.3 | 1 | 1 | 1 | 1 | 1 | 1 | 1
👤 | Nutzerstrom Büro | Faktor |  | Neu (aus alt Berechenbar) | Plugloads_scale_office | 1 | 0.78937 | 1 | 0.78937 | 0.86051 | 0.86051 | 0.78937 | 1 | 1 | 1 | 1 | 1 | 0.78937 | 1 | 1 | 1 | 1 | 1 | 1 | 1
👤 | Nutzerstrom Bildung sekundär | Faktor |  | Neu (aus alt Berechenbar) | Plugloads_scale_schoolsec | 1 | 0.22898 | 0.48 | 0.22898 | 0.051243 | 0.051243 | 0.22898 | 0.48 | 0.48 | 0.48 | 0.48 | 0.48 | 0.22898 | 0.48 | 0.48 | 0.48 | 0.48 | 0.48 | 0.48 | 0.48
👤 | Nutzerstrom Bildung primär | Faktor |  | Neu (aus alt Berechenbar) | Plugloads_scale_schoolprim | 1 | 0.21926 | 0.8 | 0.21926 | 0.085405 | 0.085405 | 0.21926 | 0.8 | 0.8 | 0.8 | 0.8 | 0.8 | 0.21926 | 0.8 | 0.8 | 0.8 | 0.8 | 0.8 | 0.8 | 0.8
👤 | Nutzerstrom Handel Lebensmittel | Faktor |  | Neu (aus alt Berechenbar) | Plugloads_scale_retailfood | 1 | 1 | 0.20068 | 1 | 0.20068 | 0.20068 | 1 | 0.20068 | 0.20068 | 0.20068 | 0.20068 | 0.20068 | 1 | 0.20068 | 0.20068 | 0.20068 | 0.20068 | 0.20068 | 0.20068 | 0.20068
👤 | Nutzerstrom Handel sonstiger | Faktor |  | Neu (aus alt Berechenbar) | Plugloads_scale_retailother | 1 | 0.14364 | 0.20068 | 0.14364 | 0.20068 | 0.20068 | 0.14364 | 0.20068 | 0.20068 | 0.20068 | 0.20068 | 0.20068 | 0.14364 | 0.20068 | 0.20068 | 0.20068 | 0.20068 | 0.20068 | 0.20068 | 0.20068
👤 | Nutzerstrom Sonstige Nutzung | Faktor |  | Neu (default, nicht berechenbar) | Plugloads_scale_other | 1 | 0 | 0 | 0 | 0 | 0 | 0 | 0 | 0 | 0 | 0 | 0 | 0 | 0 | 0 | 0 | 0 | 0 | 0 | 0
🚗 | Belegungsdichte Wohnen | m²NF/Pers |  | Deklarationsparameter | density_NFApPers_residential | 1 | 41.7 | 41.7 | 41.7 | 41.7 | 41.7 | 41.7 | 41.7 | 41.7 | 41.7 | 41.7 | 41.7 | 41.7 | 41.7 | 41.7 | 41.7 | 41.7 | 41.7 | 41.7 | 41.7
🚗 | Belegungsdichte Büro | m²NF/Pers |  | Deklarationsparameter | density_NFApPers_office | 1 | 5.9 | 5.9 | 5.9 | 5.9 | 5.9 | 5.9 | 5.9 | 5.9 | 5.9 | 5.9 | 5.9 | 5.9 | 5.9 | 5.9 | 5.9 | 5.9 | 5.9 | 5.9 | 5.9
🚗 | Belegungsdichte Ausbildung Sekundär | m²NF/Pers |  | Deklarationsparameter | density_NFApPers_edu | 1 | 2.5 | 2.5 | 2.5 | 2.5 | 2.5 | 2.5 | 2.5 | 2.5 | 2.5 | 2.5 | 2.5 | 2.5 | 2.5 | 2.5 | 2.5 | 2.5 | 2.5 | 2.5 | 2.5
🚗 | Belegungsdichte Handel Supermarkt | m²NF/Pers |  | Deklarationsparameter | density_NFApPers_retail | 1 | 10.7 | 10.7 | 10.7 | 10.7 | 10.7 | 10.7 | 10.7 | 10.7 | 10.7 | 10.7 | 10.7 | 10.7 | 10.7 | 10.7 | 10.7 | 10.7 | 10.7 | 10.7 | 10.7
🚗 | Belegungsdichte Ausbildung Primär | m²NF/Pers |  | Deklarationsparameter | density_NFApPers_edu_rpim | 1 | 2.5 | 2.5 | 2.5 | 2.5 | 2.5 | 2.5 | 2.5 | 2.5 | 2.5 | 2.5 | 2.5 | 2.5 | 2.5 | 2.5 | 2.5 | 2.5 | 2.5 | 2.5 | 2.5
🚗 | Belegungsdichte Handel Sonstige | m²NF/Pers |  | Deklarationsparameter | density_NFApPers_retail_other | 1 | 10.7 | 10.7 | 10.7 | 10.7 | 10.7 | 10.7 | 10.7 | 10.7 | 10.7 | 10.7 | 10.7 | 10.7 | 10.7 | 10.7 | 10.7 | 10.7 | 10.7 | 10.7 | 10.7
🚗 | Gleichzeitigkeitsfaktorsfaktor Ausbildung |  | 1 statistische Nutzer ist x realer Nutzer zwecks Wege, die ins Quartier führen) |  | mob_simultaneity_edu | 1 | 0.14 | 0.14 | 0.14 | 0.14 | 0.14 | 0.14 | 0.14 | 0.14 | 0.14 | 0.14 | 0.14 | 0.14 | 0.14 | 0.14 | 0.14 | 0.14 | 0.14 | 0.14 | 0.14
🚗 | Gleichzeitigkeitsfaktorsfaktor Einkaufen |  | wieviele Verkaufsflchen werden von mehreren Nutzern aufgesucht? |  | mob_simultaneity_retail | 1 | 1 | 1 | 1 | 1 | 1 | 1 | 1 | 1 | 1 | 1 | 1 | 1 | 1 | 1 | 1 | 1 | 1 | 1 | 1
🚗 | Gleichzetigkeitsfaktor Arbeit |  |  |  | mob_simultaneity_office | 1 | 0.3 | 1 | 0.3 | 1 | 1 | 1 | 1 | 1 | 1 | 1 | 1 | 0.3 | 1 | 1 | 1 | 1 | 1 | 1 | 1
🚗 | Autos pro Nutzung Wohnen | pro 100m² |  |  | mob_motorization_perNFA_residential | 1 | 1.2 | 0.5 | 1.2 | 0.5 | 0.5 | 1.5 | 0.5 | 0.5 | 0.5 | 0.5 | 0.5 | 1.2 | 0.5 | 0.5 | 0.5 | 0.5 | 0.5 | 0.5 | 0.5
🚗 | Autos pro Nutzung Arbeit | pro 100m² |  |  | mob_motorization_perNFA_work | 1 | 2 | 5 | 2 | 5 | 5 | 5 | 5 | 5 | 5 | 5 | 5 | 2 | 5 | 5 | 5 | 5 | 5 | 5 | 5
🚗 | Autos pro Nutzung Einkaufen | pro 100m² |  |  | mob_motorization_perNFA_retail | 1 | 10 | 10 | 10 | 10 | 10 | 10 | 10 | 10 | 10 | 10 | 10 | 10 | 10 | 10 | 10 | 10 | 10 | 10 | 10
💡 | Beleuchtung maximal Büro | W/m² |  |  | Plight_max_office | 1 | 20 | 20 | 20 | 20 | 20 | 20 | 20 | 20 | 20 | 20 | 20 | 20 | 20 | 20 | 20 | 20 | 20 | 20 | 20
💡 | Beleuchtung maximal Ausbildung Sekundär | W/m² |  |  | Plight_max_schoolsec | 1 | 20 | 20 | 20 | 20 | 20 | 20 | 20 | 20 | 20 | 20 | 20 | 20 | 20 | 20 | 20 | 20 | 20 | 20 | 20
💡 | Beleuchtung maximal Ausbildung Primär | W/m² |  |  | Plight_max_schoolprim | 1 | 20 | 20 | 20 | 20 | 20 | 20 | 20 | 20 | 20 | 20 | 20 | 20 | 20 | 20 | 20 | 20 | 20 | 20 | 20
💡 | Beleuchtung minimal Büro | W/m² |  |  | Plight_min_office | 1 | 5 | 5 | 5 | 5 | 5 | 5 | 5 | 5 | 5 | 5 | 5 | 5 | 5 | 5 | 5 | 5 | 5 | 5 | 5
💡 | Beleuchtung minimal Ausbildung Sekundär | W/m² |  |  | Plight_min_schoolsec | 1 | 5 | 5 | 5 | 5 | 5 | 5 | 5 | 5 | 5 | 5 | 5 | 5 | 5 | 5 | 5 | 5 | 5 | 5 | 5
💡 | Beleuchtung minimal Ausbildung Primär | W/m² |  |  | Plight_min_schoolprim | 1 | 5 | 5 | 5 | 5 | 5 | 5 | 5 | 5 | 5 | 5 | 5 | 5 | 5 | 5 | 5 | 5 | 5 | 5 | 5
💡 | Beleuchtung Skalierung Büro | kWh/m²a |  |  | lighting_factor_office | 1 | 1 | 1 | 1 | 1 | 1 | 0.33028 | 1 | 1 | 1 | 1 | 1 | 1 | 1 | 1 | 1 | 1 | 1 | 1 | 1
💡 | Beleuchtung Skalierung Ausbildung Sekundär | kWh/m²a |  |  | lighting_factor_schoolsec | 1 | 0.77531 | 0.77531 | 0.77531 | 0.77531 | 0.77531 | 0.77531 | 0.77531 | 0.77531 | 0.77531 | 0.77531 | 0.77531 | 0.77531 | 0.77531 | 0.77531 | 0.77531 | 0.77531 | 0.77531 | 0.77531 | 0.77531
💡 | Beleuchtung Skalierung Ausbildung Primär | kWh/m²a |  |  | lighting_factor_schoolprim | 1 | 0.77531 | 0.77531 | 0.77531 | 0.77531 | 0.77531 | 0.77531 | 0.77531 | 0.77531 | 0.77531 | 0.77531 | 0.77531 | 0.77531 | 0.77531 | 0.77531 | 0.77531 | 0.77531 | 0.77531 | 0.77531 | 0.77531
💡 | Tageslichtkoeffizient Büro | - |  |  | Daylightcoefficient_office | 1 | 0.04 | 0.04 | 0.04 | 0.04 | 0.04 | 0.04 | 0.04 | 0.04 | 0.04 | 0.04 | 0.04 | 0.04 | 0.04 | 0.04 | 0.04 | 0.04 | 0.04 | 0.04 | 0.04
💡 | Tageslichtkoeffizient Ausbildung Sekundär | - |  |  | Daylightcoefficient_schoolsec | 1 | 0.04 | 0.04 | 0.04 | 0.04 | 0.04 | 0.04 | 0.04 | 0.04 | 0.04 | 0.04 | 0.04 | 0.04 | 0.04 | 0.04 | 0.04 | 0.04 | 0.04 | 0.04 | 0.04
💡 | Tageslichtkoeffizient Ausbildung Primär | - |  |  | Daylightcoefficient_schoolprim | 1 | 0.04 | 0.04 | 0.04 | 0.04 | 0.04 | 0.04 | 0.04 | 0.04 | 0.04 | 0.04 | 0.04 | 0.04 | 0.04 | 0.04 | 0.04 | 0.04 | 0.04 | 0.04 | 0.04
|  | 61 | Parameter
♨️ | Heizperiode Jänner | Bool | Input fehlt | Neu (aus alt Berechenbar) | heating_month1 | 2 | TRUE | TRUE | TRUE | TRUE | TRUE | TRUE | TRUE | TRUE | TRUE | TRUE | TRUE | TRUE | TRUE | TRUE | TRUE | TRUE | TRUE | TRUE | TRUE
♨️ | Heizperiode Februar | Bool | Input fehlt | Neu (aus alt Berechenbar) | heating_month2 | 2 | TRUE | TRUE | TRUE | TRUE | TRUE | TRUE | TRUE | TRUE | TRUE | TRUE | TRUE | TRUE | TRUE | TRUE | TRUE | TRUE | TRUE | TRUE | TRUE
♨️ | Heizperiode März | Bool | Input fehlt | Neu (aus alt Berechenbar) | heating_month3 | 2 | TRUE | TRUE | TRUE | TRUE | TRUE | TRUE | TRUE | TRUE | TRUE | TRUE | TRUE | TRUE | TRUE | TRUE | TRUE | TRUE | TRUE | TRUE | TRUE
♨️ | Heizperiode April | Bool | Input fehlt | Neu (aus alt Berechenbar) | heating_month4 | 2 | FALSE | TRUE | TRUE | TRUE | TRUE | FALSE | TRUE | TRUE | TRUE | TRUE | TRUE | TRUE | TRUE | TRUE | TRUE | TRUE | FALSE | TRUE | FALSE
♨️ | Heizperiode Mai | Bool | Input fehlt | Neu (aus alt Berechenbar) | heating_month5 | 2 | FALSE | FALSE | FALSE | FALSE | FALSE | FALSE | FALSE | FALSE | FALSE | FALSE | FALSE | FALSE | FALSE | FALSE | FALSE | FALSE | FALSE | FALSE | FALSE
♨️ | Heizperiode Juni | Bool | Input fehlt | Neu (aus alt Berechenbar) | heating_month6 | 2 | FALSE | FALSE | FALSE | FALSE | FALSE | FALSE | FALSE | FALSE | FALSE | FALSE | FALSE | FALSE | FALSE | FALSE | FALSE | FALSE | FALSE | FALSE | FALSE
♨️ | Heizperiode Juli | Bool | Input fehlt | Neu (aus alt Berechenbar) | heating_month7 | 2 | FALSE | FALSE | FALSE | FALSE | FALSE | FALSE | FALSE | FALSE | FALSE | FALSE | FALSE | FALSE | FALSE | FALSE | FALSE | FALSE | FALSE | FALSE | FALSE
♨️ | Heizperiode August | Bool | Input fehlt | Neu (aus alt Berechenbar) | heating_month8 | 2 | FALSE | FALSE | FALSE | FALSE | FALSE | FALSE | FALSE | FALSE | FALSE | FALSE | FALSE | FALSE | FALSE | FALSE | FALSE | FALSE | FALSE | FALSE | FALSE
♨️ | Heizperiode September | Bool | Input fehlt | Neu (aus alt Berechenbar) | heating_month9 | 2 | FALSE | FALSE | FALSE | TRUE | FALSE | FALSE | FALSE | TRUE | FALSE | FALSE | FALSE | FALSE | FALSE | FALSE | FALSE | TRUE | FALSE | FALSE | FALSE
♨️ | Heizperiode Oktober | Bool | Input fehlt | Neu (aus alt Berechenbar) | heating_month10 | 2 | TRUE | TRUE | TRUE | TRUE | TRUE | TRUE | TRUE | TRUE | TRUE | TRUE | TRUE | TRUE | TRUE | TRUE | TRUE | TRUE | TRUE | TRUE | TRUE
♨️ | Heizperiode November | Bool | Input fehlt | Neu (aus alt Berechenbar) | heating_month11 | 2 | TRUE | TRUE | TRUE | TRUE | TRUE | TRUE | TRUE | TRUE | TRUE | TRUE | TRUE | TRUE | TRUE | TRUE | TRUE | TRUE | TRUE | TRUE | TRUE
♨️ | Heizperiode Dezember | Bool | Input fehlt | Neu (aus alt Berechenbar) | heating_month12 | 2 | TRUE | TRUE | TRUE | TRUE | TRUE | TRUE | TRUE | TRUE | TRUE | TRUE | TRUE | TRUE | TRUE | TRUE | TRUE | TRUE | TRUE | TRUE | TRUE
♨️ | spez. thermische Leistung Abgabesystem | W/m² | raumseitig | Neu (aus alt Berechenbar) | QHmax_room_m² | 2 | 23.7271 | 90 | 90 | 30 | 20 | 9.8076 | 60 | 60 | 40 | 40 | 40 | 40 | 40 | 40 | 40 | 40 | 40 | 40 | 40
♨️ | Thermische Leistung Abgabesystem | MW | raumseitig | Zwischenrechnung | QHmax_room_MW | 0 | 0.0037963 | 12.9954 | 12.9954 | 4.3318 | 0.2091 | 0.046182 | 0.46853 | 1.6083 | 1.0176 | 1.0176 | 1.0176 | 12.9954 | 1.0176 | 1.0176 | 1.0176 | 1.0176 | 1.0176 | 1.0176 | 1.0176
♨️ | Thermische Leistung HZEL1 | W/m² | raumseitig, Elektrische Heizung PRIO1 | Neu (aus alt Berechenbar) | QHmax_1el_m² | 2 | 23.7271 | 0 | 0 | 30 | 20 | 9.8076 | 25 | 40 | 0 | 0 | 0 | 0 | 40 | 0 | 40 | 40 | 0 | 0 | 0
♨️ | Thermische Leistung HZTH2 | W/m² | raumseitig, thermische Heizung PRIO 2 | Neu (aus alt Berechenbar) | QHmax_2th_m² | 2 | 23.7271 | 90 | 90 | 0 | 0 | 9.8076 | 20 | 20 | 40 | 40 | 40 | 40 | 0 | 40 | 0 | 0 | 40 | 40 | 40
♨️ | Thermische Leistung HZEL3 | W/m² | raumseitig, Elektrisch, PRIO3 | Neu (default, nicht berechenbar) | QHmax_3el_m² | 2 | 23.7271 | 90 | 90 | 90 | 23.7271 | 0 | 60 | 60 | 90 | 90 | 90 | 90 | 90 | 90 | 90 | 90 | 90 | 90 | 90
♨️ | Thermische Leistung HZTH4 | W/m² | raumseitig, thermisch PRIO4 | Neu (default, nicht berechenbar) | QHmax_4th_m² | 2 | 23.7271 | 0 | 0 | 0 | 23.7271 | 0 | 60 | 60 | 0 | 0 | 0 | 0 | 0 | 0 | 0 | 0 | 0 | 0 | 0
♨️ | Verteilverluste HZEL1 |  |  | Neu (aus alt Berechenbar) | QH_distr_loss_1el | 2 | 0.05 | 0.05 | 0.05 | 0.05 | 0.05 | 0.05 | 0.052862 | 0.052862 | 0.05 | 0.05 | 0.05 | 0.05 | 0.05 | 0.05 | 0.05 | 0.05 | 0.05 | 0.05 | 0.05
♨️ | Verteilverluste HZTH2 |  |  | Neu (aus alt Berechenbar) | QH_distr_loss_2th | 2 | 0.05 | 0.05 | 0.05 | 0.05 | 0.95 | 0.05 | 0.052862 | 0.052862 | 0.05 | 0.05 | 0.05 | 0.05 | 0.05 | 0.05 | 0.05 | 0.05 | 0.05 | 0.05 | 0.05
♨️ | Verteilverluste HZEL3 |  |  | Neu (aus alt Berechenbar) | QH_distr_loss_3el | 2 | 0.05 | 0.05 | 0.05 | 0.05 | 0.95 | 0.05 | 0.052862 | 0.052862 | 0.05 | 0.05 | 0.05 | 0.05 | 0.05 | 0.05 | 0.05 | 0.05 | 0.05 | 0.05 | 0.05
♨️ | Verteilverluste HZTH4 |  |  | Neu (aus alt Berechenbar) | QH_distr_loss_4th | 2 | 0 | 0 | 0 | 0 | 0 | 0 | 0 | 0 | 0 | 0 | 0 | 0 | 0 | 0 | 0 | 0 | 0 | 0 | 0
♨️ | Wirkungsgrad Erzeugung HZEL1 |  |  | Neu (aus alt Berechenbar) | heat_cop_1el | 2 | 4.6 | 4.5 | 4.5 | 4.5 | 5 | 3.45 | 5 | 4.6 | 4.5 | 4.5 | 4.5 | 4.5 | 4.5 | 4.5 | 4.5 | 4.5 | 4.5 | 4.5 | 4.5
♨️ | Wirkungsgrad Erzeugung HZTH2 |  |  | Neu (aus alt Berechenbar) | heat_cop_2th | 2 | 0.95 | 0.95 | 0.95 | 0.95 | 0.95 | 0.95 | 0.95 | 0.95 | 0.95 | 0.95 | 0.95 | 0.95 | 0.95 | 0.95 | 0.95 | 0.95 | 0.95 | 0.95 | 0.95
♨️ | Wirkungsgrad Erzeugung HZEL3 |  |  | Neu (default, nicht berechenbar) | heat_cop_3el | 2 | 0 | 0 | 0 | 0 | 0 | 0 | 4 | 4 | 0 | 0 | 0 | 0 | 0 | 0 | 0 | 0 | 0 | 0 | 0
♨️ | Wirkungsgrad Erzeugung HZTH4 |  |  | Neu (default, nicht berechenbar) | heat_cop_4th | 2 | 0 | 0 | 0 | 0 | 0 | 0 | 0 | 0 | 0 | 0 | 0 | 0 | 0 | 0 | 0 | 0 | 0 | 0 | 0
♨️ | Wirkungsgrad-Kehrwert Erzeugung HZEL1 |  | weil schneller als divison durch Wirkugsgrad | Zwischenrechnung | QH_generation_eff_1el | 0 | 0.21739 | 0.22222 | 0.22222 | 0.22222 | 0.2 | 0.28986 | 0.2 | 0.21739 | 0.22222 | 0.22222 | 0.22222 | 0.22222 | 0.22222 | 0.22222 | 0.22222 | 0.22222 | 0.22222 | 0.22222 | 0.22222
♨️ | Wirkungsgrad-Kehrwert Erzeugung HZTH2 |  |  | Zwischenrechnung | QH_generation_eff_2th | 0 | 1.0526 | 1.0526 | 1.0526 | 1.0526 | 1.0526 | 1.0526 | 1.0526 | 1.0526 | 1.0526 | 1.0526 | 1.0526 | 1.0526 | 1.0526 | 1.0526 | 1.0526 | 1.0526 | 1.0526 | 1.0526 | 1.0526
♨️ | Wirkungsgrad-Kehrwert Erzeugung HZEL3 |  |  | Zwischenrechnung | QH_generation_eff_3el | 0 | 0 | 0 | 0 | 0 | 0 | 0 | 0.25 | 0.25 | 0 | 0 | 0 | 0 | 0 | 0 | 0 | 0 | 0 | 0 | 0
♨️ | Wirkungsgrad-Kehrwert Erzeugung HZTH4 |  |  | Zwischenrechnung | QH_generation_eff_4th | 0 | 0 | 0 | 0 | 0 | 0 | 0 | 0 | 0 | 0 | 0 | 0 | 0 | 0 | 0 | 0 | 0 | 0 | 0 | 0
♨️ | Hilfsstromanteil HZAbwärme |  |  | Neu (default, nicht berechenbar) | QH_aux_wasteheat | 1 | 0.05 | 0.05 | 0.05 | 0.05 | 0.05 | 0.05 | 0.05 | 0.05 | 0.05 | 0.05 | 0.05 | 0.05 | 0.05 | 0.05 | 0.05 | 0.05 | 0.05 | 0.05 | 0.05
♨️ | Hilfsstromanteil HZEL1 |  | am thermischen Energiebedarf | Neu (aus alt Berechenbar) | QH_aux_el_to_th_1el | 2 | 0.02 | 0.02 | 0.02 | 0.02 | 0.02 | 0.02 | 0.02 | 0.02 | 0.02 | 0.02 | 0.02 | 0.02 | 0.02 | 0.02 | 0.02 | 0.02 | 0.02 | 0.02 | 0.02
♨️ | Hilfsstromanteil HZTH2 |  | am thermischen Energiebedarf | Neu (aus alt Berechenbar) | QH_aux_el_to_th_2th | 2 | 0.02 | 0.02 | 0.02 | 0.02 | 0.02 | 0.02 | 0.02 | 0.02 | 0.02 | 0.02 | 0.02 | 0.02 | 0.02 | 0.02 | 0.02 | 0.02 | 0.02 | 0.02 | 0.02
♨️ | Hilfsstromanteil HZEL3 |  | am thermischen Energiebedarf | Neu (default, nicht berechenbar) | QH_aux_el_to_th_3el | 2 | 0 | 0 | 0 | 0 | 0 | 0 | 0.02 | 0.02 | 0 | 0 | 0 | 0 | 0 | 0 | 0 | 0 | 0 | 0 | 0
♨️ | Hilfsstromanteil HZTH4 |  | am thermischen Energiebedarf | Neu (default, nicht berechenbar) | QH_aux_el_to_th_4th | 2 | 0 | 0 | 0 | 0 | 0 | 0 | 0 | 0 | 0 | 0 | 0 | 0 | 0 | 0 | 0 | 0 | 0 | 0 | 0
♨️ | Anlagenleistung 1 el | W/m² | Für maxLastberechnung inkl Warmwasser |  |  | 0 | 0 | 0 | 0 | 0 | 0 | 0 | 0 | 0 | 0 | 0 | 0 | 0 | 0 | 0 | 0 | 0 | 0 | 0 | 0
♨️ | Anlagenleistung 3 el | W/m² | Für maxLastberechnung inkl Warmwasser |  |  | 0 | 0 | 0 | 0 | 0 | 0 | 0 | 0 | 0 | 0 | 0 | 0 | 0 | 0 | 0 | 0 | 0 | 0 | 0 | 0
♨️ | [5 empty] | 0 | 0 | 0 | 0 | 0 | 0 | 0 | 0 | 0 | 0 | 0 | 0 | 0 | 0 | 0 | 0 | 0 | 0 | 0 | 0
♨️ | [5 empty] | 0 | 0 | 0 | 0 | 0 | 0 | 0 | 0 | 0 | 0 | 0 | 0 | 0 | 0 | 0 | 0 | 0 | 0 | 0 | 0
♨️ | Energieträger HZTH2 |  |  | Neu (default, nicht berechenbar) | heat_th2_carrier_type | 2 | Fernwärme Wien | Erdgas | Erdgas | Fernwärme aus Heizwerk (nicht erneuerbar) | Fernwärme Wien | Fernwärme Wien | Fernwärme aus hocheffizienter KWK(1) (Defaultwert) | Fernwärme aus hocheffizienter KWK(1) (Defaultwert) | Fernwärme aus hocheffizienter KWK(1) (Defaultwert) | Fernwärme aus hocheffizienter KWK(1) (Defaultwert) | Fernwärme aus hocheffizienter KWK(1) (Defaultwert) | Fernwärme aus hocheffizienter KWK(1) (Defaultwert) | Fernwärme aus hocheffizienter KWK(1) (Defaultwert) | Fernwärme aus hocheffizienter KWK(1) (Defaultwert) | Fernwärme aus hocheffizienter KWK(1) (Defaultwert) | Fernwärme aus hocheffizienter KWK(1) (Defaultwert) | Fernwärme aus hocheffizienter KWK(1) (Defaultwert) | Fernwärme aus hocheffizienter KWK(1) (Defaultwert) | Fernwärme aus hocheffizienter KWK(1) (Defaultwert)
♨️ | Energieträger HZTH4 |  |  | Neu (default, nicht berechenbar) | heat_th4_carrier_type | 2 | Fernwärme Wien | Fernwärme Wien | Fernwärme Wien | Fernwärme Wien | Fernwärme Wien | Fernwärme Wien | Fernwärme aus hocheffizienter KWK(1) (Defaultwert) | Fernwärme Wien | Fernwärme Wien | Fernwärme Wien | Fernwärme Wien | Fernwärme Wien | Fernwärme Wien | Fernwärme Wien | Fernwärme Wien | Fernwärme Wien | Fernwärme Wien | Fernwärme Wien | Fernwärme Wien
♨️ | Heizen Raumtemperatur Minimum | °C |  | Neu (aus alt Berechenbar) | Tsetheat_min | 2 | 21 | 21 | 21 | 21 | 22 | 22 | 22 | 22 | 20 | 20 | 20 | 20 | 20 | 20 | 20 | 20 | 20 | 20 | 20
|  | 43 | Parameter
❄️ | Kühlperiode Jänner | Bool | Input fehlt | Neu (aus alt Berechenbar) | cooling_month1 | 2 | FALSE | FALSE | FALSE | FALSE | FALSE | FALSE | FALSE | FALSE | FALSE | FALSE | FALSE | FALSE | FALSE | FALSE | FALSE | FALSE | FALSE | FALSE | FALSE
❄️ | Kühlperiode Februar | Bool | Input fehlt | Neu (aus alt Berechenbar) | cooling_month2 | 2 | FALSE | FALSE | FALSE | FALSE | TRUE | FALSE | FALSE | FALSE | FALSE | FALSE | FALSE | FALSE | FALSE | FALSE | FALSE | FALSE | FALSE | FALSE | FALSE
❄️ | Kühlperiode März | Bool | Input fehlt | Neu (aus alt Berechenbar) | cooling_month3 | 2 | FALSE | FALSE | FALSE | FALSE | TRUE | FALSE | FALSE | FALSE | FALSE | FALSE | FALSE | FALSE | FALSE | FALSE | FALSE | FALSE | FALSE | FALSE | FALSE
❄️ | Kühlperiode April | Bool | Input fehlt | Neu (aus alt Berechenbar) | cooling_month4 | 2 | FALSE | FALSE | FALSE | FALSE | TRUE | FALSE | FALSE | FALSE | FALSE | FALSE | FALSE | FALSE | FALSE | FALSE | FALSE | FALSE | FALSE | FALSE | FALSE
❄️ | Kühlperiode Mai | Bool | Input fehlt | Neu (aus alt Berechenbar) | cooling_month5 | 2 | TRUE | TRUE | TRUE | TRUE | TRUE | TRUE | TRUE | TRUE | TRUE | TRUE | TRUE | TRUE | TRUE | TRUE | TRUE | TRUE | TRUE | TRUE | TRUE
❄️ | Kühlperiode Juni | Bool | Input fehlt | Neu (aus alt Berechenbar) | cooling_month6 | 2 | TRUE | TRUE | TRUE | TRUE | TRUE | TRUE | TRUE | TRUE | TRUE | TRUE | TRUE | TRUE | TRUE | TRUE | TRUE | TRUE | TRUE | TRUE | TRUE
❄️ | Kühlperiode Juli | Bool | Input fehlt | Neu (aus alt Berechenbar) | cooling_month7 | 2 | TRUE | TRUE | TRUE | TRUE | TRUE | TRUE | TRUE | TRUE | TRUE | TRUE | TRUE | TRUE | TRUE | TRUE | TRUE | TRUE | TRUE | TRUE | TRUE
❄️ | Kühlperiode August | Bool | Input fehlt | Neu (aus alt Berechenbar) | cooling_month8 | 2 | TRUE | TRUE | TRUE | TRUE | TRUE | TRUE | TRUE | TRUE | TRUE | TRUE | TRUE | TRUE | TRUE | TRUE | TRUE | TRUE | TRUE | TRUE | TRUE
❄️ | Kühlperiode September | Bool | Input fehlt | Neu (aus alt Berechenbar) | cooling_month9 | 2 | FALSE | FALSE | FALSE | FALSE | TRUE | TRUE | TRUE | FALSE | TRUE | TRUE | TRUE | TRUE | TRUE | TRUE | TRUE | FALSE | FALSE | TRUE | FALSE
❄️ | Kühlperiode Oktober | Bool | Input fehlt | Neu (aus alt Berechenbar) | cooling_month10 | 2 | FALSE | FALSE | FALSE | FALSE | TRUE | FALSE | FALSE | FALSE | FALSE | FALSE | FALSE | FALSE | FALSE | FALSE | FALSE | FALSE | FALSE | FALSE | FALSE
❄️ | Kühlperiode November | Bool | Input fehlt | Neu (aus alt Berechenbar) | cooling_month11 | 2 | FALSE | FALSE | FALSE | FALSE | TRUE | FALSE | FALSE | FALSE | FALSE | FALSE | FALSE | FALSE | FALSE | FALSE | FALSE | FALSE | FALSE | FALSE | FALSE
❄️ | Kühlperiode Dezember | Bool | Input fehlt | Neu (aus alt Berechenbar) | cooling_month12 | 2 | FALSE | FALSE | FALSE | FALSE | FALSE | FALSE | FALSE | FALSE | FALSE | FALSE | FALSE | FALSE | FALSE | FALSE | FALSE | FALSE | FALSE | FALSE | FALSE
❄️ | Aktive Kühlung Anteil Wohnen |  |  | Neu (aus alt Berechenbar) | cool_share_residential | 2 | 0 | 0 | 0 | 0 | 0 | 1 | 1 | 0 | 0.2 | 0.2 | 0.2 | 0.2 | 0.2 | 0.2 | 0.2 | 0.2 | 0.2 | 0.2 | 0.2
❄️ | Aktive Kühlung Anteil Büro |  |  | Neu (aus alt Berechenbar) | cool_share_office | 2 | 0.1 | 0 | 0 | 1 | 0.1 | 1 | 1 | 1 | 1 | 1 | 1 | 1 | 1 | 1 | 1 | 1 | 1 | 1 | 1
❄️ | Aktive Kühlung Anteil Schule sekundär |  |  | Neu (aus alt Berechenbar) | cool_share_schoolsec | 2 | 1 | 0 | 0 | 0 | 1 | 1 | 1 | 1 | 0 | 0 | 0 | 0 | 0 | 0 | 0 | 0 | 0 | 0 | 0
❄️ | Aktive Kühlung Anteil Schule primär |  |  | Neu (aus alt Berechenbar) | cool_share_schoolprim | 2 | 1 | 0 | 0 | 0 | 1 | 1 | 1 | 1 | 1 | 1 | 1 | 1 | 1 | 1 | 1 | 1 | 1 | 1 | 1
❄️ | Aktive Kühlung Anteil Handel Lebensmittel |  |  | Neu (aus alt Berechenbar) | cool_share_retailfood | 2 | 1 | 0 | 0 | 1 | 1 | 1 | 1 | 1 | 0 | 0 | 0 | 0 | 0 | 0 | 0 | 0 | 0 | 0 | 0
❄️ | Aktive Kühlung Anteil Handel Sonstige |  |  | Neu (aus alt Berechenbar) | cool_share_retailother | 2 | 1 | 0 | 0 | 1 | 1 | 1 | 1 | 1 | 0 | 0 | 0 | 0 | 0 | 0 | 0 | 0 | 0 | 0 | 0
❄️ | Aktive Kühlung Anteil Sonstige Nutzung |  |  | Neu (aus alt Berechenbar) | cool_share_other | 2 | 1 | 0 | 0 | 0 | 1 | 1 | 1 | 1 | 0 | 0 | 0 | 0 | 0 | 0 | 0 | 0 | 0 | 0 | 0
❄️ | Keine Aktive Kühlung Anteil Wohnen |  |  | Neu (aus alt Berechenbar) |  | 0 | 1 | 1 | 1 | 1 | 1 | 0 | 0 | 1 | 0.8 | 0.8 | 0.8 | 0.8 | 0.8 | 0.8 | 0.8 | 0.8 | 0.8 | 0.8 | 0.8
❄️ | Keine Aktive Kühlung Anteil Büro |  |  | Neu (aus alt Berechenbar) |  | 0 | 0.9 | 1 | 1 | 0 | 0.9 | 0 | 0 | 0 | 0 | 0 | 0 | 0 | 0 | 0 | 0 | 0 | 0 | 0 | 0
❄️ | Keine Aktive Kühlung Anteil Schule sekundär |  |  | Neu (aus alt Berechenbar) |  | 0 | 0 | 1 | 1 | 1 | 0 | 0 | 0 | 0 | 1 | 1 | 1 | 1 | 1 | 1 | 1 | 1 | 1 | 1 | 1
❄️ | KeineAktive Kühlung Anteil Schule primär |  |  | Neu (aus alt Berechenbar) |  | 0 | 0 | 1 | 1 | 1 | 0 | 0 | 0 | 0 | 0 | 0 | 0 | 0 | 0 | 0 | 0 | 0 | 0 | 0 | 0
❄️ | Keine Aktive Kühlung Anteil Handel Lebensmittel |  |  | Neu (aus alt Berechenbar) |  | 0 | 0 | 1 | 1 | 0 | 0 | 0 | 0 | 0 | 1 | 1 | 1 | 1 | 1 | 1 | 1 | 1 | 1 | 1 | 1
❄️ | Keine Aktive Kühlung Anteil Handel Sonstige |  |  | Neu (aus alt Berechenbar) |  | 0 | 0 | 1 | 1 | 0 | 0 | 0 | 0 | 0 | 1 | 1 | 1 | 1 | 1 | 1 | 1 | 1 | 1 | 1 | 1
❄️ | Keine Aktive Kühlung Anteil Sonstige Nutzung |  |  | Neu (aus alt Berechenbar) |  | 0 | 0 | 1 | 1 | 1 | 0 | 0 | 0 | 0 | 1 | 1 | 1 | 1 | 1 | 1 | 1 | 1 | 1 | 1 | 1
❄️ | Fläche Aktive Kühlung |  |  | Zwischenrechnung | NFA_cooled | 0 | 0 | 0 | 0 | 13609.6 | 10455.2 | 4708.8 | 7808.8 | 12775.84 | 5877.2288 | 5877.2288 | 5877.2288 | 0 | 5877.2288 | 5877.2288 | 5877.2288 | 5877.2288 | 5877.2288 | 5877.2288 | 5877.2288
❄️ | NGF Anteil Aktive Kühlung |  |  | Zwischenrechnung | NFAfrac_c | 0 | 0 | 0 | 0 | 0.094253 | 1 | 1 | 1 | 0.47663 | 0.23103 | 0.23103 | 0.23103 | 0 | 0.23103 | 0.23103 | 0.23103 | 0.23103 | 0.23103 | 0.23103 | 0.23103
❄️ | NGF Anteil ohne aktive Kühlung |  |  | Zwischenrechnung | NFAfrac_u | 0 | 1 | 1 | 1 | 0.90575 | 0 | 0 | 0 | 0.52337 | 0.76897 | 0.76897 | 0.76897 | 1 | 0.76897 | 0.76897 | 0.76897 | 0.76897 | 0.76897 | 0.76897 | 0.76897
❄️ | spez. thermische Leistung Aufnahmesystem | W/m² | raumseitig | Neu (aus alt Berechenbar) | QCmax_room_m2 | 2 | 25.3313 | 50 | 50 | 50 | 20 | 15 | 50 | 50 | 50 | 50 | 50 | 50 | 50 | 50 | 50 | 50 | 50 | 50 | 50
❄️ | Thermische Leistung Aufnahmesystem | MW | raumseitig | Zwischenrechnung | QCmax_room_MW | 0 | 0 | 0 | 0 | 0.68048 | 0.2091 | 0.070632 | 0.39044 | 0.63879 | 0.29386 | 0.29386 | 0.29386 | 0 | 0.29386 | 0.29386 | 0.29386 | 0.29386 | 0.29386 | 0.29386 | 0.29386
❄️ | Thermische Leistung Freecooling | W/m² |  | Neu (default, nicht berechenbar) | QCmax_freecooling | 2 | 0 | 0 | 0 | 0 | 0 | 0 | 0 | 0 | 0 | 0 | 0 | 0 | 0 | 0 | 0 | 0 | 0 | 0 | 0
❄️ | Thermische Leistung 1 EL | W/m² |  | Neu (aus alt Berechenbar) | QCmax_1el | 2 | 25.3313 | 0 | 0 | 20 | 20 | 15 | 30 | 30 | 50 | 50 | 50 | 50 | 50 | 50 | 50 | 50 | 50 | 50 | 50
❄️ | Thermische Leistung 2 TH | W/m² |  | Neu (default, nicht berechenbar) | QCmax_2th | 2 | 0 | 0 | 0 | 0 | 0 | 0 | 40 | 40 | 0 | 0 | 0 | 0 | 0 | 0 | 0 | 0 | 0 | 0 | 0
❄️ | Thermische Leistung 3 EL | W/m² |  | Neu (default, nicht berechenbar) | QCmax_3el | 2 | 0 | 0 | 0 | 0 | 0 | 0 | 0 | 0 | 0 | 0 | 0 | 0 | 0 | 0 | 0 | 0 | 0 | 0 | 0
0
❄️ | Verteilverluste 1 El |  |  | Neu (default, nicht berechenbar) | QC_distr_losses_1el | 2 | 0 | 0.05 | 0.05 | 0.05 | 0.02 | 0.05 | 0.05 | 0 | 0.05 | 0.05 | 0.05 | 0.05 | 0.05 | 0.05 | 0.05 | 0.05 | 0.05 | 0.05 | 0.05
❄️ | Verteilverluste 2th |  |  | Neu (default, nicht berechenbar) | QC_distr_losses_2th | 2 | 0 | 0.05 | 0.05 | 0.05 | 0 | 0.05 | 0 | 0 | 0.05 | 0.05 | 0.05 | 0.05 | 0.05 | 0.05 | 0.05 | 0.05 | 0.05 | 0.05 | 0.05
❄️ | Verteilverluste 3el |  |  | Neu (default, nicht berechenbar) | QC_distr_losses_3el | 2 | 0 | 0.05 | 0.05 | 0.05 | 0 | 0.05 | 0 | 0 | 0.05 | 0.05 | 0.05 | 0.05 | 0.05 | 0.05 | 0.05 | 0.05 | 0.05 | 0.05 | 0.05
0
❄️ | Wirkungsgrad Erzeugung 1 El |  |  | Neu (aus alt Berechenbar) | cool_cop_1el | 2 | 0 | 5 | 5 | 2 | 6.5 | 9.86 | 7.5 | 5.4 | 5 | 5 | 5 | 5 | 6 | 5 | 5 | 5 | 5 | 5 | 5
❄️ | Wirkungsgrad Erzeugung 2 TH |  |  | Neu (default, nicht berechenbar) | cool_cop_2th | 2 | 0 | 0.9 | 0.9 | 0.9 | 0 | 0.95 | 0.9 | 0.9 | 0.9 | 0.9 | 0.9 | 0.9 | 0.9 | 0.9 | 0.9 | 0.9 | 0.9 | 0.9 | 0.9
❄️ | Wirkungsgrad Erzeugung 3 EL |  |  | Neu (default, nicht berechenbar) | cool_cop_3el | 2 | 0 | 0 | 0 | 0 | 0 | 2.5 | 0 | 0 | 0 | 0 | 0 | 0 | 0 | 0 | 0 | 0 | 0 | 0 | 0
❄️ | Wirkungsgrad-Kehrwert Erzeugung 0 Freecooling |  |  | Zwischenrechnung |  | 0 | 0 | 0 | 0 | 0 | 0 | 0 | 0 | 0 | 0 | 0 | 0 | 0 | 0 | 0 | 0 | 0 | 0 | 0 | 0
❄️ | Wirkungsgrad-Kehrwert Erzeugung 1 El |  |  | Zwischenrechnung | QC_to_EC_1 | 0 | 0 | 0.2 | 0.2 | 0.5 | 0.15385 | 0.10142 | 0.13333 | 0.18519 | 0.2 | 0.2 | 0.2 | 0.2 | 0.16667 | 0.2 | 0.2 | 0.2 | 0.2 | 0.2 | 0.2
❄️ | Wirkungsgrad-Kehrwert Erzeugung 2 TH |  |  | Zwischenrechnung | QC_generation_eff_2th | 0 | 0 | 1.1111 | 1.1111 | 1.1111 | 0 | 1.0526 | 1.1111 | 1.1111 | 1.1111 | 1.1111 | 1.1111 | 1.1111 | 1.1111 | 1.1111 | 1.1111 | 1.1111 | 1.1111 | 1.1111 | 1.1111
❄️ | Wirkungsgrad-Kehrwert Erzeugung 3 EL |  |  | Zwischenrechnung | QC_to_EC_3 | 0 | 0 | 0 | 0 | 0 | 0 | 0.4 | 0 | 0 | 0 | 0 | 0 | 0 | 0 | 0 | 0 | 0 | 0 | 0 | 0
❄️ | Hilfsstromanteil Freecooling |  |  | Neu (default, nicht berechenbar) | QC_aux_fc | 2 | 0 | 0 | 0 | 0 | 0 | 0.05 | 0 | 0 | 0 | 0 | 0 | 0 | 0 | 0 | 0 | 0 | 0 | 0 | 0
❄️ | Hilfsstromanteil KLEL1 |  |  | Neu (aus alt Berechenbar) | QC_aux_1el | 2 | 0 | 0 | 0 | 0.02 | 0.05 | 0.02 | 0.02 | 0 | 0.02 | 0.02 | 0.02 | 0.02 | 0.02 | 0.02 | 0.02 | 0.02 | 0.02 | 0.02 | 0.02
❄️ | Hilfsstromanteil KLTh2 |  |  | Neu (aus alt Berechenbar) | QC_aux_2th | 2 | 0 | 0 | 0 | 0 | 0 | 0.02 | 0 | 0 | 0 | 0 | 0 | 0 | 0 | 0 | 0 | 0 | 0 | 0 | 0
❄️ | Hilfsstromanteil KLEL3 |  |  | Neu (aus alt Berechenbar) | QC_aux_3el | 2 | 0 | 0 | 0 | 0 | 0 | 0.02 | 0 | 0 | 0 | 0 | 0 | 0 | 0 | 0 | 0 | 0 | 0 | 0 | 0
❄️ | Energieträger System 2 Thermisch |  |  | Neu (default, nicht berechenbar) | cool_th2_carrier_type | 2 | Fernkälte Wien | Fernkälte Wien | Fernkälte Wien | Fernkälte Wien | Fernkälte Wien | Fernkälte Wien | Fernkälte Wien | Fernkälte Wien | Fernkälte Wien | Fernkälte Wien | Fernkälte Wien | Fernkälte Wien | Fernkälte Wien | Fernkälte Wien | Fernkälte Wien | Fernkälte Wien | Fernkälte Wien | Fernkälte Wien | Fernkälte Wien
❄️ | Kühlen Solltemperatur Maximum | °C |  | Neu (aus alt Berechenbar) | Tsetcool_max | 2 | 25 | 26 | 26 | 26 | 26 | 25 | 25 | 25 | 26 | 26 | 26 | 26 | 26 | 26 | 26 | 26 | 26 | 26 | 26
|  | 55 | Parameter |  |  | 0 | 0 | 0 | 0 | 0 | 0 | 0 | 0 | 0 | 0 | 0 | 0 | 0 | 0 | 0 | 0 | 0 | 0 | 0 | 0
💧 | Temperatur Minimum | °C |  | Neu (aus alt Berechenbar) | DHW_Tmin | 2 | 60 | 60 | 60 | 60 | 60 | 55 | 60 | 60 | 60 | 60 | 60 | 60 | 60 | 60 | 60 | 60 | 60 | 60 | 60
💧 | Temperatur Maximum Eingabe | °C |  | Neu (aus alt Berechenbar) | DHW_Tmax_input | 2 | 70 | 70 | 70 | 70 | 70 | 70 | 70 | 70 | 70 | 70 | 70 | 70 | 70 | 70 | 70 | 70 | 70 | 70 | 70
💧 | Temperatur Maximum Effektiv | °C |  | Zwischenrechnung | DHW_Tmax | 0 | 70 | 70 | 70 | 70 | 70 | 70 | 70 | 70 | 70 | 70 | 70 | 70 | 70 | 70 | 70 | 70 | 70 | 70 | 70
💧 | Warmwasser System 1 Anteil Wohnen |  |  | Neu (default, nicht berechenbar) | DHW_1_share_residential | 2 | 1 | 1 | 1 | 1 | 1 | 1 | 0 | 1 | 1 | 1 | 1 | 1 | 1 | 1 | 1 | 1 | 1 | 1 | 1
💧 | Warmwasser System 1 Anteil Büro |  |  | Neu (default, nicht berechenbar) | DHW_1_share_office | 2 | 1 | 1 | 1 | 1 | 1 | 1 | 1 | 1 | 1 | 1 | 1 | 1 | 1 | 1 | 1 | 1 | 1 | 1 | 1
💧 | Warmwasser System 1 Anteil Schule sekundär |  |  | Neu (default, nicht berechenbar) | DHW_1_share_schoolsec | 2 | 1 | 1 | 1 | 1 | 1 | 1 | 1 | 1 | 1 | 1 | 1 | 1 | 1 | 1 | 1 | 1 | 1 | 1 | 1
💧 | Warmwasser System 1 Anteil Schule primär |  |  | Neu (default, nicht berechenbar) | DHW_1_share_schoolprim | 2 | 1 | 1 | 1 | 1 | 1 | 1 | 1 | 1 | 1 | 1 | 1 | 1 | 1 | 1 | 1 | 1 | 1 | 1 | 1
💧 | Warmwasser System 1 Anteil Handel Lebensmittel |  |  | Neu (default, nicht berechenbar) | DHW_1_share_retailfood | 2 | 1 | 1 | 1 | 1 | 1 | 1 | 1 | 1 | 1 | 1 | 1 | 1 | 1 | 1 | 1 | 1 | 1 | 1 | 1
💧 | Warmwasser System 1 Anteil Handel Sonstige |  |  | Neu (default, nicht berechenbar) | DHW_1_share_retailother | 2 | 1 | 1 | 1 | 1 | 1 | 1 | 1 | 1 | 1 | 1 | 1 | 1 | 1 | 1 | 1 | 1 | 1 | 1 | 1
💧 | Warmwasser System 1 Anteil Sonstige Nutzung |  |  | Neu (default, nicht berechenbar) | DHW_1_share_other | 2 | 1 | 1 | 1 | 1 | 1 | 1 | 1 | 1 | 1 | 1 | 1 | 1 | 1 | 1 | 1 | 1 | 1 | 1 | 1
💧 | Warmwasser-Speichergröße Wohnen | liter |  | Zwischenrechnung |  | 0 | 19.1847 | 15681.5348 | 15681.5348 | 15681.5348 | 0 | 564.6043 | 936.307 | 1682.1295 | 2918.2331 | 2918.2331 | 2918.2331 | 15681.5348 | 2918.2331 | 2918.2331 | 2918.2331 | 2918.2331 | 2918.2331 | 2918.2331 | 2918.2331
💧 | Warmwasser-Speichergröße Büro | liter |  | Zwischenrechnung |  | 0 | 0 | 1153.3559 | 1153.3559 | 1153.3559 | 0 | 0 | 0 | 854.461 | 57.8068 | 57.8068 | 57.8068 | 1153.3559 | 57.8068 | 57.8068 | 57.8068 | 57.8068 | 57.8068 | 57.8068 | 57.8068
💧 | Warmwasser-Speichergröße Schule sekundär | liter |  | Zwischenrechnung |  | 0 | 0 | 0 | 0 | 0 | 0 | 0 | 0 | 0 | 0 | 0 | 0 | 0 | 0 | 0 | 0 | 0 | 0 | 0 | 0
💧 | Warmwasser-Speichergröße Schule primär | liter |  | Zwischenrechnung |  | 0 | 0 | 0 | 0 | 0 | 2442.8037 | 0 | 0 | 144.4673 | 76.5178 | 76.5178 | 76.5178 | 0 | 76.5178 | 76.5178 | 76.5178 | 76.5178 | 76.5178 | 76.5178 | 76.5178
💧 | Warmwasser-Speichergröße Handel Lebensmittel | liter |  | Zwischenrechnung |  | 0 | 0 | 0 | 0 | 0 | 0 | 0 | 0 | 0 | 0 | 0 | 0 | 0 | 0 | 0 | 0 | 0 | 0 | 0 | 0
💧 | Warmwasser-Speichergröße Handel Sonstige | liter |  | Zwischenrechnung |  | 0 | 0 | 0 | 0 | 0 | 0 | 0 | 0 | 484.785 | 21.4131 | 21.4131 | 21.4131 | 0 | 21.4131 | 21.4131 | 21.4131 | 21.4131 | 21.4131 | 21.4131 | 21.4131
💧 | Warmwasser-Speichergröße Sonstige Nutzung | liter |  | Zwischenrechnung |  | 0 | 0 | 0 | 0 | 0 | 0 | 0 | 0 | 0 | 0 | 0 | 0 | 0 | 0 | 0 | 0 | 0 | 0 | 0 | 0
💧 | Warmwasser-Speichergröße 1 | liter |  | Zwischenrechnung | DHW_storage_1_liter | 0 | 19.1847 | 16834.8907 | 16834.8907 | 16834.8907 | 2442.8037 | 564.6043 | 0 | 3165.8428 | 3073.9707 | 3073.9707 | 3073.9707 | 16834.8907 | 3073.9707 | 3073.9707 | 3073.9707 | 3073.9707 | 3073.9707 | 3073.9707 | 3073.9707
💧 | Warmwasser-Speichergröße 2 | liter |  | Zwischenrechnung | DHW_storage_2_liter | 0 | 0 | 0 | 0 | 0 | 0 | 0 | 936.307 | 0 | 0 | 0 | 0 | 0 | 0 | 0 | 0 | 0 | 0 | 0 | 0
💧 | Warmwasser System 1 in Verwendung | bool |  | Zwischenrechnung | DHW_1_is_used | 0 | TRUE | TRUE | TRUE | TRUE | TRUE | TRUE | FALSE | TRUE | TRUE | TRUE | TRUE | TRUE | TRUE | TRUE | TRUE | TRUE | TRUE | TRUE | TRUE
💧 | Warmwasser System 2 in Verwendung | bool |  | Zwischenrechnung | DHW_2_is_used | 0 | FALSE | FALSE | FALSE | FALSE | FALSE | FALSE | TRUE | FALSE | FALSE | FALSE | FALSE | FALSE | FALSE | FALSE | FALSE | FALSE | FALSE | FALSE | FALSE
💧 | Warmwasser Ladeleistung 1 | kW |  | Zwischenrechnung | DHW_thermal_power_1_kW | 0 | 0.0057554 | 5.0505 | 5.0505 | 5.0505 | 0.73284 | 0.16938 | 0 | 0.94975 | 0.92219 | 0.92219 | 0.92219 | 5.0505 | 0.92219 | 0.92219 | 0.92219 | 0.92219 | 0.92219 | 0.92219 | 0.92219
💧 | Warmwasser Ladeleistung 2 | kW |  | Zwischenrechnung |  | 0 | 0 | 0 | 0 | 0 | 0 | 0 | 0.28089 | 0 | 0 | 0 | 0 | 0 | 0 | 0 | 0 | 0 | 0 | 0 | 0
💧 | Warmwasser Verluste: Speicher1 |  | 0-100% | Neu (default, nicht berechenbar) | DHW_losses_1 | 2 | 0.05 | 0.05 | 0.05 | 0.05 | 0.05 | 0.05 | 0.005 | 0.005 | 0.005 | 0.005 | 0.005 | 0.005 | 0.005 | 0.005 | 0.005 | 0.005 | 0.005 | 0.005 | 0.005
💧 | Warmwasser Verluste: Speicher2 |  | 0-100% | Neu (default, nicht berechenbar) | DHW_losses_2 | 2 | 0.05 | 0.05 | 0.05 | 0.05 | 0.05 | 0.05 | 0.005 | 0.05 | 0.05 | 0.05 | 0.05 | 0.05 | 0.05 | 0.05 | 0.05 | 0.05 | 0.05 | 0.05 | 0.05
💧 | Warmwasser Verluste: Wirkungsgrad Verteilsystem 1 |  |  | Neu (default, nicht berechenbar) | DHW_efficiency_distribution_1 | 2 | 1 | 1 | 1 | 0.9 | 0.9 | 1 | 0.9 | 0.75 | 0.95 | 0.95 | 0.95 | 0.95 | 0.95 | 0.95 | 0.95 | 0.95 | 0.95 | 0.95 | 0.95
💧 | Warmwasser Verluste: Wirkungsgrad Verteilsystem 2 |  |  | Neu (default, nicht berechenbar) | DHW_efficiency_distribution_2 | 2 | 0 | 0 | 0 | 0 | 0 | 0 | 0.95 | 1 | 0 | 0 | 0 | 0 | 0 | 0 | 0 | 0 | 0 | 0 | 0
💧 | Warmwasser Verlustaufschlag Verteilsystem 1 |  |  | Zwischenrechnung | DHW_1_incl_distribution_factor | 0 | 1 | 1 | 1 | 1.1111 | 1.1111 | 1 | 1.1111 | 1.3333 | 1.0526 | 1.0526 | 1.0526 | 1.0526 | 1.0526 | 1.0526 | 1.0526 | 1.0526 | 1.0526 | 1.0526 | 1.0526
💧 | Warmwasser Verlustaufschlag Verteilsystem 2 |  |  | Zwischenrechnung | DHW_2_incl_distribution_factor | 0 | 0 | 0 | 0 | 0 | 0 | 0 | 1.0526 | 1 | 0 | 0 | 0 | 0 | 0 | 0 | 0 | 0 | 0 | 0 | 0
💧 | Warmwasser Flexibilität Speichernutzung 1 |  |  |  |  | 0 | 0 | 0 | 0 | 0 | 0 | 0 | 0 | 0 | 0 | 0 | 0 | 0 | 0 | 0 | 0 | 0 | 0 | 0 | 0
💧 | Warmwasser Flexibilität Direktheizung 1 |  |  |  |  | 0 | 0 | 0 | 0 | 0 | 0 | 0 | 0 | 0 | 0 | 0 | 0 | 0 | 0 | 0 | 0 | 0 | 0 | 0 | 0
💧 | Warmwasser System 1 Energieträger |  |  | Neu (default, nicht berechenbar) | DHW_carriertype_1 | 2 | Strom | Strom | Strom | Strom | Strom | Strom | Strom | Strom | Fernwärme aus hocheffizienter KWK(1) (Defaultwert) | Fernwärme aus hocheffizienter KWK(1) (Defaultwert) | Fernwärme aus hocheffizienter KWK(1) (Defaultwert) | Fernwärme aus hocheffizienter KWK(1) (Defaultwert) | Strom | Fernwärme aus hocheffizienter KWK(1) (Defaultwert) | Strom | Strom | Fernwärme aus hocheffizienter KWK(1) (Defaultwert) | Fernwärme aus hocheffizienter KWK(1) (Defaultwert) | Fernwärme aus hocheffizienter KWK(1) (Defaultwert)
💧 | Warmwasser System 1 ist elektrisch |  |  | Zwischenrechnung | DHW_1_is_electric | 0 | TRUE | TRUE | TRUE | TRUE | TRUE | TRUE | TRUE | TRUE | FALSE | FALSE | FALSE | TRUE | TRUE | FALSE | TRUE | TRUE | FALSE | FALSE | FALSE
💧 | Warmwasser System 2 Energieträger |  |  |  | DHW_carriertype_2 | 2 | Strom | Strom | Strom | Strom | Strom | Strom | Fernwärme Wien | Fernwärme Wien | Strom | Strom | Strom | Strom | Strom | Strom | Strom | Strom | Strom | Strom | Strom
💧 | Warmwasser System 2 ist elektrisch |  |  | Zwischenrechnung | DHW_2_is_electric | 0 | TRUE | TRUE | TRUE | TRUE | TRUE | TRUE | FALSE | FALSE | TRUE | TRUE | TRUE | TRUE | TRUE | TRUE | TRUE | TRUE | TRUE | TRUE | TRUE
💧 | Warmwasser System 1 Wirkungsgrad |  |  | Neu (aus alt Berechenbar) | DHW_1_efficiency | 2 | 3 | 3 | 3 | 3 | 3 | 1.6877 | 3 | 1.7 | 0.95 | 0.95 | 0.95 | 0.95 | 3.5 | 0.95 | 4 | 4 | 0.95 | 0.95 | 0.95
💧 | Warmwasser System 2 Wirkungsgrad |  |  | Neu (default, nicht berechenbar) | DHW_2_efficiency | 2 | 1 | 1 | 1 | 1 | 1 | 1 | 1 | 1 | 1 | 1 | 1 | 1 | 1 | 1 | 1 | 1 | 1 | 1 | 1
💧 | Warmwasser System 1 Wirkungsgradkehrwert |  |  | Zwischenrechnung | DHW_conversion_1 | 0 | 0.33333 | 0.33333 | 0.33333 | 0.33333 | 0.33333 | 0.59252 | 0.33333 | 0.58824 | 1.0526 | 1.0526 | 1.0526 | 1.0526 | 0.28571 | 1.0526 | 0.25 | 0.25 | 1.0526 | 1.0526 | 1.0526
💧 | Warmwasser System 2 Wirkungsgradkehrwert |  |  | Zwischenrechnung | DHW_conversion_2 | 0 | 1 | 1 | 1 | 1 | 1 | 1 | 1 | 1 | 1 | 1 | 1 | 1 | 1 | 1 | 1 | 1 | 1 | 1 | 1
💧 | WW-System 1 Hilfsstromanteil |  |  |  | DHW_1_el_aux | 1 | 0.05 | 0 | 0.05 | 0 | 0 | 0.02 | 0 | 0 | 0 | 0 | 0 | 0.05 | 0 | 0 | 0 | 0 | 0 | 0 | 0
💧 | WW-System 2 Hilfsstromanteil |  |  |  | DHW_2_el_aux | 1 | 0.05 | 0.05 | 0.05 | 0.05 | 0.05 | 0 | 0.05 | 0.05 | 0.05 | 0.05 | 0.05 | 0.05 | 0.05 | 0.05 | 0.05 | 0.05 | 0.05 | 0.05 | 0.05
💧
💧
💧
💧
💧
💧
|  | 48 | Parameter
🌞 | PV Nutzung | Bool |  | Neu (aus alt Berechenbar) | PV_is_used | 2 | TRUE | TRUE | TRUE | TRUE | TRUE | TRUE | TRUE | TRUE | TRUE | TRUE | TRUE | TRUE | TRUE | TRUE | TRUE | TRUE | TRUE | TRUE | TRUE
🌞 | PV Profil Name |  |  | Neu (aus alt Berechenbar) | PV_profile_name | 2 | Roof tilt: 15° (Vienna) | Azi80Tilt27Wp460 | Azi80Tilt27Wp460 | Gesamtquartier | Azi-100Tilt15Wp460 | BICHL_100 kWp 90% | V1oPBlend_ges | Var_Planstand_Pilzgasse | Var_Planstand_Pilzgasse | Var_Planstand_Pilzgasse | Var_Planstand_Pilzgasse | Var_Planstand_Pilzgasse | Var_Planstand_Pilzgasse | Var_Planstand_Pilzgasse | Var_Planstand_Pilzgasse | Var_Planstand_Pilzgasse | Var_Planstand_Pilzgasse | Var_Planstand_Pilzgasse | Var_Planstand_Pilzgasse
🌞 | PV Profil ID |  |  | Zwischenrechnung | PV_id | 0 | 41 | 8 | 8 | 11 | 9 | 19 | 46 | 13 | 13 | 13 | 13 | 13 | 13 | 13 | 13 | 13 | 13 | 13 | 13
🌞 | PV Skalierungsfaktor Profil |  |  | Neu (default, nicht berechenbar) | PV_scale | 2 | 9.3 | 1 | 1 | 1 | 750 | 1.96 | 0.54 | 1 | 0.97679 | 0.97679 | 0.97679 | 2 | 0.97679 | 0.97679 | 2 | 1.5 | 0.97679 | 0.97679 | 0.97679
🌞 | PV Wechselrichter Effizienz |  |  | Neu (aus alt Berechenbar) | PV_efficiency | 1 | 0.9 | 0.93575 | 0.9 | 0.9 | 0.9 | 0.93575 | 0.93 | 0.93575 | 0.93575 | 0.93575 | 0.93575 | 0.9 | 0.93575 | 0.93575 | 0.93575 | 0.93575 | 0.93575 | 0.93575 | 0.93575
🌞 | Spezifische PV Fläche | m2/kWp |  |  | PV_m2_per_kWp | 1 | 5 | 5 | 5 | 5 | 5 | 5 | 5 | 5 | 5 | 5 | 5 | 5 | 5 | 5 | 5 | 5 | 5 | 5 | 5
🌞 | PV Installierte Leistung | kWp |  |  | PV_kWp | 0 | 9.3 | 0.46 | 0.46 | 1266.8 | 345 | 196 | 91.1358 | 560 | 547 | 547 | 547 | 0.46 | 547 | 547 | 1120 | 840 | 547 | 547 | 547
🌞 | PV-Modulfläche | m² |  |  | PV_module_area | 0 | 46.5 | 2.3 | 2.3 | 6334 | 1725 | 980 | 455.679 | 2800 | 2735 | 2735 | 2735 | 2.3 | 2735 | 2735 | 5600 | 4200 | 2735 | 2735 | 2735
🌞 | [5 empty] | 0 | 0 | 0 | 0 | 0 | 0 | 0 | 0 | 0 | 0 | 0 | 0 | 0 | 0 | 0 | 0 | 0 | 0 | 0 | 0
🌞 | [5 empty] | 0 | 0 | 0 | 0 | 0 | 0 | 0 | 0 | 0 | 0 | 0 | 0 | 0 | 0 | 0 | 0 | 0 | 0 | 0 | 0
🌞 | [5 empty] | 0 | 0 | 0 | 0 | 0 | 0 | 0 | 0 | 0 | 0 | 0 | 0 | 0 | 0 | 0 | 0 | 0 | 0 | 0 | 0
|  | 12 | Parameter
🔋 | Flex PV Nutzung |  |  | Neu (aus alt Berechenbar) | FLEX_PV_is_used | 2 | TRUE | TRUE | FALSE | TRUE | FALSE | TRUE | TRUE | TRUE | FALSE | FALSE | TRUE | TRUE | TRUE | FALSE | TRUE | TRUE | TRUE | FALSE | TRUE
🔋 | Flex Signal Nutzung |  |  | Neu (aus alt Berechenbar) | FLEX_is_used | 2 | FALSE | FALSE | FALSE | FALSE | FALSE | TRUE | TRUE | TRUE | FALSE | FALSE | FALSE | FALSE | TRUE | FALSE | TRUE | TRUE | TRUE | FALSE | TRUE
🔋 | Flex Signal Name |  |  | Neu (aus alt Berechenbar) | FLEX_signal_name | 2 | Wind AT 2020 | Wind AT 2020 | Wind AT 2020 | Wind AT 2020 | Wind AT 2020 | Wind AT 2020 | Wind AT 2020 | Wind AT 2020 | Wind AT 2020 | Wind AT 2020 | Wind AT 2020 | Wind AT 2020 | Wind AT 2020 | Wind AT 2020 | Wind AT 2020 | Wind AT 2020 | Wind AT 2020 | Wind AT 2020 | Wind AT 2020
🔋 | Flex Signal ID |  |  | Abgelöst in Klimaaktiv | FLEX_signal_ID | 0 | 10 | 10 | 10 | 10 | 10 | 10 | 10 | 10 | 10 | 10 | 10 | 10 | 10 | 10 | 10 | 10 | 10 | 10 | 10
🔋 | Flex Maximale Leistung | W/m² |  | Neu (aus alt Berechenbar) | FLEX_grid_maxpower_Wm2 | 1 | 40 | 58.5 | 40 | 58.5 | 58.5 | 40 | 58.5 | 58.5 | 58.5 | 58.5 | 58.5 | 40 | 58.5 | 58.5 | 58.5 | 58.5 | 58.5 | 58.5 | 58.5
🔋 | Flex Netzbezug deckt Nutzerstrom | bool | muss jetzt nicht mehr automatisch Wahr sein | Neu (default, nicht berechenbar) | FLEX_is_used_for_plugloads | 1 | TRUE | TRUE | TRUE | TRUE | TRUE | FALSE | TRUE | TRUE | TRUE | TRUE | TRUE | TRUE | TRUE | TRUE | TRUE | TRUE | TRUE | TRUE | TRUE
🔋 | Flex Netzbezug deckt HVAC Minimum | bool | muss jetzt nicht mehr automatisch Wahr sein | Neu (default, nicht berechenbar) | FLEX_is_used_for_HVAC_min | 1 | TRUE | TRUE | TRUE | TRUE | TRUE | FALSE | TRUE | TRUE | TRUE | TRUE | TRUE | TRUE | TRUE | TRUE | TRUE | TRUE | TRUE | TRUE | TRUE
🔋 | Flex Netzbezug deckt EV Minimum | bool | muss jetzt nicht mehr automatisch Wahr sein | Neu (default, nicht berechenbar) | FLEX_is_used_for_ev_min | 1 | TRUE | FALSE | TRUE | TRUE | TRUE | TRUE | TRUE | TRUE | TRUE | TRUE | TRUE | TRUE | TRUE | TRUE | TRUE | TRUE | TRUE | TRUE | TRUE
♨️ | Flexibles Heizen über Solltemperatur |  | Kelvin | Neu (aus alt Berechenbar) | flex_heat_dT | 2 | 4 | 0 | 0 | 2 | 0 | 3 | 3 | 3 | 0 | 0 | 0 | 0 | 2 | 0 | 2 | 2 | 0 | 0 | 0
♨️ | Flexibles Heizen Maximale Raumtemperatur |  | °C | Zwischenrechnung | Tsetheat_flex | 0 | 25 | 21 | 21 | 23 | 22 | 25 | 25 | 25 | 20 | 20 | 20 | 21 | 22 | 20 | 22 | 22 | 20 | 20 | 20
♨️ | Flexibles Heizsystem | Text |  | Neu (aus alt Berechenbar) | FLEX_choice_heat_system | 2 | System 1 | System 1 | System 1 | System 1 | System 1 | System 1 | System 1 | System 1 | System 1 | System 1 | System 1 | System 1 | System 1 | System 1 | System 1 | System 1 | System 1 | System 1 | System 1
♨️ | Flexibles Heizen mit Heizsystem 1 | bool |  | Neu (aus alt Berechenbar) | FLEX_heat1_use | 0 | TRUE | TRUE | TRUE | TRUE | TRUE | TRUE | TRUE | TRUE | TRUE | TRUE | TRUE | TRUE | TRUE | TRUE | TRUE | TRUE | TRUE | TRUE | TRUE
♨️ | Flexibles Heizen mit Heizsystem 3 | bool |  | Neu (default, nicht berechenbar) | FLEX_heat3_use | 0 | FALSE | FALSE | FALSE | FALSE | FALSE | FALSE | FALSE | FALSE | FALSE | FALSE | FALSE | FALSE | FALSE | FALSE | FALSE | FALSE | FALSE | FALSE | FALSE
❄️ | Flexibles Kühlen unter Solltemperatur |  | Kelvin | Neu (aus alt Berechenbar) | flex_cool_dT | 2 | 2 | 0 | 0 | 0 | 0 | 2 | 2 | 2 | 0 | 0 | 0 | 0 | 2 | 0 | 2 | 2 | 0 | 0 | 0
❄️ | Flexibles Kühlen Minimale Raumtemperatur |  | °C | Neu (aus alt Berechenbar) | Tsetcool_flex | 0 | 23 | 26 | 26 | 26 | 26 | 23 | 23 | 23 | 26 | 26 | 26 | 26 | 24 | 26 | 24 | 24 | 26 | 26 | 26
❄️ | Flexibles Kühlsystem | Text |  | Neu (aus alt Berechenbar) | FLEX_choice_cool_system | 2 | System 1 | System 1 | System 1 | System 1 | System 1 | System 1 | System 1 | System 1 | System 1 | System 1 | System 1 | System 1 | System 1 | System 1 | System 1 | System 1 | System 1 | System 1 | System 1
❄️ | Flexibles Kühlen mit Kühlsystem 1 | bool |  | Neu (aus alt Berechenbar) | FLEX_cool1_use | 0 | TRUE | TRUE | TRUE | TRUE | TRUE | TRUE | TRUE | TRUE | TRUE | TRUE | TRUE | TRUE | TRUE | TRUE | TRUE | TRUE | TRUE | TRUE | TRUE
❄️ | Flexibles Kühlen mit Kühlsystem 3 | bool |  | Neu (default, nicht berechenbar) | FLEX_cool3_use | 0 | FALSE | FALSE | FALSE | FALSE | FALSE | FALSE | FALSE | FALSE | FALSE | FALSE | FALSE | FALSE | FALSE | FALSE | FALSE | FALSE | FALSE | FALSE | FALSE
🔋 | Batterie Nutzung |  |  | Neu (aus alt Berechenbar) | Batt_is_used | 2 | FALSE | FALSE | FALSE | TRUE | FALSE | FALSE | FALSE | TRUE | FALSE | FALSE | FALSE | FALSE | FALSE | FALSE | FALSE | TRUE | TRUE | FALSE | TRUE
🔋 | Batterie Kapazität | kWh |  | Neu (aus alt Berechenbar) | Batt_cap_kWh | 2 | 1382.4 | 0.46 | 0.46 | 2000 | 1382.4 | 482.4864 | 250 | 250 | 547 | 547 | 547 | 547 | 547 | 547 | 547 | 547 | 547 | 547 | 547
🔋 | Batterie Kapazität spezifisch | W/m² |  | Zwischenrechnung | Batt_cap_Wh_per_NFA | 0 | 8640 | 0.0031857 | 0.0031857 | 13.851 | 132.2213 | 102.4648 | 32.0152 | 9.3267 | 21.5021 | 21.5021 | 21.5021 | 0.0031857 | 21.5021 | 21.5021 | 21.5021 | 21.5021 | 21.5021 | 21.5021 | 21.5021
🔋 | Maximale Be/Entladeleistung | % |  | Neu (aus alt Berechenbar) | Batt_c_rate | 1 | 1 | 1 | 1 | 1 | 1 | 1 | 1 | 1 | 1 | 1 | 1 | 1 | 1 | 1 | 1 | 1 | 1 | 1 | 1
🔋 | Batterie Leistung spezifisch | W/m² |  | Zwischenrechnung | Batt_max_power_specific | 0 | 8640 | 0.0031857 | 0.0031857 | 13.851 | 132.2213 | 102.4648 | 32.0152 | 9.3267 | 21.5021 | 21.5021 | 21.5021 | 0.0031857 | 21.5021 | 21.5021 | 21.5021 | 21.5021 | 21.5021 | 21.5021 | 21.5021
🔋 | Wirkungsgrad Ladung | % |  | Neu (aus alt Berechenbar) | Batt_eff_factor_charge | 1 | 0.95 | 0.95 | 0.95 | 0.95 | 0.95 | 0.9 | 0.95 | 0.95 | 0.95 | 0.95 | 0.95 | 0.95 | 0.95 | 0.95 | 0.95 | 0.95 | 0.95 | 0.95 | 0.95
🔋 | Wirkungsgrad Entladung | % |  | Neu (aus alt Berechenbar) | Batt_eff_factor_discharge | 1 | 0.95 | 0.95 | 0.95 | 0.95 | 0.95 | 0.9 | 0.95 | 0.95 | 0.95 | 0.95 | 0.95 | 0.95 | 0.95 | 0.95 | 0.95 | 0.95 | 0.95 | 0.95 | 0.95
🔋 | Batterie Selbstentladung | %/h |  | Neu (aus alt Berechenbar) | Batt_self_discharge_rate | 1 | 0.02 | 0.02 | 0.02 | 0.02 | 0.02 | 0.02 | 0.02 | 0.02 | 0.02 | 0.02 | 0.02 | 0.02 | 0.02 | 0.02 | 0.02 | 0.02 | 0.02 | 0.02 | 0.02
🔋 | Batterie Selbstentladung pro Stunde |  |  | Zwischenrechnung | Batt_auto_discharge_factor | 0 | 0.00011905 | 0.00011905 | 0.00011905 | 0.00011905 | 0.00011905 | 0.00011905 | 0.00011905 | 0.00011905 | 0.00011905 | 0.00011905 | 0.00011905 | 0.00011905 | 0.00011905 | 0.00011905 | 0.00011905 | 0.00011905 | 0.00011905 | 0.00011905 | 0.00011905
🔋 | Batterie Initialer SOC | % |  | Zwischenrechnung | Batt_SOC_init | 1 | 0 | 0 | 0 | 0 | 0 | 0 | 0 | 0 | 0 | 0 | 0 | 0 | 0 | 0 | 0 | 0 | 0 | 0 | 0
🔋 | Batterie Nutzung für Nutzerstrom | bool |  | Neu (default, nicht berechenbar) | Batt_is_used_for_plugloads | 1 | TRUE | TRUE | TRUE | TRUE | TRUE | TRUE | TRUE | TRUE | TRUE | TRUE | TRUE | TRUE | TRUE | TRUE | TRUE | TRUE | TRUE | TRUE | TRUE
🔋 | Batterie Nutzung für HKLS Minimum | bool |  | Neu (default, nicht berechenbar) | Batt_is_used_for_HVACminimum | 1 | TRUE | TRUE | TRUE | TRUE | TRUE | TRUE | TRUE | TRUE | TRUE | TRUE | TRUE | TRUE | TRUE | TRUE | TRUE | TRUE | TRUE | TRUE | TRUE
🔋 | Batterie Nutzung für Ecars | bool |  | Neu (default, nicht berechenbar) | Batt_is_used_for_EV | 1 | FALSE | FALSE | FALSE | FALSE | FALSE | FALSE | FALSE | FALSE | FALSE | FALSE | FALSE | FALSE | FALSE | FALSE | FALSE | FALSE | FALSE | FALSE | FALSE
🔋 | Batterie wird flexibel durch Netz geladen? | bool |  | Neu (default, nicht berechenbar) | Batt_is_gridcharged | 2 | FALSE | FALSE | TRUE | TRUE | TRUE | TRUE | TRUE | TRUE | TRUE | TRUE | TRUE | TRUE | TRUE | TRUE | TRUE | TRUE | FALSE | TRUE | FALSE
🔋 | Flexible WW-Speicherbeladung | bool |  |  | flex_dhw_use | 0 | FALSE | FALSE | FALSE | FALSE | FALSE | TRUE | TRUE | FALSE | TRUE | TRUE | TRUE | FALSE | TRUE | TRUE | TRUE | FALSE | FALSE | TRUE | FALSE
🔋 | Flex Signal Table |  |  |  | flex_Signals_selected_column | 0 | 16 | 16 | 16 | 16 | 16 | 16 | 16 | 16 | 16 | 16 | 16 | 16 | 16 | 16 | 16 | 16 | 16 | 16 | 16
🔋 | Batterie wird während Netzsignal nicht entladen |  |  |  | Batt_is_not_used_during_signals | 1 | TRUE | TRUE | TRUE | TRUE | TRUE | TRUE | TRUE | TRUE | TRUE | TRUE | TRUE | TRUE | TRUE | TRUE | TRUE | TRUE | TRUE | TRUE | TRUE
|  | 36 | Parameter
🚗 | MIV simulieren | bool |  | Neu (aus alt Berechenbar) | mobility_is_included | 2 | TRUE | TRUE | TRUE | TRUE | TRUE | FALSE | TRUE | TRUE | TRUE | TRUE | TRUE | TRUE | TRUE | TRUE | TRUE | TRUE | TRUE | TRUE | TRUE
🚗 | Mobilitätsregion | str |  |  | mobility_region | 0 | 93 | 91 optimiert | 91 optimiert | 91 | 93 | 11 optimiert | 93 | 93 optimiert | 11 | 11 | 11 | 91 | 11 | 11 | 11 | 11 | 11 optimiert | 11 | 11 optimiert
🚗 | Zielverkehrsanteil Wohnen | % |  | Zwischenrechnung | mobshare_residential | 0 | 0.5 | 0.52 | 0.52 | 0.52 | 0.5 | 0.51 | 0.5 | 0.5 | 0.51 | 0.51 | 0.51 | 0.52 | 0.51 | 0.51 | 0.51 | 0.51 | 0.51 | 0.51 | 0.51
🚗 | Zielverkehrsanteil Büro | % |  | Zwischenrechnung | mobshare_office | 0 | 0.17 | 0.21 | 0.21 | 0.21 | 0.17 | 0.19 | 0.17 | 0.17 | 0.19 | 0.19 | 0.19 | 0.21 | 0.19 | 0.19 | 0.19 | 0.19 | 0.19 | 0.19 | 0.19
🚗 | Zielverkehrsanteil Ausbildung | % |  | Zwischenrechnung | mobshare_school | 0 | 0.03 | 0.02 | 0.02 | 0.02 | 0.03 | 0.02 | 0.03 | 0.03 | 0.02 | 0.02 | 0.02 | 0.02 | 0.02 | 0.02 | 0.02 | 0.02 | 0.02 | 0.02 | 0.02
🚗 | Zielverkehrsanteil Handel | % |  | Zwischenrechnung | mobshare_retail | 0 | 0.29 | 0.25 | 0.25 | 0.25 | 0.29 | 0.28 | 0.29 | 0.29 | 0.28 | 0.28 | 0.28 | 0.25 | 0.28 | 0.28 | 0.28 | 0.28 | 0.28 | 0.28 | 0.28
🚗 | Pkm Zu Fuß | Pkm |  | Zwischenrechnung | pkm_pedestrian | 0 | 235 | 424 | 424 | 363 | 235 | 437 | 235 | 287 | 310 | 310 | 310 | 363 | 310 | 310 | 310 | 310 | 437 | 310 | 437
🚗 | Pkm Fahrrad | Pkm |  | Zwischenrechnung | pkm_bike | 0 | 116 | 437 | 437 | 257 | 116 | 576 | 116 | 206 | 383 | 383 | 383 | 257 | 383 | 383 | 383 | 383 | 576 | 383 | 576
🚗 | Pkm Moped | Pkm |  | Zwischenrechnung | pkm_mofa | 0 | 146 | 63 | 63 | 78 | 146 | 186 | 146 | 125 | 225 | 225 | 225 | 78 | 225 | 225 | 225 | 225 | 186 | 225 | 186
🚗 | Pkm PKW-LenkerIn | Pkm |  | Zwischenrechnung | pkm_car_driver | 0 | 4291 | 3279 | 3279 | 4062 | 4291 | 4564 | 4291 | 3679 | 5527 | 5527 | 5527 | 4062 | 5527 | 5527 | 5527 | 5527 | 4564 | 5527 | 4564
🚗 | Pkm PKW-MitfahrerIn | Pkm |  | Zwischenrechnung | pkm_car_passenger | 0 | 2035 | 1498 | 1498 | 1855 | 2035 | 2202 | 2035 | 1745 | 2666 | 2666 | 2666 | 1855 | 2666 | 2666 | 2666 | 2666 | 2202 | 2666 | 2202
🚗 | Pkm Stadt/ Regionalbus | Pkm |  | Zwischenrechnung | pkm_bus | 0 | 165 | 390 | 390 | 337 | 165 | 580 | 165 | 200 | 379 | 379 | 379 | 337 | 379 | 379 | 379 | 379 | 580 | 379 | 580
🚗 | Pkm Straßenbahn/U-Bahn | Pkm |  | Zwischenrechnung | pkm_tram_metro | 0 | 1978 | 2095 | 2095 | 1808 | 1978 | 355 | 1978 | 2398 | 232 | 232 | 232 | 1808 | 232 | 232 | 232 | 232 | 355 | 232 | 355
🚗 | Pkm Eisenbahn | Pkm |  | Zwischenrechnung | pkm_train | 0 | 1463 | 4156 | 4156 | 3588 | 1463 | 2093 | 1463 | 1774 | 1366 | 1366 | 1366 | 3588 | 1366 | 1366 | 1366 | 1366 | 2093 | 1366 | 2093
🚗 | Pkm Reisebus | Pkm |  | Zwischenrechnung | pkm_distancebus | 0 | 67 | 51 | 51 | 44 | 67 | 270 | 67 | 81 | 176 | 176 | 176 | 44 | 176 | 176 | 176 | 176 | 270 | 176 | 270
🚗 | Stellplätze | Anzahl |  | Neu (aus alt Berechenbar) | parking_spots_in_district | 2 | 190 | 190 | 190 | 190 | 0 | 66 | 190 | 190 | 190 | 190 | 190 | 190 | 190 | 190 | 190 | 190 | 190 | 190 | 0
🚗 | Fahrzeuge | Anzahl |  | Neu (aus alt Berechenbar) | mobility_vehicle_count | 2 | 100 | 100 | 100 | 100 | 100 | 46 | 100 | 100 | 100 | 100 | 100 | 100 | 100 | 100 | 100 | 100 | 100 | 100 | 100
🚗 | Anteil Ecars | % | Am Mobilitätsbedarf | Neu (aus alt Berechenbar) | EV_share | 2 | 0.7 | 0.05 | 0.05 | 0.7 | 0.7 | 0.7 | 0.7 | 0.7 | 0.7 | 0.7 | 0.7 | 0.7 | 0.7 | 0.75 | 0.75 | 0.75 | 0.7 | 0.7 | 0.7
🚗 | Ecar Energieverbrauch | kWh/km |  | Neu (aus alt Berechenbar) | EV_demand_kWhpkm | 1 | 0.17 | 0.17 | 0.17 | 0.17 | 0.17 | 0.17 | 0.17 | 0.17 | 0.17 | 0.17 | 0.17 | 0.17 | 0.17 | 0.17 | 0.17 | 0.17 | 0.17 | 0.17 | 0.17
🚗 | Ecar Speicher pro Fahrzeug | kWh/EV |  | Neu (aus alt Berechenbar) | EV_battsize_kWh | 1 | 41 | 41 | 41 | 41 | 41 | 41 | 41 | 41 | 41 | 41 | 41 | 41 | 41 | 41 | 41 | 41 | 41 | 41 | 41
🚗 | Ecar Speicher im Quartier | kWh |  | Zwischenrechnung | EV_storage_total_kWh | 0 | 4100 | 4100 | 4100 | 4100 | 4100 | 1886 | 4100 | 4100 | 4100 | 4100 | 4100 | 4100 | 4100 | 4100 | 4100 | 4100 | 4100 | 4100 | 4100
🚗 | Ecar Selbstentladung wöchentlich | %/Woche |  | Neu (aus alt Berechenbar) | EV_self_discharge_per_week | 1 | 0.02 | 0.02 | 0.02 | 0.02 | 0.02 | 0.02 | 0.02 | 0.02 | 0.02 | 0.02 | 0.02 | 0.02 | 0.02 | 0.02 | 0.02 | 0.02 | 0.02 | 0.02 | 0.02
🚗 | Ecar Selbstentladung stündlich | %/h |  | Zwischenrechnung | EV_selfdischarge_per_h | 0 | 0.00011905 | 0.00011905 | 0.00011905 | 0.00011905 | 0.00011905 | 0.00011905 | 0.00011905 | 0.00011905 | 0.00011905 | 0.00011905 | 0.00011905 | 0.00011905 | 0.00011905 | 0.00011905 | 0.00011905 | 0.00011905 | 0.00011905 | 0.00011905 | 0.00011905
🚗 | Ecar Mindest-Speicherstand | % |  | Neu (aus alt Berechenbar) | EV_soc_minimum | 1 | 0.5 | 0.5 | 0.5 | 0.5 | 0.5 | 0.6 | 0.5 | 0.5 | 0.5 | 0.5 | 0.5 | 0.5 | 0.5 | 0.5 | 0.5 | 0.5 | 0.5 | 0.5 | 0.5
🚗 | Ecar Batterie-Effizienz Beladung | % |  | Neu (aus alt Berechenbar) | EV_charging_efficiency | 2 | 0.9 | 0.9 | 0.9 | 0.9 | 0.9 | 0.9 | 0.9 | 0.9 | 0.9 | 0.9 | 0.9 | 0.9 | 0.9 | 0.9 | 0.9 | 0.9 | 0.9 | 0.9 | 0.9
🚗 | Ecar Batterie-Effizienz Beladung Kehrwert |  |  | Zwischenrechnung | EV_charging_losses_surcharge_factor | 0 | 1.1111 | 1.1111 | 1.1111 | 1.1111 | 1.1111 | 1.1111 | 1.1111 | 1.1111 | 1.1111 | 1.1111 | 1.1111 | 1.1111 | 1.1111 | 1.1111 | 1.1111 | 1.1111 | 1.1111 | 1.1111 | 1.1111
🚗 | Ecar Batterie Maximale Beladungsleistung | % |  | Neu (default, nicht berechenbar) | EV_max_charging_power_ratio | 1 | 1 | 1 | 1 | 1 | 1 | 1 | 1 | 1 | 1 | 1 | 1 | 1 | 1 | 1 | 1 | 1 | 1 | 1 | 1
🚗 | Ecar Mindestspeicherstand Arbeit |  |  |  | EV_soc_min_work | 1 | 0.5 | 0.5 | 0.5 | 0.5 | 0.5 | 0.5 | 0.5 | 0.5 | 0.5 | 0.5 | 0.5 | 0.5 | 0.5 | 0.5 | 0.5 | 0.5 | 0.5 | 0.5 | 0.5
🚗 | Ecar Mindestspeicherstand Handel |  |  |  | EV_soc_min_retail | 1 | 0.5 | 0.5 | 0.5 | 0.5 | 0.5 | 0.5 | 0.5 | 0.5 | 0.5 | 0.5 | 0.5 | 0.5 | 0.5 | 0.5 | 0.5 | 0.5 | 0.5 | 0.5 | 0.5
🚗 | Moped im Verhältnis zu Auto |  |  |  | moped_factor | 1 | 0.25 | 0.25 | 0.25 | 0.25 | 0.25 | 0.25 | 0.25 | 0.25 | 0.25 | 0.25 | 0.25 | 0.25 | 0.25 | 0.25 | 0.25 | 0.25 | 0.25 | 0.25 | 0.25
🚗 | Anteil Ecars, die konstant vor Ort laden | % | Rest konstantes Laden |  | EV_share_constant_charging | 1 | 0.5 | 0.5 | 0.5 | 0.5 | 0.5 | 0.5 | 0.5 | 0.5 | 0.5 | 0.5 | 0.5 | 0.5 | 0.5 | 0.5 | 0.5 | 0.5 | 0.5 | 0.5 | 0.5
🚗 | Reduktionsfaktor JPkm MIV | Anteil |  |  | mob_pkm_factor | 2 | 1 | 1 | 1 | 1 | 0.75 | 0.73277 | 1 | 1.0607 | 0.82 | 0.82 | 0.82 | 0.82 | 0.82 | 0.72 | 0.72 | 0.72 | 0.82 | 0.82 | 0.82
🚗 | New Calculation Method |  |  |  | EV_experimental_calculation | 1 | TRUE | TRUE | TRUE | TRUE | TRUE | TRUE | TRUE | TRUE | TRUE | TRUE | TRUE | TRUE | TRUE | TRUE | TRUE | TRUE | TRUE | TRUE | TRUE
🚗 | Ecar Pkm Real Wohnen (Insgesamt) | Pkm/a |  |  | EV_mileage_res | 0 | 11524.988 | 514197.5252 | 514197.5252 | 8917775.1942 | 0 | 0 | 562477.0398 | 918995.2832 | 1851617.7305 | 1851617.7305 | 1851617.7305 | 636983.9424 | 1851617.7305 | 1741940.0253 | 1741940.0253 | 1741940.0253 | 1529000.0583 | 1851617.7305 | 1529000.0583
🚗 | Ecar Pkm Real Arbeiten (Insgesamt) | Pkm/a |  |  | EV_mileage_work | 0 | 0 | 378185.4102 | 378185.4102 | 6558904.5153 | 1318979.9381 | 0 | 0 | 4762749.6845 | 424966.6884 | 424966.6884 | 424966.6884 | 140547.9539 | 424966.6884 | 399794.4455 | 399794.4455 | 399794.4455 | 350922.3749 | 424966.6884 | 350922.3749
🚗 | Ecar Pkm Real Einkaufen (Insgesamt) | Pkm/a |  |  | EV_mileage_retail | 0 | 0 | 0 | 0 | 0 | 0 | 0 | 0 | 529703.774 | 27173.1866 | 27173.1866 | 27173.1866 | 0 | 27173.1866 | 25563.625 | 25563.625 | 25563.625 | 22438.6509 | 27173.1866 | 22438.6509
🚗 | Ecar Mindest-Speicherstand Extern |  |  |  | EV_soc_min_ext | 1 | 0.4 | 0.4 | 0.4 | 0.4 | 0.4 | 0.4 | 0.4 | 0.4 | 0.4 | 0.4 | 0.4 | 0.4 | 0.4 | 0.4 | 0.4 | 0.4 | 0.4 | 0.4 | 0.4
🚗 | Ecar Mindest-Speicherstand Entladung |  |  |  | EV_soc_min_discharge | 1 | 0.5 | 0.5 | 0.5 | 0.5 | 0.5 | 0.4 | 0.4 | 0.5 | 0.4 | 0.4 | 0.5 | 0.5 | 0.5 | 0.4 | 0.4 | 0.5 | 0.5 | 0.4 | 0.5
🚗 | Fossiler Energieverbrauch | kWh/km |  |  | fossile_demand_kWhpkm | 1 | 0.8 | 0.8 | 0.8 | 0.8 | 0.8 | 0.8 | 0.8 | 0.8 | 0.8 | 0.8 | 0.8 | 0.8 | 0.8 | 0.8 | 0.8 | 0.8 | 0.8 | 0.8 | 0.8
🚗 | Ecar Anzahl Wohnen | 🚗 |  |  | EV_count_residential | 0 | 1.344 | 32.696 | 32.696 | 457.744 | 0 | 0 | 27.3308 | 49.1014 | 85.1832 | 85.1832 | 85.1832 | 78.4704 | 85.1832 | 91.2677 | 91.2677 | 91.2677 | 85.1832 | 85.1832 | 85.1832
🚗 | Ecar Anzahl Arbeit | 🚗 |  |  | EV_count_work | 0 | 0 | 34.024 | 34.024 | 476.336 | 51.2305 | 0 | 0 | 355.9222 | 25.4789 | 25.4789 | 25.4789 | 4.0829 | 25.4789 | 27.2989 | 27.2989 | 27.2989 | 25.4789 | 25.4789 | 25.4789
🚗 | Ecar Anzahl Einkaufen | 🚗 |  |  | EV_count_retail | 0 | 0 | 0 | 0 | 0 | 0 | 0 | 0 | 145.2416 | 6.4154 | 6.4154 | 6.4154 | 0 | 6.4154 | 6.8736 | 6.8736 | 6.8736 | 6.4154 | 6.4154 | 6.4154
🚗 | Bidirektionales Laden |  |  |  | ev_bidirectional_use | 2 | FALSE | FALSE | FALSE | FALSE | FALSE | FALSE | FALSE | TRUE | FALSE | FALSE | FALSE | FALSE | FALSE | FALSE | FALSE | TRUE | FALSE | FALSE | FALSE
|  | 44 | Parameter
☁ | Typ Außenwand |  |  |  | GWP_walls_name | 2 | 0.08 | -- Keine | -- Keine | 0.08 | Holz-Hybrid Wand | STB-EPS | AW_Brettsperrholz-Außenwand, hinterlüftet, Dämmstoff Glaswolle | STB-EPS | AW Südtiroler | AW Südtiroler | AW Südtiroler | AW Südtiroler | AW Südtiroler | AW Südtiroler | AW Südtiroler | AW Südtiroler | AW Südtiroler | AW Südtiroler | AW Südtiroler
☁ | Typ Fenster |  |  |  | GWP_windows_name | 2 | 0.09 | -- Keine | -- Keine | 0.09 | Passivhausfenster, Holz-Alurahmen | Fenster Konventionell (35% Rahmenanteil) | Passivhausfenster, Holz-Alurahmen | Fenster Konventionell (35% Rahmenanteil) | Fenster Südtiroler | Fenster Südtiroler | Fenster Südtiroler | Fenster Südtiroler | Fenster Südtiroler | Fenster Südtiroler | Fenster Südtiroler | Fenster Südtiroler | Fenster Südtiroler | Fenster Südtiroler | Fenster Südtiroler
☁ | Typ Dach |  |  |  | GWP_roof_name | 2 | -0.24 | -- Keine | -- Keine | -0.24 | Holzbeton-Verbunddach | STB-Dach | Flachdach_9 Hanf_san | STB-Dach | DA Südtiroler | DA Südtiroler | DA Südtiroler | DA Südtiroler | DA Südtiroler | DA Südtiroler | DA Südtiroler | DA Südtiroler | DA Südtiroler | DA Südtiroler | DA Südtiroler
☁ | Typ Decke gegen Erdreich |  |  |  | GWP_ground_name | 2 | -0.13 | -- Keine | -- Keine | -0.13 | STB Fundament 50cm | AW STB-EPS | KD-oben_8 Zementestrich_Korkdämmu_san | AW STB-EPS | EbF Südtiroler | STB Fundament 50cm | EbF Südtiroler | EbF Südtiroler | EbF Südtiroler | EbF Südtiroler | EbF Südtiroler | EbF Südtiroler | EbF Südtiroler | EbF Südtiroler | EbF Südtiroler
☁ | Typ Zwischendecken |  |  |  | GWP_ceilings_name | 2 | 0 | -- Keine | -- Keine | 0 | Holz-Hybrid Geschossdecke | STB-Geschossdecke - Distanzboden | Sanierung | STB-Geschossdecke - Distanzboden | GD DE01/02/8 | GD DE01/02/8 | Zwischengeschoßdecken Südtiroler | Zwischengeschoßdecken Südtiroler | Zwischengeschoßdecken Südtiroler | Zwischengeschoßdecken Südtiroler | Zwischengeschoßdecken Südtiroler | Zwischengeschoßdecken Südtiroler | GD DE01/02/8 | Pilzgasse - GDm 01 Stahlbeton-Geschoßdecke, Nassestrich (Nassräume) | GD DE01/02/8
☁ | Typ Bauliche Maßnahmen Allgemein |  |  |  | GWP_general_name | 2 | 0.05 | -- Keine | -- Keine | 0.05 | Innenwände | IWm 05 Schwere Hochlochziegel-Wohnungstrennwand | IWl 01 Ständer-Scheidewand, nichttragend | Innenwände | Sonstige Südtiroler | Sonstige Südtiroler | Sonstige Südtiroler | Sonstige Südtiroler | Sonstige Südtiroler | Sonstige Südtiroler | Sonstige Südtiroler | Sonstige Südtiroler | Sonstige Südtiroler | Sonstige Südtiroler | Sonstige Südtiroler
☁ | Typ Andere bauliche Maßnahmen |  |  |  | GWP_other_name | 2 | 0 | -- Keine | -- Keine | 0 | -- Keine | -- Keine | -- Keine | -- Keine | -- Keine | -- Keine | -- Keine | -- Keine | -- Keine | -- Keine | -- Keine | -- Keine | -- Keine | -- Keine | -- Keine
☁ | Bezugsfläche Außenwand | m² |  |  | GWP_ref_area_walls | 2 | 0 | 0 | 0 | 0 | 5170.4 | 3101.23 | 3795.39 | 3795.39 | 31799.16 | 31799.16 | 31799.16 | 31799.16 | 31799.16 | 31799.16 | 31799.16 | 31799.16 | 31799.16 | 31799.16 | 31799.16
☁ | Bezugsfläche Fenster | m² |  |  | GWP_ref_area_windows | 2 | 0 | 0 | 0 | 0 | 1300 | 872.9 | 1392.44 | 1392.44 | 31799.16 | 31799.16 | 31799.16 | 31799.16 | 31799.16 | 31799.16 | 31799.16 | 31799.16 | 31799.16 | 31799.16 | 31799.16
☁ | Bezugsfläche Dach | m² |  |  | GWP_ref_area_roof | 2 | 0 | 0 | 0 | 0 | 3674 | 1771.21 | 2176.5 | 2176.5 | 31799.16 | 31799.16 | 31799.16 | 31799.16 | 31799.16 | 31799.16 | 31799.16 | 31799.16 | 31799.16 | 31799.16 | 31799.16
☁ | Bezugsfläche Fundament | m² |  |  | GWP_ref_area_fundament | 2 | 0 | 0 | 0 | 0 | 2742 | 1769.65 | 2296.84 | 2296.84 | 31799.16 | 7588 | 31799.16 | 31799.16 | 31799.16 | 31799.16 | 31799.16 | 31799.16 | 31799.16 | 31799.16 | 31799.16
☁ | Bezugsfläche Zwischengeschoßdecken | m² |  |  | GWP_ref_area_ceilings | 2 | 0 | 0 | 0 | 0 | 10034 | 1770 | 10882.5 | 13059 | 31799.16 | 31799.16 | 31799.16 | 31799.16 | 31799.16 | 31799.16 | 31799.16 | 31799.16 | 31799.16 | 34678 | 31799.16
☁ | Bezug pro BGF (Außenwand) | m²AW/m²BGF |  |  | GWP_refratio_walls | 0 | 0 | 0 | 0 | 0 | 0.39562 | 0.52688 | 0.38883 | 0.11327 | 1 | 1 | 1 | 0 | 1 | 1 | 1 | 1 | 1 | 1 | 1
☁ | Bezug pro BGF (Fenster) | m²Fe/m²BGF |  |  | GWP_refratio_windows | 0 | 0 | 0 | 0 | 0 | 0.099472 | 0.1483 | 0.14265 | 0.041558 | 1 | 1 | 1 | 0 | 1 | 1 | 1 | 1 | 1 | 1 | 1
☁ | Bezug pro BGF (Dach) | m²Dach/m²BGF |  |  | GWP_refratio_roof | 0 | 0 | 0 | 0 | 0 | 0.28112 | 0.30092 | 0.22298 | 0.064959 | 1 | 1 | 1 | 0 | 1 | 1 | 1 | 1 | 1 | 1 | 1
☁ | Bezug pro BGF (Fundament) | m²KB/m²BGF |  |  | GWP_refratio_fundament | 0 | 0 | 0 | 0 | 0 | 0.20981 | 0.30065 | 0.23531 | 0.06855 | 1 | 0.23862 | 1 | 0 | 1 | 1 | 1 | 1 | 1 | 1 | 1
☁ | Bezug pro BGF (Zwischengeschoßdecken) | m²Zwd/m²BGF |  |  | GWP_refratio_ceilings | 0 | 0 | 0 | 0 | 0 | 0.76777 | 0.30071 | 1.1149 | 0.38975 | 1 | 1 | 1 | 0 | 1 | 1 | 1 | 1 | 1 | 1.0905 | 1
☁
☁ | Typ PV-Anlage |  |  |  | GWP_pv_name | 2 | 1 | -- Keine | -- Keine | 1 | PV Anlage (Module inkl. WR) | PV Anlage (Module inkl. WR) | PV Anlage (Module inkl. WR) | PV Anlage (Module inkl. WR) | -- Keine | -- Keine | -- Keine | -- Keine | -- Keine | -- Keine | -- Keine | -- Keine | -- Keine | -- Keine | -- Keine
☁ | Bezug pro BGF (PV) | m²PV/m²BGF |  |  | GWP_refratio_pv | 0 | 0.2325 | 1.2743e-05 | 1.2743e-05 | 0.035093 | 0.13199 | 0.1665 | 0.046684 | 0.083567 | 0.086009 | 0.086009 | 0.086009 | 1.2743e-05 | 0.086009 | 0.086009 | 0.17611 | 0.13208 | 0.086009 | 0.086009 | 0.086009
☁ | Typ Erdwärmesonden |  |  |  | GWP_boreholes_name | 2 | 0.2 | -- Keine | -- Keine | 0.2 | Erdwärmesonden 150m (inkl. Bohrung) | -- Keine | Erdwärmesonden 200m (inkl. Bohrung) | Erdwärmesonden 150m (inkl. Bohrung) | -- Keine | -- Keine | -- Keine | -- Keine | -- Keine | -- Keine | -- Keine | -- Keine | -- Keine | -- Keine | -- Keine
☁ | Anzahl Erdsonden | Stk Erdsonden |  |  | borehole_count | 2 | 24 | 24 | 24 | 24 | 24 | 24 | 15 | 50 | 24 | 24 | 24 | 24 | 24 | 24 | 24 | 24 | 24 | 24 | 24
☁ | Typ Komfortlüftung |  |  |  | GWP_ventilation_name | 2 | 0.06 | -- Keine | -- Keine | 0.06 | Lüftungsgerät Zentral mit Wärmerückgewinnung | Lüftungsgerät Zentral mit Wärmerückgewinnung | Lüftungsgerät Zentral mit Wärmerückgewinnung | Lüftung dezentral | -- Keine | -- Keine | -- Keine | -- Keine | -- Keine | -- Keine | -- Keine | -- Keine | -- Keine | -- Keine | -- Keine
☁ | Typ Solarthermie |  |  |  | GWP_solarthermal_name | 2 | 0 | -- Keine | -- Keine | 0 | 0 | -- Keine | -- Keine | 0 | -- Keine | -- Keine | -- Keine | -- Keine | -- Keine | -- Keine | -- Keine | -- Keine | -- Keine | -- Keine | -- Keine
☁ | Typ E-Batterie |  |  |  | GWP_battery_name | 2 | 5 | -- Keine | -- Keine | 5 | -- Keine | -- Keine | -- Keine | -- Keine | -- Keine | -- Keine | -- Keine | -- Keine | -- Keine | -- Keine | -- Keine | -- Keine | -- Keine | -- Keine | -- Keine
☁ | Typ Pufferspeicher |  |  |  | GWP_storage_name | 2 | Standard Pufferspeicher, 2000L | -- Keine | -- Keine | Standard Pufferspeicher, 2000L | -- Keine | Standard Pufferspeicher, 2000L | Standard Pufferspeicher, 2000L | Standard Pufferspeicher, 2000L | -- Keine | -- Keine | -- Keine | -- Keine | -- Keine | -- Keine | -- Keine | -- Keine | -- Keine | -- Keine | -- Keine
☁ | Typ Allgemein |  |  |  | GWP_tga_general_name | 2 | 0.2 | -- Keine | -- Keine | 0.2 | TGA Allgemein | Wärmepumpe, Luft-Wasser, 10 kW | -- Keine | -- Keine | -- Keine | -- Keine | -- Keine | -- Keine | -- Keine | -- Keine | -- Keine | -- Keine | -- Keine | -- Keine | -- Keine
☁ | Typ Andere bauliche Maßnahmen |  |  |  | GWP_tga_other_name | 2 | -- Keine | -- Keine | -- Keine | -- Keine | -- Keine | -- Keine | -- Keine | -- Keine | TGA Allgemein | TGA Allgemein | TGA Allgemein | TGA Allgemein | TGA Allgemein | TGA Allgemein | TGA Allgemein | TGA Allgemein | TGA Allgemein | TGA Allgemein | TGA Allgemein
☁ | Bezug pro BGF (Erdsonden) | StkErdsonden/m²BGF |  |  | GWP_refratio_boreholes | 0 | 0.12 | 0.00013297 | 0.00013297 | 0.00013297 | 0.0018364 | 0.0040775 | 0.0015367 | 0.0014923 | 0.00075474 | 0.00075474 | 0.00075474 | 0.00013297 | 0.00075474 | 0.00075474 | 0.00075474 | 0.00075474 | 0.00075474 | 0.00075474 | 0.00075474
☁ | [6 empty] | 0 | 0 | 0 | 0 | 0 | 0 | 0 | 0 | 0 | 0 | 0 | 0 | 0 | 0 | 0 | 0 | 0 | 0 | 0
☁ | Direkteingabe GWP Fossil | [5 empty] | 0 | 0 | 0 | 5 | 5 | 0 | 0 | 0 | 0 | 0 | 0 | 0 | 0 | 0 | 0 | 0 | 0 | 0 | 0
☁ | Direkteingabe GWP Biogen | [5 empty] | 0 | 0 | 0 | 0 | 0 | 0 | 0 | 0 | 0 | 0 | 0 | 0 | 0 | 0 | 0 | 0 | 0 | 0 | 0
☁ | Direkteingabe Biogener Anteil | [5 empty] | 1 | 1 | 1 | 0.55 | 0.55 | 1 | 1 | 1 | 1 | 1 | 1 | 1 | 1 | 1 | 1 | 1 | 1 | 1 | 1
☁ | Direkteingabe Lebensdauer | [5 empty] | 50 | 50 | 50 | 50 | 50 | 50 | 50 | 50 | 50 | 50 | 50 | 50 | 50 | 50 | 50 | 50 | 50 | 50 | 50
☁
☁ | Statistische Fahrzeugverantwortung | Anzahl Fahrzeuge |  |  |  | 0 | 0.96 | 482.9392 | 482.9392 | 482.9392 | 2.1956 | 0 | 19.522 | 181.0762 | 71.1542 | 71.1542 | 71.1542 | 833.2403 | 71.1542 | 71.1542 | 71.1542 | 71.1542 | 71.1542 | 71.1542 | 71.1542
☁ | GWP Herstellung E-Cars | Anzahl Fahrzeuge |  |  | GWP_miv_count_ev | 0 | 0.672 | 24.147 | 24.147 | 338.0574 | 1.5369 | 0 | 13.6654 | 126.7533 | 49.8079 | 49.8079 | 49.8079 | 41.662 | 49.8079 | 53.3656 | 53.3656 | 53.3656 | 49.8079 | 49.8079 | 49.8079
☁ | GWP Herstellung Verbrenner | Anzahl Fahrzeuge |  |  | GWP_miv_count_fossile | 0 | 0.288 | 458.7922 | 458.7922 | 144.8818 | 0.65868 | 0 | 5.8566 | 54.3229 | 21.3463 | 21.3463 | 21.3463 | 791.5782 | 21.3463 | 17.7885 | 17.7885 | 17.7885 | 21.3463 | 21.3463 | 21.3463
☁ | GWP Verbrenner | t CO2/Fahrzeug |  |  | GWP_mobility_construction_fossil | 1 | 5 | 5 | 5 | 5 | 5 | 5 | 5 | 5 | 5 | 5 | 5 | 5 | 5 | 5 | 5 | 5 | 5 | 5 | 5
☁ | GWP E-Car | t CO2/Fahrzeug |  |  | GWP_mobility_construction_ev | 1 | 9 | 9 | 9 | 9 | 9 | 9 | 9 | 9 | 9 | 9 | 9 | 9 | 9 | 9 | 9 | 9 | 9 | 9 | 9
☁ | Betrachtungszeitraum Ökobilanz |  |  |  | GHG_LCA_timeframe_years | 1 | 26 | 26 | 26 | 26 | 26 | 26 | 26 | 26 | 26 | 26 | 26 | 26 | 26 | 26 | 26 | 26 | 26 | 26 | 26
☁ | GWP Mobilität Moped | GWP 100S (gCO2equiv/Pkm) |  |  | GWP_mobility_moped_gpPKm | 0 | 126.75 | 126.75 | 126.75 | 126.75 | 126.75 | 126.75 | 126.75 | 126.75 | 126.75 | 126.75 | 126.75 | 126.75 | 126.75 | 126.75 | 126.75 | 126.75 | 126.75 | 126.75 | 126.75
☁ | GWP Mobilität PKW | GWP 100S (gCO2equiv/Pkm) |  |  | GWP_mobility_car_gpPKm | 0 | 216.5 | 216.5 | 216.5 | 216.5 | 216.5 | 216.5 | 216.5 | 216.5 | 216.5 | 216.5 | 216.5 | 216.5 | 216.5 | 216.5 | 216.5 | 216.5 | 216.5 | 216.5 | 216.5
☁
☁
☁
☁
☁
☁ | Bezugsjahr Ausgangssituation |  |  |  | year_rcp0 | 1 | 2025 | 2025 | 2025 | 2025 | 2025 | 2025 | 2025 | 2025 | 2025 | 2025 | 2025 | 2025 | 2025 | 2025 | 2025 | 2025 | 2025 | 2025 | 2025
☁ | Bezugsjahr Stütztstelle 1 |  |  |  | year_rcp1 | 1 | 2030 | 2030 | 2030 | 2030 | 2030 | 2030 | 2030 | 2030 | 2030 | 2030 | 2030 | 2030 | 2030 | 2030 | 2030 | 2030 | 2030 | 2030 | 2030
☁ | Bezugsjahr Stütztstelle 2 |  |  |  | year_rcp2 | 1 | 2040 | 2040 | 2040 | 2040 | 2040 | 2040 | 2040 | 2040 | 2040 | 2040 | 2040 | 2040 | 2040 | 2040 | 2040 | 2040 | 2040 | 2040 | 2040
☁ | Bezugsjahr Stütztstelle 3 |  |  |  | year_rcp3 | 1 | 2050 | 2050 | 2050 | 2050 | 2050 | 2050 | 2050 | 2050 | 2050 | 2050 | 2050 | 2050 | 2050 | 2050 | 2050 | 2050 | 2050 | 2050 | 2050
☁
☁ | Absenkfaktor 1 Netzstrom |  |  |  | grid_rcp1 | 1 | 0.6 | 0.6 | 0.6 | 0.6 | 0.6 | 0.6 | 0.6 | 0.6 | 0.6 | 0.6 | 0.6 | 0.6 | 0.6 | 0.6 | 0.6 | 0.6 | 0.6 | 0.6 | 0.6
☁ | Absenkfaktor 2 Netzstrom |  |  |  | grid_rcp2 | 1 | 0.2 | 0.2 | 0.2 | 0.2 | 0.2 | 0.2 | 0.2 | 0.2 | 0.2 | 0.2 | 0.2 | 0.2 | 0.2 | 0.2 | 0.2 | 0.2 | 0.2 | 0.2 | 0.2
☁ | Absenkfaktor 3 Netzstrom |  |  |  | grid_rcp3 | 1 | 0 | 0 | 0 | 0 | 0 | 0 | 0 | 0 | 0 | 0 | 0 | 0 | 0 | 0 | 0 | 0 | 0 | 0 | 0
☁ | Absenkfaktor 1 Erneuerbare |  |  |  | rcp1_renewable | 1 | 0.8 | 0.8 | 0.8 | 0.8 | 0.8 | 0.8 | 0.8 | 0.8 | 0.8 | 0.8 | 0.8 | 0.8 | 0.8 | 0.8 | 0.8 | 0.8 | 0.8 | 0.8 | 0.8
☁ | Absenkfaktor 2 Erneuerbare |  |  |  | rcp2_renewable | 1 | 0.4 | 0.4 | 0.4 | 0.4 | 0.4 | 0.4 | 0.4 | 0.4 | 0.4 | 0.4 | 0.4 | 0.4 | 0.4 | 0.4 | 0.4 | 0.4 | 0.4 | 0.4 | 0.4
☁ | Absenkfaktor 3 Erneuerbare |  |  |  | rcp3_renewable | 1 | 0 | 0 | 0 | 0 | 0 | 0 | 0 | 0 | 0 | 0 | 0 | 0 | 0 | 0 | 0 | 0 | 0 | 0 | 0
☁ | Absenkfaktor 1 Fernwärme |  |  |  | rcp1_dh | 0 | 0.8 | 0.99 | 0.99 | 0.99 | 0.8 | 0.8 | 0.8 | 0.8 | 0.8 | 0.8 | 0.8 | 0.99 | 0.8 | 0.8 | 0.8 | 0.8 | 0.8 | 0.8 | 0.8
☁ | Absenkfaktor 2 Fernwärme |  |  |  | rcp2_dh | 0 | 0.4 | 0.97 | 0.97 | 0.97 | 0.4 | 0.4 | 0.4 | 0.4 | 0.4 | 0.4 | 0.4 | 0.97 | 0.4 | 0.4 | 0.4 | 0.4 | 0.4 | 0.4 | 0.4
☁ | Absenkfaktor 3 Fernwärme |  |  |  | rcp3_dh | 0 | 0 | 0.95 | 0.95 | 0.95 | 0 | 0 | 0 | 0 | 0 | 0 | 0 | 0.95 | 0 | 0 | 0 | 0 | 0 | 0 | 0
☁ | Absenkfaktor 1 Andere Fossile |  |  |  | rcp1_fossil | 1 | 0.99 | 0.99 | 0.99 | 0.99 | 0.99 | 0.99 | 0.99 | 0.99 | 0.99 | 0.99 | 0.99 | 0.99 | 0.99 | 0.99 | 0.99 | 0.99 | 0.99 | 0.99 | 0.99
☁ | Absenkfaktor 2 Andere Fossile |  |  |  | rcp2_fossil | 1 | 0.97 | 0.97 | 0.97 | 0.97 | 0.97 | 0.97 | 0.97 | 0.97 | 0.97 | 0.97 | 0.97 | 0.97 | 0.97 | 0.97 | 0.97 | 0.97 | 0.97 | 0.97 | 0.97
☁ | Absenkfaktor 3 Andere Fossile |  |  |  | rcp3_fossil | 1 | 0.95 | 0.95 | 0.95 | 0.95 | 0.95 | 0.95 | 0.95 | 0.95 | 0.95 | 0.95 | 0.95 | 0.95 | 0.95 | 0.95 | 0.95 | 0.95 | 0.95 | 0.95 | 0.95
☁
☁
☁
☁ | Absenkpfad-Integral Netzstrom |  |  |  | GWP_rcpi_grid | 0 | 9.5 | 9.5 | 9.5 | 9.5 | 9.5 | 9.5 | 9.5 | 9.5 | 9.5 | 9.5 | 9.5 | 9.5 | 9.5 | 9.5 | 9.5 | 9.5 | 9.5 | 9.5 | 9.5
☁ | Absenkpfad-Integral Substi |  |  |  | GWP_rcpi_grid_substition | 0 | 9.5 | 9.5 | 9.5 | 9.5 | 9.5 | 9.5 | 9.5 | 9.5 | 9.5 | 9.5 | 9.5 | 9.5 | 9.5 | 9.5 | 9.5 | 9.5 | 9.5 | 9.5 | 9.5
☁ | Absenkpfad-Integral Fernwärme |  |  |  | GWP_rcpi_district_heating | 0 | 13 | 25.35 | 25.35 | 25.35 | 13 | 13 | 13 | 13 | 13 | 13 | 13 | 25.35 | 13 | 13 | 13 | 13 | 13 | 13 | 13
☁ | Absenkpfad-Integral Fossil |  |  |  | GWP_rcpi_fossil | 0 | 25.35 | 25.35 | 25.35 | 25.35 | 25.35 | 25.35 | 25.35 | 25.35 | 25.35 | 25.35 | 25.35 | 25.35 | 25.35 | 25.35 | 25.35 | 25.35 | 25.35 | 25.35 | 25.35
☁ | Absenkpfad-Integral Gas |  |  |  | GWP_rcpi_natural_gas | 0 | 25.35 | 25.35 | 25.35 | 25.35 | 25.35 | 25.35 | 25.35 | 25.35 | 25.35 | 25.35 | 25.35 | 25.35 | 25.35 | 25.35 | 25.35 | 25.35 | 25.35 | 25.35 | 25.35
☁ | Absenkpfad-Integral Biomasse |  |  |  | GWP_rcpi_biomass | 0 | 25.35 | 25.35 | 25.35 | 25.35 | 25.35 | 25.35 | 25.35 | 25.35 | 25.35 | 25.35 | 25.35 | 25.35 | 25.35 | 25.35 | 25.35 | 25.35 | 25.35 | 25.35 | 25.35
☁ | Absenkpfad-Integral MIV Fossil |  |  |  | GWP_rcpi_mob_fossile | 0 | 25.35 | 25.35 | 25.35 | 25.35 | 25.35 | 25.35 | 25.35 | 25.35 | 25.35 | 25.35 | 25.35 | 25.35 | 25.35 | 25.35 | 25.35 | 25.35 | 25.35 | 25.35 | 25.35
☁ | Absenkpfad-Integral Erneuerbar |  |  |  | GWP_rcpi_renewable | 0 | 13 | 13 | 13 | 13 | 13 | 13 | 13 | 13 | 13 | 13 | 13 | 13 | 13 | 13 | 13 | 13 | 13 | 13 | 13
☁ | Absenkpfad-Integral Heizen 2 Thermisch |  |  |  |  | 0 | 13 | 25.35 | 25.35 | 25.35 | 13 | 13 | 13 | 13 | 13 | 13 | 13 | 25.35 | 13 | 13 | 13 | 13 | 13 | 13 | 13
☁ | Absenkpfad-Integral Heizen 4 Thermisch |  |  |  |  | 0 | 13 | 13 | 13 | 13 | 13 | 13 | 13 | 13 | 13 | 13 | 13 | 13 | 13 | 13 | 13 | 13 | 13 | 13 | 13
☁ | Absenkpfad-Integral Kühlen 2 Thermisch |  |  |  |  | 0 | 13 | 13 | 13 | 13 | 13 | 13 | 13 | 13 | 13 | 13 | 13 | 13 | 13 | 13 | 13 | 13 | 13 | 13 | 13
☁ | Absenkpfad-Integral WWWB 1 Thermisch |  |  |  |  | 0 | 9.5 | 9.5 | 9.5 | 9.5 | 9.5 | 9.5 | 9.5 | 9.5 | 13 | 13 | 13 | 9.5 | 9.5 | 13 | 9.5 | 9.5 | 13 | 13 | 13
☁ | Absenkpfad-Integral WWWB 2 Thermisch |  |  |  |  | 0 | 9.5 | 9.5 | 9.5 | 9.5 | 9.5 | 9.5 | 13 | 13 | 9.5 | 9.5 | 9.5 | 9.5 | 9.5 | 9.5 | 9.5 | 9.5 | 9.5 | 9.5 | 9.5
☁ | [5 empty] | 0 | 0 | 0 | 0 | 0 | 0 | 0 | 0 | 0 | 0 | 0 | 0 | 0 | 0 | 0 | 0 | 0 | 0 | 0 | 0
☁ | [5 empty] | 0 | 0 | 0 | 0 | 0 | 0 | 0 | 0 | 0 | 0 | 0 | 0 | 0 | 0 | 0 | 0 | 0 | 0 | 0 | 0
|  | 84 |  |  |  |  | 0 | 0 | 0 | 0 | 0 | 0 | 0 | 0 | 0 | 0 | 0 | 0 | 0 | 0 | 0 | 0 | 0 | 0 | 0
⚖ | Strom Konversionsprofil PE |  |  |  | fPE_grid_profile | 2 | OIB2023 (Monatswerte) | OIB2023 (Monatswerte) | OIB2023 (Monatswerte) | OIB2019 (interpolierte Monatswerte) | OIB2019 (interpolierte Monatswerte) | OIB2019 (interpolierte Monatswerte) | OIB2019 (interpolierte Monatswerte) | OIB2019 (interpolierte Monatswerte) | OIB2023 (Monatswerte) | OIB2023 (Monatswerte) | OIB2023 (Monatswerte) | OIB2023 (Monatswerte) | OIB2023 (Monatswerte) | OIB2023 (Monatswerte) | OIB2023 (Monatswerte) | OIB2023 (Monatswerte) | OIB2023 (Monatswerte) | OIB2023 (Monatswerte) | OIB2023 (Monatswerte)
⚖ | Fernwärme Konversionsprofil |  |  |  | district_heating_conversion_profile | 1 | 7 | 7 | 7 | 7 | 7 | 7 | 7 | 7 | 7 | 7 | 7 | 7 | 7 | 7 | 7 | 7 | 7 | 7 | 7
⚖ | Strom Konversionsprofil THG |  |  |  | fGHG_grid_profile | 2 | OIB2023 (Monatswerte) | OIB2023 (Monatswerte) | OIB2023 (Monatswerte) | OIB2019 (interpolierte Monatswerte) | OIB2019 (interpolierte Monatswerte) | OIB2019 (interpolierte Monatswerte) | OIB2019 (interpolierte Monatswerte) | OIB2019 (interpolierte Monatswerte) | OIB2023 (Monatswerte) | OIB2023 (Monatswerte) | OIB2023 (Monatswerte) | OIB2023 (Monatswerte) | OIB2023 (Monatswerte) | OIB2023 (Monatswerte) | OIB2023 (Monatswerte) | OIB2023 (Monatswerte) | OIB2023 (Monatswerte) | OIB2023 (Monatswerte) | OIB2023 (Monatswerte)
⚖ | [5 empty] | 0 | 0 | 0 | 0 | 0 | 0 | 0 | 0 | 0 | 0 | 0 | 0 | 0 | 0 | 0 | 0 | 0 | 0 | 0 | 0
⚖ | Strom Konversionsprofil ID PE |  |  |  | fPE_grid_column | 0 | 13 | 13 | 13 | 5 | 5 | 5 | 5 | 5 | 13 | 13 | 13 | 13 | 13 | 13 | 13 | 13 | 13 | 13 | 13
⚖ | Strom Konversionsprofil ID THG |  |  |  | fGHG_grid_column | 0 | 13 | 13 | 13 | 5 | 5 | 5 | 5 | 5 | 13 | 13 | 13 | 13 | 13 | 13 | 13 | 13 | 13 | 13 | 13
⚖ | PE Heizen 2 ist Fernwärme | bool |  | #VALUE! | heat_th2_is_dh | 0 | 1 | 0 | 0 | 1 | 1 | 1 | 1 | 1 | 1 | 1 | 1 | 0 | 1 | 1 | 1 | 1 | 1 | 1 | 1
⚖ | PE Heizen 4 ist Fernwärme | bool |  |  | heat_th4_is_dh | 0 | 1 | 1 | 1 | 1 | 1 | 1 | 1 | 1 | 1 | 1 | 1 | 1 | 1 | 1 | 1 | 1 | 1 | 1 | 1
⚖ | PE Kühlen 2 ist Fernwärme | bool |  |  | cool_th2_is_dh | 0 | 0 | 0 | 0 | 1 | 0 | 0 | 0 | 0 | 0 | 0 | 0 | 0 | 0 | 0 | 0 | 0 | 0 | 0 | 0
⚖ | PE WWWB 1 ist Fernwärme | bool |  |  | dhw1_is_dh | 0 | 0 | 0 | 0 | 0 | 0 | 0 | 0 | 0 | 1 | 1 | 1 | 0 | 0 | 1 | 0 | 0 | 1 | 1 | 1
⚖ | PE WWWB 2 ist Fernwärme | bool |  |  | dhw2_is_dh | 0 | 0 | 0 | 0 | 0 | 0 | 0 | 1 | 1 | 0 | 0 | 0 | 0 | 0 | 0 | 0 | 0 | 0 | 0 | 0
⚖ | PE Heizen 2 ist Erdgas | bool |  |  | heat_th2_is_ng | 0 | 0 | 1 | 1 | 0 | 0 | 0 | 0 | 0 | 0 | 0 | 0 | 0 | 0 | 0 | 0 | 0 | 0 | 0 | 0
⚖ | PE Heizen 4 ist Erdgas | bool |  |  | heat_th4_is_ng | 0 | 0 | 0 | 0 | 0 | 0 | 0 | 0 | 0 | 0 | 0 | 0 | 0 | 0 | 0 | 0 | 0 | 0 | 0 | 0
⚖ | PE Kühlen 2 ist Erdgas | bool |  |  | cool_th2_is_ng | 0 | 0 | 0 | 0 | 0 | 0 | 0 | 0 | 0 | 0 | 0 | 0 | 0 | 0 | 0 | 0 | 0 | 0 | 0 | 0
⚖ | PE WWWB 1 ist Erdgas | bool |  |  | dhw1_is_ng | 0 | 0 | 0 | 0 | 0 | 0 | 0 | 0 | 0 | 0 | 0 | 0 | 0 | 0 | 0 | 0 | 0 | 0 | 0 | 0
⚖ | PE WWWB 2 ist Erdgas | bool |  |  | dhw2_is_ng | 0 | 0 | 0 | 0 | 0 | 0 | 0 | 0 | 0 | 0 | 0 | 0 | 0 | 0 | 0 | 0 | 0 | 0 | 0 | 0
⚖ | PE Heizen 2 ist Biomasse | bool |  |  | heat_th2_is_bio | 0 | 0 | 0 | 0 | 0 | 0 | 0 | 0 | 0 | 0 | 0 | 0 | 0 | 0 | 0 | 0 | 0 | 0 | 0 | 0
⚖ | PE Heizen 4 ist Biomasse | bool |  |  | heat_th4_is_bio | 0 | 0 | 0 | 0 | 0 | 0 | 0 | 0 | 0 | 0 | 0 | 0 | 0 | 0 | 0 | 0 | 0 | 0 | 0 | 0
⚖ | PE Kühlen 2 ist Biomasse | bool |  |  | cool_th2_is_bio | 0 | 0 | 0 | 0 | 0 | 0 | 0 | 0 | 0 | 0 | 0 | 0 | 0 | 0 | 0 | 0 | 0 | 0 | 0 | 0
⚖ | PE WWWB 1 ist Biomasse | bool |  |  | dhw1_is_bio | 0 | 0 | 0 | 0 | 0 | 0 | 0 | 0 | 0 | 0 | 0 | 0 | 0 | 0 | 0 | 0 | 0 | 0 | 0 | 0
⚖ | PE WWWB 2 ist Biomasse | bool |  |  | dhw2_is_bio | 0 | 0 | 0 | 0 | 0 | 0 | 0 | 0 | 0 | 0 | 0 | 0 | 0 | 0 | 0 | 0 | 0 | 0 | 0 | 0
⚖ | PE Heizen 2 ist Sonstige | bool |  |  | heat_th2_is_other | 0 | 0 | 0 | 0 | 0 | 0 | 0 | 0 | 0 | 0 | 0 | 0 | 0 | 0 | 0 | 0 | 0 | 0 | 0 | 0
⚖ | PE Heizen 4 ist Sonstige | bool |  |  | heat_th4_is_other | 0 | 0 | 0 | 0 | 0 | 0 | 0 | 0 | 0 | 0 | 0 | 0 | 0 | 0 | 0 | 0 | 0 | 0 | 0 | 0
⚖ | PE Kühlen 2 ist Sonstige | bool |  |  | cool_th2_is_other | 0 | 1 | 1 | 1 | 0 | 1 | 1 | 1 | 1 | 1 | 1 | 1 | 1 | 1 | 1 | 1 | 1 | 1 | 1 | 1
⚖ | PE WWWB 1 ist Sonstige | bool |  |  | dhw1_is_other | 0 | 1 | 1 | 1 | 1 | 1 | 1 | 0 | 1 | 0 | 0 | 0 | 1 | 1 | 0 | 1 | 1 | 0 | 0 | 0
⚖ | PE WWWB 2 ist Sonstige | bool |  |  | dhw2_is_other | 0 | 0 | 0 | 0 | 0 | 0 | 0 | 0 | 0 | 0 | 0 | 0 | 0 | 0 | 0 | 0 | 0 | 0 | 0 | 0
⚖ | Flexibler Netzbezug Anteil PE-Faktor |  |  |  | fPE_flex_factor | 1 | 0 | 0 | 0 | 0 | 0 | 0 | 0 | 0 | 0 | 0 | 0 | 0 | 0 | 0 | 0 | 0 | 0 | 0 | 0
⚖
⚖
⚖
⚖
⚖
⚖ | PE-Konversionsfaktor Kraftstoff | kWhPE/kWhEE |  |  | pe_conversion_factor_gasoline | 1 | 1.2 | 1.2 | 1.2 | 1.2 | 1.2 | 1.2 | 1.2 | 1.2 | 1.2 | 1.2 | 1.2 | 1.2 | 1.2 | 1.2 | 1.2 | 1.2 | 1.2 | 1.2 | 1.2
⚖ |  |  |  |  | ghg_conversion_factor_gasoline | 0 | 0 | 0 | 0 | 0 | 0 | 0 | 0 | 0 | 0 | 0 | 0 | 0 | 0 | 0 | 0 | 0 | 0 | 0 | 0
⚖ | PE-Konversionsfaktor Heizen 2 Thermisch | kWhPE/kWhEE |  |  |  | 0 | 0.33 | 1.1 | 1.1 | 1.48 | 0.33 | 0.33 | 0.59 | 0.59 | 0.59 | 0.59 | 0.59 | 1.1 | 0.59 | 0.59 | 0.59 | 0.59 | 0.59 | 0.59 | 0.59
⚖ | PE-Konversionsfaktor Heizen 4 Thermisch | kWhPE/kWhEE |  |  |  | 0 | 0.33 | 0.33 | 0.33 | 0.33 | 0.33 | 0.33 | 0.59 | 0.33 | 0.33 | 0.33 | 0.33 | 0.33 | 0.33 | 0.33 | 0.33 | 0.33 | 0.33 | 0.33 | 0.33
⚖ | PE-Konversionsfaktor Kühlen 2 Thermisch | kWhPE/kWhEE |  |  |  | 0 | 0.42 | 0.42 | 0.42 | 0.33 | 0 | 0.42 | 0.42 | 0.42 | 0.42 | 0.42 | 0.42 | 0.42 | 0.42 | 0.42 | 0.42 | 0.42 | 0.42 | 0.42 | 0.42
⚖ | PE-Konversionsfaktor WWWB 1 Thermisch | kWhPE/kWhEE |  |  |  | 0 | 1.76 | 1.76 | 1.76 | 1.76 | 1.76 | 1.76 | 1.76 | 1.76 | 0.59 | 0.59 | 0.59 | 1.76 | 1.76 | 0.59 | 1.76 | 1.76 | 0.59 | 0.59 | 0.59
⚖ | PE-Konversionsfaktor WWWB 2 Thermisch | kWhPE/kWhEE |  |  |  | 0 | 1.76 | 1.76 | 1.76 | 1.76 | 1.76 | 1.76 | 0.33 | 0.33 | 1.76 | 1.76 | 1.76 | 1.76 | 1.76 | 1.76 | 1.76 | 1.76 | 1.76 | 1.76 | 1.76
⚖ | THG-Konversionsfaktor Heizen 2 Thermisch | kgCO2eq/kWhEE |  |  |  | 0 | 0.02 | 0.201 | 0.201 | 0.193 | 0.02 | 0.02 | 0.067 | 0.067 | 0.067 | 0.067 | 0.067 | 0.201 | 0.067 | 0.067 | 0.067 | 0.067 | 0.067 | 0.067 | 0.067
⚖ | THG-Konversionsfaktor Heizen 4 Thermisch | kgCO2eq/kWhEE |  |  |  | 0 | 0.02 | 0.02 | 0.02 | 0.02 | 0.02 | 0.02 | 0.067 | 0.02 | 0.02 | 0.02 | 0.02 | 0.02 | 0.02 | 0.02 | 0.02 | 0.02 | 0.02 | 0.02 | 0.02
⚖ | THG-Konversionsfaktor Kühlen 2 Thermisch | kgCO2eq/kWhEE |  |  |  | 0 | 0.042 | 0.042 | 0.042 | 0.02 | 0 | 0.042 | 0.042 | 0.042 | 0.042 | 0.042 | 0.042 | 0.042 | 0.042 | 0.042 | 0.042 | 0.042 | 0.042 | 0.042 | 0.042
⚖ | THG-Konversionsfaktor WWWB 1 Thermisch | kgCO2eq/kWhEE |  |  |  | 0 | 0.156 | 0.156 | 0.156 | 0.156 | 0.156 | 0.156 | 0.156 | 0.156 | 0.067 | 0.067 | 0.067 | 0.156 | 0.156 | 0.067 | 0.156 | 0.156 | 0.067 | 0.067 | 0.067
⚖ | THG-Konversionsfaktor WWWB 2 Thermisch | kgCO2eq/kWhEE |  |  |  | 0 | 0.156 | 0.156 | 0.156 | 0.156 | 0.156 | 0.156 | 0.02 | 0.02 | 0.156 | 0.156 | 0.156 | 0.156 | 0.156 | 0.156 | 0.156 | 0.156 | 0.156 | 0.156 | 0.156
🏆 | Primärenergiefaktor | kWhPE/kWhEE | f_PE |  | cfd_fPE | 1 | 1.63 | 1.63 | 1.63 | 1.63 | 1.63 | 1.63 | 1.63 | 1.63 | 1.63 | 1.63 | 1.63 | 1.63 | 1.63 | 1.63 | 1.63 | 1.63 | 1.63 | 1.63 | 1.63
🏆 | Ausnutzungsfaktor Erneuerbare | kWhEE/m²GF | A |  | cfd_A | 1 | 38 | 38 | 38 | 38 | 38 | 38 | 38 | 38 | 38 | 38 | 38 | 38 | 38 | 38 | 38 | 38 | 38 | 38 | 38
🏆 | Skalierungsfaktor | - | dx |  | cfd_dx | 1 | 0.15 | 0.15 | 0.15 | 0.15 | 0.15 | 0.15 | 0.15 | 0.15 | 0.15 | 0.15 | 0.15 | 0.15 | 0.15 | 0.15 | 0.15 | 0.15 | 0.15 | 0.15 | 0.15
🏆 | Energieintensität Bedarf | kWhEE/m²NGFa | EUI |  | cfd_EUI | 1 | 33 | 33 | 33 | 33 | 33 | 33 | 33 | 33 | 33 | 33 | 33 | 33 | 33 | 33 | 33 | 33 | 33 | 33 | 33
🏆 | Maximum | kWhPE/m²NGFa | cutoff |  | cfd_cutoff | 1 | 125 | 125 | 125 | 125 | 125 | 125 | 125 | 125 | 125 | 125 | 125 | 125 | 125 | 125 | 125 | 125 | 125 | 125 | 125
🏆 | Kontextfaktor Dichte im Quartier | kWhPE/m²NGFa |  |  |  | 0 | -88.3674 | 37.9079 | 37.9079 | 37.9079 | -3.7096 | -11.2868 | 26.1843 | 40.6816 | 5.6133 | 5.6133 | 5.6133 | 37.9079 | 5.6133 | 5.6133 | 5.6133 | 5.6133 | 5.6133 | 5.6133 | 5.6133
🏆 | Mobilitätsbudget Wohnen | kWhPE/m²NGFa |  |  | cfm_budget_residential | 1 | 14.1077 | 14.1077 | 14.1077 | 14.1077 | 14.1077 | 14.1077 | 14.1077 | 14.1077 | 14.1077 | 14.1077 | 14.1077 | 14.1077 | 14.1077 | 14.1077 | 14.1077 | 14.1077 | 14.1077 | 14.1077 | 14.1077
🏆 | Mobilitätsbudget Büro | kWhPE/m²NGFa |  |  | cfm_budget_office | 1 | 41.4662 | 41.4662 | 41.4662 | 41.4662 | 41.4662 | 41.4662 | 41.4662 | 41.4662 | 41.4662 | 41.4662 | 41.4662 | 41.4662 | 41.4662 | 41.4662 | 41.4662 | 41.4662 | 41.4662 | 41.4662 | 41.4662
🏆 | Mobilitätsbudget Ausbildung | kWhPE/m²NGFa |  |  | cfm_budget_school | 1 | 12.9348 | 12.9348 | 12.9348 | 12.9348 | 12.9348 | 12.9348 | 12.9348 | 12.9348 | 12.9348 | 12.9348 | 12.9348 | 12.9348 | 12.9348 | 12.9348 | 12.9348 | 12.9348 | 12.9348 | 12.9348 | 12.9348
🏆 | Mobilitätsbudget Handel + Sonstige | kWhPE/m²NGFa |  |  | cfm_budget_retail | 1 | 29.9681 | 29.9681 | 29.9681 | 29.9681 | 29.9681 | 29.9681 | 29.9681 | 29.9681 | 29.9681 | 29.9681 | 29.9681 | 29.9681 | 29.9681 | 29.9681 | 29.9681 | 29.9681 | 29.9681 | 29.9681 | 29.9681
🏆 | Kontextfaktor Mobilität im Quartier | kWhPE/m²NGFa |  |  |  | 0 | 14.1077 | 16.6864 | 16.6864 | 16.6864 | 12.9348 | 14.1077 | 14.1077 | 25.5993 | 14.8834 | 14.8834 | 14.8834 | 16.6864 | 14.8834 | 14.8834 | 14.8834 | 14.8834 | 14.8834 | 14.8834 | 14.8834
🏆 | Kontextfaktor Sanierung | kWhPE/m²NGFa |  |  | cfr_budget | 1 | 15 | 15 | 15 | 15 | 15 | 15 | 15 | 15 | 15 | 15 | 15 | 15 | 15 | 15 | 15 | 15 | 15 | 15 | 15
🏆 | Kontextfaktor Sanierung im Quartier | kWhPE/m²NGFa |  |  |  | 0 | 0 | 15 | 15 | 15 | 2.7259 | 0 | 15 | 0 | 0 | 0 | 0 | 15 | 0 | 0 | 0 | 0 | 0 | 0 | 0
🚗 | Mobilitätsstatistische Nutzer Wohnen | StatPAX |  |  | StatPAX_res | 0 | 3.8369 | 3136.307 | 3136.307 | 3136.307 | 0 | 112.9209 | 187.2614 | 336.4259 | 583.6466 | 583.6466 | 583.6466 | 3136.307 | 583.6466 | 583.6466 | 583.6466 | 583.6466 | 583.6466 | 583.6466 | 583.6466
🚗 | Mobilitätsstatistische Nutzer Büro | StatPAX |  |  | StatPAX_office | 0 | 0 | 2306.7119 | 2306.7119 | 2306.7119 | 0 | 0 | 0 | 1708.922 | 115.6136 | 115.6136 | 115.6136 | 2306.7119 | 115.6136 | 115.6136 | 115.6136 | 115.6136 | 115.6136 | 115.6136 | 115.6136
🚗 | Mobilitätsstatistische Nutzer Schule sekundär | StatPAX |  |  | StatPAX_edusec | 0 | 0 | 0 | 0 | 0 | 0 | 0 | 0 | 0 | 0 | 0 | 0 | 0 | 0 | 0 | 0 | 0 | 0 | 0 | 0
🚗 | Mobilitätsstatistische Nutzer Schule primär | StatPAX |  |  | StatPAX_eduprim | 0 | 0 | 0 | 0 | 0 | 4182.08 | 0 | 0 | 247.328 | 130.9984 | 130.9984 | 130.9984 | 0 | 130.9984 | 130.9984 | 130.9984 | 130.9984 | 130.9984 | 130.9984 | 130.9984
🚗 | Mobilitätsstatistische Nutzer Handel Supermarkt | StatPAX |  |  | StatPAX_retail | 0 | 0 | 0 | 0 | 0 | 0 | 0 | 0 | 0 | 0 | 0 | 0 | 0 | 0 | 0 | 0 | 0 | 0 | 0 | 0
🚗 | Mobilitätsstatistische Nutzer Handel Sonstige | StatPAX |  |  | StatPAX_retailother | 0 | 0 | 0 | 0 | 0 | 0 | 0 | 0 | 193.914 | 8.5652 | 8.5652 | 8.5652 | 0 | 8.5652 | 8.5652 | 8.5652 | 8.5652 | 8.5652 | 8.5652 | 8.5652
☑ | Test precision kWhm2NFAa |  |  |  | e_kWhm2a | 1 | 0.02 | 0.02 | 0.02 | 0.02 | 0.02 | 0.02 | 0.02 | 0.02 | 0.02 | 0.02 | 0.02 | 0.02 | 0.02 | 0.02 | 0.02 | 0.02 | 0.02 | 0.02 | 0.02
🚗 | Anzahl Ladestationen | - |  |  | EV_charging_stations | 2 | 0 | 3 | 3 | 10 | 1 | 10 | 10 | 10 | 3 | 3 | 3 | 3 | 3 | 5 | 5 | 5 | 3 | 3 | 3
🚗 | Leistung Ladestation | kW |  |  | EV_charging_station_power | 2 | 0 | 22 | 22 | 22 | 22 | 22 | 22 | 22 | 22 | 22 | 22 | 22 | 22 | 22 | 22 | 22 | 22 | 22 | 22
💡 | Anteil Tageslichtgesteuert Büro |  |  |  | daylightcontr_office | 1 | 0.5 | 0.5 | 0.5 | 0.5 | 0.5 | 0.5 | 0.5 | 0.5 | 0.5 | 0.5 | 0.5 | 0.5 | 0.5 | 0.5 | 0.5 | 0.5 | 0.5 | 0.5 | 0.5
💡 | Anteil Tageslichtgesteuert Ausbildung Sekundär |  |  |  | daylightcontr_schoolsec | 1 | 0.5 | 0.5 | 0.5 | 0.5 | 0.5 | 0.5 | 0.5 | 0.5 | 0.5 | 0.5 | 0.5 | 0.5 | 0.5 | 0.5 | 0.5 | 0.5 | 0.5 | 0.5 | 0.5
💡 | Anteil Tageslichtgesteuert Ausbildung Primär |  |  |  | daylightcontr_schoolprim | 1 | 0.5 | 0.5 | 0.5 | 0.5 | 0.5 | 0.5 | 0.5 | 0.5 | 0.5 | 0.5 | 0.5 | 0.5 | 0.5 | 0.5 | 0.5 | 0.5 | 0.5 | 0.5 | 0.5
💡 | Beleuchtung Skalierung Büro | kWh/m²a |  |  | lighting_factor_retailfood | 1 | 5 | 5 | 5 | 5 | 5 | 7.0565 | 5 | 5 | 5 | 5 | 5 | 5 | 5 | 5 | 5 | 5 | 5 | 5 | 5
💡 | Beleuchtung Skalierung Ausbildung Sekundär | kWh/m²a |  |  | lighting_factor_retailother | 1 | 5 | 5 | 5 | 5 | 5 | 7.0565 | 5 | 5 | 5 | 5 | 5 | 5 | 5 | 5 | 5 | 5 | 5 | 5 | 5
💡 | Beleuchtung Skalierung Ausbildung Primär | kWh/m²a |  |  | lighting_factor_other | 1 | 5 | 5 | 5 | 5 | 5 | 5 | 5 | 5 | 5 | 5 | 5 | 5 | 5 | 5 | 5 | 5 | 5 | 5 | 5
🚗
💧 | Personenbelegung Wohnen | m²NF/Pers |  |  | DHW_occupancy_residential |  | 41.7 | 41.7 | 41.7 | 0 | 0 | 0 | 0 | 41.7 | 0 | 0 | 0 | 41.7 | 0 | 0 | 0 | 41.7 | 41.7 | 0 | 41.7
💧 | Personenbelegung Büro | m²NF/Pers |  |  | DHW_occupancy_office |  | 5.9 | 5.9 | 5.9 | 0 | 0 | 0 | 0 | 5.9 | 0 | 0 | 0 | 5.9 | 0 | 0 | 0 | 5.9 | 5.9 | 0 | 5.9
💧 | Personenbelegung Bildung sekundär | m²NF/Pers |  |  | DHW_occupancy_schoolsec |  | 2.5 | 2.5 | 2.5 | 0 | 0 | 0 | 0 | 2.5 | 0 | 0 | 0 | 2.5 | 0 | 0 | 0 | 2.5 | 2.5 | 0 | 2.5
💧 | Personenbelegung Bildung primär | m²NF/Pers |  |  | DHW_occupancy_schoolprim |  | 10.7 | 10.7 | 10.7 | 0 | 0 | 0 | 0 | 10.7 | 0 | 0 | 0 | 10.7 | 0 | 0 | 0 | 10.7 | 10.7 | 0 | 10.7
💧 | Personenbelegung Handel Lebensmittel | m²NF/Pers |  |  | DHW_occupancy_retailfood |  | 10.7 | 10.7 | 10.7 | 0 | 0 | 0 | 0 | 10.7 | 0 | 0 | 0 | 10.7 | 0 | 0 | 0 | 10.7 | 10.7 | 0 | 10.7
💧 | Personenbelegung Handel sonstiger | m²NF/Pers |  |  | DHW_occupancy_retailother |  | 10.7 | 10.7 | 10.7 | 0 | 0 | 0 | 0 | 10.7 | 0 | 0 | 0 | 10.7 | 0 | 0 | 0 | 10.7 | 10.7 | 0 | 10.7
💧 | Personenbelegung Sonstige | m²NF/Pers |  |  | DHW_occupancy_other |  | 5 | 5 | 5 | 0 | 0 | 0 | 0 | 5 | 0 | 0 | 0 | 5 | 0 | 0 | 0 | 5 | 5 | 0 | 5
💧 | WW Gleichzeitigkeitsfaktor Wohnen |  |  |  | DHW_concurrency_residential |  | 0.1 | 0.1 | 0.1 | 0 | 0 | 0 | 0 | 0.1 | 0 | 0 | 0 | 0.1 | 0 | 0 | 0 | 0.1 | 0.1 | 0 | 0.1
💧 | WW Gleichzeitigkeitsfaktor Büro |  |  |  | DHW_concurrency_office |  | 0.01 | 0.01 | 0.01 | 0 | 0 | 0 | 0 | 0.01 | 0 | 0 | 0 | 0.01 | 0 | 0 | 0 | 0.01 | 0.01 | 0 | 0.01
💧 | WW Gleichzeitigkeitsfaktor Bildung sekundär |  |  |  | DHW_concurrency_schoolsec |  | 0.05 | 0.05 | 0.05 | 0 | 0 | 0 | 0 | 0.05 | 0 | 0 | 0 | 0.05 | 0 | 0 | 0 | 0.05 | 0.05 | 0 | 0.05
💧 | WW Gleichzeitigkeitsfaktor bildung primär |  |  |  | DHW_concurrency_schoolprim |  | 0.05 | 0.05 | 0.05 | 0 | 0 | 0 | 0 | 0.05 | 0 | 0 | 0 | 0.05 | 0 | 0 | 0 | 0.05 | 0.05 | 0 | 0.05
💧 | WW Gleichzeitigkeitsfaktor Handel Lebensmittel |  |  |  | DHW_concurrency_retailfood |  | 0.05 | 0.05 | 0.05 | 0 | 0 | 0 | 0 | 0.05 | 0 | 0 | 0 | 0.05 | 0 | 0 | 0 | 0.05 | 0.05 | 0 | 0.05
💧 | WW Gleichzeitigkeitsfaktor handel sonstiger |  |  |  | DHW_concurrency_retailother |  | 0.05 | 0.05 | 0.05 | 0 | 0 | 0 | 0 | 0.05 | 0 | 0 | 0 | 0.05 | 0 | 0 | 0 | 0.05 | 0.05 | 0 | 0.05
💧 | WW Gleichzeitigkeitsfaktor Sonstige |  |  |  | DHW_concurrency_other |  | 0.05 | 0.05 | 0.05 | 0 | 0 | 0 | 0 | 0.05 | 0 | 0 | 0 | 0.05 | 0 | 0 | 0 | 0.05 | 0.05 | 0 | 0.05
💧 | Warmwasser Speicher pro Person | l/Pers/Tag |  |  | DHW_storage_liter_pPerson |  | 50 | 50 | 50 | 0 | 0 | 0 | 0 | 50 | 0 | 0 | 0 | 50 | 0 | 0 | 0 | 50 | 50 | 0 | 50
💧 | Warmwasser Ladeleistung Thermisch | W/Pers |  |  | DHW_thermal_power_pPerson |  | 15 | 15 | 15 | 0 | 0 | 0 | 0 | 15 | 0 | 0 | 0 | 15 | 0 | 0 | 0 | 15 | 15 | 0 | 15
💧 | Warmwasser Ladeleistung Thermisch pro Speicher | W/l |  |  | DHW_thermal_power_Wpl |  | 0.3 | 0.3 | 0.3 | 0 | 0 | 0 | 0 | 0.3 | 0 | 0 | 0 | 0.3 | 0 | 0 | 0 | 0.3 | 0.3 | 0 | 0.3
💧 | Warmwasser Speicher Umgebungstemperatur | °C |  |  | DHW_storage_env_temp_default |  | 20 | 20 | 20 | 0 | 0 | 0 | 0 | 20 | 0 | 0 | 0 | 20 | 0 | 0 | 0 | 20 | 20 | 0 | 20
[7 empty] | 0 | 0 | 0 | 0 | 0 | 0 | 0 | 0 | 0 | 0 | 0 | 0 | 0 | 0 | 0 | 0 | 0 | 0 | 0
[7 empty] | 0 | 0 | 0 | 0 | 0 | 0 | 0 | 0 | 0 | 0 | 0 | 0 | 0 | 0 | 0 | 0 | 0 | 0 | 0
[7 empty] | 0 | 0 | 0 | 0 | 0 | 0 | 0 | 0 | 0 | 0 | 0 | 0 | 0 | 0 | 0 | 0 | 0 | 0 | 0
[7 empty] | 0 | 0 | 0 | 0 | 0 | 0 | 0 | 0 | 0 | 0 | 0 | 0 | 0 | 0 | 0 | 0 | 0 | 0 | 0
[7 empty] | 0 | 0 | 0 | 0 | 0 | 0 | 0 | 0 | 0 | 0 | 0 | 0 | 0 | 0 | 0 | 0 | 0 | 0 | 0
[7 empty] | 0 | 0 | 0 | 0 | 0 | 0 | 0 | 0 | 0 | 0 | 0 | 0 | 0 | 0 | 0 | 0 | 0 | 0 | 0
[7 empty] | 0 | 0 | 0 | 0 | 0 | 0 | 0 | 0 | 0 | 0 | 0 | 0 | 0 | 0 | 0 | 0 | 0 | 0 | 0
[7 empty] | 0 | 0 | 0 | 0 | 0 | 0 | 0 | 0 | 0 | 0 | 0 | 0 | 0 | 0 | 0 | 0 | 0 | 0 | 0
[7 empty] | 0 | 0 | 0 | 0 | 0 | 0 | 0 | 0 | 0 | 0 | 0 | 0 | 0 | 0 | 0 | 0 | 0 | 0 | 0
[7 empty] | 0 | 0 | 0 | 0 | 0 | 0 | 0 | 0 | 0 | 0 | 0 | 0 | 0 | 0 | 0 | 0 | 0 | 0 | 0
[7 empty] | 0 | 0 | 0 | 0 | 0 | 0 | 0 | 0 | 0 | 0 | 0 | 0 | 0 | 0 | 0 | 0 | 0 | 0 | 0
[7 empty] | 0 | 0 | 0 | 0 | 0 | 0 | 0 | 0 | 0 | 0 | 0 | 0 | 0 | 0 | 0 | 0 | 0 | 0 | 0
[7 empty] | 0 | 0 | 0 | 0 | 0 | 0 | 0 | 0 | 0 | 0 | 0 | 0 | 0 | 0 | 0 | 0 | 0 | 0 | 0
[7 empty] | 0 | 0 | 0 | 0 | 0 | 0 | 0 | 0 | 0 | 0 | 0 | 0 | 0 | 0 | 0 | 0 | 0 | 0 | 0
[7 empty] | 0 | 0 | 0 | 0 | 0 | 0 | 0 | 0 | 0 | 0 | 0 | 0 | 0 | 0 | 0 | 0 | 0 | 0 | 0
[7 empty] | 0 | 0 | 0 | 0 | 0 | 0 | 0 | 0 | 0 | 0 | 0 | 0 | 0 | 0 | 0 | 0 | 0 | 0 | 0
[7 empty] | 0 | 0 | 0 | 0 | 0 | 0 | 0 | 0 | 0 | 0 | 0 | 0 | 0 | 0 | 0 | 0 | 0 | 0 | 0
[7 empty] | 0 | 0 | 0 | 0 | 0 | 0 | 0 | 0 | 0 | 0 | 0 | 0 | 0 | 0 | 0 | 0 | 0 | 0 | 0
[7 empty] | 0 | 0 | 0 | 0 | 0 | 0 | 0 | 0 | 0 | 0 | 0 | 0 | 0 | 0 | 0 | 0 | 0 | 0 | 0
[7 empty] | 0 | 0 | 0 | 0 | 0 | 0 | 0 | 0 | 0 | 0 | 0 | 0 | 0 | 0 | 0 | 0 | 0 | 0 | 0
[7 empty] | 0 | 0 | 0 | 0 | 0 | 0 | 0 | 0 | 0 | 0 | 0 | 0 | 0 | 0 | 0 | 0 | 0 | 0 | 0
[7 empty] | 0 | 0 | 0 | 0 | 0 | 0 | 0 | 0 | 0 | 0 | 0 | 0 | 0 | 0 | 0 | 0 | 0 | 0 | 0
[7 empty] | 0 | 0 | 0 | 0 | 0 | 0 | 0 | 0 | 0 | 0 | 0 | 0 | 0 | 0 | 0 | 0 | 0 | 0 | 0
[7 empty] | 0 | 0 | 0 | 0 | 0 | 0 | 0 | 0 | 0 | 0 | 0 | 0 | 0 | 0 | 0 | 0 | 0 | 0 | 0
[7 empty] | 0 | 0 | 0 | 0 | 0 | 0 | 0 | 0 | 0 | 0 | 0 | 0 | 0 | 0 | 0 | 0 | 0 | 0 | 0
[7 empty] | 0 | 0 | 0 | 0 | 0 | 0 | 0 | 0 | 0 | 0 | 0 | 0 | 0 | 0 | 0 | 0 | 0 | 0 | 0
[7 empty] | 0 | 0 | 0 | 0 | 0 | 0 | 0 | 0 | 0 | 0 | 0 | 0 | 0 | 0 | 0 | 0 | 0 | 0 | 0
[7 empty] | 0 | 0 | 0 | 0 | 0 | 0 | 0 | 0 | 0 | 0 | 0 | 0 | 0 | 0 | 0 | 0 | 0 | 0 | 0

## OUT
ID | Kategorie | Name | Bereich | var_name | Einheit | Label | Kommentar | Default | Gründerzeit ¦ Ausgangslage Gas | Gründerzeit ¦ thermisch Saniert + Fernwärme | Gründerzeit ¦ thermisch Saniert mit flexibler Wärmepumpe | Volksschule Neubau ¦ Ökologisch | Wohnen Neubau 2.5 Geschosse ¦ PEQ Deklaration | mg. Wohnbau 90er Sanierung ¦ klimaneutrales PEQ Deklaration FW | Mischnutzung Neubau 7-stöckig ¦ PEQ+M Deklaration | Südtiroler Quartier ¦ Planung | Südtiroler Quartier ¦ Ohne Tiefgarage | Südtiroler Quartier ¦ PH | Südtiroler Quartier ¦ PV x2 | Südtiroler Quartier ¦ Flexible HKLS mit WP | Südtiroler Quartier ¦ Mob. Opt. | Südtiroler Quartier ¦ Alle Maßnahmen | Südtiroler Quartier ¦ Alle 150%PV | Südtiroler Quartier ¦ Planung v2 | Südtiroler Quartier ¦ STB Zwischendecken | Südtiroler Quartier ¦ test
| Metadaten | Projektname | [5 empty] | Neues Projekt | Gründerzeit | Gründerzeit | Gründerzeit | Volksschule Neubau | Wohnen Neubau 2.5 Geschosse | mg. Wohnbau 90er Sanierung | Mischnutzung Neubau 7-stöckig | Südtiroler Quartier | Südtiroler Quartier | Südtiroler Quartier | Gründerzeit | Südtiroler Quartier | Südtiroler Quartier | Südtiroler Quartier | Südtiroler Quartier | Südtiroler Quartier | Südtiroler Quartier | Südtiroler Quartier
| Metadaten | Adresse | [5 empty] | Keine Daten | 0 | 0 | Wien, 2. | Wien | Innsbruck, Am Bichl | Wien, Rugierstraße | Wien, Pilzgasse | Salzburg | Salzburg | Salzburg | Salzburg | Salzburg | Salzburg | Salzburg | Salzburg | Salzburg | Salzburg | Salzburg
| Metadaten | Erstellungsdatum | [5 empty] | 45939 | 0 | 0 | 45939 | 45939 | 45939 | 45939 | 45939 | 45881 | 45881 | 45881 | 45881 | 45881 | 45881 | 45881 | 45881 | 45881 | 45881 | 45881
| Metadaten | Variante / Scenario | [5 empty] | Ausgangsvariante | Ausgangslage Gas | Ausgangslage Gas | thermisch Saniert mit flexibler Wärmepumpe | Ökologisch | PEQ Deklaration | klimaneutrales PEQ Deklaration FW | PEQ+M Deklaration | Planung | Ohne Tiefgarage | PH | Ausgangslage Gas | Flexible HKLS mit WP | Mob. Opt. | Alle Maßnahmen | Alle 150%PV | Planung v2 | STB Zwischendecken | test
| Quartier | GFZ | [5 empty] | 0.28571 | 3.75 | 3.75 | 3.75 | 0.92722 | 0.8018 | 2.0937 | 4.5752 | 1.1357 | 1.1357 | 1.1357 | 3.75 | 1.1357 | 1.1357 | 1.1357 | 1.1357 | 1.1357 | 1.1357 | 1.1357
| Quartier | Sanierungsanteil | [5 empty] | 0 | 1 | 1 | 1 | 0.18173 | 0 | 1 | 0 | 0 | 0 | 0 | 1 | 0 | 0 | 0 | 0 | 0 | 0 | 0
| Quartier | Raumhöhe |  |  | m Netto |  |  | 2.6 | 3.2283 | 3.2283 | 3.2283 | 3.15 | 2.5 | 2.5 | 2.6 | 3.0478 | 3.0478 | 3.0478 | 3.2283 | 3.0478 | 3.0478 | 3.0478 | 3.0478 | 3.0478 | 3.0478 | 3.0478
| Quartier | Charakteristische Länge (lc) |  |  | m |  |  | 1.0727 | 2.4458 | 2.4458 | 2.4799 | 2.6949 | 1.8171 | 2.344 | 3.8811 | 2.3945 | 2.3945 | 2.3945 | 2.4458 | 2.3945 | 2.3945 | 2.3945 | 2.3945 | 2.3945 | 2.3945 | 2.3945
| Wetter | Wetterdatensatz Name | [5 empty] | Hohe Warte 2010 | Wien 2020 | Wien 2020 | Wien 2050 | Hohe Warte 2010 | Innsbruck 2020 | Wien 2020 | Hohe Warte 2010 | Salzburg | Salzburg | Salzburg | Wien 2020 | Salzburg | Salzburg | Salzburg | Salzburg | Salzburg | Salzburg | Salzburg
| Wetter | Wetterdatensatz Nummer | [5 empty] | 1 | 6 | 6 | 7 | 1 | 5 | 6 | 1 | 9 | 9 | 9 | 6 | 9 | 9 | 9 | 9 | 9 | 9 | 9
| Wetter | Außentemperatur Jahresmittel |  |  | °C |  |  | 11.0895 | 11.0565 | 11.0565 | 11.7277 | 11.0895 | 10.2489 | 11.0565 | 11.0895 | 9.9326 | 9.9326 | 9.9326 | 11.0565 | 9.9326 | 9.9326 | 9.9326 | 9.9326 | 9.9326 | 9.9326 | 9.9326
| Wetter | Mittelaußentemperatur Heizperiode |  |  | °C |  |  | 4.6433 | 4.9332 | 4.9332 | 7.7391 | 5.651 | 3.6862 | 5.7553 | 6.8669 | 4.4306 | 4.4306 | 4.4306 | 5.7553 | 4.4306 | 4.4306 | 4.4306 | 5.6539 | 3.5321 | 4.4306 | 3.5321
| Wetter | Mittelaußentemperatur Kühlperiode |  |  | °C |  |  | 19.3974 | 18.9353 | 18.9353 | 19.5754 | 13.1558 | 18.0441 | 18.4019 | 19.3974 | 17.5563 | 17.5563 | 17.5563 | 18.9353 | 17.5563 | 17.5563 | 17.5563 | 18.351 | 18.351 | 17.5563 | 18.351
| Quartier | Nutzungsmischung | [5 empty] | 8768% Wohnen, 6302% Büro und Gewerbe, 0% Bildungseinrichtung (sekundär, Tertiär), 386% Kindergarten und Volksschule, 0% Lebensmittelhandel, 1297% Handel Sonstige, 0% Sonstige Nutzung | 10% Wohnen, 7% Büro und Gewerbe, 0% Bildungseinrichtung (sekundär, Tertiär), 0% Kindergarten und Volksschule, 0% Lebensmittelhandel, 1% Handel Sonstige, 0% Sonstige Nutzung | 10% Wohnen, 7% Büro und Gewerbe, 0% Bildungseinrichtung (sekundär, Tertiär), 0% Kindergarten und Volksschule, 0% Lebensmittelhandel, 1% Handel Sonstige, 0% Sonstige Nutzung | 10% Wohnen, 7% Büro und Gewerbe, 0% Bildungseinrichtung (sekundär, Tertiär), 0% Kindergarten und Volksschule, 0% Lebensmittelhandel, 1% Handel Sonstige, 0% Sonstige Nutzung | 134% Wohnen, 96% Büro und Gewerbe, 0% Bildungseinrichtung (sekundär, Tertiär), 6% Kindergarten und Volksschule, 0% Lebensmittelhandel, 20% Handel Sonstige, 0% Sonstige Nutzung | 298% Wohnen, 214% Büro und Gewerbe, 0% Bildungseinrichtung (sekundär, Tertiär), 13% Kindergarten und Volksschule, 0% Lebensmittelhandel, 44% Handel Sonstige, 0% Sonstige Nutzung | 180% Wohnen, 129% Büro und Gewerbe, 0% Bildungseinrichtung (sekundär, Tertiär), 8% Kindergarten und Volksschule, 0% Lebensmittelhandel, 27% Handel Sonstige, 0% Sonstige Nutzung | 52% Wohnen, 38% Büro und Gewerbe, 0% Bildungseinrichtung (sekundär, Tertiär), 2% Kindergarten und Volksschule, 0% Lebensmittelhandel, 8% Handel Sonstige, 0% Sonstige Nutzung | 55% Wohnen, 40% Büro und Gewerbe, 0% Bildungseinrichtung (sekundär, Tertiär), 2% Kindergarten und Volksschule, 0% Lebensmittelhandel, 8% Handel Sonstige, 0% Sonstige Nutzung | 55% Wohnen, 40% Büro und Gewerbe, 0% Bildungseinrichtung (sekundär, Tertiär), 2% Kindergarten und Volksschule, 0% Lebensmittelhandel, 8% Handel Sonstige, 0% Sonstige Nutzung | 55% Wohnen, 40% Büro und Gewerbe, 0% Bildungseinrichtung (sekundär, Tertiär), 2% Kindergarten und Volksschule, 0% Lebensmittelhandel, 8% Handel Sonstige, 0% Sonstige Nutzung | 10% Wohnen, 7% Büro und Gewerbe, 0% Bildungseinrichtung (sekundär, Tertiär), 0% Kindergarten und Volksschule, 0% Lebensmittelhandel, 1% Handel Sonstige, 0% Sonstige Nutzung | 55% Wohnen, 40% Büro und Gewerbe, 0% Bildungseinrichtung (sekundär, Tertiär), 2% Kindergarten und Volksschule, 0% Lebensmittelhandel, 8% Handel Sonstige, 0% Sonstige Nutzung | 55% Wohnen, 40% Büro und Gewerbe, 0% Bildungseinrichtung (sekundär, Tertiär), 2% Kindergarten und Volksschule, 0% Lebensmittelhandel, 8% Handel Sonstige, 0% Sonstige Nutzung | 55% Wohnen, 40% Büro und Gewerbe, 0% Bildungseinrichtung (sekundär, Tertiär), 2% Kindergarten und Volksschule, 0% Lebensmittelhandel, 8% Handel Sonstige, 0% Sonstige Nutzung | 55% Wohnen, 40% Büro und Gewerbe, 0% Bildungseinrichtung (sekundär, Tertiär), 2% Kindergarten und Volksschule, 0% Lebensmittelhandel, 8% Handel Sonstige, 0% Sonstige Nutzung | 55% Wohnen, 40% Büro und Gewerbe, 0% Bildungseinrichtung (sekundär, Tertiär), 2% Kindergarten und Volksschule, 0% Lebensmittelhandel, 8% Handel Sonstige, 0% Sonstige Nutzung | 55% Wohnen, 40% Büro und Gewerbe, 0% Bildungseinrichtung (sekundär, Tertiär), 2% Kindergarten und Volksschule, 0% Lebensmittelhandel, 8% Handel Sonstige, 0% Sonstige Nutzung | 55% Wohnen, 40% Büro und Gewerbe, 0% Bildungseinrichtung (sekundär, Tertiär), 2% Kindergarten und Volksschule, 0% Lebensmittelhandel, 8% Handel Sonstige, 0% Sonstige Nutzung
| Nutzenergiebedarfe | Nutzerstrom | Quartier | UED_plugloads | kWh/m²NGFa |  |  | 26.6872 | 20.5286 | 20.5286 | 26.1345 | 2.63 | 20.5286 | 20.5286 | 21.0579 | 20.6399 | 20.6399 | 20.6399 | 26.0048 | 20.6399 | 20.6399 | 20.6399 | 20.6399 | 20.6399 | 20.6399 | 20.6399
| Nutzenergiebedarfe | Beleuchtung | Quartier | UED_lighting | kWh/m²NGFa |  |  | 0 | 0.98895 | 0.98895 | 0.99838 | 11.8991 | 0 | 0 | 6.4735 | 0.52794 | 0.52794 | 0.52794 | 0.98895 | 0.52794 | 0.52794 | 0.52794 | 0.52794 | 0.52794 | 0.52794 | 0.52794
| Nutzenergiebedarfe | Allgemeinstrom | Quartier | UED_auxiliary | kWh/m²NGFa |  |  | 1.752 | 1.752 | 1.752 | 1.752 | 0.876 | 1.752 | 1.752 | 1.7318 | 1.7407 | 1.7407 | 1.7407 | 1.752 | 1.7407 | 1.7407 | 1.7407 | 1.7407 | 1.7407 | 1.7407 | 1.7407
| Nutzenergiebedarfe | Heiwärmebedarf | Quartier | UED_heating | kWh/m²NGFa |  |  | 50.0841 | 50.316 | 50.316 | 36.0591 | 17.8072 | 9.7616 | 33.5636 | 13.9776 | 27.2836 | 27.2836 | 13.5105 | 127.9277 | 30.5057 | 27.2836 | 12.9185 | 12.7464 | 27.2811 | 27.2836 | 27.2811
| Nutzenergiebedarfe | Külenergiebedarf | Quartier | UED_cooling | kWh/m²NGFa |  |  | 0 | 0 | 0 | 2.124 | 18.4637 | 19.9793 | 10.1811 | 10.4554 | 4.6826 | 4.6826 | 4.8592 | 0 | 5.7843 | 4.6826 | 6.0144 | 5.3808 | 4.3589 | 4.6826 | 4.3589
| Nutzenergiebedarfe | WWWB | Quartier | UED_dhw | kWh/m²NGFa |  |  | 15.975 | 15.1232 | 15.1232 | 11.861 | 3.36 | 15.975 | 15.975 | 10.0475 | 15.5738 | 15.5738 | 15.5738 | 6.6405 | 15.5738 | 15.5738 | 15.5738 | 12.5171 | 12.5171 | 15.5738 | 12.5171
| Nutzenergiebedarfe | Lüftungsenergiebedarf | Quartier | UED_ventilation | kWh/m²NGFa |  |  | 3.9991 | 3.9991 | 3.9991 | 3.9756 | 4 | 2.9993 | 1.9995 | 5.587 | 2.1926 | 2.1926 | 4.1056 | 3.9756 | 2.1926 | 2.1926 | 4.1056 | 4.1056 | 2.1926 | 2.1926 | 2.1926
| Nutzenergiebedarfe | E-Mobilität | Quartier | UED_mim_electric | kWh/m²NGFa |  |  | 12.246 | 1.0506 | 1.0506 | 18.2213 | 21.4464 | 0 | 12.2453 | 36.0345 | 15.2134 | 15.2134 | 15.2134 | 0.91542 | 15.2134 | 14.3123 | 14.3123 | 14.3123 | 12.5627 | 15.2134 | 12.5627
| Nutzenergiebedarfe | Fossile Mobilität | Quartier | UED_mim_fossile | kWh/m²NGFa |  |  | 12.3482 | 36.5071 | 36.5071 | 14.2815 | 9.2686 | 0 | 12.3482 | 18.2522 | 13.8809 | 13.8809 | 13.8809 | 45.2247 | 13.8809 | 10.1567 | 10.1567 | 10.1567 | 11.4623 | 13.8809 | 11.4623
| Wärmebilanz | Transmissionswärmeverl. | Quartier | QT | kWh/m²NGFa | 🧱 Transmissionswärmeverl. |  | 94.7717 | 94.9104 | 94.9104 | 46.5856 | 35.8755 | 40.0795 | 49.4821 | 32.5535 | 50.1689 | 50.1689 | 47.8406 | 151.1433 | 51.27 | 50.1689 | 51.7692 | 52.0171 | 50.3938 | 50.1689 | 50.3938
| Wärmebilanz | Lüftungswärmeverluste | Quartier | QV | kWh/m²NGFa | 💨 Lüftungswärmeverluste |  | 62.2212 | 62.3145 | 62.3145 | 48.2309 | 25.0071 | 11.6563 | 30.3932 | 34.0459 | 40.4763 | 40.4763 | 43.2773 | 46.2889 | 41.4252 | 40.4763 | 37.4515 | 37.723 | 40.6305 | 40.4763 | 40.6305
| Wärmebilanz | Nachtlüftung | Quartier | QVn | kWh/m²NGFa | 🌒 Nachtlüftung |  | 0 | 0 | 0 | 11.7299 | 0 | 0 | 0 | 0 | 14.4225 | 14.4225 | 0 | 1.7112 | 14.4795 | 14.4225 | 0 | 0 | 14.4225 | 14.4225 | 14.4225
| Wärmebilanz | Solare Gewinne | Quartier | QS | kWh/m²NGFa | 🌞 Solare Gewinne |  | 64.0688 | 27.2882 | 27.2882 | 28.706 | 27.8086 | 19.1185 | 13.6537 | 14.9934 | 39.2843 | 39.2843 | 39.2843 | 27.2882 | 39.2843 | 39.2843 | 39.2843 | 39.3421 | 39.3421 | 39.2843 | 39.3421
| Wärmebilanz | Innere Wärmen | Quartier | QI | kWh/m²NGFa | 👤 Innere Wärmen |  | 42.8391 | 43.9274 | 43.9274 | 43.9054 | 33.7305 | 42.8391 | 42.8391 | 48.5026 | 43.1824 | 43.1824 | 43.1824 | 43.9274 | 43.1824 | 43.1824 | 43.1824 | 43.1824 | 43.1824 | 43.1824 | 43.1824
| Wärmebilanz | Heizwärmebedarf | Quartier | QH | kWh/m²NGFa | ♨️ Heizwärmebedarf |  | 50.0841 | 50.316 | 50.316 | 36.0591 | 17.8072 | 9.7616 | 33.5636 | 13.9776 | 27.2836 | 27.2836 | 13.5105 | 127.9277 | 30.5057 | 27.2836 | 12.9185 | 12.7464 | 27.2811 | 27.2836 | 27.2811
| Wärmebilanz | Kühlbedarf (KB) | Quartier | QC | kWh/m²NGFa | ❄️ Kühlbedarf (KB) |  | 0 | 0 | 0 | 2.124 | 18.4637 | 19.9793 | 10.1811 | 10.4554 | 4.6826 | 4.6826 | 4.8592 | 0 | 5.7843 | 4.6826 | 6.0144 | 5.3808 | 4.3589 | 4.6826 | 4.3589
| Wärmebilanz | ML Wärmerückgewinnung | Quartier | QV_heatrecovery | kWh/m²NGFa |  |  | 4.4557 | 4.46 | 4.46 | 3.3109 | 24.0809 | 36.0285 | 20.6407 | 8.6843 | 1.5933 | 1.5933 | 19.6981 | 0.24626 | 1.6029 | 1.5933 | 27.0566 | 27.0903 | 1.6154 | 1.5933 | 1.6154
| Wärmebilanz | Wärmebilanz |  |  | TRUE | Wärmebilanztest |  | 0.00090444 | 0.00090444 | 0.00090444 | -2.2737e-13 | 2.1316e-13 | -0.004109 | 0 | -0.41863 | -9.0949e-13 | -9.0949e-13 | 0 | -3.1264e-13 | -0.013283 | -9.0949e-13 | -0.15005 | -0.15005 | -5.4001e-13 | -9.0949e-13 | -5.4001e-13
| Wärmebilanz | Transmissionswärmeverl. | Heizperiode | QT_winter | kWh/m²NGFa |  |  | 52.0774 | 52.2161 | 52.2161 | 35.8938 | 27.4295 | 29.5306 | 40.9116 | 26.6382 | 36.8142 | 36.8142 | 30.425 | 122.9069 | 38.5209 | 36.8142 | 34.0852 | 38.1832 | 32.8361 | 36.8142 | 32.8361
| Wärmebilanz | Lüftungswärmeverluste | Heizperiode | QV_winter | kWh/m²NGFa |  |  | 35.7664 | 35.8597 | 35.8597 | 36.8031 | 16.4028 | 8.5884 | 22.3965 | 26.5982 | 29.6019 | 29.6019 | 22.2867 | 37.9577 | 30.9815 | 29.6019 | 17.7892 | 21.8962 | 26.3944 | 29.6019 | 26.3944
| Wärmebilanz | Nachtlüftung | Heizperiode | QVn_winter | kWh/m²NGFa |  |  | 0 | 0 | 0 | 0.53595 | 0 | 0 | 0 | 0 | 0 | 0 | 0 | 0 | 0.051111 | 0 | 0 | 0 | 0 | 0 | 0
| Wärmebilanz | Solare Gewinne | Heizperiode | QS_winter | kWh/m²NGFa |  |  | 20.8681 | 9.2766 | 9.2766 | 11.6833 | 12.4279 | 12.4248 | 9.856 | 10.526 | 18.7084 | 18.7084 | 18.7084 | 12.2275 | 18.7084 | 18.7084 | 18.7084 | 22.1673 | 14.6001 | 18.7084 | 14.6001
| Wärmebilanz | Innere Wärmen | Heizperiode | QI_winter | kWh/m²NGFa |  |  | 16.6959 | 17.5476 | 17.5476 | 25.1658 | 13.5631 | 16.6959 | 20.2373 | 28.8883 | 20.511 | 20.511 | 20.511 | 21.1253 | 20.511 | 20.511 | 20.511 | 24.6315 | 16.9575 | 20.511 | 16.9575
| Wärmebilanz | Heizwärmebedarf | Heizperiode | QH_winter | kWh/m²NGFa |  |  | 50.0841 | 50.316 | 50.316 | 36.0591 | 17.8072 | 9.7616 | 33.5636 | 13.9776 | 27.2836 | 27.2836 | 13.5105 | 127.9277 | 30.5057 | 27.2836 | 12.9185 | 12.7464 | 27.2811 | 27.2836 | 27.2811
| Wärmebilanz | Kühlbedarf (KB) | Heizperiode | QC_winter | kWh/m²NGFa |  |  | 0 | 0 | 0 | 0 | 0.12407 | 0 | 0 | 0 | 0 | 0 | 0 | 0 | 0 | 0 | 0 | 0 | 0 | 0 | 0
| Wärmebilanz | Wärmebilanz Heizperiode |  |  | FALSE | Wärmebilanztest Heizperiode |  | 0.19576 | 0.19576 | 0.19576 | 0.32467 | 0.15818 | -0.76326 | -0.34884 | -0.15554 | -0.087052 | -0.087052 | -0.018206 | -0.41591 | -0.17159 | -0.087052 | -0.26361 | 0.53418 | 0.39188 | -0.087052 | 0.39188
| Wärmebilanz | Transmission AW | Heizperiode | QT_wall_winter | kWh/m²NGFa |  |  | 14.9445 | 14.9843 | 14.9843 | 12.9168 | 7.295 | 6.8088 | 7.9747 | 4.361 | 9.7876 | 9.7876 | 8.3415 | 56.3234 | 10.2414 | 9.7876 | 8.8447 | 9.9081 | 8.73 | 9.7876 | 8.73
| Wärmebilanz | Transmission Dach | Heizperiode | QT_roof_winter | kWh/m²NGFa |  |  | 5.1256 | 5.1393 | 5.1393 | 2.5166 | 3.0492 | 3.8006 | 3.5041 | 3.1837 | 2.0866 | 2.0866 | 3.0088 | 11.7428 | 2.1833 | 2.0866 | 3.1903 | 3.5738 | 1.8611 | 2.0866 | 1.8611
| Wärmebilanz | Transmission KD/EFB | Heizperiode | QT_ground_winter | kWh/m²NGFa |  |  | 9.4768 | 9.502 | 9.502 | 2.9038 | 5.4207 | 4.4876 | 13.8046 | 3.1621 | 6.2633 | 6.2633 | 2.6191 | 16.6537 | 6.5537 | 6.2633 | 2.7771 | 3.111 | 5.5865 | 6.2633 | 5.5865
| Wärmebilanz | Transmission Fenster | Heizperiode | QT_window_winter | kWh/m²NGFa |  |  | 17.7962 | 17.8436 | 17.8436 | 15.8474 | 9.171 | 11.749 | 13.68 | 13.5097 | 15.3299 | 15.3299 | 13.6897 | 32.3343 | 16.0406 | 15.3299 | 16.1744 | 18.1191 | 13.6734 | 15.3299 | 13.6734
| Wärmebilanz | Transmission Wärmebrücken | Heizperiode | QT_psi_winter | kWh/m²NGFa |  |  | 4.7343 | 4.7469 | 4.7469 | 1.7092 | 2.4936 | 2.6846 | 1.9482 | 2.4217 | 3.3467 | 3.3467 | 2.7659 | 5.8527 | 3.5019 | 3.3467 | 3.0987 | 3.4712 | 2.9851 | 3.3467 | 2.9851
| Wärmebilanz | Infiltration | Heizperiode | QV_inf_winter | kWh/m²NGFa |  |  | 9.9925 | 10.0191 | 10.0191 | 2.9604 | 3.7174 | 3.9038 | 11.5076 | 7.6197 | 8.348 | 8.348 | 3.4947 | 3.4101 | 8.7429 | 8.348 | 3.71 | 4.1603 | 7.4526 | 8.348 | 7.4526
| Wärmebilanz | Lüftung Fenster | Heizperiode | QV_window_winter | kWh/m²NGFa |  |  | 0 | 0 | 0 | 32.2626 | 0 | 0 | 0 | 0 | 20.6385 | 20.6385 | 0 | 30.6162 | 21.5995 | 20.6385 | 0 | 0 | 18.4119 | 20.6385 | 18.4119
| Wärmebilanz | Mechanische Lüftung | Heizperiode | QV_mechvent_winter | kWh/m²NGFa |  |  | 25.7739 | 25.8405 | 25.8405 | 1.5801 | 12.6854 | 4.6846 | 10.8889 | 18.9785 | 0.61537 | 0.61537 | 18.7921 | 3.9315 | 0.63914 | 0.61537 | 14.0793 | 17.7359 | 0.52986 | 0.61537 | 0.52986
| Wärmebilanz | ML Wärmerückgewinnung | Heizperiode | QV_heatrecovery_winter | kWh/m²NGFa |  |  | 0.87282 | 0.87712 | 0.87712 | 3.0984 | 22.7491 | 26.5458 | 19.7981 | 7.1655 | 1.3796 | 1.3796 | 17.8189 | 0.13869 | 1.4386 | 1.3796 | 24.7395 | 25.7285 | 1.2779 | 1.3796 | 1.2779
| Wärmebilanz | Heizwärmebedarf Statisch | Heizperiode | QH_min_winter | kWh/m²NGFa |  |  | 36.881 | 35.7808 | 35.7808 | 36.0501 | 17.8072 | 1.696 | 10.9639 | 2.7239 | 27.2836 | 27.2836 | 13.5105 | 127.9277 | 11.4453 | 27.2836 | 2.0799 | 2.7327 | 27.2811 | 27.2836 | 27.2811
| Wärmebilanz | Heizwärmebedarf Flexibel | Heizperiode | QH_flex_winter | kWh/m²NGFa |  |  | 13.2031 | 14.5352 | 14.5352 | 0.008983 | 0 | 8.0656 | 22.5996 | 11.2537 | 0 | 0 | 0 | 0 | 19.0604 | 0 | 10.8386 | 10.0137 | 0 | 0 | 0
| Wärmebilanz | Kühlbedarf Statisch | Heizperiode | QC_min_winter | kWh/m²NGFa |  |  | 0 | 0 | 0 | 0 | 0.12407 | 0 | 0 | 0 | 0 | 0 | 0 | 0 | 0 | 0 | 0 | 0 | 0 | 0 | 0
| Wärmebilanz | Kühlbedarf Flexibel | Heizperiode | QC_flex_winter | kWh/m²NGFa |  |  | 0 | 0 | 0 | 0 | 0 | 0 | 0 | 0 | 0 | 0 | 0 | 0 | 0 | 0 | 0 | 0 | 0 | 0 | 0
| Wärmebilanz | Anteil Flexibler Heizung an Gesamtheizung | Heizperiode | QH_flexshare_winter |  |  |  | 0.26362 | 0.28888 | 0.28888 | 0.00024912 | 0 | 0.82626 | 0.67334 | 0.80512 | 0 | 0 | 0 | 0 | 0.62482 | 0 | 0.839 | 0.78561 | 0 | 0 | 0
| Wärmebilanz | Anteil Flexibler Kühlung an Gesamtkühlung | Heizperiode | QC_flexshare_winter |  | Flexibilitätsanteil |  | 0 | 0 | 0 | 0 | 0 | 0 | 0 | 0 | 0 | 0 | 0 | 0 | 0 | 0 | 0 | 0 | 0 | 0 | 0
| Wärmebilanz | Transmissionswärmeverl. | Kühlperiode | QT_summer | kWh/m²NGFa |  |  | 28.9094 | 28.9094 | 28.9094 | 10.6918 | 25.9911 | 6.5397 | 8.5706 | 5.9154 | 13.3547 | 13.3547 | 17.4156 | 22.6363 | 12.7491 | 13.3547 | 17.6841 | 13.8339 | 9.8495 | 13.3547 | 9.8495
| Wärmebilanz | Lüftungswärmeverluste | Kühlperiode | QV_summer | kWh/m²NGFa |  |  | 17.6558 | 17.6558 | 17.6558 | 11.4278 | 20.8373 | 1.9019 | 7.9967 | 7.4477 | 10.8745 | 10.8745 | 20.9906 | 6.6919 | 10.4437 | 10.8745 | 19.6623 | 15.8268 | 8.0198 | 10.8745 | 8.0198
| Wärmebilanz | Nachtlüftung gekühlt | Kühlperiode | QVn_summer | kWh/m²NGFa |  |  | 0 | 0 | 0 | 11.194 | 0 | 0 | 0 | 0 | 14.4225 | 14.4225 | 0 | 1.7112 | 14.4284 | 14.4225 | 0 | 0 | 13.3318 | 14.4225 | 13.3318
| Wärmebilanz | Solare Gewinne | Kühlperiode | QS_summer | kWh/m²NGFa |  |  | 30.5405 | 12.5053 | 12.5053 | 17.0227 | 26.1306 | 4.3173 | 3.7977 | 4.4674 | 20.5758 | 20.5758 | 20.5758 | 12.5053 | 20.5758 | 20.5758 | 20.5758 | 17.1748 | 17.1748 | 20.5758 | 17.1748
| Wärmebilanz | Innere Wärmen | Kühlperiode | QI_summer | kWh/m²NGFa |  |  | 18.4976 | 18.6362 | 18.6362 | 18.7396 | 31.296 | 22.6018 | 22.6018 | 19.6142 | 22.6714 | 22.6714 | 22.6714 | 18.6362 | 22.6714 | 22.6714 | 22.6714 | 18.5509 | 18.5509 | 22.6714 | 18.5509
| Wärmebilanz | Heizwärmebedarf | Kühlperiode | QH_summer | kWh/m²NGFa |  |  | 0 | 0 | 0 | 0 | 7.8656 | 0 | 0 | 0 | 0 | 0 | 0 | 0 | 0 | 0 | 0 | 0 | 0 | 0 | 0
| Wärmebilanz | Kühlbedarf (KB) | Kühlperiode | QC_summer | kWh/m²NGFa |  |  | 0 | 0 | 0 | 2.124 | 18.4637 | 19.9793 | 10.1811 | 10.4554 | 4.6826 | 4.6826 | 4.8592 | 0 | 5.7843 | 4.6826 | 6.0144 | 5.3808 | 4.3589 | 4.6826 | 4.3589
| Wärmebilanz | Wärmebilanz Kühlperiode |  |  | FALSE | Wärmebilanztest Heizperiode |  | -2.4729 | -2.4729 | -2.4729 | -0.32467 | 1.8474e-13 | 1.5019 | 0.34884 | -0.26309 | 0.087052 | 0.087052 | 0.018206 | -0.10206 | 0.15831 | 0.087052 | 0.11357 | -0.68423 | -0.16561 | 0.087052 | -0.16561
| Wärmebilanz | Transmission AW | Kühlperiode | QT_wall_summer | kWh/m²NGFa |  |  | 8.296 | 8.296 | 8.296 | 3.8476 | 6.9125 | 1.5078 | 1.6706 | 0.96843 | 3.5506 | 3.5506 | 4.7748 | 10.3733 | 3.3896 | 3.5506 | 4.5888 | 3.5897 | 2.6187 | 3.5506 | 2.6187
| Wärmebilanz | Transmission Dach | Kühlperiode | QT_roof_summer | kWh/m²NGFa |  |  | 2.8453 | 2.8453 | 2.8453 | 0.74964 | 2.8893 | 0.84166 | 0.73406 | 0.70698 | 0.75692 | 0.75692 | 1.7223 | 2.1627 | 0.7226 | 0.75692 | 1.6552 | 1.2948 | 0.55826 | 0.75692 | 0.55826
| Wärmebilanz | Transmission KD/EFB | Kühlperiode | QT_ground_summer | kWh/m²NGFa |  |  | 5.2608 | 5.2608 | 5.2608 | 0.86497 | 5.1364 | 0.99382 | 2.8919 | 0.70219 | 2.2721 | 2.2721 | 1.4992 | 3.0672 | 2.1691 | 2.2721 | 1.4408 | 1.1271 | 1.6757 | 2.2721 | 1.6757
| Wärmebilanz | Transmission Fenster | Kühlperiode | QT_window_summer | kWh/m²NGFa |  |  | 9.8791 | 9.8791 | 9.8791 | 4.7205 | 8.6901 | 2.6019 | 2.8658 | 3 | 5.5611 | 5.5611 | 7.8361 | 5.9551 | 5.3089 | 5.5611 | 8.3916 | 6.5646 | 4.1015 | 5.5611 | 4.1015
| Wärmebilanz | Transmission Wärmebrücken | Kühlperiode | QT_psi_summer | kWh/m²NGFa |  |  | 2.6281 | 2.6281 | 2.6281 | 0.50913 | 2.3628 | 0.59452 | 0.40812 | 0.53776 | 1.2141 | 1.2141 | 1.5832 | 1.0779 | 1.159 | 1.2141 | 1.6076 | 1.2576 | 0.89541 | 1.2141 | 0.89541
| Wärmebilanz | Infiltration | Kühlperiode | QV_inf_summer | kWh/m²NGFa |  |  | 5.5471 | 5.5471 | 5.5471 | 0.90773 | 3.5224 | 0.86452 | 2.4107 | 1.7323 | 3.0436 | 3.0436 | 2.1566 | 0.62805 | 2.9934 | 3.0436 | 2.1136 | 1.6653 | 2.2498 | 3.0436 | 2.2498
| Wärmebilanz | Lüftung Fenster | Kühlperiode | QV_window_summer | kWh/m²NGFa |  |  | 0 | 0 | 0 | 9.9331 | 0 | 0 | 0 | 0 | 7.4948 | 7.4948 | 0 | 5.6387 | 7.201 | 7.4948 | 0 | 0 | 5.5303 | 7.4948 | 5.5303
| Wärmebilanz | Mechanische Lüftung | Kühlperiode | QV_mechvent_summer | kWh/m²NGFa |  |  | 12.1087 | 12.1087 | 12.1087 | 0.58703 | 17.3149 | 1.0374 | 5.5859 | 5.7154 | 0.33605 | 0.33605 | 18.834 | 0.42513 | 0.24925 | 0.33605 | 17.5487 | 14.1616 | 0.23972 | 0.33605 | 0.23972
| Wärmebilanz | ML Wärmerückgewinnung 2 | Kühlperiode | QV_heatrecovery_summer | kWh/m²NGFa |  |  | 2.6835 | 2.6835 | 2.6835 | 0.21253 | 13.8482 | 5.8787 | 0.84267 | 1.5188 | 0.21368 | 0.21368 | 1.8792 | 0.092255 | 0.16421 | 0.21368 | 2.3171 | 1.3617 | 0.14156 | 0.21368 | 0.14156
| Wärmebilanz | Heizwärmebedarf Statisch | Kühlperiode | QH_min_summer | kWh/m²NGFa |  |  | 0 | 0 | 0 | 0 | 7.8656 | 0 | 0 | 0 | 0 | 0 | 0 | 0 | 0 | 0 | 0 | 0 | 0 | 0 | 0
| Wärmebilanz | Heizwärmebedarf Flexibel | Kühlperiode | QH_flex_summer | kWh/m²NGFa |  |  | 0 | 0 | 0 | 0 | 0 | 0 | 0 | 0 | 0 | 0 | 0 | 0 | 0 | 0 | 0 | 0 | 0 | 0 | 0
| Wärmebilanz | Kühlbedarf Statisch | Kühlperiode | QC_min_summer | kWh/m²NGFa |  |  | 0 | 0 | 0 | 2.1184 | 18.4637 | 1.3828 | 3.0247 | 3.7774 | 4.6826 | 4.6826 | 2.7572 | 0 | 0.038257 | 4.6826 | 0.074301 | 0.078552 | 2.2915 | 4.6826 | 2.2915
| Wärmebilanz | Kühlbedarf Flexibel | Kühlperiode | QC_flex_summer | kWh/m²NGFa |  |  | 0 | 0 | 0 | 0.0056222 | 0 | 18.5965 | 7.1564 | 6.6781 | 0 | 0 | 2.102 | 0 | 5.7461 | 0 | 5.9401 | 5.3022 | 2.0675 | 0 | 2.0675
| Wärmebilanz | Anteil Flexibler Heizung an Gesamtheizung | Kühlperiode | QH_flexshare_summer |  |  |  | 0 | 0 | 0 | 0 | 0 | 0 | 0 | 0 | 0 | 0 | 0 | 0 | 0 | 0 | 0 | 0 | 0 | 0 | 0
| Wärmebilanz | Anteil Flexibler Kühlung an Gesamtkühlung | Kühlperiode | QC_flexshare_summer |  |  |  | 0 | 0 | 0 | 0.002647 | 0 | 0.93079 | 0.70291 | 0.63872 | 0 | 0 | 0.43258 | 0 | 0.99339 | 0 | 0.98765 | 0.9854 | 0.4743 | 0 | 0.4743
| Wärmebilanz | Wärmebilanz |  |  | TRUE | Wärmebilanztest |  | 0.00090444 | 0.00090444 | 0.00090444 | -2.2737e-13 | 2.1316e-13 | -0.004109 | 0 | -0.41863 | -9.0949e-13 | -9.0949e-13 | 0 | -3.1264e-13 | -0.013283 | -9.0949e-13 | -0.15005 | -0.15005 | -5.4001e-13 | -9.0949e-13 | -5.4001e-13
| Wärmebilanz | Transmissionswärmeverl. | Ungekühlt | QT_u | kWh/m²NGFungekühlta | 🧱 Transmissionswärmeverl. |  | 94.7717 | 94.9104 | 94.9104 | 46.4934 | 0 | 0 | 0 | 33.0282 | 49.9771 | 49.9771 | 49.7848 | 151.1433 | 51.7329 | 49.9771 | 54.391 | 54.2747 | 49.9771 | 49.9771 | 49.9771
| Wärmebilanz | Lüftungswärmeverluste | Ungekühlt | QV_u | kWh/m²NGFungekühlta | 💨 Lüftungswärmeverluste |  | 62.2212 | 62.3145 | 62.3145 | 50.8062 | 0 | 0 | 0 | 47.3515 | 42.8576 | 42.8576 | 47.0324 | 46.2889 | 44.3626 | 42.8576 | 41.5488 | 41.4982 | 42.8576 | 42.8576 | 42.8576
| Wärmebilanz | Nachtlüftung | Ungekühlt | QVn_u | kWh/m²NGFungekühlta | 🌒 Nachtlüftung |  | 0 | 0 | 0 | 12.9506 | 0 | 0 | 0 | 0 | 18.7556 | 18.7556 | 0 | 1.7112 | 18.8298 | 18.7556 | 0 | 0 | 18.7556 | 18.7556 | 18.7556
| Wärmebilanz | Solare Gewinne | Ungekühlt | QS_u | kWh/m²NGFungekühlta | 🌞 Solare Gewinne |  | 64.0688 | 27.2882 | 27.2882 | 28.706 | 0 | 0 | 0 | 14.9934 | 39.6364 | 39.6364 | 39.6364 | 27.2882 | 39.6364 | 39.6364 | 39.6364 | 39.6364 | 39.6364 | 39.6364 | 39.6364
| Wärmebilanz | Innere Wärmen | Ungekühlt | QI_u | kWh/m²NGFungekühlta | 👤 Innere Wärmen |  | 42.8391 | 43.9274 | 43.9274 | 42.831 | 0 | 0 | 0 | 42.8391 | 42.9223 | 42.9223 | 42.9223 | 43.9274 | 42.9223 | 42.9223 | 42.9223 | 42.9223 | 42.9223 | 42.9223 | 42.9223
| Wärmebilanz | Heizwärmebedarf | Ungekühlt | QH_u | kWh/m²NGFungekühlta | ♨️ Heizwärmebedarf |  | 50.0841 | 50.316 | 50.316 | 38.7132 | 0 | 0 | 0 | 22.8687 | 29.0315 | 29.0315 | 14.2584 | 127.9277 | 32.3665 | 29.0315 | 13.5255 | 13.3587 | 29.0315 | 29.0315 | 29.0315
| Wärmebilanz | Transmission AW | Ungekühlt | QT_wall_u | kWh/m²NGFungekühlta | 🧱 Transmission AW |  | 27.1963 | 27.2361 | 27.2361 | 16.7311 | 0 | 0 | 0 | 5.4072 | 13.2872 | 13.2872 | 13.6493 | 69.2631 | 13.754 | 13.2872 | 14.1138 | 14.0837 | 13.2872 | 13.2872 | 13.2872
| Wärmebilanz | Transmission Dach | Ungekühlt | QT_roof_u | kWh/m²NGFungekühlta | 🧱 Transmission Dach |  | 9.3277 | 9.3414 | 9.3414 | 3.2598 | 0 | 0 | 0 | 3.9474 | 2.8326 | 2.8326 | 4.9233 | 14.4406 | 2.9321 | 2.8326 | 5.0908 | 5.0799 | 2.8326 | 2.8326 | 2.8326
| Wärmebilanz | Transmission KD/EFB | Ungekühlt | QT_ground_u | kWh/m²NGFungekühlta | 🧱 Transmission KD/EFB |  | 17.2461 | 17.2713 | 17.2713 | 3.7613 | 0 | 0 | 0 | 3.9206 | 8.5028 | 8.5028 | 4.2857 | 20.4797 | 8.8015 | 8.5028 | 4.4316 | 4.4221 | 8.5028 | 8.5028 | 8.5028
| Wärmebilanz | Transmission Fenster | Ungekühlt | QT_window_u | kWh/m²NGFungekühlta | 🧱 Transmission Fenster |  | 32.386 | 32.4334 | 32.4334 | 20.5272 | 0 | 0 | 0 | 16.7504 | 20.8111 | 20.8111 | 22.4006 | 39.7627 | 21.5422 | 20.8111 | 25.8102 | 25.755 | 20.8111 | 20.8111 | 20.8111
| Wärmebilanz | Transmission Wärmebrücken | Ungekühlt | QT_psi_u | kWh/m²NGFungekühlta | 🧱 Transmission Wärmebrücken |  | 8.6156 | 8.6282 | 8.6282 | 2.214 | 0 | 0 | 0 | 3.0026 | 4.5434 | 4.5434 | 4.5259 | 7.1973 | 4.703 | 4.5434 | 4.9446 | 4.9341 | 4.5434 | 4.5434 | 4.5434
| Wärmebilanz | Infiltration | Ungekühlt | QV_inf_u | kWh/m²NGFungekühlta | 💨 Infiltration |  | 18.1846 | 18.2112 | 18.2112 | 4.2196 | 0 | 0 | 0 | 9.9033 | 13.5347 | 13.5347 | 6.822 | 4.1935 | 14.0102 | 13.5347 | 7.0542 | 7.0391 | 13.5347 | 13.5347 | 13.5347
| Wärmebilanz | Lüftung Fenster | Ungekühlt | QV_window_u | kWh/m²NGFungekühlta | 💨 Lüftung Fenster |  | 0 | 0 | 0 | 46.5867 | 0 | 0 | 0 | 0 | 29.1716 | 29.1716 | 0 | 37.6499 | 30.1965 | 29.1716 | 0 | 0 | 29.1716 | 29.1716 | 29.1716
| Wärmebilanz | Mechanische Lüftung | Ungekühlt | QV_mechvent_u | kWh/m²NGFungekühlta | 💨 Mechanische Lüftung |  | 44.0366 | 44.1033 | 44.1033 | 0 | 0 | 0 | 0 | 37.4482 | 0.15126 | 0.15126 | 40.2104 | 4.4455 | 0.15591 | 0.15126 | 34.4946 | 34.4592 | 0.15126 | 0.15126 | 0.15126
| Wärmebilanz | ML Wärmerückgewinnung | Ungekühlt | QV_heatrecovery_u | kWh/m²NGFungekühlta | 🔀 ML Wärmerückgewinnung |  | 4.4557 | 4.46 | 4.46 | 0 | 0 | 0 | 0 | 13.0102 | 0.22459 | 0.22459 | 19.0857 | 0.24626 | 0.23326 | 0.22459 | 26.8198 | 26.7241 | 0.22459 | 0.22459 | 0.22459
| Wärmebilanz | Heizwärmebedarf Statisch | Ungekühlt | QH_min_u | kWh/m²NGFungekühlta | ♨️ Heizwärmebedarf Statisch |  | 36.881 | 35.7808 | 35.7808 | 38.7034 | 0 | 0 | 0 | 5.026 | 29.0315 | 29.0315 | 14.2584 | 127.9277 | 12.3194 | 29.0315 | 2.2614 | 2.9522 | 29.0315 | 29.0315 | 29.0315
| Wärmebilanz | Heizwärmebedarf Flexibel | Ungekühlt | QH_flex_u | kWh/m²NGFungekühlta | ♨️ Heizwärmebedarf Flexibel |  | 13.2031 | 14.5352 | 14.5352 | 0.0097892 | 0 | 0 | 0 | 17.8426 | 0 | 0 | 0 | 0 | 20.047 | 0 | 11.2641 | 10.4065 | 0 | 0 | 0
| Wärmebilanz | Flexibilitätsanteil | Ungekühlt | QH_flexanteil_u | % | Flexibilitätsanteil |  | 0.26362 | 0.28888 | 0.28888 | 0.00025286 | 0 | 0 | 0 | 0.78022 | 0 | 0 | 0 | 0 | 0.61938 | 0 | 0.8328 | 0.77901 | 0 | 0 | 0
| Wärmebilanz | Transmissionswärmeverl. | Gekühlt | QT_c | kWh/m²NGFgekühlta | 🧱 Transmissionswärmeverl. |  | 0 | 0 | 0 | 47.4721 | 35.8755 | 40.0795 | 49.4821 | 32.0323 | 50.8073 | 50.8073 | 41.3696 | 0 | 49.7294 | 50.8073 | 43.0427 | 44.5025 | 51.7806 | 50.8073 | 51.7806
| Wärmebilanz | Lüftungswärmeverluste | Gekühlt | QV_c | kWh/m²NGFgekühlta | 💨 Lüftungswärmeverluste |  | 0 | 0 | 0 | 23.4827 | 25.0071 | 11.6563 | 30.3932 | 19.4353 | 32.5504 | 32.5504 | 30.7787 | 0 | 31.6482 | 32.5504 | 23.8139 | 25.1573 | 33.2177 | 32.5504 | 33.2177
| Wärmebilanz | Nachtlüftung gekühlt | Gekühlt | QVn_c | kWh/m²NGFgekühlta | 🌒 Nachtlüftung |  | 0 | 0 | 0 | 0 | 0 | 0 | 0 | 0 | 0 | 0 | 0 | 0 | 0 | 0 | 0 | 0 | 0 | 0 | 0
| Wärmebilanz | Solare Gewinne | Gekühlt | QS_c | kWh/m²NGFgekühlta | 🌞 Solare Gewinne |  | 0 | 0 | 0 | 28.706 | 27.8086 | 19.1185 | 13.6537 | 14.9934 | 38.112 | 38.112 | 38.112 | 0 | 38.112 | 38.112 | 38.112 | 38.3624 | 38.3624 | 38.112 | 38.3624
| Wärmebilanz | Innere Wärmen | Gekühlt | QI_c | kWh/m²NGFgekühlta | 👤 Innere Wärmen |  | 0 | 0 | 0 | 54.2298 | 33.7305 | 42.8391 | 42.8391 | 54.7215 | 44.0481 | 44.0481 | 44.0481 | 0 | 44.0481 | 44.0481 | 44.0481 | 44.0481 | 44.0481 | 44.0481 | 44.0481
| Wärmebilanz | Heizwärmebedarf | Gekühlt | QH_c | kWh/m²NGFgekühlta | ♨️ Heizwärmebedarf |  | 0 | 0 | 0 | 10.5543 | 17.8072 | 9.7616 | 33.5636 | 4.2145 | 21.466 | 21.466 | 11.021 | 0 | 24.3122 | 21.466 | 10.8982 | 10.7082 | 21.4551 | 21.466 | 21.4551
| Wärmebilanz | Kühlbedarf (KB) | Gekühlt | QC_c | kWh/m²NGFgekühlta | ❄️ Kühlbedarf (KB) |  | 0 | 0 | 0 | 22.5352 | 18.4637 | 19.9793 | 10.1811 | 21.9364 | 20.2684 | 20.2684 | 21.0328 | 0 | 25.0372 | 20.2684 | 26.0332 | 23.2904 | 18.8674 | 20.2684 | 18.8674
| Wärmebilanz | Transmission AW | Gekühlt | QT_wall_c | kWh/m²NGFgekühlta | 🧱 Transmission AW |  | 0 | 0 | 0 | 17.0833 | 9.5413 | 9.241 | 9.6454 | 5.2441 | 13.5079 | 13.5079 | 11.3421 | 0 | 13.2214 | 13.5079 | 11.1691 | 11.5479 | 13.7667 | 13.5079 | 13.7667
| Wärmebilanz | Transmission Dach | Gekühlt | QT_roof_c | kWh/m²NGFgekühlta | 🧱 Transmission Dach |  | 0 | 0 | 0 | 3.3284 | 3.9882 | 5.1582 | 4.2381 | 3.8284 | 2.8797 | 2.8797 | 4.0911 | 0 | 2.8186 | 2.8797 | 4.0287 | 4.1653 | 2.9348 | 2.8797 | 2.9348
| Wärmebilanz | Transmission KD/EFB | Gekühlt | QT_ground_c | kWh/m²NGFgekühlta | 🧱 Transmission KD/EFB |  | 0 | 0 | 0 | 3.8405 | 7.0898 | 6.0907 | 16.6966 | 3.8024 | 8.644 | 8.644 | 3.5613 | 0 | 8.4606 | 8.644 | 3.507 | 3.6259 | 8.8096 | 8.644 | 8.8096
| Wärmebilanz | Transmission Fenster | Gekühlt | QT_window_c | kWh/m²NGFgekühlta | 🧱 Transmission Fenster |  | 0 | 0 | 0 | 20.9593 | 11.9949 | 15.946 | 16.5458 | 16.2453 | 21.1568 | 21.1568 | 18.6142 | 0 | 20.708 | 21.1568 | 20.425 | 21.1178 | 21.5621 | 21.1568 | 21.5621
| Wärmebilanz | Transmission Wärmebrücken | Gekühlt | QT_psi_c | kWh/m²NGFgekühlta | 🧱 Transmission Wärmebrücken |  | 0 | 0 | 0 | 2.2606 | 3.2614 | 3.6436 | 2.3563 | 2.912 | 4.6188 | 4.6188 | 3.7609 | 0 | 4.5209 | 4.6188 | 3.913 | 4.0457 | 4.7073 | 4.6188 | 4.7073
| Wärmebilanz | Infiltration | Gekühlt | QV_inf_c | kWh/m²NGFgekühlta | 💨 Infiltration |  | 0 | 0 | 0 | 0.49037 | 4.862 | 5.2983 | 13.9183 | 8.7467 | 4.2584 | 4.2584 | 1.7544 | 0 | 4.168 | 4.2584 | 1.7277 | 1.7863 | 4.34 | 4.2584 | 4.34
| Wärmebilanz | Lüftung Fenster | Gekühlt | QV_window_c | kWh/m²NGFgekühlta | 💨 Lüftung Fenster |  | 0 | 0 | 0 | 0 | 0 | 0 | 0 | 0 | 24.6774 | 24.6774 | 0 | 0 | 24.1538 | 24.6774 | 0 | 0 | 25.1501 | 24.6774 | 25.1501
| Wärmebilanz | Mechanische Lüftung | Gekühlt | QV_mechvent_c | kWh/m²NGFgekühlta | 💨 Mechanische Lüftung |  | 0 | 0 | 0 | 22.9924 | 20.1451 | 6.358 | 16.4748 | 10.6886 | 3.6147 | 3.6147 | 29.0243 | 0 | 3.3264 | 3.6147 | 22.0862 | 23.3711 | 3.7276 | 3.6147 | 3.7276
| Wärmebilanz | ML Wärmerückgewinnung | Gekühlt | QV_heatrecovery_c | kWh/m²NGFgekühlta | 🔀 ML Wärmerückgewinnung |  | 0 | 0 | 0 | 35.1274 | 24.0809 | 36.0285 | 20.6407 | 3.9341 | 6.1489 | 6.1489 | 21.7367 | 0 | 6.1615 | 6.1489 | 27.8447 | 28.309 | 6.2445 | 6.1489 | 6.2445
| Wärmebilanz | Heizwärmebedarf Statisch | Gekühlt | QH_min_c | kWh/m²NGFgekühlta | ♨️ Heizwärmebedarf Statisch |  | 0 | 0 | 0 | 10.553 | 17.8072 | 1.696 | 10.9639 | 0.19593 | 21.466 | 21.466 | 11.021 | 0 | 8.5356 | 21.466 | 1.4756 | 2.0022 | 21.4551 | 21.466 | 21.4551
| Wärmebilanz | Heizwärmebedarf Flexibel | Gekühlt | QH_flex_c | kWh/m²NGFgekühlta | ♨️ Heizwärmebedarf Flexibel |  | 0 | 0 | 0 | 0.0012358 | 0 | 8.0656 | 22.5996 | 4.0185 | 0 | 0 | 0 | 0 | 15.7766 | 0 | 9.4226 | 8.706 | 0 | 0 | 0
| Wärmebilanz | Kühlbedarf Statisch | Gekühlt | QC_min_c | kWh/m²NGFgekühlta | ❄️ Kühlbedarf Statisch |  | 0 | 0 | 0 | 22.4755 | 18.4637 | 1.3828 | 3.0247 | 7.9253 | 20.2684 | 20.2684 | 11.9344 | 0 | 0.16559 | 20.2684 | 0.32161 | 0.34001 | 9.9185 | 20.2684 | 9.9185
| Wärmebilanz | Kühlbedarf Flexibel | Gekühlt | QC_flex_c | kWh/m²NGFgekühlta | ❄️ Kühlbedarf Flexibel |  | 0 | 0 | 0 | 0.05965 | 0 | 18.5965 | 7.1564 | 14.0111 | 0 | 0 | 9.0984 | 0 | 24.8716 | 0 | 25.7116 | 22.9503 | 8.9489 | 0 | 8.9489
| Wärmebilanz | Flexibilitätsanteil | Gekühlt | QC_flexanteil |  | Flexibilitätsanteil |  | 0 | 0 | 0 | 0.00011709 | 0 | 0.82626 | 0.67334 | 0.95351 | 0 | 0 | 0 | 0 | 0.64892 | 0 | 0.8646 | 0.81302 | 0 | 0 | 0
| Wärmebilanz | Flexibilitätsanteil | Gekühlt | QH_flexanteil_c |  | Flexibilitätsanteil |  | 0 | 0 | 0 | 0.002647 | 0 | 0.93079 | 0.70291 | 0.63872 | 0 | 0 | 0.43258 | 0 | 0.99339 | 0 | 0.98765 | 0.9854 | 0.4743 | 0 | 0.4743
| Komfort | Mitteltemperatur ungekühlt |  |  | °C |  |  | 21.8806 | 21.9259 | 21.9259 | 21.2758 | #N/A | #N/A | #N/A | 24.1663 | 20.5943 | 20.5943 | 21.0973 | 21.013 | 21.3994 | 20.5943 | 22.2395 | 22.1673 | 20.5943 | 20.5943 | 20.5943
| Komfort | Mitteltemperatur gekühlt |  |  | °C |  |  | #N/A | #N/A | #N/A | 22.4747 | 22.3793 | 24.7196 | 23.4615 | 27.3753 | 20.8358 | 20.8358 | 21.2824 | #N/A | 21.6284 | 20.8358 | 22.2973 | 22.4571 | 20.9233 | 20.8358 | 20.9233
| Komfort | Mitteltemperatur ungekühlt |  |  | °C |  |  | 31.533 | 31.533 | 31.533 | 26.5693 | #N/A | #N/A | #N/A | 30.5647 | 25.2686 | 25.2686 | 31.4922 | 22.8795 | 25.3931 | 25.2686 | 31.4834 | 31.4834 | 25.2686 | 25.2686 | 25.2686
| Komfort | Mitteltemperatur gekühlt |  |  | °C |  |  | #N/A | #N/A | #N/A | 25.9034 | 25.6907 | 24.2537 | 23.5828 | 26.4186 | 25.461 | 25.461 | 25.8084 | #N/A | 24.1311 | 25.461 | 24.4036 | 25.1595 | 25.8851 | 25.461 | 25.8851
| Komfort | Mittlere Temperaturüberschreitung ungekühlt |  | dTu winter | K |  |  | 0.8806 | 0.92594 | 0.92594 | 0.27577 | #N/A | #N/A | #N/A | 2.1663 | 0.59427 | 0.59427 | 1.0973 | 0.012981 | 1.3994 | 0.59427 | 2.2395 | 2.1673 | 0.59427 | 0.59427 | 0.59427
| Komfort | Mittlere Temperaturüberschreitung gekühlt |  | dTc winter | K |  |  | #N/A | #N/A | #N/A | 1.4747 | 0.37932 | 2.7196 | 1.4615 | 5.3753 | 0.83583 | 0.83583 | 1.2824 | #N/A | 1.6284 | 0.83583 | 2.2973 | 2.4571 | 0.92329 | 0.83583 | 0.92329
| Komfort | Mittlere Temperaturunterschreitung ungekühlt |  | dTu summer | °C |  |  | -6.533 | -6.533 | -6.533 | -0.5693 | #N/A | #N/A | #N/A | -5.5647 | 0.73143 | 0.73143 | -5.4922 | 3.1205 | 0.60688 | 0.73143 | -5.4834 | -5.4834 | 0.73143 | 0.73143 | 0.73143
| Komfort | Mittlere Temperaturunterschreitung gekühlt |  | dTc summer | °C |  |  | #N/A | #N/A | #N/A | 0.096561 | 0.30933 | 0.74626 | 1.4172 | -1.4186 | 0.53903 | 0.53903 | 0.19157 | #N/A | 1.8689 | 0.53903 | 1.5964 | 0.84052 | 0.11492 | 0.53903 | 0.11492
| EE-Bilanz | Nutzerstrom, Beleuchtung und Allgemeinstrom | Endenergiebedarf | EUI_plugAuxLight | kWh/m²NGFa |  |  | 28.4392 | 22.2806 | 22.2806 | 28.8849 | 15.4051 | 22.2806 | 22.2806 | 29.2631 | 22.9086 | 22.9086 | 22.9086 | 28.7457 | 22.9086 | 22.9086 | 22.9086 | 22.9086 | 22.9086 | 22.9086 | 22.9086
| EE-Bilanz | Nutzerstrom | Endenergiebedarf | EUI_plugloads | kWh/m²NGFa |  |  | 26.6872 | 20.9158 | 20.9158 | 26.1345 | 2.63 | 20.5286 | 20.5286 | 21.0579 | 20.6399 | 20.6399 | 20.6399 | 26.0048 | 20.6399 | 20.6399 | 20.6399 | 20.6399 | 20.6399 | 20.6399 | 20.6399
| EE-Bilanz | Beleuchtung | Endenergiebedarf | EUI_auxiliary | kWh/m²NGFa |  |  | 0 | 0.98895 | 0.98895 | 0.99838 | 11.8991 | 0 | 0 | 6.4735 | 0.52794 | 0.52794 | 0.52794 | 0.98895 | 0.52794 | 0.52794 | 0.52794 | 0.52794 | 0.52794 | 0.52794 | 0.52794
| EE-Bilanz | Allgemeinstrom | Endenergiebedarf | EUI_lighting | kWh/m²NGFa |  |  | 1.752 | 1.752 | 1.752 | 1.752 | 0.876 | 1.752 | 1.752 | 1.7318 | 1.7407 | 1.7407 | 1.7407 | 1.752 | 1.7407 | 1.7407 | 1.7407 | 1.7407 | 1.7407 | 1.7407 | 1.7407
| EE-Bilanz | Nutzerstrom Bilanz |  |  | TRUE | Bilanztest Netzstrom |  | 4.583e-13 | 3.4461e-13 | 3.4461e-13 | -2.2027e-13 | -6.6969e-13 | 3.0553e-13 | 3.9435e-13 | 6.1462e-13 | 5.2225e-13 | 5.2225e-13 | 5.2225e-13 | -1.3856e-13 | 3.1974e-13 | 5.2225e-13 | 2.7001e-13 | 1.279e-13 | 1.5277e-13 | 5.2225e-13 | 1.5277e-13
| EE-Bilanz | Heizen | Endenergiebedarf | EUIh_el | kWh/m²NGFa |  |  | 12.484 | 12.5418 | 12.5418 | 9.171 | 4.1135 | 3.1759 | 7.7743 | 3.4936 | 0.57296 | 0.57296 | 0.28372 | 2.6865 | 7.7586 | 0.57296 | 3.2856 | 3.2418 | 0.5729 | 0.57296 | 0.5729
| EE-Bilanz | Heizen Hilfsstrom | Endenergiebedarf | EUIh_el_aux | kWh/m²NGFa |  |  | 1.0518 | 1.0566 | 1.0566 | 0.75724 | 0.37395 | 0.20499 | 0.70676 | 0.29433 | 0.57296 | 0.57296 | 0.28372 | 2.6865 | 0.64062 | 0.57296 | 0.27129 | 0.26767 | 0.5729 | 0.57296 | 0.5729
| EE-Bilanz | Kühlen | Endenergiebedarf | EUIc_el | kWh/m²NGFa |  |  | 0 | 0 | 0 | 1.1597 | 3.839 | 2.5472 | 1.6359 | 1.8805 | 1.0817 | 1.0817 | 1.1225 | 0 | 1.1337 | 1.0817 | 1.3893 | 1.243 | 1.0069 | 1.0817 | 1.0069
|  | Heizen Hilfsstrom | Endenergiebedarf | EUIc_el_aux | kWh/m²NGFa |  |  | 0 | 0 | 0 | 0.47324 | 0.94165 | 0.41957 | 0.21338 | 0 | 0.42564 | 0.42564 | 0.44169 | 0 | 0.52578 | 0.42564 | 0.5467 | 0.4891 | 0.39622 | 0.42564 | 0.39622
| EE-Bilanz | Warmwasser | Endenergiebedarf | EUIdhw_el | kWh/m²NGFa |  |  | 6.1471 | 5.3453 | 5.3453 | 4.4127 | 1.2841 | 9.9012 | 0.84109 | 7.884 | 0 | 0 | 0 | 2.5682 | 4.6856 | 0 | 4.0999 | 3.2955 | 0 | 0 | 0
| EE-Bilanz | Lüftung | Endenergiebedarf | EUIv_el | kWh/m²NGFa |  |  | 3.9991 | 3.9991 | 3.9991 | 3.9756 | 4 | 2.9993 | 1.9995 | 5.587 | 2.1926 | 2.1926 | 4.1056 | 3.9756 | 2.1926 | 2.1926 | 4.1056 | 4.1056 | 2.1926 | 2.1926 | 2.1926
| EE-Bilanz | WW E-Stab | Endenergiebedarf | EUIdhwdirect_el | kWh/m²NGFa |  |  | 0 | 0 | 0 | 0 | 0 | 0 | 0 | 0 | 0 | 0 | 0 | 0 | 0 | 0 | 0 | 0 | 0 | 0 | 0
| EE-Bilanz | e-Speicher Beladung | Endenergiebedarf | Batt_total_charge_input | kWh/m²NGFa |  |  | 0 | 0 | 0 | 0 | 0 | 0 | 0 | 1.3836 | 0 | 0 | 0 | 0 | 0 | 0 | 0 | 4.8495 | 2.8172 | 0 | 2.8172
| EE-Bilanz | EV Quartiersladung | Endenergiebedarf | EUIev_el | kWh/m²NGFa |  |  | 0 | 0 | 0 | 8.3568 | 4.2134 | 0 | 10.8782 | 25.4419 | 7.7183 | 7.7183 | 8.9284 | 0.80646 | 10.8669 | 7.9598 | 14.0944 | 15.5645 | 10.6912 | 7.7183 | 10.6912
| EE-Bilanz | Quartier | Endenergiebedarf | EUI_el_total | kWh/m²NGFa | Ohne Speicher |  | 51.0694 | 44.1668 | 44.1668 | 55.9608 | 32.8551 | 40.9042 | 45.4097 | 73.55 | 34.4741 | 34.4741 | 37.3488 | 38.7825 | 49.546 | 34.7157 | 49.8834 | 50.359 | 37.3723 | 34.4741 | 37.3723
| EE-Bilanz | PV Ertrag | Erneuerbare Erzeugung | PV_total | kWh/m²NGFa |  |  | 59.0252 | 61.3698 | 61.3698 | 9.1604 | 32.7235 | 39.7941 | 10.682 | 20.2262 | 20.8171 | 20.8171 | 20.8171 | 0.0032571 | 20.8171 | 20.8171 | 42.6236 | 31.9677 | 20.8171 | 20.8171 | 20.8171
| EE-Bilanz | PV Direktdeckung Haushaltsstrom | Haushaltsstrom | PV_to_plugloads | kWh/m²NGFa |  |  | 13.959 | 0.0033865 | 0.0033865 | 8.4366 | 6.4015 | 10.8472 | 7.9532 | 12.1085 | 9.9882 | 9.9882 | 9.9882 | 0.0032571 | 9.9882 | 9.9882 | 11.3614 | 10.8878 | 9.9882 | 9.9882 | 9.9882
| EE-Bilanz | PV Direktdeckung Heizen | Heizen | PV_to_Eh_min | kWh/m²NGFa |  |  | 0.64391 | 0.72154 | 0.72154 | 0.0077846 | 0.30093 | 0.02791 | 0.042478 | 0.0030971 | 0.017939 | 0.017939 | 0.0062646 | 0 | 0.029628 | 0.017939 | 0.015734 | 0.019475 | 0.017939 | 0.017939 | 0.017939
| EE-Bilanz | PV Direktdeckung Kühlen | Kühlen | PV_to_Ec_min | kWh/m²NGFa |  |  | 0 | 0 | 0 | 0.25394 | 2.5975 | 0.086 | 0.12782 | 0.34563 | 0.77299 | 0.77299 | 0.35141 | 0 | 0.0010752 | 0.77299 | 0.0017615 | 0.0013311 | 0.30187 | 0.77299 | 0.30187
| EE-Bilanz | PV Direktdeckung Warmwasser | Warmwasser | PV_to_Edhw_min | kWh/m²NGFa |  |  | 2.8989 | 2.6439 | 2.6439 | 0.2748 | 0.68675 | 1.6126 | 0.18523 | 2.2183 | 0 | 0 | 0 | 0 | 0.96612 | 0 | 1.0675 | 1.4021 | 0 | 0 | 0
| EE-Bilanz | PV Direktdeckung Lüftung | Lüftung | PV_to_Ev_min | kWh/m²NGFa |  |  | 1.3804 | 1.4499 | 1.4499 | 0.10382 | 1.8524 | 0.95749 | 0.32213 | 1.2321 | 0.65688 | 0.65688 | 1.1458 | 0 | 0.61507 | 0.65688 | 1.4951 | 1.3381 | 0.66544 | 0.65688 | 0.66544
| EE-Bilanz | PV Direktdeckung MIV | MIV | PV_to_Eev_min | kWh/m²NGFa |  |  | 0 | 0 | 0 | 0.073817 | 2.2419 | 0 | 0.24487 | 1.4744 | 1.7742 | 1.7742 | 0.58842 | 0 | 0.55966 | 1.8277 | 0.2933 | 0.49596 | 0.44576 | 1.7742 | 0.44576
| EE-Bilanz | PV Direktdeckung Quartier | Quartier | PV_total_direct | kWh/m²NGFa |  |  | 18.8823 | 16.0201 | 16.0201 | 9.1508 | 14.0809 | 13.5312 | 8.8757 | 17.382 | 13.2102 | 13.2102 | 12.0801 | 0.0032571 | 12.1597 | 13.2637 | 14.2348 | 14.1449 | 11.4192 | 13.2102 | 11.4192
| EE-Bilanz | PV Überdeckung Heizen | Heizen | PV_to_Eh_flex | kWh/m²NGFa |  |  | 3.291 | 3.6231 | 3.6231 | 0.0022847 | 0 | 1.1501 | 0.47995 | 0.073597 | 0 | 0 | 0 | 0 | 0.49176 | 0 | 0.78487 | 0.44794 | 0 | 0 | 0
| EE-Bilanz | PV Überdeckung Kühlen | Kühlen | PV_to_Ec_flex | kWh/m²NGFa |  |  | 0 | 0 | 0 | 0.0030697 | 0 | 2.0893 | 0.69933 | 0.71874 | 0 | 0 | 0.48556 | 0 | 1.0321 | 0 | 1.3215 | 1.1571 | 0.45164 | 0 | 0.45164
| EE-Bilanz | PV Überdeckung Warmwasser | Warmwasser | PV_to_Edhw | kWh/m²NGFa |  |  | 0 | 0 | 0 | 0 | 0 | 2.7596 | 0 | 0 | 0 | 0 | 0 | 0 | 0.62009 | 0 | 0.87318 | 0 | 0 | 0 | 0
| EE-Bilanz | PV Überdeckung WW E-Stab | WW E-Stab | PV_to_Edhw_direct | kWh/m²NGFa |  |  | 0 | 0 | 0 | 0 | 0 | 0 | 0 | 0 | 0 | 0 | 0 | 0 | 0 | 0 | 0 | 0 | 0 | 0 | 0
| EE-Bilanz | PV Überdeckung e-Speicher Beladung | e-Speicher Beladung | PV_to_Batt | kWh/m²NGFa |  |  | 0 | 0 | 0 | 0 | 0 | 0 | 0 | 0.02744 | 0 | 0 | 0 | 0 | 0 | 0 | 0 | 2.687 | 2.8172 | 0 | 2.8172
| EE-Bilanz | PV Überdeckung MIV | MIV | PV_to_Eev_flex | kWh/m²NGFa |  |  | 0 | 0 | 0 | 0.0042801 | 0 | 0 | 0.5234 | 1.8122 | 0 | 0 | 4.1541 | 0 | 3.2693 | 0 | 8.101 | 7.5475 | 4.4377 | 0 | 4.4377
| EE-Bilanz | PV Überdeckung Quartier | Quartier | PV_total_flex | kWh/m²NGFa |  |  | 3.291 | 3.6231 | 3.6231 | 0.0096345 | 0 | 5.999 | 1.7027 | 2.632 | 0 | 0 | 4.6397 | 0 | 5.4133 | 0 | 11.0805 | 11.8396 | 7.7066 | 0 | 7.7066
| EE-Bilanz | PV Netzeinspeisung |  | PV_to_Egrid | kWh/m²NGFa |  |  | 36.8519 | 41.7267 | 41.7267 | 0 | 18.6426 | 20.2639 | 0.10361 | 0.21219 | 7.6069 | 7.6069 | 4.0973 | 0 | 3.244 | 7.5533 | 17.3082 | 5.9833 | 1.6913 | 7.6069 | 1.6913
| EE-Bilanz | E-Batterie → Nutzerstrom | Haushaltsstrom | Batt_to_plugloads | kWh/m²NGFa |  |  | 0 | 0 | 0 | 0 | 0 | 0 | 0 | 0.79726 | 0 | 0 | 0 | 0 | 0 | 0 | 0 | 3.302 | 2.2264 | 0 | 2.2264
|  | E-Batterie → HKLS |  | Batt_to_HVAC | kWh/m²NGFa |  |  | 0 | 0 | 0 | 0 | 0 | 0 | 0 | 0.44913 | 0 | 0 | 0 | 0 | 0 | 0 | 0 | 1.0659 | 0.31228 | 0 | 0.31228
| EE-Bilanz | E-Batterie | Heizen | Batt_to_Eh_min | kWh/m²NGFa |  |  | 0 | 0 | 0 | 0 | 0 | 0 | 0 | 0 | 0 | 0 | 0 | 0 | 0 | 0 | 0 | 0 | 0.0070613 | 0 | 0.0070613
| EE-Bilanz | E-Batterie | Kühlen | Batt_to_Ec_min | kWh/m²NGFa |  |  | 0 | 0 | 0 | 0 | 0 | 0 | 0 | 0.011942 | 0 | 0 | 0 | 0 | 0 | 0 | 0 | 0.011397 | 0.10448 | 0 | 0.10448
| EE-Bilanz | E-Batterie | Warmwasser | Batt_to_Edhw_min | kWh/m²NGFa |  |  | 0 | 0 | 0 | 0 | 0 | 0 | 0 | 0.26879 | 0 | 0 | 0 | 0 | 0 | 0 | 0 | 0.4413 | 0 | 0 | 0
| EE-Bilanz | E-Batterie | Lüftung | Batt_to_Ev_min | kWh/m²NGFa |  |  | 0 | 0 | 0 | 0 | 0 | 0 | 0 | 0.1684 | 0 | 0 | 0 | 0 | 0 | 0 | 0 | 0.61322 | 0.20074 | 0 | 0.20074
| EE-Bilanz | E-Batterie | MIV | Batt_to_Eev_min | kWh/m²NGFa |  |  | 0 | 0 | 0 | 0 | 0 | 0 | 0 | 0 | 0 | 0 | 0 | 0 | 0 | 0 | 0 | 0 | 0 | 0 | 0
|  | E-Batterie Verluste |  |  | kWh/m²NGFa |  |  | 0 | 0 | 0 | 0 | 0 | 0 | 0 | 0.068041 | 0 | 0 | 0 | 0 | 0 | 0 | 0 | 0.23909 | 0.13764 | 0 | 0.13764
| EE-Bilanz | E-Batterie | Quartier |  | kWh/m²NGFa |  |  | 0 | 0 | 0 | 0 | 0 | 0 | 0 | 1.2464 | 0 | 0 | 0 | 0 | 0 | 0 | 0 | 4.368 | 2.5387 | 0 | 2.5387
| EE-Bilanz | Flexible Direktdeckung → Nutzerstrom | Haushaltsstrom | VRGrid_to_plugloads | kWh/m²NGFa |  |  | 0 | 0 | 0 | 0 | 0 | 0 | 3.1085 | 3.7593 | 0 | 0 | 0 | 0 | 2.9211 | 0 | 2.6487 | 2.7418 | 2.9211 | 0 | 2.9211
| EE-Bilanz | Flexible Direktdeckung → Heizen | Heizen | VRGrid_to_Eh_min | kWh/m²NGFa |  |  | 0 | 0 | 0 | 0 | 0 | 0 | 0.046964 | 0.0078819 | 0 | 0 | 0 | 0 | 0.044606 | 0 | 0.0052592 | 0.0087097 | 0.13872 | 0 | 0.13872
| EE-Bilanz | Flexible Direktdeckung → Kühlen | Kühlen | VRGrid_to_Ec_min | kWh/m²NGFa |  |  | 0 | 0 | 0 | 0 | 0 | 0 | 0.0037662 | 0.011288 | 0 | 0 | 0 | 0 | 0 | 0 | 0 | 0 | 0.011801 | 0 | 0.011801
| EE-Bilanz | Flexible Direktdeckung | Warmwasser | VRGrid_to_Edhw_min | kWh/m²NGFa |  |  | 0 | 0 | 0 | 0 | 0 | 0 | 0.13414 | 1.1795 | 0 | 0 | 0 | 0 | 0.2786 | 0 | 0.19869 | 0.42119 | 0 | 0 | 0
| EE-Bilanz | Flexible Direktdeckung | Lüftung | VRGrid_to_Ev_min | kWh/m²NGFa |  |  | 0 | 0 | 0 | 0 | 0 | 0 | 0.34987 | 0.8582 | 0 | 0 | 0 | 0 | 0.33558 | 0 | 0.56785 | 0.60735 | 0.33041 | 0 | 0.33041
| EE-Bilanz | Flexible Direktdeckung | MIV | VRGrid_to_Eev_min | kWh/m²NGFa |  |  | 0 | 0 | 0 | 0 | 0 | 0 | 0.03892 | 0.90227 | 0 | 0 | 0 | 0 | 0.18446 | 0 | 0.04653 | 0.091027 | 0.12447 | 0 | 0.12447
| EE-Bilanz | Flexible Direktdeckung | Quartier | VRGrid_to_min | kWh/m²NGFa |  |  | 0 | 0 | 0 | 0 | 0 | 0 | 3.6821 | 6.7184 | 0 | 0 | 0 | 0 | 3.7643 | 0 | 3.467 | 3.8701 | 3.5265 | 0 | 3.5265
| EE-Bilanz | Flexible Direktdeckung vollständig |  |  | TRUE |  |  | 0 | 0 | 0 | 0 | 0 | 0 | -1.3642e-12 | -1.819e-12 | 0 | 0 | 0 | 0 | -2.0918e-11 | 0 | -1.1823e-11 | -2.2283e-11 | -1.7735e-11 | 0 | -1.7735e-11
| EE-Bilanz | Flexible Überdeckung → Heizen | Heizen | VRGrid_to_Eh_flex | kWh/m²NGFa |  |  | 0 | 0 | 0 | 0 | 0 | 1.4741 | 4.7548 | 2.7392 | 0 | 0 | 0 | 0 | 4.3559 | 0 | 1.9718 | 2.0989 | 0 | 0 | 0
| EE-Bilanz | Flexible Überdeckung → Kühlen | Kühlen | VRGrid_to_Ec_flex | kWh/m²NGFa |  |  | 0 | 0 | 0 | 0 | 0 | 0.28156 | 0.45285 | 0.51793 | 0 | 0 | 0 | 0 | 0.094082 | 0 | 0.050651 | 0.067665 | 0.025939 | 0 | 0.025939
| EE-Bilanz | Flexible Überdeckung | Warmwasser | VRGrid_to_Edhw_flex | kWh/m²NGFa |  |  | 0 | 0 | 0 | 0 | 0 | 1.178 | 0 | 0 | 0 | 0 | 0 | 0 | 0.47608 | 0 | 0.34894 | 0 | 0 | 0 | 0
| EE-Bilanz | Flexible Überdeckung → Batterie | e-Speicher Beladung | VRGrid_to_Batt | kWh/m²NGFa |  |  | 0 | 0 | 0 | 0 | 0 | 0 | 0 | 1.3562 | 0 | 0 | 0 | 0 | 0 | 0 | 0 | 2.1625 | 0 | 0 | 0
| EE-Bilanz | Flexible Überdeckung | MIV | VRGrid_to_Eev_flex | kWh/m²NGFa |  |  | 0 | 0 | 0 | 0 | 0 | 0 | 7.6973 | 10.2742 | 0 | 0 | 0 | 0 | 4.2551 | 0 | 4.6051 | 5.5221 | 3.9242 | 0 | 3.9242
| EE-Bilanz | Flexible Überdeckung | Quartier | VRGrid_to_flex | kWh/m²NGFa |  |  | 0 | 0 | 0 | 0 | 0 | 2.9336 | 12.9049 | 14.8874 | 0 | 0 | 0 | 0 | 9.1812 | 0 | 6.9764 | 9.8512 | 3.9501 | 0 | 3.9501
| EE-Bilanz | Flexible Überdeckung vollständig |  |  | TRUE |  |  | 0 | 0 | 0 | 0 | 0 | 2.5011e-11 | -2.9104e-11 | 9.4587e-11 | 0 | 0 | 0 | 0 | -1.2733e-11 | 0 | 6.3665e-12 | 3.638e-12 | 4.5475e-13 | 0 | 4.5475e-13
| EE-Bilanz | Flexible Deckung → Gebäude | Gebäude | VRGrid_to_building | kWh/m²NGFa |  |  | 0 | 0 | 0 | 0 | 0 | 2.9336 | 8.8508 | 10.4294 | 0 | 0 | 0 | 0 | 8.5059 | 0 | 5.7918 | 8.1081 | 3.4279 | 0 | 3.4279
| EE-Bilanz | Flexible Deckung Gebäude + MIV = Quartier |  |  | TRUE |  |  | 0 | 0 | 0 | 0 | 0 | 2.4869e-14 | -3.1974e-14 | 0 | 0 | 0 | 0 | 0 | -1.7764e-14 | 0 | -1.4211e-14 | -1.4211e-14 | -1.954e-14 | 0 | -1.954e-14
| EE-Bilanz | E-Car Entladung → Nutzerstrom | Haushaltsstrom | Eev_to_plugloads | kWh/m²NGFa |  |  | 0 | 0 | 0 | 0 | 0 | 0 | 0 | 1.272 | 0 | 0 | 0 | 0 | 0 | 0 | 0 | 1.593 | 0 | 0 | 0
|  | E-Car Entladung → HKLS | HKLS | Eev_to_HVAC | kWh/m²NGFa |  |  | 0 | 0 | 0 | 0 | 0 | 0 | 0 | 1.108 | 0 | 0 | 0 | 0 | 0 | 0 | 0 | 0.79474 | 0 | 0 | 0
| EE-Bilanz | E-Car Entladung | Heizen | Eev_to_Eh_min | kWh/m²NGFa |  |  | 0 | 0 | 0 | 0 | 0 | 0 | 0 | 0 | 0 | 0 | 0 | 0 | 0 | 0 | 0 | 0 | 0 | 0 | 0
| EE-Bilanz | E-Car Entladung | Kühlen | Eev_to_Ec_min | kWh/m²NGFa |  |  | 0 | 0 | 0 | 0 | 0 | 0 | 0 | 0.016537 | 0 | 0 | 0 | 0 | 0 | 0 | 0 | 0.0044296 | 0 | 0 | 0
| EE-Bilanz | E-Car Entladung | Warmwasser | Eev_to_Edhw_min | kWh/m²NGFa |  |  | 0 | 0 | 0 | 0 | 0 | 0 | 0 | 0.59073 | 0 | 0 | 0 | 0 | 0 | 0 | 0 | 0.27863 | 0 | 0 | 0
| EE-Bilanz | E-Car Entladung | Lüftung | Eev_to_Ev_min | kWh/m²NGFa |  |  | 0 | 0 | 0 | 0 | 0 | 0 | 0 | 0.50075 | 0 | 0 | 0 | 0 | 0 | 0 | 0 | 0.51168 | 0 | 0 | 0
| EE-Bilanz | E-Car Entladung | Verluste | Eev_discharge_loss | kWh/m²NGFa |  |  | 0 | 0 | 0 | 0 | 0 | 0 | 0 | 0.26444 | 0 | 0 | 0 | 0 | 0 | 0 | 0 | 0.2653 | 0 | 0 | 0
| EE-Bilanz | E-Car Entladung | Quartier | Eev_to_district | kWh/m²NGFa |  |  | 0 | 0 | 0 | 0 | 0 | 0 | 0 | 2.38 | 0 | 0 | 0 | 0 | 0 | 0 | 0 | 2.3877 | 0 | 0 | 0
| EE-Bilanz | Netzstrom → Nutzerstrom | Haushaltsstrom | Grid_to_plugloads | kWh/m²NGFa |  |  | 14.4802 | 11.076 | 11.076 | 20.4483 | 9.0036 | 11.4334 | 11.2189 | 11.3261 | 12.9204 | 12.9204 | 12.9204 | 28.7425 | 9.9994 | 12.9204 | 8.8985 | 4.3839 | 7.7729 | 12.9204 | 7.7729
| EE-Bilanz | Netzstrom | Heizen | Grid_to_Eh_min | kWh/m²NGFa |  |  | 8.5491 | 8.1972 | 8.1972 | 9.161 | 3.8125 | 0.52388 | 2.4501 | 0.66983 | 0.55502 | 0.55502 | 0.27746 | 2.6865 | 2.8367 | 0.55502 | 0.50799 | 0.66683 | 0.40918 | 0.55502 | 0.40918
| EE-Bilanz | Netzstrom | Kühlen | Grid_to_Ec_min | kWh/m²NGFa |  |  | 0 | 0 | 0 | 0.90271 | 1.2416 | 0.09029 | 0.35217 | 0.25841 | 0.30869 | 0.30869 | 0.28551 | 0 | 0.0064232 | 0.30869 | 0.015402 | 0.00098757 | 0.11118 | 0.30869 | 0.11118
| EE-Bilanz | Netzstrom | Warmwasser | Grid_to_Edhw_min | kWh/m²NGFa |  |  | 3.2482 | 2.7014 | 2.7014 | 4.1379 | 0.5973 | 4.351 | 0.52172 | 3.6267 | 0 | 0 | 0 | 2.5682 | 2.3447 | 0 | 1.6116 | 0.75224 | 0 | 0 | 0
| EE-Bilanz | Netzstrom | Lüftung | Grid_to_Ev_min | kWh/m²NGFa |  |  | 2.6187 | 2.5492 | 2.5492 | 3.8718 | 2.1476 | 2.0418 | 1.3275 | 2.8275 | 1.5357 | 1.5357 | 2.9598 | 3.9756 | 1.242 | 1.5357 | 2.0427 | 1.0352 | 0.99601 | 1.5357 | 0.99601
| EE-Bilanz | Netzstrom → Gebäude | Gebäude | Grid_to_building_min | kWh/m²NGFa |  |  | 28.8961 | 24.5237 | 24.5237 | 38.5217 | 16.8026 | 18.4404 | 15.8705 | 18.7085 | 15.3198 | 15.3198 | 16.4431 | 37.9728 | 16.4291 | 15.3198 | 13.0761 | 6.8392 | 9.2893 | 15.3198 | 9.2893
| EE-Bilanz | Netzstrom | MIV | Grid_to_Eev_min | kWh/m²NGFa |  |  | 0 | 0 | 0 | 8.2787 | 1.9715 | 0 | 2.3737 | 10.9788 | 5.9441 | 5.9441 | 4.1859 | 0.80646 | 2.5984 | 6.1321 | 1.0485 | 1.908 | 1.7591 | 5.9441 | 1.7591
| EE-Bilanz | Netzstrom → Quartier | Quartier | Grid_to_min | kWh/m²NGFa |  |  | 28.8961 | 24.5237 | 24.5237 | 46.8004 | 18.7741 | 18.4404 | 18.2442 | 29.6874 | 21.264 | 21.264 | 20.629 | 38.7793 | 19.0275 | 21.4519 | 14.1246 | 8.7472 | 11.0484 | 21.264 | 11.0484
|  | Netzstrombilanz Gebäude + MIV = Insgesamt |  |  | TRUE |  |  | 2.8422e-14 | 3.4461e-13 | 3.4461e-13 | -5.187e-13 | -4.0856e-13 | -2.9843e-13 | 2.4869e-14 | 8.5265e-14 | 4.0146e-13 | 4.0146e-13 | 2.1672e-13 | -4.7606e-13 | 1.7408e-13 | 4.0146e-13 | 3.002e-13 | 1.3323e-14 | 3.908e-14 | 4.0146e-13 | 3.908e-14
| EE-Bilanz | Netzstrombilanz |  |  | TRUE | Bilanztest Netzstrom |  | 2.8422e-14 | 3.4461e-13 | 3.4461e-13 | -9.3792e-13 | -3.5527e-13 | -2.9843e-13 | 0 | 3.3396e-13 | 2.4158e-13 | 2.4158e-13 | 1.6342e-13 | -4.1922e-13 | 1.3145e-13 | 9.9476e-14 | 2.558e-13 | 0 | 5.5067e-14 | 2.4158e-13 | 5.5067e-14
| EE-Bilanz | E-Car Ladung Außerhalb des Quartiers | Quartier | Eev_ext_charge | kWh/m²NGFa |  |  | 13.5611 | 11.6438 | 11.6438 | 11.8723 | 19.5934 | 0 | 2.7526 | 21.1958 | 9.3797 | 9.3797 | 8.1696 | 0.21028 | 6.2311 | 8.1245 | 1.9936 | 3.4676 | 3.4265 | 9.3797 | 3.4265
| EE-Bilanz | Fernwärme | Heizen | EUIh_district_heating | kWh/m²NGFa |  |  | 0 | 0 | 0 | 0 | 0 | 0 | 0 | 0 | 30.1556 | 30.1556 | 14.9326 | 0 | 0 | 30.1556 | 0 | 0 | 30.1528 | 30.1556 | 30.1528
| EE-Bilanz | Fernwärme | Warmwasser | EUIdhw_district_heating | kWh/m²NGFa |  |  | 0 | 0 | 0 | 0 | 0 | 0 | 16.8219 | 0 | 17.2628 | 17.2628 | 17.2628 | 0 | 0 | 17.2628 | 0 | 0 | 13.8759 | 17.2628 | 13.8759
| EE-Bilanz | Fernwärme | Quartier | EUI_district_heating | kWh/m²NGFa |  |  | 0 | 0 | 0 | 0 | 0 | 0 | 16.8219 | 0 | 47.4183 | 47.4183 | 32.1954 | 0 | 0 | 47.4183 | 0 | 0 | 44.0286 | 47.4183 | 44.0286
| EE-Bilanz | Gas | Heizen | EUIh_natural_gas | kWh/m²NGFa |  |  | 0 | 0 | 0 | 0 | 0 | 0 | 0 | 0 | 0 | 0 | 0 | 141.3938 | 0 | 0 | 0 | 0 | 0 | 0 | 0
| EE-Bilanz | Gas | Warmwasser | EUIdhw_natural_gas | kWh/m²NGFa |  |  | 0 | 0 | 0 | 0 | 0 | 0 | 0 | 0 | 0 | 0 | 0 | 0 | 0 | 0 | 0 | 0 | 0 | 0 | 0
| EE-Bilanz | Gas | Quartier | EUI_natural_gas | kWh/m²NGFa |  |  | 0 | 0 | 0 | 0 | 0 | 0 | 0 | 0 | 0 | 0 | 0 | 141.3938 | 0 | 0 | 0 | 0 | 0 | 0 | 0
| EE-Bilanz | Biomasse | Heizen | EUIh_biomass | kWh/m²NGFa |  |  | 0 | 0 | 0 | 0 | 0 | 0 | 0 | 0 | 0 | 0 | 0 | 0 | 0 | 0 | 0 | 0 | 0 | 0 | 0
| EE-Bilanz | Biomasse | Warmwasser | EUIdhw_biomass | kWh/m²NGFa |  |  | 0 | 0 | 0 | 0 | 0 | 0 | 0 | 0 | 0 | 0 | 0 | 0 | 0 | 0 | 0 | 0 | 0 | 0 | 0
| EE-Bilanz | Biomasse | Quartier | EUI_biomass | kWh/m²NGFa |  |  | 0 | 0 | 0 | 0 | 0 | 0 | 0 | 0 | 0 | 0 | 0 | 0 | 0 | 0 | 0 | 0 | 0 | 0 | 0
| EE-Bilanz | Sonstige | Heizen | EUIh_other | kWh/m²NGFa |  |  | 0 | 0 | 0 | 0 | 0 | 0 | 0 | 0 | 0 | 0 | 0 | 0 | 0 | 0 | 0 | 0 | 0 | 0 | 0
| EE-Bilanz | Sonstige | Kühlen | EUIc_other | kWh/m²NGFa |  |  | 0 | 0 | 0 | 0 | 0 | 0 | 0.022222 | 0.70124 | 0 | 0 | 0 | 0 | 0 | 0 | 0 | 0 | 0 | 0 | 0
| EE-Bilanz | Sonstige | Warmwasser | EUIdhw_other | kWh/m²NGFa |  |  | 0 | 0 | 0 | 0 | 0 | 0 | 0 | 0 | 0 | 0 | 0 | 0 | 0 | 0 | 0 | 0 | 0 | 0 | 0
| EE-Bilanz | Sonstige | Quartier | EUI_other | kWh/m²NGFa |  |  | 0 | 0 | 0 | 0 | 0 | 0 | 0.022222 | 0.70124 | 0 | 0 | 0 | 0 | 0 | 0 | 0 | 0 | 0 | 0 | 0
| EE-Bilanz | MIV Fossil |  | EUI_mob_fossil | kWh/m²NGFa |  |  | 12.3482 | 36.5071 | 36.5071 | 14.2815 | 9.2686 | 0 | 12.3482 | 18.2522 | 13.8809 | 13.8809 | 13.8809 | 45.2247 | 13.8809 | 10.1567 | 10.1567 | 10.1567 | 11.4623 | 13.8809 | 11.4623
| EE-Bilanz | Abwärme
| EE-Bilanz | Heizen 2 | Quartier | EUIh_2th | kWh/m²NGFa |  |  | 0 | 0 | 0 | 0 | 0 | 0 | 0 | 0 | 30.1556 | 30.1556 | 14.9326 | 141.3938 | 0 | 30.1556 | 0 | 0 | 30.1528 | 30.1556 | 30.1528
| EE-Bilanz | Heizen 4 | Quartier | EUIh_4th | kWh/m²NGFa |  |  | 0 | 0 | 0 | 0 | 0 | 0 | 0 | 0 | 0 | 0 | 0 | 0 | 0 | 0 | 0 | 0 | 0 | 0 | 0
| EE-Bilanz | Kühlen 2 | Quartier | EUIc_2th | kWh/m²NGFa |  |  | 0 | 0 | 0 | 0 | 0 | 0 | 0.022222 | 0.70124 | 0 | 0 | 0 | 0 | 0 | 0 | 0 | 0 | 0 | 0 | 0
| EE-Bilanz | WWWB1 | Quartier | EUIdhw_1th | kWh/m²NGFa |  |  | 0 | 0 | 0 | 0 | 0 | 0 | 0 | 0 | 17.2628 | 17.2628 | 17.2628 | 0 | 0 | 17.2628 | 0 | 0 | 13.8759 | 17.2628 | 13.8759
| EE-Bilanz | WWWB2 | Quartier | EUIdhw_2th | kWh/m²NGFa |  |  | 0 | 0 | 0 | 0 | 0 | 0 | 16.8219 | 0 | 0 | 0 | 0 | 0 | 0 | 0 | 0 | 0 | 0 | 0 | 0
| EE-Bilanz | Netzstrom insg. (Flexibel und Inflexibel) | Quartier | Grid_total_flexandnotflex | kWh/m²NGFa |  |  | 28.8961 | 24.5237 | 24.5237 |  |  |  |  | 40.1168 |  |  |  | 38.7793 |  |  |  | 16.8553 | 14.4763 |  | 14.4763
|  | EV Beladung im Quartier |  |  | kWhPEges./m²NGFa |  |  | 0 | 0 | 0 | 13.5064 | 3.3649 | 0 | 3.8309 | 17.925 | 10.9224 | 10.9224 | 8.0875 | 1.4465 | 4.9507 | 11.2679 | 2.1824 | 3.7888 | 3.443 | 10.9224 | 3.443
|  | EV Beladung Netzäquivalent |  |  | kWhPEges./m²NGFa |  |  | 0 | 0 | 0 | 13.6229 | 6.8685 | 0 | 18.3244 | 41.6263 | 13.843 | 13.843 | 15.7352 | 1.4465 | 19.7027 | 14.2761 | 25.8586 | 28.4687 | 19.4085 | 13.843 | 19.4085
|  | EV Beladung Netzsubstitution |  |  | kWhPEges./m²NGFa |  |  | 0 | 0 | 0 | 0.11649 | 3.5036 | 0 | 14.4934 | 23.7013 | 2.9206 | 2.9206 | 7.6476 | 0 | 14.7521 | 3.0082 | 23.6762 | 24.68 | 15.9656 | 2.9206 | 15.9656
|  | EV Own Travels | [5 empty] | 12.2028 | 0.81377 | 0.81377 | 12.8268 | 8.3245 | 0 | 11.0904 | 16.393 | 13.7174 | 13.7174 | 13.7174 | 1.0081 | 13.7174 | 12.9049 | 12.9049 | 12.9049 | 11.3274 | 13.7174 | 11.3274
| PE-Bilanz | Kontextfaktor bauliche Dichte |  | context_factor_density | kWhPEges./m²NGFa |  |  | -88.3674 | 37.9079 | 37.9079 | 37.9079 | -3.7096 | -11.2868 | 26.1843 | 40.6816 | 5.6133 | 5.6133 | 5.6133 | 37.9079 | 5.6133 | 5.6133 | 5.6133 | 5.6133 | 5.6133 | 5.6133 | 5.6133
| PE-Bilanz | Kontextfaktor Mobilität |  | context_factor_mobility | kWhPEges./m²NGFa |  |  | 14.1077 | 16.6864 | 16.6864 | 16.6864 | 12.9348 | 14.1077 | 14.1077 | 25.5993 | 14.8834 | 14.8834 | 14.8834 | 16.6864 | 14.8834 | 14.8834 | 14.8834 | 14.8834 | 14.8834 | 14.8834 | 14.8834
| PE-Bilanz | Kontextfaktor Sanierung |  | context_factor_renovation | kWhPEges./m²NGFa |  |  | 0 | 15 | 15 | 15 | 2.7259 | 0 | 15 | 0 | 0 | 0 | 0 | 15 | 0 | 0 | 0 | 0 | 0 | 0 | 0
| PE-Netzäquivalenz-Bilanz | Betriebsenergie |  | PEI_demand | kWhPEges./m²NGFa |  |  | 94.8158 | 82.5029 | 82.5029 | 78.6786 | 47.2908 | 66.6839 | 62.4996 | 79.33 | 75.674 | 75.674 | 69.5893 | 224.1891 | 70.9936 | 75.674 | 64.5653 | 62.7623 | 73.5317 | 75.674 | 73.5317
| PE-Netzäquivalenz-Bilanz | Nutzerstrom |  | PEI_el_plugloads | kWhPEges./m²NGFa |  |  | 50.7784 | 42.3845 | 42.3845 | 47.0365 | 25.7197 | 36.226 | 36.226 | 48.1154 | 40.9811 | 40.9811 | 40.9811 | 51.4642 | 40.9811 | 40.9811 | 40.9811 | 40.9811 | 40.9811 | 40.9811 | 40.9811
| PE-Netzäquivalenz-Bilanz | HKLS Strom |  | PEI_el_hvac | kWhPEges./m²NGFa |  |  | 44.0373 | 42.7173 | 42.7173 | 31.6422 | 21.5711 | 30.458 | 20.7131 | 30.9201 | 6.7161 | 6.7161 | 9.6129 | 17.1917 | 30.0126 | 6.7161 | 23.5842 | 21.7812 | 6.5737 | 6.7161 | 6.5737
| PE-Netzäquivalenz-Bilanz | HKLS Fernwärme |  | PEI_district_heating | kWhPEges./m²NGFa |  |  | 0 | 0 | 0 | 0 | 0 | 0 | 5.5512 | 0 | 27.9768 | 27.9768 | 18.9953 | 0 | 0 | 27.9768 | 0 | 0 | 25.9769 | 27.9768 | 25.9769
| PE-Netzäquivalenz-Bilanz | HKLS Erdgas |  | PEI_natural_gas | kWhPEges./m²NGFa |  |  | 0 | 0 | 0 | 0 | 0 | 0 | 0 | 0 | 0 | 0 | 0 | 155.5332 | 0 | 0 | 0 | 0 | 0 | 0 | 0
| PE-Netzäquivalenz-Bilanz | HKLS Biomasse |  | PEI_biomass | kWhPEges./m²NGFa |  |  | 0 | 0 | 0 | 0 | 0 | 0 | 0 | 0 | 0 | 0 | 0 | 0 | 0 | 0 | 0 | 0 | 0 | 0 | 0
| PE-Netzäquivalenz-Bilanz | HKLS Sonstige |  | PEI_other | kWhPEges./m²NGFa |  |  | 0 | 0 | 0 | 0 | 0 | 0 | 0.0093333 | 0.29452 | 0 | 0 | 0 | 0 | 0 | 0 | 0 | 0 | 0 | 0 | 0
| PE-Netzäquivalenz-Bilanz | Mobilität (MIV) |  | PEI_mob_total | kWhPEges./m²NGFa |  |  | 27.0206 | 44.6222 | 44.6222 | 29.9645 | 19.4467 | 0 | 25.9083 | 38.2957 | 30.3745 | 30.3745 | 30.3745 | 55.2777 | 30.3745 | 25.093 | 25.093 | 25.093 | 25.0822 | 30.3745 | 25.0822
| PE-Netzäquivalenz-Bilanz | MIV Fossil |  | PEI_mob_fossile | kWhPEges./m²NGFa |  |  | 14.8178 | 43.8085 | 43.8085 | 17.1378 | 11.1223 | 0 | 14.8178 | 21.9026 | 16.6571 | 16.6571 | 16.6571 | 54.2696 | 16.6571 | 12.1881 | 12.1881 | 12.1881 | 13.7548 | 16.6571 | 13.7548
| PE-Netzäquivalenz-Bilanz | MIV Elektrisch |  | PEI_mob_el | kWhPEges./m²NGFa |  |  | 12.2028 | 0.81377 | 0.81377 | 12.8268 | 8.3245 | 0 | 11.0904 | 16.393 | 13.7174 | 13.7174 | 13.7174 | 1.0081 | 13.7174 | 12.9049 | 12.9049 | 12.9049 | 11.3274 | 13.7174 | 11.3274
| PE-Netzäquivalenz-Bilanz | Speicher-Verluste |  | PEI_storage_losses | kWhPEges./m²NGFa |  |  | 0 | 0 | 0 | 0 | 0 | 0 | 0 | 0.22536 | 0 | 0 | 0 | 0 | 0 | 0 | 0 | 0.82621 | 0.44836 | 0 | 0.44836
| PE-Netzäquivalenz-Bilanz | Kontext bauliche Dichte |  | PEI_cf_density | kWhPEges./m²NGFa |  |  | -88.3674 | 37.9079 | 37.9079 | 37.9079 | -3.7096 | -11.2868 | 26.1843 | 40.6816 | 5.6133 | 5.6133 | 5.6133 | 37.9079 | 5.6133 | 5.6133 | 5.6133 | 5.6133 | 5.6133 | 5.6133 | 5.6133
| PE-Netzäquivalenz-Bilanz | Kontext Mobilität |  | PEI_cf_mobility | kWhPEges./m²NGFa |  |  | 14.1077 | 16.6864 | 16.6864 | 16.6864 | 12.9348 | 0 | 14.1077 | 25.5993 | 14.8834 | 14.8834 | 14.8834 | 16.6864 | 14.8834 | 14.8834 | 14.8834 | 14.8834 | 14.8834 | 14.8834 | 14.8834
| PE-Netzäquivalenz-Bilanz | Kontext Sanierung |  | PEI_cf_renovation | kWhPEges./m²NGFa |  |  | 0 | 15 | 15 | 15 | 2.7259 | 0 | 15 | 0 | 0 | 0 | 0 | 15 | 0 | 0 | 0 | 0 | 0 | 0 | 0
| PE-Netzäquivalenz-Bilanz | Lokale Erneuerbare (Netzstrom Substitutionsäquivalent) |  | PEI_sub_PV | kWhPEges./m²NGFa |  |  | 96.0328 | 0.0055422 | 0.0055422 | 14.249 | 50.6421 | 62.6919 | 16.7363 | 31.3962 | 33.9317 | 33.9317 | 33.9317 | 0.0053304 | 33.9317 | 33.9317 | 69.4762 | 52.1072 | 33.9317 | 33.9317 | 33.9317
| PE-Netzäquivalenz-Bilanz | Energieflexibilität (Netzstrom Substitutionsäquivalent) |  | PEI_sub_flex | kWhPEges./m²NGFa |  |  | 0 | 0 | 0 | 0 | 0 | 5.0458 | 27.9865 | 36.6159 | 0 | 0 | 0 | 0 | 25.3112 | 0 | 20.3498 | 26.4446 | 14.271 | 0 | 14.271
| PE-Netzäquivalenz-Bilanz | PE-Bilanz Netzäquivalent |  | PEI_balance | kWhPEges./m²NGFa |  |  | -100.0632 | -80.0818 | -80.0818 | -24.7998 | -4.1443 | -10.2331 | 11.607 | 16.4419 | -51.6202 | -51.6202 | -45.5354 | -209.8671 | -21.6286 | -46.3387 | 20.6644 | 10.367 | -30.3628 | -51.6202 | -30.3628
| PE-ImportExport Bilanz | Netzbezug |  | PEI_grid_import | kWhPEges./m²NGFa |  |  | 55.8655 | 47.6206 | 47.6206 | 78.0525 | 32.0664 | 30.5802 | 30.1752 | 49.31 | 39.4814 | 39.4814 | 38.6701 | 70.097 | 36.0507 | 39.8268 | 26.5578 | 17.4234 | 21.2845 | 39.4814 | 21.2845
|  | Flexibler Bezug |  | PEI_flex_import | kWhPEges./m²NGFa |  |  | 0 | 0 | 0 | 0 | 0 | 0 | 0 | 0 | 0 | 0 | 0 | 0 | 0 | 0 | 0 | 0 | 0 | 0 | 0
| PE-ImportExport Bilanz | EV Externe Beladung |  | PEI_evExtCharge_import | kWhPEges./m²NGFa |  |  | 24.3134 | 20.8805 | 20.8805 | 19.3523 | 31.9384 | 0 | 4.4265 | 34.4193 | 16.8248 | 16.8248 | 14.9326 | 0.37722 | 11.2506 | 14.5734 | 3.9876 | 6.5526 | 6.3087 | 16.8248 | 6.3087
| PE-ImportExport Bilanz | Primärenergie-Import |  | PEI_import | kWhPEges./m²NGFa |  |  | 94.9967 | 81.2055 | 81.2055 | 114.5426 | 75.1271 | 30.5802 | 54.9801 | 105.9264 | 100.94 | 100.94 | 89.2551 | 280.277 | 63.9583 | 94.5651 | 42.7335 | 36.1641 | 67.3249 | 100.94 | 67.3249
| PE-ImportExport Bilanz | PV Netzeinspeisung PE |  | PEI_pv_export | kWhPEges./m²NGFa |  |  | 57.0825 | 64.9653 | 64.9653 | 0 | 28.5493 | 31.6339 | 0.16058 | 0.3232 | 11.8728 | 11.8728 | 6.2727 | 0 | 4.8712 | 11.7852 | 26.9492 | 9.0876 | 2.4573 | 11.8728 | 2.4573
| PE-ImportExport Bilanz | EV Other Travels |  | PEI_evOtherTravel_export |  |  |  | 12.2043 | 1.2802 | 1.2802 | 20.1788 | 30.5231 | 0 | 11.0905 | 48.879 | 16.6038 | 16.6038 | 16.6038 | 0.81639 | 16.6038 | 15.6203 | 15.6203 | 15.6203 | 13.7109 | 16.6038 | 13.7109
| PE-ImportExport Bilanz | Primärenergie-Export |  | PEI_export | kWhPEges./m²NGFa |  |  | 69.2868 | 75.4291 | 75.4291 | 20.1788 | 59.0723 | 31.6339 | 11.251 | 49.2022 | 28.4766 | 28.4766 | 22.8765 | 0.81639 | 21.475 | 27.4055 | 42.5695 | 24.708 | 16.1681 | 28.4766 | 16.1681
| PE-ImportExport Bilanz | PE-IE-Bilanz Projektwert |  | PEI_saldo_project | kWhPEges./m²NGFa |  |  | -25.7099 | -5.7764 | -5.7764 | -94.3638 | -16.0547 | 1.0537 | -43.7291 | -56.7243 | -72.4634 | -72.4634 | -66.3786 | -279.4607 | -42.4833 | -67.1596 | -0.16396 | -11.4562 | -51.1568 | -72.4634 | -51.1568
| PE-ImportExport Bilanz | PE-IE-Bilanz Zielwert |  | PEI_saldo_target | kWhPEges./m²NGFa |  |  | 74.2596 | -69.5943 | -69.5943 | -69.5943 | -11.9511 | 11.2868 | -55.292 | -66.2808 | -20.4967 | -20.4967 | -20.4967 | -69.5943 | -20.4967 | -20.4967 | -20.4967 | -20.4967 | -20.4967 | -20.4967 | -20.4967
| PE-ImportExport Bilanz | importExport Saldo Projektwert - Zielwert |  | PEI_importExport_balance | kWhPEges./m²NGFa |  |  | -99.9696 | -80.036 | -80.036 | -24.7695 | -4.1036 | -10.2331 | 11.5629 | 9.5566 | -51.9667 | -51.9667 | -45.8819 | -209.8663 | -21.9866 | -46.6629 | 20.3327 | 9.0405 | -30.6601 | -51.9667 | -30.6601
| PE-Bilanz | PE-Bilanz Virtuell = Import/Export |  |  | FALSE | Bilanztest Netzstrom |  | -0.093655 | -0.045768 | -0.045768 | -0.030349 | -0.040699 | 3.002e-13 | 0.044052 | 6.8853 | 0.34652 | 0.34652 | 0.34653 | -0.00079494 | 0.35801 | 0.32427 | 0.33166 | 1.3265 | 0.2973 | 0.34652 | 0.2973
|  | PE Faktor Netzstrom Statistisch |  | fPE_grid |  |  |  | 1.7938 | 1.7938 | 1.7938 | 1.6302 | 1.6302 | 1.6302 | 1.6302 | 1.6302 | 1.7938 | 1.7938 | 1.7938 | 1.7938 | 1.7938 | 1.7938 | 1.7938 | 1.7938 | 1.7938 | 1.7938 | 1.7938
|  | PE Faktor Netzstrom Effektiv |  | fPE_eff |  |  |  | 1.8885 | 1.894 | 1.894 | 1.6601 | 1.6682 | 1.4307 | 0.92065 | 1.1551 | 1.8374 | 1.8374 | 1.8613 | 1.8075 | 1.2381 | 1.8393 | 1.15 | 0.92443 | 1.257 | 1.8374 | 1.257
| THG-Bilanz | Bauteil Außenwand fossil |  | GWP_ee_walls_fossile | GWP 100A (kgCO2equiv/m²BGF) |  |  | 0 | 0 | 0 | 0 | 28.2265 | 49.2108 | 27.9959 | 10.5799 | 28 | 28 | 28 | 0 | 28 | 28 | 28 | 28 | 28 | 28 | 28
| THG-Bilanz | Bauteil Außenwand biogen |  | GWP_ee_walls_biogenic | GWP 100A (kgCO2equiv/m²BGF) |  |  | 0 | 0 | 0 | 0 | -7.5307 | 0 | -19.461 | 0 | -29.3 | -29.3 | -29.3 | 0 | -29.3 | -29.3 | -29.3 | -29.3 | -29.3 | -29.3 | -29.3
| THG-Bilanz | Bauteil Außenwand Lebensdauer |  | GWP_life_walls | Jahre |  |  | 27 | 100 | 100 | 27 | 50 | 50 | 50 | 50 | 50 | 50 | 50 | 100 | 50 | 50 | 50 | 50 | 50 | 50 | 50
|  |  |  | GWP_ee_lc_walls_fossil |  |  |  | 0 | 0 | 0 | 0 | 28.2265 | 49.2108 | 27.9959 | 10.5799 | 28 | 28 | 28 | 0 | 28 | 28 | 28 | 28 | 28 | 28 | 28
|  |  |  | GWP_ee_lc_walls_biogenic |  |  |  | 0 | 0 | 0 | 0 | -7.5307 | 0 | -19.461 | 0 | -29.3 | -29.3 | -29.3 | 0 | -29.3 | -29.3 | -29.3 | -29.3 | -29.3 | -29.3 | -29.3
| THG-Bilanz | Bauteil Außenwand |  | GWP_ee_lc_walls | GWP 100A (kgCO2equiv/m²BGF) |  |  | 0 | 0 | 0 | 0 | 20.6959 | 49.2108 | 8.5349 | 10.5799 | -1.3 | -1.3 | -1.3 | 0 | -1.3 | -1.3 | -1.3 | -1.3 | -1.3 | -1.3 | -1.3
| THG-Bilanz | Bauteil Fenster fossil |  | GWP_ee_windows_fossile | GWP 100A (kgCO2equiv/m²BGF) |  |  | 0 | 0 | 0 | 0 | 8.9326 | 22.0197 | 12.8103 | 6.1705 | 15 | 15 | 15 | 0 | 15 | 15 | 15 | 15 | 15 | 15 | 15
| THG-Bilanz | Bauteil Fenster biogen |  | GWP_ee_windows_bigenic | GWP 100A (kgCO2equiv/m²BGF) |  |  | 0 | 0 | 0 | 0 | -0.30637 | 0 | -0.43937 | 0 | -2 | -2 | -2 | 0 | -2 | -2 | -2 | -2 | -2 | -2 | -2
| THG-Bilanz | Bauteil Fenster Lebensdauer |  | GWP_life_windows | Jahre |  |  | 27 | 100 | 100 | 27 | 30 | 30 | 30 | 30 | 50 | 50 | 50 | 100 | 50 | 50 | 50 | 50 | 50 | 50 | 50
|  |  |  | GWP_ee_lc_windows_fossile |  |  |  | 0 | 0 | 0 | 0 | 8.9326 | 22.0197 | 12.8103 | 6.1705 | 15 | 15 | 15 | 0 | 15 | 15 | 15 | 15 | 15 | 15 | 15
|  |  |  | GWP_ee_lc_windows_biogenic |  |  |  | 0 | 0 | 0 | 0 | -0.30637 | 0 | -0.43937 | 0 | -2 | -2 | -2 | 0 | -2 | -2 | -2 | -2 | -2 | -2 | -2
| THG-Bilanz | Bauteil Fenster |  | GWP_ee_lc_windows | GWP 100A (kgCO2equiv/m²BGF) |  |  | 0 | 0 | 0 | 0 | 8.6262 | 22.0197 | 12.3709 | 6.1705 | 13 | 13 | 13 | 0 | 13 | 13 | 13 | 13 | 13 | 13 | 13
| THG-Bilanz | Bauteil Dach fossil |  | GWP_ee_roof_fossile | GWP 100A (kgCO2equiv/m²BGF) |  |  | 0 | 0 | 0 | 0 | 34.9397 | 37.6149 | 8.7206 | 8.1198 | 26 | 26 | 26 | 0 | 26 | 26 | 26 | 26 | 26 | 26 | 26
| THG-Bilanz | Bauteil Dach biogen |  | GWP_ee_roof_biogenic | GWP 100A (kgCO2equiv/m²BGF) |  |  | 0 | 0 | 0 | 0 | -16.9136 | 0 | -23.8083 | 0 | -24.1 | -24.1 | -24.1 | 0 | -24.1 | -24.1 | -24.1 | -24.1 | -24.1 | -24.1 | -24.1
| THG-Bilanz | Bauteil Dach Lebensdauer |  | GWP_life_roof | Jahre |  |  | 27 | 100 | 100 | 27 | 50 | 50 | 50 | 50 | 50 | 50 | 50 | 100 | 50 | 50 | 50 | 50 | 50 | 50 | 50
|  |  |  | GWP_ee_lc_roof_fossile |  |  |  | 0 | 0 | 0 | 0 | 34.9397 | 37.6149 | 8.7206 | 8.1198 | 26 | 26 | 26 | 0 | 26 | 26 | 26 | 26 | 26 | 26 | 26
|  |  |  | GWP_ee_lc_roof_biogenic |  |  |  | 0 | 0 | 0 | 0 | -16.9136 | 0 | -23.8083 | 0 | -24.1 | -24.1 | -24.1 | 0 | -24.1 | -24.1 | -24.1 | -24.1 | -24.1 | -24.1 | -24.1
| THG-Bilanz | Bauteil Dach |  | GWP_ee_lc_roof | GWP 100A (kgCO2equiv/m²BGF) |  |  | 0 | 0 | 0 | 0 | 18.026 | 37.6149 | -15.0877 | 8.1198 | 1.9 | 1.9 | 1.9 | 0 | 1.9 | 1.9 | 1.9 | 1.9 | 1.9 | 1.9 | 1.9
| THG-Bilanz | Bauteil Decke gegen Erdreich / Keller fossil |  | GWP_ee_ground_fossile | GWP 100A (kgCO2equiv/m²BGF) |  |  | 0 | 0 | 0 | 0 | 58.1172 | 49.2108 | 0 | 10.5799 | 144 | 66.0985 | 144 | 0 | 144 | 144 | 144 | 144 | 144 | 144 | 144
| THG-Bilanz | Bauteil Decke gegen Erdreich / Keller biogen |  | GWP_ee_ground_biogenic | GWP 100A (kgCO2equiv/m²BGF) |  |  | 0 | 0 | 0 | 0 | -1.5001 | 0 | 0 | 0 | 0 | -1.7062 | 0 | 0 | 0 | 0 | 0 | 0 | 0 | 0 | 0
| THG-Bilanz | Bauteil Decke gegen Erdreich / Keller Lebensdauer |  | GWP_life_ground | Jahre |  |  | 27 | 100 | 100 | 27 | 50 | 50 | 50 | 50 | 50 | 50 | 50 | 100 | 50 | 50 | 50 | 50 | 50 | 50 | 50
|  |  |  | GWP_ee_lc_ground_fossile |  |  |  | 0 | 0 | 0 | 0 | 58.1172 | 49.2108 | 0 | 10.5799 | 144 | 66.0985 | 144 | 0 | 144 | 144 | 144 | 144 | 144 | 144 | 144
|  |  |  | GWP_ee_lc_ground_biogenic |  |  |  | 0 | 0 | 0 | 0 | -1.5001 | 0 | 0 | 0 | 0 | -1.7062 | 0 | 0 | 0 | 0 | 0 | 0 | 0 | 0 | 0
| THG-Bilanz | Bauteil Decke gegen Erdreich / Keller |  | GWP_ee_lc_ground | GWP 100A (kgCO2equiv/m²BGF) |  |  | 0 | 0 | 0 | 0 | 56.6171 | 49.2108 | 0 | 10.5799 | 144 | 64.3923 | 144 | 0 | 144 | 144 | 144 | 144 | 144 | 144 | 144
| THG-Bilanz | Bauteil Zwischengeschoßdecken fossil |  | GWP_ee_ceilings_fossile | GWP 100A (kgCO2equiv/m²BGF) |  |  | 0 | 0 | 0 | 0 | 93.6128 | 0 | 32.7779 | 0 | 110 | 110 | 35 | 0 | 35 | 35 | 35 | 35 | 110 | 116.5576 | 110
| THG-Bilanz | Bauteil Zwischengeschoßdecken biogen |  | GWP_ee_ceilings_biogenic | GWP 100A (kgCO2equiv/m²BGF) |  |  | 0 | 0 | 0 | 0 | -20.0618 | 0 | -7.7875 | 0 | -80 | -80 | -1.2 | 0 | -1.2 | -1.2 | -1.2 | -1.2 | -80 | -0.010725 | -80
| THG-Bilanz | Bauteil Zwischengeschoßdecken Lebensdauer |  | GWP_life_ceilings | Jahre |  |  | 27 | 100 | 100 | 27 | 50 | 50 | 20 | 50 | 50 | 50 | 50 | 100 | 50 | 50 | 50 | 50 | 50 | 50 | 50
|  |  |  | GWP_ee_lc_ceilings_fossile |  |  |  | 0 | 0 | 0 | 0 | 93.6128 | 0 | 65.5559 | 0 | 110 | 110 | 35 | 0 | 35 | 35 | 35 | 35 | 110 | 116.5576 | 110
|  |  |  | GWP_ee_lc_ceilings_biogenic |  |  |  | 0 | 0 | 0 | 0 | -20.0618 | 0 | -15.5751 | 0 | -80 | -80 | -1.2 | 0 | -1.2 | -1.2 | -1.2 | -1.2 | -80 | -0.010725 | -80
| THG-Bilanz | Bauteil Zwischengeschoßdecken |  | GWP_ee_lc_ceil | GWP 100A (kgCO2equiv/m²BGF) |  |  | 0 | 0 | 0 | 0 | 73.551 | 0 | 49.9808 | 0 | 30 | 30 | 33.8 | 0 | 33.8 | 33.8 | 33.8 | 33.8 | 30 | 116.5469 | 30
| THG-Bilanz | Baulich Allgemein fossil |  | GWP_ee_general_fossile | GWP 100A (kgCO2equiv/m²BGF) |  |  | 0 | 0 | 0 | 0 | 31.6499 | 112.8779 | 13.6093 | 9.062 | 12 | 12 | 12 | 0 | 12 | 12 | 12 | 12 | 12 | 12 | 12
| THG-Bilanz | Baulich Allgemein biogen |  | GWP_ee_general_bigonenic | GWP 100A (kgCO2equiv/m²BGF) |  |  | 0 | 0 | 0 | 0 | 0 | -0.26138 | -0.40849 | 0 | 0 | 0 | 0 | 0 | 0 | 0 | 0 | 0 | 0 | 0 | 0
| THG-Bilanz | Baulich Allgemein Lebensdauer |  | GWP_life_general | Jahre |  |  | 27 | 100 | 100 | 27 | 30 | 50 | 50 | 30 | 50 | 50 | 50 | 100 | 50 | 50 | 50 | 50 | 50 | 50 | 50
|  |  |  | GWP_ee_lc_general_fossile |  |  |  | 0 | 0 | 0 | 0 | 31.6499 | 112.8779 | 13.6093 | 9.062 | 12 | 12 | 12 | 0 | 12 | 12 | 12 | 12 | 12 | 12 | 12
|  |  |  | GWP_ee_lc_general_biogenic |  |  |  | 0 | 0 | 0 | 0 | 0 | -0.26138 | -0.40849 | 0 | 0 | 0 | 0 | 0 | 0 | 0 | 0 | 0 | 0 | 0 | 0
| THG-Bilanz | Baulich Allgemein |  | GWP_ee_general | GWP 100A (kgCO2equiv/m²BGF) |  |  | 0 | 0 | 0 | 0 | 31.6499 | 112.6166 | 13.2008 | 9.062 | 12 | 12 | 12 | 0 | 12 | 12 | 12 | 12 | 12 | 12 | 12
| THG-Bilanz | Baulich Andere fossil |  | GWP_ee_other_fossile | GWP 100A (kgCO2equiv/m²BGF) |  |  | 0 | 0 | 0 | 0 | 0 | 0 | 0 | 0 | 0 | 0 | 0 | 0 | 0 | 0 | 0 | 0 | 0 | 0 | 0
| THG-Bilanz | Baulich Andere biogen |  | GWP_ee_other_biogenic | GWP 100A (kgCO2equiv/m²BGF) |  |  | 0 | 0 | 0 | 0 | 0 | 0 | 0 | 0 | 0 | 0 | 0 | 0 | 0 | 0 | 0 | 0 | 0 | 0 | 0
| THG-Bilanz | Baulich Andere Lebensdauer |  | GWP_life_other | Jahre |  |  | 27 | 100 | 100 | 27 | 100 | 100 | 100 | 100 | 100 | 100 | 100 | 100 | 100 | 100 | 100 | 100 | 100 | 100 | 100
|  |  |  | GWP_ee_lc_other_fossile |  |  |  | 0 | 0 | 0 | 0 | 0 | 0 | 0 | 0 | 0 | 0 | 0 | 0 | 0 | 0 | 0 | 0 | 0 | 0 | 0
|  |  |  | GWP_ee_lc_other_biogenic |  |  |  | 0 | 0 | 0 | 0 | 0 | 0 | 0 | 0 | 0 | 0 | 0 | 0 | 0 | 0 | 0 | 0 | 0 | 0 | 0
| THG-Bilanz | Baulich Sammel-Maßnahmen |  | GWP_ee_lc_other | GWP 100A (kgCO2equiv/m²BGF) |  |  | 0 | 0 | 0 | 0 | 0 | 0 | 0 | 0 | 0 | 0 | 0 | 0 | 0 | 0 | 0 | 0 | 0 | 0 | 0
| THG-Bilanz | Baulich Direkteingabe fossil |  | GWP_ee_direct_fossile | GWP 100A (kgCO2equiv/m²BGF) |  |  | 0 | 0 | 0 | 5 | 5 | 0 | 0 | 0 | 0 | 0 | 0 | 0 | 0 | 0 | 0 | 0 | 0 | 0 | 0
| THG-Bilanz | Baulich Direkteingabe biogen |  | GWP_ee_direct_biogenic | GWP 100A (kgCO2equiv/m²BGF) |  |  | 0 | 0 | 0 | 0 | 0 | 0 | 0 | 0 | 0 | 0 | 0 | 0 | 0 | 0 | 0 | 0 | 0 | 0 | 0
| THG-Bilanz | Baulich Direkteingabe Lebensdauer |  | GWP_life_direct | Jahre |  |  | 50 | 50 | 50 | 50 | 50 | 50 | 50 | 50 | 50 | 50 | 50 | 50 | 50 | 50 | 50 | 50 | 50 | 50 | 50
|  |  |  | GWP_ee_lc_direct_fossile |  |  |  | 0 | 0 | 0 | 5 | 5 | 0 | 0 | 0 | 0 | 0 | 0 | 0 | 0 | 0 | 0 | 0 | 0 | 0 | 0
|  |  |  | GWP_ee_lc_direct_biogenic |  |  |  | 0 | 0 | 0 | 0 | 0 | 0 | 0 | 0 | 0 | 0 | 0 | 0 | 0 | 0 | 0 | 0 | 0 | 0 | 0
| THG-Bilanz | Baulich Direkteingabe |  | GWP_ee_lc_direct | GWP 100A (kgCO2equiv/m²BGF) |  |  | 0 | 0 | 0 | 5 | 5 | 0 | 0 | 0 | 0 | 0 | 0 | 0 | 0 | 0 | 0 | 0 | 0 | 0 | 0
| THG-Bilanz | Baulich Errichtung |  | GWP_ee_con_build | GWP 100A (kgCO2equiv/m²BGF) |  |  | 0 | 0 | 0 | 5 | 214.166 | 270.6728 | 44.0093 | 44.5121 | 199.6 | 119.9923 | 203.4 | 0 | 203.4 | 203.4 | 203.4 | 203.4 | 199.6 | 286.1469 | 199.6
| THG-Bilanz | Baulich Instandsetzung |  | GWP_ee_rep_build | GWP 100A (kgCO2equiv/m²BGF) |  |  | 0 | 0 | 0 | 0 | 0 | 0 | 24.9904 | 0 | 0 | 0 | 0 | 0 | 0 | 0 | 0 | 0 | 0 | 0 | 0
|  | Baulich Fossil |  | GWP_ee_lc_fossil | GWP 100A (kgCO2equiv/m²BGF) |  |  | 0 | 0 | 0 | 5 | 260.4787 | 270.9342 | 128.692 | 44.5121 | 335 | 257.0985 | 260 | 0 | 260 | 260 | 260 | 260 | 335 | 341.5576 | 335
|  | Baulich Biogen |  | GWP_ee_lc_biogenic | GWP 100A (kgCO2equiv/m²BGF) |  |  | 0 | 0 | 0 | 0 | -46.3126 | -0.26138 | -59.6923 | 0 | -135.4 | -137.1062 | -56.6 | 0 | -56.6 | -56.6 | -56.6 | -56.6 | -135.4 | -55.4107 | -135.4
| THG-Bilanz | Baulich |  | GWP_ee_lc_construction | GWP 100A (kgCO2equiv/m²BGF) |  |  | 0 | 0 | 0 | 5 | 214.166 | 270.6728 | 68.9997 | 44.5121 | 199.6 | 119.9923 | 203.4 | 0 | 203.4 | 203.4 | 203.4 | 203.4 | 199.6 | 286.1469 | 199.6
| THG-Bilanz | Biogen+Fossil = Errichtung + Instandsetzung |  |  | TRUE | Bilanztest Netzstrom |  | TRUE | TRUE | TRUE | TRUE | TRUE | TRUE | TRUE | TRUE | TRUE | TRUE | TRUE | TRUE | TRUE | TRUE | TRUE | TRUE | TRUE | TRUE | TRUE
| THG-Bilanz | Komponenten-Lebensdauern sind positiv |  |  | TRUE | Bilanztest Netzstrom |  | TRUE | TRUE | TRUE | TRUE | TRUE | TRUE | TRUE | TRUE | TRUE | TRUE | TRUE | TRUE | TRUE | TRUE | TRUE | TRUE | TRUE | TRUE | TRUE
| THG-Bilanz | TGA PV fossil |  | GWP_ee_tga_pv_fossile | GWP 100A (kgCO2equiv/m²BGF) |  |  | 0 | 0 | 0 | 0 | 30.5825 | 38.5773 | 10.8166 | 19.3625 | 0 | 0 | 0 | 0 | 0 | 0 | 0 | 0 | 0 | 0 | 0
| THG-Bilanz | TGA PV biogen |  | GWP_ee_tga_pv_biogenic | GWP 100A (kgCO2equiv/m²BGF) |  |  | 0 | 0 | 0 | 0 | 0 | 0 | 0 | 0 | 0 | 0 | 0 | 0 | 0 | 0 | 0 | 0 | 0 | 0 | 0
| THG-Bilanz | TGA PV Lebensdauer |  | GWP_life_tga_pv | Jahre |  |  | 27 | 100 | 100 | 27 | 100 | 100 | 100 | 100 | 100 | 100 | 100 | 100 | 100 | 100 | 100 | 100 | 100 | 100 | 100
| THG-Bilanz | TGA PV |  | GWP_ee_lc_pv | GWP 100A (kgCO2equiv/m²BGF) |  |  | 0 | 0 | 0 | 0 | 30.5825 | 38.5773 | 10.8166 | 19.3625 | 0 | 0 | 0 | 0 | 0 | 0 | 0 | 0 | 0 | 0 | 0
| THG-Bilanz | TGA Erdsonden fossil |  | GWP_ee_tga_boreholes_fossile | GWP 100A (kgCO2equiv/m²BGF) |  |  | 0 | 0 | 0 | 0 | 4.7827 | 0 | 5.3363 | 3.8865 | 0 | 0 | 0 | 0 | 0 | 0 | 0 | 0 | 0 | 0 | 0
| THG-Bilanz | TGA Erdsonden biogen |  | GWP_ee_tga_boreholes_biogenic | GWP 100A (kgCO2equiv/m²BGF) |  |  | 0 | 0 | 0 | 0 | 0 | 0 | 0 | 0 | 0 | 0 | 0 | 0 | 0 | 0 | 0 | 0 | 0 | 0 | 0
| THG-Bilanz | TGA Erdsonden Lebensdauer |  | GWP_life_tga_boreholes | Jahre |  |  | 27 | 100 | 100 | 27 | 100 | 100 | 100 | 100 | 100 | 100 | 100 | 100 | 100 | 100 | 100 | 100 | 100 | 100 | 100
| THG-Bilanz | TGA Erdsonden |  | GWP_ee_lc_boreholes | GWP 100A (kgCO2equiv/m²BGF) |  |  | 0 | 0 | 0 | 0 | 4.7827 | 0 | 5.3363 | 3.8865 | 0 | 0 | 0 | 0 | 0 | 0 | 0 | 0 | 0 | 0 | 0
| THG-Bilanz | TGA Lüftung fossil |  | GWP_ee_tga_ventilation_fossile | GWP 100A (kgCO2equiv/m²BGF) |  |  | 0 | 0 | 0 | 0 | 1.6523 | 1.6523 | 1.6523 | 0.1 | 0 | 0 | 0 | 0 | 0 | 0 | 0 | 0 | 0 | 0 | 0
| THG-Bilanz | TGA Lüftung biogen |  | GWP_ee_tga_ventilation_biogenic | GWP 100A (kgCO2equiv/m²BGF) |  |  | 0 | 0 | 0 | 0 | 0 | 0 | 0 | 0 | 0 | 0 | 0 | 0 | 0 | 0 | 0 | 0 | 0 | 0 | 0
| THG-Bilanz | TGA Lüftung Lebensdauer |  | GWP_life_tga_ventilation | Jahre |  |  | 27 | 100 | 100 | 27 | 25 | 25 | 25 | 15 | 100 | 100 | 100 | 100 | 100 | 100 | 100 | 100 | 100 | 100 | 100
| THG-Bilanz | TGA Lüftung |  | GWP_ee_lc_ventilation | GWP 100A (kgCO2equiv/m²BGF) |  |  | 0 | 0 | 0 | 0 | 3.3046 | 3.3046 | 3.3046 | 0.2 | 0 | 0 | 0 | 0 | 0 | 0 | 0 | 0 | 0 | 0 | 0
| THG-Bilanz | TGA Solarthermie fossil |  | GWP_ee_tga_solarthermal_fossile | GWP 100A (kgCO2equiv/m²BGF) |  |  | 0 | 0 | 0 | 0 | 0 | 0 | 0 | 0 | 0 | 0 | 0 | 0 | 0 | 0 | 0 | 0 | 0 | 0 | 0
| THG-Bilanz | TGA Solarthermie biogen |  | GWP_ee_tga_solarthermal_biogenic | GWP 100A (kgCO2equiv/m²BGF) |  |  | 0 | 0 | 0 | 0 | 0 | 0 | 0 | 0 | 0 | 0 | 0 | 0 | 0 | 0 | 0 | 0 | 0 | 0 | 0
| THG-Bilanz | TGA Solarthermie Lebensdauer |  | GWP_life_solarthermal | Jahre |  |  | 27 | 100 | 100 | 27 | 27 | 100 | 100 | 27 | 100 | 100 | 100 | 100 | 100 | 100 | 100 | 100 | 100 | 100 | 100
| THG-Bilanz | TGA Solarthermie |  | GWP_ee_lc_solarthermal | GWP 100A (kgCO2equiv/m²BGF) |  |  | 0 | 0 | 0 | 0 | 0 | 0 | 0 | 0 | 0 | 0 | 0 | 0 | 0 | 0 | 0 | 0 | 0 | 0 | 0
| THG-Bilanz | TGA E-Batterie fossil |  | GWP_ee_tga_battery_fossile | GWP 100A (kgCO2equiv/m²BGF) |  |  | 0 | 0 | 0 | 0 | 0 | 0 | 0 | 0 | 0 | 0 | 0 | 0 | 0 | 0 | 0 | 0 | 0 | 0 | 0
| THG-Bilanz | TGA E-Batterie biogen |  | GWP_ee_tga_battery_biogenic | GWP 100A (kgCO2equiv/m²BGF) |  |  | 0 | 0 | 0 | 0 | 0 | 0 | 0 | 0 | 0 | 0 | 0 | 0 | 0 | 0 | 0 | 0 | 0 | 0 | 0
| THG-Bilanz | TGA E-Batterie Lebensdauer |  | GWP_life_battery | Jahre |  |  | 27 | 100 | 100 | 27 | 100 | 100 | 100 | 100 | 100 | 100 | 100 | 100 | 100 | 100 | 100 | 100 | 100 | 100 | 100
| THG-Bilanz | TGA E-Batterie |  | GWP_ee_lc_battery | GWP 100A (kgCO2equiv/m²BGF) |  |  | 0 | 0 | 0 | 0 | 0 | 0 | 0 | 0 | 0 | 0 | 0 | 0 | 0 | 0 | 0 | 0 | 0 | 0 | 0
| THG-Bilanz | TGA Speicher fossil |  | GWP_ee_tga_storage_fossile | GWP 100A (kgCO2equiv/m²BGF) |  |  | 0 | 0 | 0 | 0 | 0 | 0 | 0 | 0 | 0 | 0 | 0 | 0 | 0 | 0 | 0 | 0 | 0 | 0 | 0
| THG-Bilanz | TGA Speicher biogen |  | GWP_ee_tga_storage_biogenic | GWP 100A (kgCO2equiv/m²BGF) |  |  | 0 | 0 | 0 | 0 | 0 | 0 | 0 | 0 | 0 | 0 | 0 | 0 | 0 | 0 | 0 | 0 | 0 | 0 | 0
| THG-Bilanz | TGA Speicher Lebensdauer |  | GWP_life_storage | Jahre |  |  | 20 | 100 | 100 | 20 | 100 | 20 | 20 | 20 | 100 | 100 | 100 | 100 | 100 | 100 | 100 | 100 | 100 | 100 | 100
| THG-Bilanz | TGA Speicher |  | GWP_ee_lc_storage | GWP 100A (kgCO2equiv/m²BGF) |  |  | 0 | 0 | 0 | 0 | 0 | 0 | 0 | 0 | 0 | 0 | 0 | 0 | 0 | 0 | 0 | 0 | 0 | 0 | 0
| THG-Bilanz | TGA Allgemein fossil |  | GWP_ee_tga_general_fossile | GWP 100A (kgCO2equiv/m²BGF) |  |  | 0 | 0 | 0 | 0 | 5 | 0 | 0 | 0 | 0 | 0 | 0 | 0 | 0 | 0 | 0 | 0 | 0 | 0 | 0
| THG-Bilanz | TGA Allgemein biogen |  | GWP_ee_tga_general_biogenic | GWP 100A (kgCO2equiv/m²BGF) |  |  | 0 | 0 | 0 | 0 | 0 | 0 | 0 | 0 | 0 | 0 | 0 | 0 | 0 | 0 | 0 | 0 | 0 | 0 | 0
| THG-Bilanz | TGA Allgemein Lebensdauer |  | GWP_life_tga_general | Jahre |  |  | 27 | 100 | 100 | 27 | 25 | 25 | 100 | 100 | 100 | 100 | 100 | 100 | 100 | 100 | 100 | 100 | 100 | 100 | 100
| THG-Bilanz | TGA Allgemein |  | GWP_ee_lc_tga_general | GWP 100A (kgCO2equiv/m²BGF) |  |  | 0 | 0 | 0 | 0 | 10 | 0 | 0 | 0 | 0 | 0 | 0 | 0 | 0 | 0 | 0 | 0 | 0 | 0 | 0
| THG-Bilanz | TGA Andere fossil |  | GWP_ee_tga_other_fossile | GWP 100A (kgCO2equiv/m²BGF) |  |  | 0 | 0 | 0 | 0 | 0 | 0 | 0 | 0 | 5 | 5 | 5 | 0 | 5 | 5 | 5 | 5 | 5 | 5 | 5
| THG-Bilanz | TGA Andere biogen |  | GWP_ee_tga_other_biogenic | GWP 100A (kgCO2equiv/m²BGF) |  |  | 0 | 0 | 0 | 0 | 0 | 0 | 0 | 0 | 0 | 0 | 0 | 0 | 0 | 0 | 0 | 0 | 0 | 0 | 0
| THG-Bilanz | TGA Andere Lebensdauer |  | GWP_life_tga_other | Jahre |  |  | 100 | 100 | 100 | 100 | 100 | 100 | 100 | 100 | 25 | 25 | 25 | 100 | 25 | 25 | 25 | 25 | 25 | 25 | 25
| THG-Bilanz | TGA Sammel-Maßnahmen |  | GWP_ee_lc_tga_other | GWP 100A (kgCO2equiv/m²BGF) |  |  | 0 | 0 | 0 | 0 | 0 | 0 | 0 | 0 | 10 | 10 | 10 | 0 | 10 | 10 | 10 | 10 | 10 | 10 | 10
| THG-Bilanz | Errichtung TGA |  | GWP_ee_con_tga | GWP 100A (kgCO2equiv/m²BGF) |  |  | 0 | 0 | 0 | 0 | 42.0175 | 40.2296 | 17.8052 | 23.349 | 5 | 5 | 5 | 0 | 5 | 5 | 5 | 5 | 5 | 5 | 5
| THG-Bilanz | Instandsetzung TGA |  | GWP_ee_rep_tga | GWP 100A (kgCO2equiv/m²BGF) |  |  | 0 | 0 | 0 | 0 | 6.6523 | 1.6523 | 1.6523 | 0.1 | 5 | 5 | 5 | 0 | 5 | 5 | 5 | 5 | 5 | 5 | 5
| THG-Bilanz | TGA |  | GWP_ee_lc_tga | GWP 100A (kgCO2equiv/m²BGF) |  |  | 0 | 0 | 0 | 0 | 48.6698 | 41.8819 | 19.4576 | 23.449 | 10 | 10 | 10 | 0 | 10 | 10 | 10 | 10 | 10 | 10 | 10
| THG-Bilanz | Errichtung Mobilität fossil |  | GWP_ee_mob_fossile | GWP 100S (kgCO2equiv/m²BGF) |  |  | 7.2 | 12.7095 | 12.7095 | 4.0135 | 0.252 | 0 | 3 | 8.1064 | 3.3564 | 3.3564 | 3.3564 | 21.9283 | 3.3564 | 2.797 | 2.797 | 2.797 | 3.3564 | 3.3564 | 3.3564
| THG-Bilanz | Errichtung Mobilität Elektrisch |  | GWP_ee_mob_ev | GWP 100S (kgCO2equiv/m²BGF) |  |  | 30.24 | 1.2041 | 1.2041 | 16.8568 | 1.0584 | 0 | 12.6 | 34.047 | 14.097 | 14.097 | 14.097 | 2.0774 | 14.097 | 15.1039 | 15.1039 | 15.1039 | 14.097 | 14.097 | 14.097
| THG-Bilanz | Errichtung Mobilität |  | GWP_ee_lc_mob | GWP 100S (kgCO2equiv/m²BGF) |  |  | 37.44 | 13.9135 | 13.9135 | 20.8703 | 1.3104 | 0 | 15.6 | 42.1535 | 17.4534 | 17.4534 | 17.4534 | 24.0058 | 17.4534 | 17.9009 | 17.9009 | 17.9009 | 17.4534 | 17.4534 | 17.4534
| THG-ImportExport Bilanz | Betrieb Gebäude Netzstrombezug | pro Jahr |  | GWP pro Jahr (kgCO2equiv/m²BGFa) |  |  | 7.6685 | 6.5805 | 6.5805 | 12.0158 | 5.5102 | 5.5885 | 4.8218 | 5.8403 | 3.7006 | 3.7006 | 3.9478 | 8.4698 | 4.1309 | 3.7006 | 3.1548 | 1.9441 | 2.4153 | 3.7006 | 2.4153
| THG-ImportExport Bilanz | Betrieb Gebäude Flexibler Netzbezug | pro Jahr |  | GWP pro Jahr (kgCO2equiv/m²BGFa) |  |  | 0 | 0 | 0 | 0 | 0 | 0.98358 | 2.9442 | 3.4512 | 0 | 0 | 0 | 0 | 2.4098 | 0 | 1.6108 | 2.1842 | 0.89518 | 0 | 0.89518
| THG-ImportExport Bilanz | Betrieb EV Ladung Insgesamt | pro Jahr |  | GWP pro Jahr (kgCO2equiv/m²BGFa) |  |  | 2.9551 | 2.539 | 2.539 | 5.8321 | 6.3104 | 0 | 3.7606 | 12.7476 | 3.4299 | 3.4299 | 2.9788 | 0.22185 | 3.169 | 3.1998 | 2.1185 | 2.8341 | 2.3045 | 3.4299 | 2.3045
| THG-Bilanz | Betrieb Batterie Beladung | pro Jahr | GWP_oe_battery_charge | GWP pro Jahr (kgCO2equiv/m²BGFa) |  |  | 0 | 0 | 0 | 0 | 0 | 0 | 0 | 0.41073 | 0 | 0 | 0 | 0 | 0 | 0 | 0 | 0.53108 | 0 | 0 | 0
|  | Emissions-Intensität Netzstrom allgemein |  | GWP_emInt_grid_avg | gCO2eq/kWh |  |  | 174.5836 | 174.5836 | 174.5836 | 231.3885 | 231.3885 | 231.3885 | 231.3885 | 231.3885 | 174.5836 | 174.5836 | 174.5836 | 174.5836 | 174.5836 | 174.5836 | 174.5836 | 174.5836 | 174.5836 | 174.5836 | 174.5836
|  | Emissions-Intensität Netzstrombezug |  | GWP_emInt_grid | gCO2eq/kWh |  |  | 212.3053 | 214.6644 | 214.6644 | 249.5386 | 262.3486 | 242.4475 | 243.0578 | 249.7379 | 193.2463 | 193.2463 | 192.0687 | 178.4393 | 201.1503 | 193.2463 | 193.01 | 227.4043 | 208.0116 | 193.2463 | 208.0116
|  | Emissions-Intensität Flexibler Netzbezug |  | GWP_emInt_flex | gCO2eq/kWh |  |  | #DIV/0! | #DIV/0! | #DIV/0! | #DIV/0! | #DIV/0! | 268.2246 | 266.1164 | 264.7248 | #DIV/0! | #DIV/0! | #DIV/0! | #DIV/0! | 226.6428 | #DIV/0! | 222.4934 | 215.5065 | 208.9141 | #DIV/0! | 208.9141
|  | Emissions-Intensität Batterie Beladung |  | GWP_emInt_batt_charge | gCO2eq/kWh |  |  | #DIV/0! | #DIV/0! | #DIV/0! | #DIV/0! | #DIV/0! | #DIV/0! | #DIV/0! | 237.4823 | #DIV/0! | #DIV/0! | #DIV/0! | #DIV/0! | #DIV/0! | #DIV/0! | #DIV/0! | 87.6094 | 0 | #DIV/0! | 0
|  | Emissions-Intensität EV ladung |  | GWP_emInt_ev_charge | gCO2eq/kWh |  |  | 174.3293 | 174.4418 | 174.4418 | 230.6419 | 212.0539 | #DIV/0! | 220.711 | 218.6668 | 160.4839 | 160.4839 | 139.3733 | 174.5583 | 148.2746 | 159.1516 | 105.3443 | 119.1293 | 130.5873 | 160.4839 | 130.5873
|  | Emissions-Intensität Netzeinspeisung |  | GWP_emInt_PV_feedin | gCO2eq/kWh |  |  | -110.3148 | -112.36 | -112.36 | #DIV/0! | -192.6755 | -204.2919 | -199.4967 | -188.9877 | -113.7042 | -113.7042 | -106.265 | #DIV/0! | -98.944 | -113.5693 | -112.8093 | -103.6507 | -87.3595 | -113.7042 | -87.3595
|  | Betrieb Nutzerstrom GEHT SO NICHT |  |  | GWP pro Jahr (kgCO2equiv/m²BGFa) |  |  | #DIV/0! | #DIV/0! | #DIV/0! | #DIV/0! | #DIV/0! | #DIV/0! | #DIV/0! | 5.5428 | #DIV/0! | #DIV/0! | #DIV/0! | #DIV/0! | #DIV/0! | #DIV/0! | #DIV/0! | 2.6207 | 2.7877 | #DIV/0! | 2.7877
|  | Betrieb HKLS elektrisch NEU |  |  | GWP pro Jahr (kgCO2equiv/m²BGFa) |  |  | #DIV/0! | #DIV/0! | #DIV/0! | #DIV/0! | #DIV/0! | #DIV/0! | 3.4478 | 4.1087 | #DIV/0! | #DIV/0! | #DIV/0! | #DIV/0! | 3.4151 | #DIV/0! | 1.9685 | 1.9055 | 0.52284 | #DIV/0! | 0.52284
| THG-ImportExport Bilanz | Betrieb Gebäude Netzstrombezug | pro Jahr | GWP_oe_grid_build | GWP pro Jahr (kgCO2equiv/m²BGFa) |  |  | 7.6685 | 6.5805 | 6.5805 | 12.0158 | 5.5102 | 5.5885 | 4.8218 | 5.8403 | 3.7006 | 3.7006 | 3.9478 | 8.4698 | 4.1309 | 3.7006 | 3.1548 | 1.9441 | 2.4153 | 3.7006 | 2.4153
| THG-Bilanz | Betrieb Gebäude Flexibler Netzbezug | pro Jahr | GWP_oe_flex_build | GWP pro Jahr (kgCO2equiv/m²BGFa) |  |  | 0 | 0 | 0 | 0 | 0 | 0.98358 | 2.9442 | 3.4512 | 0 | 0 | 0 | 0 | 2.4098 | 0 | 1.6108 | 2.1842 | 0.89518 | 0 | 0.89518
| THG-ImportExport Bilanz | Betrieb HKLS Fernwärme | pro Jahr | GWP_oe_district_heating | GWP pro Jahr (kgCO2equiv/m²BGFa) |  |  | 0 | 0 | 0 | 0 | 0 | 0 | 0.42055 | 0 | 3.9713 | 3.9713 | 2.6964 | 0 | 0 | 3.9713 | 0 | 0 | 3.6874 | 3.9713 | 3.6874
| THG-ImportExport Bilanz | Betrieb HKLS Erdgas | pro Jahr | GWP_oe_natural_gas | GWP pro Jahr (kgCO2equiv/m²BGFa) |  |  | 0 | 0 | 0 | 0 | 0 | 0 | 0 | 0 | 0 | 0 | 0 | 35.5252 | 0 | 0 | 0 | 0 | 0 | 0 | 0
| THG-ImportExport Bilanz | Betrieb HKLS Biomasse | pro Jahr | GWP_oe_biomass | GWP pro Jahr (kgCO2equiv/m²BGFa) |  |  | 0 | 0 | 0 | 0 | 0 | 0 | 0 | 0 | 0 | 0 | 0 | 0 | 0 | 0 | 0 | 0 | 0 | 0 | 0
| THG-ImportExport Bilanz | Betrieb HKLS Sonstige | pro Jahr | GWP_oe_other | GWP pro Jahr (kgCO2equiv/m²BGFa) |  |  | 0 | 0 | 0 | 0 | 0 | 0 | 0.0011667 | 0.036815 | 0 | 0 | 0 | 0 | 0 | 0 | 0 | 0 | 0 | 0 | 0
| THG-ImportExport Bilanz | Betrieb Netzeinspeisung | pro Jahr | GWP_oe_grid_feedin | GWP pro Jahr (kgCO2equiv/m²BGFa) |  |  | -5.0816 | -5.8605 | -5.8605 | 0 | -4.49 | -5.1747 | -0.025838 | -0.050127 | -1.0812 | -1.0812 | -0.54425 | 0 | -0.40122 | -1.0723 | -2.4407 | -0.77522 | -0.18469 | -1.0812 | -0.18469
| THG-ImportExport Bilanz | Betrieb Gebäude | pro Jahr | GWP_oe_building | GWP pro Jahr (kgCO2equiv/m²BGFa) |  |  | 2.5869 | 0.71994 | 0.71994 | 12.0158 | 1.0202 | 1.3974 | 8.1619 | 9.2781 | 6.5907 | 6.5907 | 6.0999 | 43.995 | 6.1394 | 6.5996 | 2.3249 | 3.353 | 6.8132 | 6.5907 | 6.8132
| THG-Bilanz | GWP MIV elektrisch INSGESAMTE LADUNG | pro Jahr | GWP_oe_mob_ev | GWP pro Jahr (kgCO2equiv/m²BGFa) |  |  | 2.9551 | 2.539 | 2.539 | 5.8321 | 6.3104 | 0 | 3.7606 | 12.7476 | 3.4299 | 3.4299 | 2.9788 | 0.22185 | 3.169 | 3.1998 | 2.1185 | 2.8341 | 2.3045 | 3.4299 | 2.3045
| THG-ImportExport Bilanz | GWP MIV Export (Anderer Verkehr) | pro Jahr | GWP_oe_mob_ev_export | GWP pro Jahr (kgCO2equiv/m²BGFa) |  |  | -1.4848 | -0.15575 | -0.15575 | -3.5801 | -5.4154 | 0 | -1.9677 | -8.6721 | -2.02 | -2.02 | -2.02 | -0.099322 | -2.02 | -1.9004 | -1.9004 | -1.9004 | -1.6681 | -2.02 | -1.6681
| THG-Bilanz | GWP MIV fossil | pro Jahr | GWP_oe_mob_fossile | GWP pro Jahr (kgCO2equiv/m²BGFa) |  |  | 2.6734 | 7.9038 | 7.9038 | 3.0919 | 2.0066 | 0 | 2.6734 | 3.9516 | 3.0052 | 3.0052 | 3.0052 | 9.7911 | 3.0052 | 2.1989 | 2.1989 | 2.1989 | 2.4816 | 3.0052 | 2.4816
| THG-Bilanz | Mobilität (Ursächlich) | pro Jahr | GWP_oe_mob | GWP pro Jahr (kgCO2equiv/m²BGFa) |  |  | 4.1437 | 3.558 | 3.558 | 5.3439 | 2.9017 | 0 | 4.4663 | 8.0272 | 4.4151 | 4.4151 | 3.9639 | 9.9137 | 4.1542 | 3.4984 | 2.417 | 3.1327 | 3.118 | 4.4151 | 3.118
|  | GWP Quartier (Gebäude+MIV) |  | GWP_oe | GWP pro Jahr (kgCO2equiv/m²BGFa) |  |  | 6.7306 | 4.278 | 4.278 | 17.3597 | 3.9219 | 1.3974 | 12.6282 | 17.3053 | 11.0059 | 11.0059 | 10.0638 | 53.9087 | 10.2936 | 10.098 | 4.7419 | 6.4857 | 9.9313 | 11.0059 | 9.9313
| THG-Bilanz | LZ Betrieb Gebäude Netzstrombezug | 2025-2075 | GWP_oe_lc_grid_build | GWP 100S (kgCO2equiv/m²BGF) |  |  | 72.8508 | 62.5144 | 62.5144 | 114.1502 | 52.3467 | 53.091 | 45.8073 | 55.4827 | 35.156 | 35.156 | 37.5038 | 80.4632 | 39.2436 | 35.156 | 29.9703 | 18.4688 | 22.9458 | 35.156 | 22.9458
| THG-Bilanz | LZ Betrieb Gebäude Flexibler Netzbezug | 2025-2075 | GWP_oe_lc_flex_build | GWP 100S (kgCO2equiv/m²BGF) |  |  | 0 | 0 | 0 | 0 | 0 | 9.344 | 27.9698 | 32.786 | 0 | 0 | 0 | 0 | 22.8928 | 0 | 15.3027 | 20.7497 | 8.5042 | 0 | 8.5042
| THG-Bilanz | LZ Betrieb HKLS Fernwärme | 2025-2075 | GWP_oe_lc_district_heating | GWP 100S (kgCO2equiv/m²BGF) |  |  | 0 | 0 | 0 | 0 | #N/A | 0 | 3.499 | 0 | 33.0411 | 33.0411 | 22.4338 | 0 | 0 | 33.0411 | 0 | 0 | 30.6792 | 33.0411 | 30.6792
| THG-Bilanz | LZ Betrieb HKLS Erdgas | 2025-2075 | GWP_oe_lc_natural_gas | GWP 100S (kgCO2equiv/m²BGF) |  |  | 0 | 0 | 0 | 0 | #N/A | 0 | 0 | 0 | 0 | 0 | 0 | 576.3608 | 0 | 0 | 0 | 0 | 0 | 0 | 0
| THG-Bilanz | LZ Betrieb HKLS Biomasse | 2025-2075 | GWP_oe_lc_biomass | GWP 100S (kgCO2equiv/m²BGF) |  |  | 0 | 0 | 0 | 0 | #N/A | 0 | 0 | 0 | 0 | 0 | 0 | 0 | 0 | 0 | 0 | 0 | 0 | 0 | 0
| THG-Bilanz | LZ Betrieb HKLS Sonstige | 2025-2075 | GWP_oe_lc_other | GWP 100S (kgCO2equiv/m²BGF) |  |  | 0 | 0 | 0 | 0 | #N/A | 0 | 0.0097067 | 0.3063 | 0 | 0 | 0 | 0 | 0 | 0 | 0 | 0 | 0 | 0 | 0
| THG-Bilanz | LZ Betrieb Netzeinspeisung | 2025-2075 | GWP_oe_lc_grid_feedin | GWP 100S (kgCO2equiv/m²BGF) |  |  | -48.2756 | -55.6749 | -55.6749 | 0 | -42.6547 | -49.1595 | -0.24547 | -0.47621 | -10.2711 | -10.2711 | -5.1704 | 0 | -3.8116 | -10.1867 | -23.1863 | -7.3645 | -1.7546 | -10.2711 | -1.7546
| THG-Bilanz | LZ Betrieb Gebäude | 2025-2050 | GWP_oe_lc_building |  |  |  | 24.5752 | 6.8395 | 6.8395 | 114.1502 | #N/A | 13.2755 | 77.0403 | 88.0988 | 57.9259 | 57.9259 | 54.7671 | 656.824 | 58.3247 | 58.0104 | 22.0866 | 31.8539 | 60.3746 | 57.9259 | 60.3746
|  | LZ Betrieb Gebäude Emissionen |  | GWP_oe_lc_emission |  |  |  | 72.8508 | 62.5144 | 62.5144 | 114.1502 | #N/A | 62.435 | 77.2857 | 88.575 | 68.1971 | 68.1971 | 59.9375 | 656.824 | 62.1363 | 68.1971 | 45.2729 | 39.2185 | 62.1291 | 68.1971 | 62.1291
|  | LZ Betrieb Gebäude Vermiedene Emissionen |  | GWP_oe_lc_emission_savings |  |  |  | 48.2756 | 55.6749 | 55.6749 | 0 | 42.6547 | 49.1595 | 0.24547 | 0.47621 | 10.2711 | 10.2711 | 5.1704 | 0 | 3.8116 | 10.1867 | 23.1863 | 7.3645 | 1.7546 | 10.2711 | 1.7546
| THG-Bilanz | LCA OE MIV elektrisch | 2025-2050 | GWP_oe_lc_mob_ev | GWP 100S (kgCO2equiv/m²BGF) |  |  | 28.0736 | 24.1201 | 24.1201 | 55.4048 | 59.9488 | 0 | 35.7255 | 121.1025 | 32.5844 | 32.5844 | 28.2982 | 2.1076 | 30.1055 | 30.3983 | 20.1255 | 26.9241 | 21.8928 | 32.5844 | 21.8928
| THG-Bilanz | LV Mobilitäts-Export | 2025-2075 | GWP_oe_lc_mob_export | GWP 100S (kgCO2equiv/m²BGF) |  |  | -14.1054 | -1.4796 | -1.4796 | -34.011 | -51.4461 | 0 | -18.6928 | -82.3846 | -19.1903 | -19.1903 | -19.1903 | -0.94356 | -19.1903 | -18.0536 | -18.0536 | -18.0536 | -15.8467 | -19.1903 | -15.8467
| THG-Bilanz | LCA OE MIV fossil | 2025-2050 | GWP_oe_lc_mob_fossile | GWP 100S (kgCO2equiv/m²BGF) |  |  | 67.7703 | 200.3608 | 200.3608 | 78.3806 | 50.8684 | 0 | 67.7703 | 100.173 | 76.1821 | 76.1821 | 76.1821 | 248.2054 | 76.1821 | 55.743 | 55.743 | 55.743 | 62.9085 | 76.1821 | 62.9085
| THG-Bilanz | Mobilität | 2025-2050 | GWP_oe_lc_mob | GWP 100S (kgCO2equiv/m²BGF) |  |  | 81.7385 | 70.1309 | 70.1309 | 99.7744 | 59.3711 | 0 | 84.8031 | 138.8909 | 89.5762 | 89.5762 | 85.2899 | 249.3694 | 87.0972 | 68.0876 | 57.8149 | 64.6135 | 68.9545 | 89.5762 | 68.9545
| THG-Bilanz | THG-Emissionen 2025-2075 | 2025-2050 | GWP_lc_total | GWP 100S (kgCO2equiv/m²BGF) |  |  | 143.7537 | 92.5703 | 92.5703 | 239.7949 | #N/A | 325.8303 | 265.9006 | 337.1042 | 374.5555 | 294.9478 | 370.9105 | 930.1991 | 376.2754 | 357.3989 | 311.2024 | 327.7683 | 356.3825 | 461.1024 | 356.3825
| THG-Bilanz | OE THG-Emissionen 2025-2075 | 2025-2050 | GWP_lc_OE_total | GWP 100S (kgCO2equiv/m²BGF) |  |  | 106.3137 | 76.9703 | 76.9703 | 213.9246 | #N/A | 13.2755 | 161.8434 | 226.9897 | 147.5021 | 147.5021 | 140.0571 | 906.1934 | 145.422 | 126.098 | 79.9015 | 96.4674 | 129.3291 | 147.5021 | 129.3291
| THG-Bilanz | EE THG-Emissionen 2025-2075 | 2025-2050 | GWP_lc_EE_total | GWP 100S (kgCO2equiv/m²BGF) |  |  | 37.44 | 13.9135 | 13.9135 | 25.8703 | 264.1463 | 312.5547 | 104.0572 | 110.1145 | 227.0534 | 147.4457 | 230.8534 | 24.0058 | 230.8534 | 231.3009 | 231.3009 | 231.3009 | 227.0534 | 313.6003 | 227.0534
| THG-Bilanz | OE + EE = LCA |  |  | TRUE | Bilanztest Netzstrom |  | 0 | 0 | 0 | 0 | #N/A | 0 | 0 | 0 | 0 | 0 | 0 | 0 | 0 | 0 | 0 | 0 | 0 | 0 | 0
| Stromkosten | Kosten Netzbezug |  | cost_E_grid | € |  |  | 8.5018 | 7.2443 | 7.2443 | 12.2483 | 5.2224 | 5.3982 | 5.0656 | 7.5956 | 6.2025 | 6.2025 | 6.0301 | 9.2963 | 5.547 | 6.2557 | 4.1901 | 2.5736 | 3.2317 | 6.2025 | 3.2317
| Stromkosten | Kosten Flexibler Bezug |  | cost_VRGrid_flex | € |  |  | 0 | 0 | 0 | 0 | 0 | 0.84174 | 4.5055 | 5.6432 | 0 | 0 | 0 | 0 | 3.7094 | 0 | 3.0715 | 3.9596 | 2.1683 | 0 | 2.1683
| Stromkosten | Kosten Netzeinspeisung |  | cost_PV_to_Egrid | € |  |  | 1109.6237 | 1256.8358 | 1256.8358 | 0 | 37220.1649 | 18159.5068 | 139.2574 | 1004.283 | 36491.2725 | 36491.2725 | 19626.9944 | 0 | 15484.7506 | 36230.832 | 83251.1995 | 28582.9448 | 8281.7032 | 36491.2725 | 8281.7032
| Stromkosten | Summe Kosten |  | cost_total | €
| Stromkosten | Kosten Netzbezug Durchschnitt |  |  | €/kWh |  |  | 0.00083714 | 0.00091041 | 0.00091041 | 1.4427e-06 | 1.5537e-05 | 2.5317e-05 | 1.4326e-05 | 4.7115e-06 | 4.7596e-06 | 4.7596e-06 | 4.6273e-06 | 1.0008e-06 | 4.2566e-06 | 4.8004e-06 | 3.2153e-06 | 1.9749e-06 | 2.4799e-06 | 4.7596e-06 | 2.4799e-06
| Stromkosten | Kosten Flexibler Bezug Durchschnitt |  |  | €/kWh |  |  | #DIV/0! | #DIV/0! | #DIV/0! | #DIV/0! | #DIV/0! | 2.8342e-05 | 1.6493e-05 | 4.5998e-06 | #DIV/0! | #DIV/0! | #DIV/0! | #DIV/0! | 4.6087e-06 | #DIV/0! | 4.7465e-06 | 4.7087e-06 | 4.7779e-06 | #DIV/0! | 4.7779e-06
| Stromkosten | Kosten Netzeinspeisung Durchschnitt |  |  | €/kWh |  |  | 0.15055 | 0.1506 | 0.1506 | #DIV/0! | 0.15277 | 0.15225 | 0.13769 | 0.14125 | 0.15086 | 0.15086 | 0.15064 | #DIV/0! | 0.15011 | 0.15084 | 0.15126 | 0.15023 | 0.15399 | 0.15086 | 0.15399
| Netzdienlichkeit der Energieflexibilität | Freigabesignal Anteil Jahr |  | flex_signal_ratio |  |  |  | 0.21062 | 0.21062 | 0.21062 | 0.21062 | 0.21062 | 0.21062 | 0.21062 | 0.21062 | 0.21062 | 0.21062 | 0.21062 | 0.21062 | 0.21062 | 0.21062 | 0.21062 | 0.21062 | 0.21062 | 0.21062 | 0.21062
| Netzdienlichkeit der Energieflexibilität | Freigabesignal Anteil Winter |  | flex_signal_ratio_winter |  |  |  | 0.28402 | 0.28402 | 0.28402 | 0.28402 | 0.28402 | 0.28402 | 0.28402 | 0.28402 | 0.28402 | 0.28402 | 0.28402 | 0.28402 | 0.28402 | 0.28402 | 0.28402 | 0.28402 | 0.28402 | 0.28402 | 0.28402
| Netzdienlichkeit der Energieflexibilität | Freigabesignal Anteil Sommer |  | flex_signal_ratio_summer |  |  |  | 0.13721 | 0.13721 | 0.13721 | 0.13721 | 0.13721 | 0.13721 | 0.13721 | 0.13721 | 0.13721 | 0.13721 | 0.13721 | 0.13721 | 0.13721 | 0.13721 | 0.13721 | 0.13721 | 0.13721 | 0.13721 | 0.13721
| Netzdienlichkeit der Energieflexibilität | Flex GSRU |  | flex_GSRU |  | "Zufällige Netzdienlichkeit, Deckung Mindestbedarfe" |  | 0 | 0 | 0 | 0 | 0 | 0 | 0.081087 | 0.091345 | 0 | 0 | 0 | 0 | 0.075976 | 0 | 0.069502 | 0.07685 | 0.09436 | 0 | 0.09436
| Netzdienlichkeit der Energieflexibilität | Flex GSRI |  | flex_GSRI |  |  |  | 0 | 0 | 0 | 0 | 0 | 0.071719 | 0.28419 | 0.20241 | 0 | 0 | 0 | 0 | 0.18531 | 0 | 0.13985 | 0.19562 | 0.1057 | 0 | 0.1057
| Netzdienlichkeit der Energieflexibilität | Flex GSR |  | flex_GSR |  |  |  | 0 | 0 | 0 | 0 | 0 | 0.071719 | 0.36528 | 0.29376 | 0 | 0 | 0 | 0 | 0.26128 | 0 | 0.20936 | 0.27247 | 0.20006 | 0 | 0.20006
| PV | PV Eigenverbrauch direkt |  | PV_own_consumption_direct |  |  |  | 0.3199 | 0.26104 | 0.26104 | 0.99895 | 0.4303 | 0.34003 | 0.8309 | 0.85938 | 0.63458 | 0.63458 | 0.5803 | 1 | 0.58412 | 0.63716 | 0.33397 | 0.44247 | 0.54855 | 0.63458 | 0.54855
| PV | PV Eigenverbrauch flex |  | PV_own_consumption_flex |  |  |  | 0.055756 | 0.059036 | 0.059036 | 0.0010518 | 0 | 0.15075 | 0.1594 | 0.13013 | 0 | 0 | 0.22288 | 0 | 0.26004 | 0 | 0.25996 | 0.37036 | 0.3702 | 0 | 0.3702
| PV | PV Eigenverbrauch insgesamt |  | PV_own_consumption |  | SCR |  | 0.37566 | 0.32008 | 0.32008 | 1 | 0.4303 | 0.49078 | 0.9903 | 0.98951 | 0.63458 | 0.63458 | 0.80318 | 1 | 0.84416 | 0.63716 | 0.59393 | 0.81283 | 0.91875 | 0.63458 | 0.91875
| PV | Energie-Autonomie |  | EUI_self_sufficiency |  |  |  | 0.43418 | 0.44475 | 0.44475 | 0.16369 | 0.42858 | 0.47746 | 0.23295 | 0.27211 | 0.38319 | 0.38319 | 0.44767 | 8.3985e-05 | 0.35468 | 0.38207 | 0.50749 | 0.51598 | 0.51176 | 0.38319 | 0.51176
| Batterienutzung | Batterie in Verwendung |  |  | bool |  |  | FALSE | FALSE | FALSE | TRUE | FALSE | FALSE | FALSE | TRUE | FALSE | FALSE | FALSE | FALSE | FALSE | FALSE | FALSE | TRUE | TRUE | FALSE | TRUE
| Batterienutzung | Batterie Jährliche Beladung |  | Batt_total_charge | kWh/m²NGFa |  |  | 0 | 0 | 0 | 0 | 0 | 0 | 0 | 1.3144 | 0 | 0 | 0 | 0 | 0 | 0 | 0 | 4.607 | 2.6764 | 0 | 2.6764
| Batterienutzung | Jährliche Entladung |  | Batt_total_discharge | kWh/m²NGFa |  |  | 0 | 0 | 0 | 0 | 0 | 0 | 0 | 1.2464 | 0 | 0 | 0 | 0 | 0 | 0 | 0 | 4.368 | 2.5387 | 0 | 2.5387
| Batterienutzung | Verluste Beladung |  | Batt_charge_losses | kWh/m²NGFa |  |  | 0 | 0 | 0 | 0 | 0 | 0 | 0 | 0.06918 | 0 | 0 | 0 | 0 | 0 | 0 | 0 | 0.24248 | 0.14086 | 0 | 0.14086
| Batterienutzung | Verluste Entladung |  | Batt_discharge_losses | kWh/m²NGFa |  |  | 0 | 0 | 0 | 0 | 0 | 0 | 0 | 0.068041 | 0 | 0 | 0 | 0 | 0 | 0 | 0 | 0.23909 | 0.13764 | 0 | 0.13764
| Batterienutzung | Round-Trip- Efficiency |  | Batt_RTE |  |  |  | 0 | 0 | 0 | 0 | 0 | 0 | 0 | 0.90082 | 0 | 0 | 0 | 0 | 0 | 0 | 0 | 0.9007 | 0.90114 | 0 | 0.90114
| Batterienutzung | Batterie Volladezyklen |  | Batt_FEC | x |  |  | 0 | 0 | 0 | 0 | 0 | 0 | 0 | 140.9318 | 0 | 0 | 0 | 0 | 0 | 0 | 0 | 214.2598 | 124.4702 | 0 | 124.4702
| Mobilität | Wohnbau |  |  | StatPAX |  |  | 3.8369 | 3136.307 | 3136.307 | 3136.307 | 0 | 112.9209 | 187.2614 | 336.4259 | 583.6466 | 583.6466 | 583.6466 | 3136.307 | 583.6466 | 583.6466 | 583.6466 | 583.6466 | 583.6466 | 583.6466 | 583.6466
| Mobilität | Arbeit |  |  | StatPAX |  |  | 0 | 2306.7119 | 2306.7119 | 2306.7119 | 4182.08 | 0 | 0 | 1956.25 | 246.612 | 246.612 | 246.612 | 2306.7119 | 246.612 | 246.612 | 246.612 | 246.612 | 246.612 | 246.612 | 246.612
| Mobilität | Büro und Gewerbe |  |  | StatPAX |  |  | 0 | 2306.7119 | 2306.7119 | 2306.7119 | 0 | 0 | 0 | 1708.922 | 115.6136 | 115.6136 | 115.6136 | 2306.7119 | 115.6136 | 115.6136 | 115.6136 | 115.6136 | 115.6136 | 115.6136 | 115.6136
| Mobilität | Bildundseinrichtungen (Kindergarten, Primär) |  |  | StatPAX |  |  | 0 | 0 | 0 | 0 | 4182.08 | 0 | 0 | 247.328 | 130.9984 | 130.9984 | 130.9984 | 0 | 130.9984 | 130.9984 | 130.9984 | 130.9984 | 130.9984 | 130.9984 | 130.9984
| Mobilität | Bildungseinrichtung (sekundär, Tertiär) |  |  | StatPAX |  |  | 0 | 0 | 0 | 0 | 0 | 0 | 0 | 0 | 0 | 0 | 0 | 0 | 0 | 0 | 0 | 0 | 0 | 0 | 0
| Mobilität | Einkaufen |  |  | StatPAX |  |  | 0 | 0 | 0 | 0 | 0 | 0 | 0 | 193.914 | 8.5652 | 8.5652 | 8.5652 | 0 | 8.5652 | 8.5652 | 8.5652 | 8.5652 | 8.5652 | 8.5652 | 8.5652
| Mobilität | Lebensmittelhandel (Supermarkt) |  |  | StatPAX |  |  | 0 | 0 | 0 | 0 | 0 | 0 | 0 | 0 | 0 | 0 | 0 | 0 | 0 | 0 | 0 | 0 | 0 | 0 | 0
| Mobilität | Handel Sonstige |  |  | StatPAX |  |  | 0 | 0 | 0 | 0 | 0 | 0 | 0 | 193.914 | 8.5652 | 8.5652 | 8.5652 | 0 | 8.5652 | 8.5652 | 8.5652 | 8.5652 | 8.5652 | 8.5652 | 8.5652
| Mobilität | Quartier |  | StatPAX | StatPAX |  |  | 3.8369 | 5443.0188 | 5443.0188 | 5443.0188 | 4182.08 | 112.9209 | 187.2614 | 2486.59 | 838.8238 | 838.8238 | 838.8238 | 5443.0188 | 838.8238 | 838.8238 | 838.8238 | 838.8238 | 838.8238 | 838.8238 | 838.8238
| Mobilität | Wohnen |  |  | km/a |  |  | 16464.2686 | 10283950.5036 | 10283950.5036 | 12739678.8489 | 0 | 377646.4305 | 803538.6283 | 1312850.4046 | 2645168.1865 | 2645168.1865 | 2645168.1865 | 12739678.8489 | 2645168.1865 | 2322586.7003 | 2322586.7003 | 2322586.7003 | 2184285.7976 | 2645168.1865 | 2184285.7976
| Mobilität | Arbeit |  |  | km/a |  |  | 0 | 7563708.2034 | 7563708.2034 | 9369863.5932 | 0 | 0 | 0 | 6668805.7857 | 523976.8367 | 523976.8367 | 523976.8367 | 9369863.5932 | 523976.8367 | 460077.2225 | 460077.2225 | 460077.2225 | 432681.4335 | 523976.8367 | 432681.4335
| Mobilität | Bildungseinrichtung (sekundär, Tertiär) |  |  | km/a |  |  | 0 | 0 | 0 | 0 | 13458978.96 | 0 | 0 | 965159.536 | 593703.0886 | 593703.0886 | 593703.0886 | 0 | 593703.0886 | 521300.2729 | 521300.2729 | 521300.2729 | 490258.892 | 593703.0886 | 490258.892
| Mobilität | Handel |  |  | km/a |  |  | 0 | 0 | 0 | 0 | 0 | 0 | 0 | 756719.6772 | 38818.838 | 38818.838 | 38818.838 | 0 | 38818.838 | 34084.8334 | 34084.8334 | 34084.8334 | 32055.2156 | 38818.838 | 32055.2156
| Mobilität | Gesamtverkehr |  | mob_annual_milage_district | km/a |  |  | 16464.2686 | 17847658.707 | 17847658.707 | 22109542.4421 | 13458978.96 | 377646.4305 | 803538.6283 | 9703535.4035 | 3801666.9498 | 3801666.9498 | 3801666.9498 | 22109542.4421 | 3801666.9498 | 3338049.0291 | 3338049.0291 | 3338049.0291 | 3139281.3387 | 3801666.9498 | 3139281.3387
| Mobilität | Gesamtverkehr pro STATPAX |  | mob_annual_mileage_PAX | km/PAX/a |  |  | 4291 | 3279 | 3279 | 4062 | 3218.25 | 3344.3459 | 4291 | 3902.3464 | 4532.14 | 4532.14 | 4532.14 | 4062 | 4532.14 | 3979.44 | 3979.44 | 3979.44 | 3742.48 | 4532.14 | 3742.48
| Mobilität | Zielverkehr zum Quartier |  |  | km/a |  |  | 8232.1343 | 6936032.9846 | 6936032.9846 | 8592304.356 | 403769.3688 | 192599.6796 | 401769.3141 | 2038525.6783 | 1471334.7105 | 1471334.7105 | 1471334.7105 | 8592304.356 | 1471334.7105 | 1291903.6483 | 1291903.6483 | 1291903.6483 | 1214975.8673 | 1471334.7105 | 1214975.8673
| Mobilität | Zielverkehr Elektrisch |  |  | km/a |  |  | 5762.494 | 346801.6492 | 346801.6492 | 6014613.0492 | 282638.5582 | 134819.7757 | 281238.5199 | 1426967.9748 | 1029934.2974 | 1029934.2974 | 1029934.2974 | 429615.2178 | 1029934.2974 | 968927.7362 | 968927.7362 | 968927.7362 | 850483.1071 | 1029934.2974 | 850483.1071
| Mobilität | Zielverkehr Fossil |  |  | km/a |  |  | 2469.6403 | 6589231.3354 | 6589231.3354 | 2577691.3068 | 121130.8106 | 57779.9039 | 120530.7942 | 611557.7035 | 441400.4132 | 441400.4132 | 441400.4132 | 8162689.1382 | 441400.4132 | 322975.9121 | 322975.9121 | 322975.9121 | 364492.7602 | 441400.4132 | 364492.7602
| Mobilität | Zielverkehr zum Quartier pro Person |  |  | km/PAX/a |  |  | 2145.5 | 1274.2989 | 1274.2989 | 1578.5917 | 96.5475 | 1705.6164 | 2145.5 | 819.8077 | 1754.045 | 1754.045 | 1754.045 | 1578.5917 | 1754.045 | 1540.1371 | 1540.1371 | 1540.1371 | 1448.428 | 1754.045 | 1448.428
| Mobilität | Zielverkehrsanteil | [5 empty] | 0.5 | 0.38862 | 0.38862 | 0.38862 | 0.03 | 0.51 | 0.5 | 0.21008 | 0.38702 | 0.38702 | 0.38702 | 0.38862 | 0.38702 | 0.38702 | 0.38702 | 0.38702 | 0.38702 | 0.38702 | 0.38702
| Mobilität | Quell- und anderer Verkehr |  |  | km/a |  |  | 8233.1343 | 10911626.7224 | 10911626.7224 | 13517239.0861 | 1480488.6856 | 185047.751 | 401770.3141 | 6078253.847 | 1780929.7451 | 1780929.7451 | 1780929.7451 | 6958334.5709 | 1780929.7451 | 1563743.3128 | 1563743.3128 | 1563743.3128 | 1470628.6086 | 1780929.7451 | 1470628.6086
|  | Alle Wege |  |  | km/a |  |  | 16465.2686 | 17847659.707 | 17847659.707 | 22109543.4421 | 1884258.0544 | 377647.4305 | 803539.6283 | 8116779.5254 | 3252264.4556 | 3252264.4556 | 3252264.4556 | 15550638.9269 | 3252264.4556 | 2855646.9611 | 2855646.9611 | 2855646.9611 | 2685604.4759 | 3252264.4556 | 2685604.4759
| Mobilität | EE-Bedarf Zielverkehr Elektrisch |  | UED_mob_el_target | kWh/m²NGFa |  |  | 6.1226 | 0.4083 | 0.4083 | 7.0812 | 4.5957 | 0 | 6.1226 | 9.05 | 6.8826 | 6.8826 | 6.8826 | 0.5058 | 6.8826 | 6.4749 | 6.4749 | 6.4749 | 5.6834 | 6.8826 | 5.6834
| Mobilität | EE-Bedarf Zielverkehr Fossil |  | EUI_mob_fossile | kWh/m²NGFa |  |  | 12.3482 | 36.5071 | 36.5071 | 14.2815 | 9.2686 | 0 | 12.3482 | 18.2522 | 13.8809 | 13.8809 | 13.8809 | 45.2247 | 13.8809 | 10.1567 | 10.1567 | 10.1567 | 11.4623 | 13.8809 | 11.4623
Mobilität
| Mobilität | Anzahl E-Cars | [5 empty] | 1.344 | 66.72 | 66.72 | 934.08 | 51.2305 | 0 | 27.3308 | 550.2651 | 117.0775 | 117.0775 | 117.0775 | 82.5533 | 117.0775 | 125.4402 | 125.4402 | 125.4402 | 117.0775 | 117.0775 | 117.0775
| Mobilität | Batterie-Kapazität |  |  | Wh/m² |  |  | 344.4 | 18.9449 | 18.9449 | 265.2284 | 200.9 | 0 | 143.5 | 841.6728 | 188.6912 | 188.6912 | 188.6912 | 23.4407 | 188.6912 | 202.1692 | 202.1692 | 202.1692 | 188.6912 | 188.6912 | 188.6912
| Mobilität | EV Volladezyklen |  | EV_FEC |  |  |  | 0 | 0 | 0 | 28.3571 | 18.8752 | 0 | 68.2257 | 27.205 | 36.814 | 36.814 | 42.5859 | 30.9637 | 51.8318 | 35.4349 | 62.7442 | 69.289 | 50.994 | 36.814 | 50.994
| Mobilität | Gesamtverkehr elektrisch |  | UED_mob_el_total | kWh/m²NGFa |  |  | 12.246 | 1.0506 | 1.0506 | 18.2213 | 21.4464 | 0 | 12.2453 | 36.0345 | 15.2134 | 15.2134 | 15.2134 | 0.91542 | 15.2134 | 14.3123 | 14.3123 | 14.3123 | 12.5627 | 15.2134 | 12.5627
| Mobilität | Quell- und anderer Verkehr elektrisch |  | UED_mob_el_other | kWh/m²NGFa |  |  | 6.1234 | 0.64233 | 0.64233 | 11.14 | 16.8508 | 0 | 6.1227 | 26.9844 | 8.3308 | 8.3308 | 8.3308 | 0.40962 | 8.3308 | 7.8374 | 7.8374 | 7.8374 | 6.8793 | 8.3308 | 6.8793
Mobilität
| Mobilität | EV Jährliche Beladung |  | EUIev_el_total |  |  |  | 13.5611 | 11.6438 | 11.6438 | 20.2291 | 23.8068 | 0 | 13.6308 | 46.6377 | 17.098 | 17.098 | 17.098 | 1.0167 | 17.098 | 16.0844 | 16.088 | 19.0322 | 14.1178 | 17.098 | 14.1178
| Mobilität | EV Jährliche Entladung | [5 empty] | 12.246 | 10.4996 | 10.4996 | 18.2213 | 21.4464 | 0 | 12.2453 | 38.4145 | 15.2134 | 15.2134 | 15.2134 | 0.91542 | 15.2134 | 14.3123 | 14.3123 | 16.7 | 12.5627 | 15.2134 | 12.5627
| Mobilität | EV Verluste | [5 empty] | 0.90303 | 0.90173 | 0.90173 | 0.90075 | 0.90085 | #DIV/0! | 0.89836 | 0.82368 | 0.88978 | 0.88978 | 0.88978 | 0.90035 | 0.88978 | 0.88983 | 0.88963 | 0.87746 | 0.88985 | 0.88978 | 0.88985
|  | EV Verluste Beladung | [5 empty] | 1.315 | 1.1442 | 1.1442 | 2.0078 | 2.3604 | 0 | 1.3855 | 8.2232 | 1.8846 | 1.8846 | 1.8846 | 0.10131 | 1.8846 | 1.7721 | 1.7757 | 2.3322 | 1.5551 | 1.8846 | 1.5551
| Endenergie | Hilfssstrom Heizen |  |  | kWh/m²NGFa |  |  | 1.0518 | 1.0566 | 1.0566 | 0.75724 | 0.37395 | 0.20499 | 0.70676 | 0.29433 | 0.57296 | 0.57296 | 0.28372 | 2.6865 | 0.64062 | 0.57296 | 0.27129 | 0.26767 | 0.5729 | 0.57296 | 0.5729
| Endenergie | Hilfsstrom Kühlen |  |  | kWh/m²NGFa |  |  | 0 | 0 | 0 | 0.47324 | 0.94165 | 0.41957 | 0.21338 | 0 | 0.42564 | 0.42564 | 0.44169 | 0 | 0.52578 | 0.42564 | 0.5467 | 0.4891 | 0.39622 | 0.42564 | 0.39622
| Endenergie | Hilfsstrom Warmwasser |  |  | kWh/m²NGFa |  |  | 0.8018 | 0 | 0 | 0 | 0 | 0.32072 | 0.84109 | 0 | 0 | 0 | 0 | 0.33499 | 0 | 0 | 0 | 0 | 0 | 0 | 0
| Warmwasser | WW-Wärmebedarf |  |  | kWh/m²NGFa |  |  | 15.975 | 15.1232 | 15.1232 | 11.861 | 3.36 | 15.975 | 15.975 | 10.0475 | 15.5738 | 15.5738 | 15.5738 | 6.6405 | 15.5738 | 15.5738 | 15.5738 | 12.5171 | 12.5171 | 15.5738 | 12.5171
| Warmwasser | WW Endenergiebedarf Thermisch |  | Edhw_th | kWh/m²NGFa |  |  | 16.036 | 16.036 | 16.036 | 13.2382 | 3.8522 | 16.036 | 16.8219 | 13.4027 | 16.3996 | 16.3996 | 16.3996 | 6.6998 | 16.3996 | 16.3996 | 16.3996 | 13.1821 | 13.1821 | 16.3996 | 13.1821
| Warmwasser | WW Endenergiebedarf Elektrisch (inkl. Hilfsstrom) |  | Edhw_el | kWh/m²NGFa |  |  | 6.1471 | 5.3453 | 5.3453 | 4.4127 | 1.2841 | 9.9012 | 0.84109 | 7.884 | 0 | 0 | 0 | 2.5682 | 4.6856 | 0 | 4.0999 | 3.2955 | 0 | 0 | 0
| Warmwasser | WW Hilfsstrom |  | Edhw_aux_el |  |  |  | 0.8018 | 0 | 0 | 0 | 0 | 0.32072 | 0.84109 | 0 | 0 | 0 | 0 | 0.33499 | 0 | 0 | 0 | 0 | 0 | 0 | 0
| Warmwasser | WW 1 Endenergie thermisch |  | Edhw_1_th | kWh/m²NGFa |  |  | 16.036 | 16.036 | 16.036 | 13.2382 | 3.8522 | 16.036 | 0 | 13.4027 | 16.3996 | 16.3996 | 16.3996 | 6.6998 | 16.3996 | 16.3996 | 16.3996 | 13.1821 | 13.1821 | 16.3996 | 13.1821
| Warmwasser | WW 1 Endenergie elektrisch (inkl. Hilfsstrom) |  | Edhw_1_el | kWh/m²NGFa |  |  | 6.1471 | 5.3453 | 5.3453 | 4.4127 | 1.2841 | 9.9012 | 0 | 7.884 | 0 | 0 | 0 | 2.5682 | 4.6856 | 0 | 4.0999 | 3.2955 | 0 | 0 | 0
| Warmwasser | WW 1 Hilfsstrom |  | Edhw_1_aux_el | kWh/m²NGFa |  |  | 0.8018 | 0 | 0 | 0 | 0 | 0.32072 | 0 | 0 | 0 | 0 | 0 | 0.33499 | 0 | 0 | 0 | 0 | 0 | 0 | 0
| Warmwasser | WW 2 Endenergie thermisch |  | Edhw_2_th | kWh/m²NGFa |  |  | 0 | 0 | 0 | 0 | 0 | 0 | 16.8219 | 0 | 0 | 0 | 0 | 0 | 0 | 0 | 0 | 0 | 0 | 0 | 0
| Warmwasser | WW 2 Endenergie elektrisch (inkl.Hilfsstrom) |  | Edhw_2_el | kWh/m²NGFa |  |  | 0 | 0 | 0 | 0 | 0 | 0 | 0.84109 | 0 | 0 | 0 | 0 | 0 | 0 | 0 | 0 | 0 | 0 | 0 | 0
| Warmwasser | WW 2 Hilfsstrom |  | Edhw_2_aux_el | kWh/m²NGFa |  |  | 0 | 0 | 0 | 0 | 0 | 0 | 0.84109 | 0 | 0 | 0 | 0 | 0 | 0 | 0 | 0 | 0 | 0 | 0 | 0
Gebäudezeitkonstante

## PV-Import
Roof tilt: 15° (Vienna) | Azi80Tilt27Wp460 | Gesamtquartier | Azi-100Tilt15Wp460 | BICHL_100 kWp 90% | V1oPBlend_ges | Var_Planstand_Pilzgasse
0 | 0 | 0 | 0 | 0 | 0 | 0
0 | 0 | 0 | 0 | 0 | 0 | 0
0 | 0 | 0 | 0 | 0 | 0 | 0
0 | 0 | 0 | 0 | 0 | 0 | 0
0 | 0 | 0 | 0 | 0 | 0 | 0
0 | 0 | 0 | 0 | 0 | 0 | 0
0 | 0 | 0 | 0 | 0 | 0 | 0
0 | 0 | 0 | 0 | 0 | 0 | 0
0.0043333 | 0.004 | 11.0161 | 0.004 | 1.0368 | 1.24 | 11.429
0.011667 | 0.011 | 31.0656 | 0.012 | 5.3667 | 3.44 | 5.144
0.019333 | 0.017 | 47.5897 | 0.018 | 19.8648 | 5.29 | 29.298
0.025 | 0.022 | 61.3598 | 0.023 | 34.1172 | 6.72 | 76.038
0.023333 | 0.025 | 69.6218 | 0.026 | 41.0346 | 7.73 | 66.837
0.018667 | 0.02 | 55.1768 | 0.02 | 39.69 | 5.99 | 148.879
0.011 | 0.011 | 31.0656 | 0.012 | 29.6973 | 3.43 | 47.311
0.003 | 0.004 | 11.0161 | 0.004 | 14.5143 | 1.13 | 13.596
0 | 0 | 0 | 0 | 0.5859 | 0 | 0
0 | 0 | 0 | 0 | 0 | 0 | 0
0 | 0 | 0 | 0 | 0 | 0 | 0
0 | 0 | 0 | 0 | 0 | 0 | 0
0 | 0 | 0 | 0 | 0 | 0 | 0
0 | 0 | 0 | 0 | 0 | 0 | 0
0 | 0 | 0 | 0 | 0 | 0 | 0
0 | 0 | 0 | 0 | 0 | 0 | 0
0 | 0 | 0 | 0 | 0 | 0 | 0
0 | 0 | 0 | 0 | 0 | 0 | 0
0 | 0 | 0 | 0 | 0 | 0 | 0
0 | 0 | 0 | 0 | 0 | 0 | 0
0 | 0 | 0 | 0 | 0 | 0 | 0
0 | 0 | 0 | 0 | 0 | 0 | 0
0 | 0 | 0 | 0 | 0 | 0 | 0
0 | 0 | 0 | 0 | 0 | 0 | 0
0.018333 | 0.011 | 46.8183 | 0.018 | 1.5849 | 6.3 | 14.45
0.048 | 0.021 | 60.492 | 0.023 | 8.3403 | 6.84 | 46.572
0.080333 | 0.048 | 166.3741 | 0.059 | 13.1049 | 21.67 | 79.908
0.081 | 0.074 | 231.5908 | 0.075 | 14.5413 | 31.97 | 91.522
0.060333 | 0.029 | 81.8492 | 0.03 | 12.501 | 9.09 | 94.118
0.045 | 0.099 | 233.435 | 0.054 | 11.3643 | 35.06 | 46.214
0.026667 | 0.07 | 150.5673 | 0.031 | 7.8714 | 22.41 | 19.548
0.0073333 | 0.054 | 90.5996 | 0.008 | 3.2292 | 15.97 | 1.666
0 | 0 | 0 | 0 | 0.3042 | 0 | 0
0 | 0 | 0 | 0 | 0 | 0 | 0
0 | 0 | 0 | 0 | 0 | 0 | 0
0 | 0 | 0 | 0 | 0 | 0 | 0
0 | 0 | 0 | 0 | 0 | 0 | 0
0 | 0 | 0 | 0 | 0 | 0 | 0
0 | 0 | 0 | 0 | 0 | 0 | 0
0 | 0 | 0 | 0 | 0 | 0 | 0
0 | 0 | 0 | 0 | 0 | 0 | 0
0 | 0 | 0 | 0 | 0 | 0 | 0
0 | 0 | 0 | 0 | 0 | 0 | 0
0 | 0 | 0 | 0 | 0 | 0 | 0
0 | 0 | 0 | 0 | 0 | 0 | 0
0 | 0 | 0 | 0 | 0 | 0 | 0
0 | 0 | 0 | 0 | 0 | 0 | 0
0 | 0 | 0 | 0 | 0 | 0 | 0
0.13467 | 0.002 | 5.508 | 0.002 | 1.9368 | 0.53 | 14.011
0.20167 | 0.025 | 87.8092 | 0.033 | 13.2039 | 10.99 | 41.113
0.24 | 0.08 | 368.9786 | 0.123 | 32.175 | 55.88 | 89.067
0.265 | 0.076 | 240.6363 | 0.078 | 40.8123 | 33.28 | 83.463
0.25967 | 0.11 | 301.5624 | 0.081 | 42.8931 | 44.28 | 89.285
0.22567 | 0.157 | 347.905 | 0.058 | 39.0402 | 57.27 | 83.782
0.18667 | 0.137 | 255.0818 | 0.025 | 29.2608 | 44.27 | 71.407
0.118 | 0.068 | 112.5293 | 0.009 | 14.4423 | 19.94 | 50.021
0 | 0 | 0 | 0 | 0.6444 | 0 | 0
0 | 0 | 0 | 0 | 0 | 0 | 0
0 | 0 | 0 | 0 | 0 | 0 | 0
0 | 0 | 0 | 0 | 0 | 0 | 0
0 | 0 | 0 | 0 | 0 | 0 | 0
0 | 0 | 0 | 0 | 0 | 0 | 0
0 | 0 | 0 | 0 | 0 | 0 | 0
0 | 0 | 0 | 0 | 0 | 0 | 0
0 | 0 | 0 | 0 | 0 | 0 | 0
0 | 0 | 0 | 0 | 0 | 0 | 0
0 | 0 | 0 | 0 | 0 | 0 | 0
0 | 0 | 0 | 0 | 0 | 0 | 0
0 | 0 | 0 | 0 | 0 | 0 | 0
0 | 0 | 0 | 0 | 0 | 0 | 0
0 | 0 | 0 | 0 | 0 | 0 | 0
0 | 0 | 0 | 0 | 0 | 0 | 0
0.038 | 0.015 | 97.9454 | 0.039 | 1.7082 | 14.07 | 4.834
0.022333 | 0.032 | 135.2844 | 0.05 | 8.1774 | 18.26 | 15.648
0.077667 | 0.055 | 202.8875 | 0.071 | 11.1771 | 27.66 | 26.169
0.15867 | 0.069 | 209.7454 | 0.071 | 9.8559 | 27.24 | 29.44
0.142 | 0.066 | 183.061 | 0.06 | 6.3441 | 23.45 | 30.379
0.275 | 0.102 | 241.6971 | 0.057 | 7.4556 | 35.91 | 23.85
0.10467 | 0.056 | 122.3039 | 0.028 | 6.5286 | 17.77 | 15.199
0.038 | 0.001 | 2.754 | 0.001 | 3.3696 | 0.43 | 4.834
0 | 0 | 0 | 0 | 0.3015 | 0 | 0
0 | 0 | 0 | 0 | 0 | 0 | 0
0 | 0 | 0 | 0 | 0 | 0 | 0
0 | 0 | 0 | 0 | 0 | 0 | 0
0 | 0 | 0 | 0 | 0 | 0 | 0
0 | 0 | 0 | 0 | 0 | 0 | 0
0 | 0 | 0 | 0 | 0 | 0 | 0
0 | 0 | 0 | 0 | 0 | 0 | 0
0 | 0 | 0 | 0 | 0 | 0 | 0
0 | 0 | 0 | 0 | 0 | 0 | 0
0 | 0 | 0 | 0 | 0 | 0 | 0
0 | 0 | 0 | 0 | 0 | 0 | 0
0 | 0 | 0 | 0 | 0 | 0 | 0
0 | 0 | 0 | 0 | 0 | 0 | 0
0 | 0 | 0 | 0 | 0 | 0 | 0
0 | 0 | 0 | 0 | 0 | 0 | 0
0.0036667 | 0.004 | 11.0161 | 0.004 | 0.8703 | 1.15 | 10.392
0.019667 | 0.011 | 31.0656 | 0.012 | 5.2992 | 3.5 | 33.712
0.077 | 0.019 | 53.0977 | 0.02 | 7.7301 | 5.87 | 28.56
0.097 | 0.025 | 71.5081 | 0.027 | 8.0568 | 7.85 | 43.258
0.13733 | 0.027 | 77.0161 | 0.029 | 6.4215 | 8.53 | 48.522
0.071333 | 0.025 | 68.9469 | 0.026 | 7.5195 | 7.69 | 43.673
0.096333 | 0.015 | 42.0816 | 0.016 | 6.5835 | 4.66 | 29.418
0.027667 | 0.005 | 13.7701 | 0.005 | 3.4299 | 1.58 | 9.904
0 | 0 | 0 | 0 | 0.2997 | 0 | 0
0 | 0 | 0 | 0 | 0 | 0 | 0
0 | 0 | 0 | 0 | 0 | 0 | 0
0 | 0 | 0 | 0 | 0 | 0 | 0
0 | 0 | 0 | 0 | 0 | 0 | 0
0 | 0 | 0 | 0 | 0 | 0 | 0
0 | 0 | 0 | 0 | 0 | 0 | 0
0 | 0 | 0 | 0 | 0 | 0 | 0
0 | 0 | 0 | 0 | 0 | 0 | 0
0 | 0 | 0 | 0 | 0 | 0 | 0
0 | 0 | 0 | 0 | 0 | 0 | 0
0 | 0 | 0 | 0 | 0 | 0 | 0
0 | 0 | 0 | 0 | 0 | 0 | 0
0 | 0 | 0 | 0 | 0 | 0 | 0
0 | 0 | 0 | 0 | 0 | 0 | 0
0 | 0 | 0 | 0 | 0 | 0 | 0
0.006 | 0.001 | 2.754 | 0.001 | 0.5067 | 0.44 | 13.969
0.018333 | 0.018 | 51.8442 | 0.019 | 2.6361 | 5.79 | 5.711
0.028667 | 0.064 | 264.621 | 0.091 | 6.2532 | 38.42 | 47.275
0.033667 | 0.086 | 274.8778 | 0.088 | 9.9225 | 38.65 | 105.713
0.030333 | 0.162 | 442.4214 | 0.107 | 12.4191 | 68.42 | 92.754
0.026333 | 0.209 | 461.6576 | 0.073 | 11.4327 | 75.93 | 113.814
0.016 | 0.193 | 351.3883 | 0.029 | 8.1324 | 61.53 | 84.27
0.006 | 0.123 | 195.2224 | 0.01 | 3.5028 | 35.31 | 38.948
0 | 0 | 0 | 0 | 0.2997 | 0 | 0
0 | 0 | 0 | 0 | 0 | 0 | 0
0 | 0 | 0 | 0 | 0 | 0 | 0
0 | 0 | 0 | 0 | 0 | 0 | 0
0 | 0 | 0 | 0 | 0 | 0 | 0
0 | 0 | 0 | 0 | 0 | 0 | 0
0 | 0 | 0 | 0 | 0 | 0 | 0
0 | 0 | 0 | 0 | 0 | 0 | 0
0 | 0 | 0 | 0 | 0 | 0 | 0
0 | 0 | 0 | 0 | 0 | 0 | 0
0 | 0 | 0 | 0 | 0 | 0 | 0
0 | 0 | 0 | 0 | 0 | 0 | 0
0 | 0 | 0 | 0 | 0 | 0 | 0
0 | 0 | 0 | 0 | 0 | 0 | 0
0 | 0 | 0 | 0 | 0 | 0 | 0
0 | 0 | 0 | 0 | 0 | 0 | 0
0.080333 | 0.003 | 8.2621 | 0.003 | 0.8721 | 0.94 | 22.653
0.13033 | 0.009 | 24.7862 | 0.009 | 5.4351 | 2.69 | 66.292
0.18733 | 0.008 | 22.0321 | 0.008 | 9.6147 | 2.36 | 118.862
0.20833 | 0.015 | 43.1965 | 0.016 | 12.3858 | 4.78 | 114.457
0.203 | 0.015 | 41.3103 | 0.015 | 12.8385 | 4.54 | 36.947
0.105 | 0.171 | 391.8487 | 0.078 | 15.9579 | 61.21 | 30.363
0.044 | 0.167 | 307.7096 | 0.028 | 14.8176 | 53.65 | 63.109
0.003 | 0.111 | 178.415 | 0.011 | 9.7209 | 31.74 | 20.738
0 | 0 | 0 | 0 | 0.792 | 0 | 0
0 | 0 | 0 | 0 | 0 | 0 | 0
0 | 0 | 0 | 0 | 0 | 0 | 0
0 | 0 | 0 | 0 | 0 | 0 | 0
0 | 0 | 0 | 0 | 0 | 0 | 0
0 | 0 | 0 | 0 | 0 | 0 | 0
0 | 0 | 0 | 0 | 0 | 0 | 0
0 | 0 | 0 | 0 | 0 | 0 | 0
0 | 0 | 0 | 0 | 0 | 0 | 0
0 | 0 | 0 | 0 | 0 | 0 | 0
0 | 0 | 0 | 0 | 0 | 0 | 0
0 | 0 | 0 | 0 | 0 | 0 | 0
0 | 0 | 0 | 0 | 0 | 0 | 0
0 | 0 | 0 | 0 | 0 | 0 | 0
0 | 0 | 0 | 0 | 0 | 0 | 0
0 | 0 | 0 | 0 | 0 | 0 | 0
0.010333 | 0.002 | 5.508 | 0.002 | 0.5859 | 0.54 | 21.191
0.029 | 0.005 | 13.7701 | 0.005 | 2.7621 | 1.59 | 94.983
0.044 | 0.008 | 22.0321 | 0.008 | 11.7135 | 2.48 | 75.453
0.047667 | 0.009 | 26.6724 | 0.01 | 25.47 | 2.94 | 36.693
0.052 | 0.009 | 26.6724 | 0.01 | 34.857 | 2.94 | 10.838
0.042333 | 0.152 | 351.9967 | 0.074 | 35.829 | 54.36 | 42.037
0.027333 | 0.134 | 253.31 | 0.029 | 28.2528 | 43.27 | 64.59
0.0096667 | 0.078 | 129.174 | 0.01 | 14.8014 | 22.74 | 41.218
0 | 0 | 0 | 0 | 0.9414 | 0 | 0
0 | 0 | 0 | 0 | 0 | 0 | 0
0 | 0 | 0 | 0 | 0 | 0 | 0
0 | 0 | 0 | 0 | 0 | 0 | 0
0 | 0 | 0 | 0 | 0 | 0 | 0
0 | 0 | 0 | 0 | 0 | 0 | 0
0 | 0 | 0 | 0 | 0 | 0 | 0
0 | 0 | 0 | 0 | 0 | 0 | 0
0 | 0 | 0 | 0 | 0 | 0 | 0
0 | 0 | 0 | 0 | 0 | 0 | 0
0 | 0 | 0 | 0 | 0 | 0 | 0
0 | 0 | 0 | 0 | 0 | 0 | 0
0 | 0 | 0 | 0 | 0 | 0 | 0
0 | 0 | 0 | 0 | 0 | 0 | 0
0 | 0 | 0 | 0 | 0 | 0 | 0
0 | 0 | 0 | 0 | 0 | 0 | 0
0.0083333 | 0.011 | 31.3548 | 0.012 | 0.9378 | 3.61 | 19.602
0.020667 | 0.029 | 90.2619 | 0.034 | 5.6142 | 10.68 | 90.475
0.03 | 0.043 | 129.3123 | 0.048 | 15.2415 | 15.31 | 97.998
0.033333 | 0.086 | 274.5765 | 0.089 | 26.9676 | 38.13 | 121.858
0.034 | 0.103 | 282.8989 | 0.081 | 34.4862 | 40.21 | 115.341
0.029 | 0.216 | 489.6196 | 0.092 | 31.8024 | 76.7 | 144.61
0.019 | 0.201 | 369.9071 | 0.034 | 22.3578 | 63.69 | 104.146
0.0073333 | 0.137 | 219.7013 | 0.013 | 10.2105 | 38.8 | 56.249
0 | 0 | 0 | 0 | 0.8559 | 0 | 0.278
0 | 0 | 0 | 0 | 0 | 0 | 0
0 | 0 | 0 | 0 | 0 | 0 | 0
0 | 0 | 0 | 0 | 0 | 0 | 0
0 | 0 | 0 | 0 | 0 | 0 | 0
0 | 0 | 0 | 0 | 0 | 0 | 0
0 | 0 | 0 | 0 | 0 | 0 | 0
0 | 0 | 0 | 0 | 0 | 0 | 0
0 | 0 | 0 | 0 | 0 | 0 | 0
0 | 0 | 0 | 0 | 0 | 0 | 0
0 | 0 | 0 | 0 | 0 | 0 | 0
0 | 0 | 0 | 0 | 0 | 0 | 0
0 | 0 | 0 | 0 | 0 | 0 | 0
0 | 0 | 0 | 0 | 0 | 0 | 0
0 | 0 | 0 | 0 | 0 | 0 | 0
0 | 0 | 0 | 0 | 0 | 0 | 0
0.009 | 0.011 | 148.0541 | 0.062 | 0.5832 | 22.33 | 3.266
0.025667 | 0.03 | 304.8526 | 0.115 | 2.745 | 48.3 | 6.157
0.037333 | 0.075 | 389.3777 | 0.129 | 6.5538 | 61.52 | 12.689
0.044 | 0.125 | 438.5465 | 0.126 | 10.3167 | 68.8 | 15.383
0.046667 | 0.168 | 460.6993 | 0.108 | 12.9285 | 72.73 | 17.652
0.036333 | 0.194 | 432.5867 | 0.074 | 11.9691 | 70.75 | 143.835
0.024 | 0.152 | 286.6656 | 0.032 | 8.6922 | 49.25 | 121.443
0.009 | 0.069 | 116.0969 | 0.01 | 3.9582 | 20.27 | 63.975
0 | 0 | 0 | 0 | 0.4365 | 0 | 0
0 | 0 | 0 | 0 | 0 | 0 | 0
0 | 0 | 0 | 0 | 0 | 0 | 0
0 | 0 | 0 | 0 | 0 | 0 | 0
0 | 0 | 0 | 0 | 0 | 0 | 0
0 | 0 | 0 | 0 | 0 | 0 | 0
0 | 0 | 0 | 0 | 0 | 0 | 0
0 | 0 | 0 | 0 | 0 | 0 | 0
0 | 0 | 0 | 0 | 0 | 0 | 0
0 | 0 | 0 | 0 | 0 | 0 | 0
0 | 0 | 0 | 0 | 0 | 0 | 0
0 | 0 | 0 | 0 | 0 | 0 | 0
0 | 0 | 0 | 0 | 0 | 0 | 0
0 | 0 | 0 | 0 | 0 | 0 | 0
0 | 0 | 0 | 0 | 0 | 0 | 0
0 | 0 | 0 | 0 | 0 | 0 | 0
0.10867 | 0.011 | 154.4299 | 0.065 | 1.7919 | 23.26 | 15.215
0.183 | 0.029 | 325.4084 | 0.123 | 13.2021 | 51.74 | 29.729
0.226 | 0.084 | 459.4818 | 0.152 | 31.8195 | 72.67 | 65.184
0.215 | 0.151 | 535.3712 | 0.151 | 44.2953 | 83.74 | 94.858
0.24067 | 0.193 | 527.3864 | 0.121 | 47.7405 | 82.66 | 127.409
0.19167 | 0.201 | 445.718 | 0.074 | 43.3116 | 72.84 | 123.554
0.15867 | 0.172 | 319.9369 | 0.032 | 33.4305 | 54.97 | 126.975
0.097333 | 0.105 | 172.2501 | 0.013 | 18.792 | 30.28 | 77.259
0 | 0 | 0 | 0 | 1.2348 | 0 | 0.275
0 | 0 | 0 | 0 | 0 | 0 | 0
0 | 0 | 0 | 0 | 0 | 0 | 0
0 | 0 | 0 | 0 | 0 | 0 | 0
0 | 0 | 0 | 0 | 0 | 0 | 0
0 | 0 | 0 | 0 | 0 | 0 | 0
0 | 0 | 0 | 0 | 0 | 0 | 0
0 | 0 | 0 | 0 | 0 | 0 | 0
0 | 0 | 0 | 0 | 0 | 0 | 0
0 | 0 | 0 | 0 | 0 | 0 | 0
0 | 0 | 0 | 0 | 0 | 0 | 0
0 | 0 | 0 | 0 | 0 | 0 | 0
0 | 0 | 0 | 0 | 0 | 0 | 0
0 | 0 | 0 | 0 | 0 | 0 | 0
0 | 0 | 0 | 0 | 0 | 0 | 0
0 | 0 | 0 | 0 | 0 | 0 | 0
0.009 | 0.004 | 12.9023 | 0.005 | 1.8441 | 1.4 | 7.969
0.051667 | 0.008 | 22.0321 | 0.008 | 17.3673 | 2.42 | 8.403
0.203 | 0.015 | 42.0816 | 0.016 | 37.5057 | 4.8 | 33.61
0.13167 | 0.042 | 118.1878 | 0.044 | 46.2546 | 13.57 | 49.809
0.087 | 0.046 | 127.0826 | 0.046 | 49.6413 | 14.69 | 61.338
0.13267 | 0.047 | 127.4803 | 0.045 | 44.7363 | 15.09 | 74.934
0.058333 | 0.037 | 94.872 | 0.031 | 34.677 | 11.62 | 56.922
0.004 | 0.024 | 52.2661 | 0.013 | 18.6939 | 7.18 | 10.165
0 | 0 | 0 | 0 | 1.3869 | 0.08 | 0
0 | 0 | 0 | 0 | 0 | 0 | 0
0 | 0 | 0 | 0 | 0 | 0 | 0
0 | 0 | 0 | 0 | 0 | 0 | 0
0 | 0 | 0 | 0 | 0 | 0 | 0
0 | 0 | 0 | 0 | 0 | 0 | 0
0 | 0 | 0 | 0 | 0 | 0 | 0
0 | 0 | 0 | 0 | 0 | 0 | 0
0 | 0 | 0 | 0 | 0 | 0 | 0
0 | 0 | 0 | 0 | 0 | 0 | 0
0 | 0 | 0 | 0 | 0 | 0 | 0
0 | 0 | 0 | 0 | 0 | 0 | 0
0 | 0 | 0 | 0 | 0 | 0 | 0
0 | 0 | 0 | 0 | 0 | 0 | 0
0 | 0 | 0 | 0 | 0 | 0 | 0
0 | 0 | 0 | 0 | 0 | 0 | 0
0.004 | 0.006 | 16.5241 | 0.006 | 1.8612 | 1.83 | 17.173
0.063333 | 0.015 | 42.0816 | 0.016 | 17.6274 | 4.74 | 53.37
0.224 | 0.025 | 71.8937 | 0.027 | 37.7946 | 8 | 81.591
0.16133 | 0.03 | 83.1027 | 0.031 | 47.0565 | 9.27 | 97.113
0.18833 | 0.032 | 88.225 | 0.033 | 49.3569 | 9.96 | 105.621
0.19833 | 0.028 | 77.2089 | 0.029 | 44.9298 | 8.67 | 83.197
0.153 | 0.017 | 47.5897 | 0.018 | 34.9029 | 5.18 | 55.59
0.076667 | 0.007 | 19.2781 | 0.007 | 19.1529 | 2.15 | 20.867
0 | 0 | 0 | 0 | 1.5309 | 0 | 0
0 | 0 | 0 | 0 | 0 | 0 | 0
0 | 0 | 0 | 0 | 0 | 0 | 0
0 | 0 | 0 | 0 | 0 | 0 | 0
0 | 0 | 0 | 0 | 0 | 0 | 0
0 | 0 | 0 | 0 | 0 | 0 | 0
0 | 0 | 0 | 0 | 0 | 0 | 0
0 | 0 | 0 | 0 | 0 | 0 | 0
0 | 0 | 0 | 0 | 0 | 0 | 0
0 | 0 | 0 | 0 | 0 | 0 | 0
0 | 0 | 0 | 0 | 0 | 0 | 0
0 | 0 | 0 | 0 | 0 | 0 | 0
0 | 0 | 0 | 0 | 0 | 0 | 0
0 | 0 | 0 | 0 | 0 | 0 | 0
0 | 0 | 0 | 0 | 0 | 0 | 0
0 | 0 | 0 | 0 | 0 | 0 | 0
0.013 | 0.013 | 66.3857 | 0.027 | 1.7793 | 9.01 | 23.882
0.033333 | 0.032 | 121.5444 | 0.046 | 17.9298 | 15.43 | 94.675
0.072667 | 0.058 | 206.208 | 0.074 | 37.719 | 27.38 | 155.099
0.07 | 0.078 | 239.666 | 0.082 | 46.8378 | 31.22 | 106.33
0.06 | 0.097 | 268.4778 | 0.083 | 49.0338 | 36.02 | 10.906
0.059333 | 0.098 | 240.4255 | 0.065 | 44.7372 | 33.51 | 43.781
0.041 | 0.07 | 155.087 | 0.036 | 34.8372 | 22.16 | 32.702
0.015333 | 0.025 | 55.0202 | 0.014 | 19.3599 | 7.47 | 2.475
0 | 0 | 0 | 0 | 1.6029 | 0.07 | 0
0 | 0 | 0 | 0 | 0 | 0 | 0
0 | 0 | 0 | 0 | 0 | 0 | 0
0 | 0 | 0 | 0 | 0 | 0 | 0
0 | 0 | 0 | 0 | 0 | 0 | 0
0 | 0 | 0 | 0 | 0 | 0 | 0
0 | 0 | 0 | 0 | 0 | 0 | 0
0 | 0 | 0 | 0 | 0 | 0 | 0
0 | 0 | 0 | 0 | 0 | 0 | 0
0 | 0 | 0 | 0 | 0 | 0 | 0
0 | 0 | 0 | 0 | 0 | 0 | 0
0 | 0 | 0 | 0 | 0 | 0 | 0
0 | 0 | 0 | 0 | 0 | 0 | 0
0 | 0 | 0 | 0 | 0 | 0 | 0
0 | 0 | 0 | 0 | 0 | 0 | 0
0 | 0 | 0 | 0 | 0 | 0.08 | 0.282
0.036 | 0.014 | 54.2548 | 0.021 | 2.0808 | 7.01 | 17.555
0.076 | 0.034 | 179.3307 | 0.068 | 18.0801 | 25.43 | 80.136
0.091333 | 0.045 | 136.9959 | 0.051 | 37.6425 | 16.16 | 60.926
0.094667 | 0.049 | 139.4064 | 0.051 | 46.8594 | 16.11 | 87.937
0.064 | 0.035 | 97.6984 | 0.036 | 49.0329 | 11.06 | 103.653
0.062333 | 0.039 | 106.5932 | 0.039 | 44.6778 | 12.21 | 16.405
0.038667 | 0.039 | 99.3195 | 0.032 | 34.8993 | 12.06 | 31.951
0.0046667 | 0.007 | 19.2781 | 0.007 | 19.4229 | 2.04 | 20.428
0 | 0 | 0 | 0 | 1.6668 | 0.08 | 0.281
0 | 0 | 0 | 0 | 0 | 0 | 0
0 | 0 | 0 | 0 | 0 | 0 | 0
0 | 0 | 0 | 0 | 0 | 0 | 0
0 | 0 | 0 | 0 | 0 | 0 | 0
0 | 0 | 0 | 0 | 0 | 0 | 0
0 | 0 | 0 | 0 | 0 | 0 | 0
0 | 0 | 0 | 0 | 0 | 0 | 0
0 | 0 | 0 | 0 | 0 | 0 | 0
0 | 0 | 0 | 0 | 0 | 0 | 0
0 | 0 | 0 | 0 | 0 | 0 | 0
0 | 0 | 0 | 0 | 0 | 0 | 0
0 | 0 | 0 | 0 | 0 | 0 | 0
0 | 0 | 0 | 0 | 0 | 0 | 0
0 | 0 | 0 | 0 | 0 | 0 | 0
0 | 0 | 0 | 0 | 0 | 0 | 0
0.088667 | 0.004 | 11.0161 | 0.004 | 1.8549 | 1.14 | 5.331
0.14933 | 0.009 | 25.5575 | 0.01 | 18.3267 | 2.9 | 15.884
0.19533 | 0.015 | 42.0816 | 0.016 | 37.6569 | 4.61 | 27.477
0.22467 | 0.017 | 47.5897 | 0.018 | 46.9305 | 5.31 | 32.2
0.225 | 0.017 | 47.5897 | 0.018 | 49.1562 | 5.18 | 33.123
0.20433 | 0.014 | 38.9419 | 0.014 | 45.7029 | 4.24 | 27.415
0.166 | 0.01 | 27.5402 | 0.01 | 35.2071 | 2.99 | 16.734
0.11 | 0.004 | 11.0161 | 0.004 | 19.9953 | 1.24 | 6.146
0.00066667 | 0 | 0 | 0 | 1.9629 | 0.07 | 0.279
0 | 0 | 0 | 0 | 0 | 0 | 0
0 | 0 | 0 | 0 | 0 | 0 | 0
0 | 0 | 0 | 0 | 0 | 0 | 0
0 | 0 | 0 | 0 | 0 | 0 | 0
0 | 0 | 0 | 0 | 0 | 0 | 0
0 | 0 | 0 | 0 | 0 | 0 | 0
0 | 0 | 0 | 0 | 0 | 0 | 0
0 | 0 | 0 | 0 | 0 | 0 | 0
0 | 0 | 0 | 0 | 0 | 0 | 0
0 | 0 | 0 | 0 | 0 | 0 | 0
0 | 0 | 0 | 0 | 0 | 0 | 0
0 | 0 | 0 | 0 | 0 | 0 | 0
0 | 0 | 0 | 0 | 0 | 0 | 0
0 | 0 | 0 | 0 | 0 | 0 | 0
0 | 0 | 0 | 0 | 0 | 0 | 0
0.014333 | 0.013 | 83.0062 | 0.034 | 1.8522 | 11.48 | 4.888
0.037333 | 0.037 | 178.0651 | 0.068 | 18.5184 | 24.17 | 13.107
0.065667 | 0.067 | 278.7768 | 0.097 | 37.7253 | 39.35 | 20.833
0.076333 | 0.103 | 339.6546 | 0.107 | 46.7757 | 48.25 | 27.347
0.064667 | 0.13 | 359.0714 | 0.097 | 49.0032 | 52.24 | 27.804
0.056 | 0.148 | 342.7162 | 0.072 | 45.6255 | 52.31 | 22.189
0.036333 | 0.128 | 250.4534 | 0.036 | 35.3502 | 40.25 | 13.528
0.012667 | 0.062 | 110.2634 | 0.014 | 20.6235 | 17.69 | 6.125
0.00066667 | 0 | 0 | 0 | 2.2716 | 0.07 | 0.277
0 | 0 | 0 | 0 | 0 | 0 | 0
0 | 0 | 0 | 0 | 0 | 0 | 0
0 | 0 | 0 | 0 | 0 | 0 | 0
0 | 0 | 0 | 0 | 0 | 0 | 0
0 | 0 | 0 | 0 | 0 | 0 | 0
0 | 0 | 0 | 0 | 0 | 0 | 0
0 | 0 | 0 | 0 | 0 | 0 | 0
0 | 0 | 0 | 0 | 0 | 0 | 0
0 | 0 | 0 | 0 | 0 | 0 | 0
0 | 0 | 0 | 0 | 0 | 0 | 0
0 | 0 | 0 | 0 | 0 | 0 | 0
0 | 0 | 0 | 0 | 0 | 0 | 0
0 | 0 | 0 | 0 | 0 | 0 | 0
0 | 0 | 0 | 0 | 0 | 0 | 0
0.00066667 | 0 | 0 | 0 | 0 | 0 | 0
0.12133 | 0.015 | 70.1039 | 0.028 | 1.926 | 9.15 | 8.682
0.18833 | 0.035 | 151.3264 | 0.057 | 16.9515 | 19.92 | 26.334
0.23367 | 0.058 | 202.2306 | 0.073 | 36.2169 | 25.76 | 31.005
0.27 | 0.089 | 279.3312 | 0.093 | 46.2195 | 37.17 | 29.566
0.27333 | 0.109 | 301.508 | 0.092 | 49.5315 | 40.31 | 38.56
0.23633 | 0.098 | 242.0104 | 0.067 | 46.2465 | 33.07 | 51.467
0.185 | 0.072 | 160.9807 | 0.039 | 35.8758 | 22.52 | 36.601
0.11833 | 0.035 | 72.8761 | 0.016 | 21.1689 | 10.35 | 20.98
0.00066667 | 0 | 0 | 0 | 2.3292 | 0.07 | 0.604
0 | 0 | 0 | 0 | 0 | 0 | 0
0 | 0 | 0 | 0 | 0 | 0 | 0
0 | 0 | 0 | 0 | 0 | 0 | 0
0 | 0 | 0 | 0 | 0 | 0 | 0
0 | 0 | 0 | 0 | 0 | 0 | 0
0 | 0 | 0 | 0 | 0 | 0 | 0
0 | 0 | 0 | 0 | 0 | 0 | 0
0 | 0 | 0 | 0 | 0 | 0 | 0
0 | 0 | 0 | 0 | 0 | 0 | 0
0 | 0 | 0 | 0 | 0 | 0 | 0
0 | 0 | 0 | 0 | 0 | 0 | 0
0 | 0 | 0 | 0 | 0 | 0 | 0
0 | 0 | 0 | 0 | 0 | 0 | 0
0 | 0 | 0 | 0 | 0 | 0 | 0
0.00066667 | 0 | 0 | 0 | 0 | 0 | 0
0.135 | 0.014 | 85.3746 | 0.035 | 1.4652 | 11.64 | 17.426
0.20633 | 0.036 | 154.1769 | 0.059 | 6.7383 | 20.28 | 55.747
0.21967 | 0.065 | 243.0528 | 0.087 | 10.8234 | 32.42 | 88.324
0.19133 | 0.09 | 282.7601 | 0.095 | 13.4604 | 37.35 | 101.956
0.23233 | 0.096 | 266.9652 | 0.084 | 14.2182 | 35.04 | 103.09
0.228 | 0.081 | 207.112 | 0.062 | 10.8198 | 26.86 | 92.337
0.224 | 0.07 | 158.2688 | 0.039 | 6.6447 | 21.98 | 61.358
0.17933 | 0.039 | 78.5348 | 0.016 | 2.6613 | 11.39 | 27.785
0.0016667 | 0 | 0 | 0 | 0.6372 | 0.07 | 0.273
0 | 0 | 0 | 0 | 0 | 0 | 0
0 | 0 | 0 | 0 | 0 | 0 | 0
0 | 0 | 0 | 0 | 0 | 0 | 0
0 | 0 | 0 | 0 | 0 | 0 | 0
0 | 0 | 0 | 0 | 0 | 0 | 0
0 | 0 | 0 | 0 | 0 | 0 | 0
0 | 0 | 0 | 0 | 0 | 0 | 0
0 | 0 | 0 | 0 | 0 | 0 | 0
0 | 0 | 0 | 0 | 0 | 0 | 0
0 | 0 | 0 | 0 | 0 | 0 | 0
0 | 0 | 0 | 0 | 0 | 0 | 0
0 | 0 | 0 | 0 | 0 | 0 | 0
0 | 0 | 0 | 0 | 0 | 0 | 0
0 | 0 | 0 | 0 | 0 | 0 | 0
0.00066667 | 0 | 0 | 0 | 0 | 0 | 0
0.062333 | 0.014 | 53.0013 | 0.021 | 1.4589 | 6.42 | 4.433
0.13 | 0.035 | 130.1922 | 0.049 | 6.7455 | 16.2 | 13.875
0.16633 | 0.059 | 200.483 | 0.073 | 10.8162 | 25.16 | 22.472
0.19533 | 0.076 | 232.109 | 0.08 | 13.5036 | 29.25 | 24.307
0.18533 | 0.076 | 212.4874 | 0.071 | 14.3289 | 26.37 | 21.995
0.138 | 0.056 | 151.1215 | 0.052 | 10.9287 | 17.78 | 144.025
0.10067 | 0.04 | 102.3085 | 0.034 | 6.6636 | 12.12 | 106.853
0.032333 | 0.015 | 39.2854 | 0.014 | 2.7495 | 4.48 | 52.333
0.00066667 | 0 | 0 | 0 | 0.4986 | 0.07 | 0.274
0 | 0 | 0 | 0 | 0 | 0 | 0
0 | 0 | 0 | 0 | 0 | 0 | 0
0 | 0 | 0 | 0 | 0 | 0 | 0
0 | 0 | 0 | 0 | 0 | 0 | 0
0 | 0 | 0 | 0 | 0 | 0 | 0
0 | 0 | 0 | 0 | 0 | 0 | 0
0 | 0 | 0 | 0 | 0 | 0 | 0
0 | 0 | 0 | 0 | 0 | 0 | 0
0 | 0 | 0 | 0 | 0 | 0 | 0
0 | 0 | 0 | 0 | 0 | 0 | 0
0 | 0 | 0 | 0 | 0 | 0 | 0
0 | 0 | 0 | 0 | 0 | 0 | 0
0 | 0 | 0 | 0 | 0 | 0 | 0
0 | 0 | 0 | 0 | 0 | 0 | 0
0.00066667 | 0 | 0 | 0 | 0 | 0.07 | 0
0.033667 | 0.012 | 34.1088 | 0.013 | 1.3032 | 3.81 | 21.355
0.079 | 0.021 | 58.6057 | 0.022 | 6.7482 | 6.48 | 95.503
0.123 | 0.024 | 68.754 | 0.026 | 10.8495 | 7.44 | 151.122
0.143 | 0.018 | 51.8442 | 0.019 | 13.4586 | 5.65 | 33.878
0.15933 | 0.018 | 51.8442 | 0.019 | 14.7672 | 5.64 | 80.675
0.136 | 0.065 | 168.9896 | 0.054 | 13.4253 | 21.01 | 9.836
0.077 | 0.096 | 201.3148 | 0.04 | 10.1079 | 29.88 | 66.124
0.038667 | 0.107 | 187.2495 | 0.021 | 5.4333 | 30.04 | 63.216
0.00066667 | 0.001 | 2.754 | 0.001 | 0.8514 | 0.44 | 3.204
0 | 0 | 0 | 0 | 0 | 0 | 0
0 | 0 | 0 | 0 | 0 | 0 | 0
0 | 0 | 0 | 0 | 0 | 0 | 0
0 | 0 | 0 | 0 | 0 | 0 | 0
0 | 0 | 0 | 0 | 0 | 0 | 0
0 | 0 | 0 | 0 | 0 | 0 | 0
0 | 0 | 0 | 0 | 0 | 0 | 0
0 | 0 | 0 | 0 | 0 | 0 | 0
0 | 0 | 0 | 0 | 0 | 0 | 0
0 | 0 | 0 | 0 | 0 | 0 | 0
0 | 0 | 0 | 0 | 0 | 0 | 0
0 | 0 | 0 | 0 | 0 | 0 | 0
0 | 0 | 0 | 0 | 0 | 0 | 0
0 | 0 | 0 | 0 | 0 | 0 | 0
0.00066667 | 0 | 0 | 0 | 0 | 0 | 0.275
0.0073333 | 0.006 | 17.2955 | 0.007 | 2.0781 | 1.98 | 13.822
0.017333 | 0.018 | 50.633 | 0.019 | 19.1151 | 5.64 | 37.066
0.028333 | 0.026 | 72.6651 | 0.027 | 35.775 | 8.07 | 57.212
0.031667 | 0.027 | 77.0161 | 0.029 | 41.3892 | 8.39 | 67.829
0.031667 | 0.03 | 84.6032 | 0.031 | 37.3842 | 9.3 | 68.452
0.026667 | 0.029 | 79.963 | 0.03 | 30.7872 | 8.86 | 59.927
0.018667 | 0.019 | 53.0977 | 0.02 | 20.8494 | 5.73 | 39.605
0.008 | 0.01 | 28.3115 | 0.011 | 8.9973 | 3.08 | 17.274
0.00066667 | 0 | 0 | 0 | 1.4301 | 0.07 | 0.273
0 | 0 | 0 | 0 | 0 | 0 | 0
0 | 0 | 0 | 0 | 0 | 0 | 0
0 | 0 | 0 | 0 | 0 | 0 | 0
0 | 0 | 0 | 0 | 0 | 0 | 0
0 | 0 | 0 | 0 | 0 | 0 | 0
0 | 0 | 0 | 0 | 0 | 0 | 0
0 | 0 | 0 | 0 | 0 | 0 | 0
0 | 0 | 0 | 0 | 0 | 0 | 0
0 | 0 | 0 | 0 | 0 | 0 | 0
0 | 0 | 0 | 0 | 0 | 0 | 0
0 | 0 | 0 | 0 | 0 | 0 | 0
0 | 0 | 0 | 0 | 0 | 0 | 0
0 | 0 | 0 | 0 | 0 | 0 | 0
0 | 0 | 0 | 0 | 0 | 0 | 0
0.00066667 | 0 | 0 | 0 | 0 | 0.07 | 0.277
0.13233 | 0.007 | 18.9889 | 0.007 | 2.0709 | 2.02 | 20.588
0.19267 | 0.019 | 53.0977 | 0.02 | 7.1064 | 5.87 | 52.329
0.23567 | 0.028 | 80.1558 | 0.03 | 11.0502 | 8.89 | 77.521
0.265 | 0.03 | 84.9889 | 0.032 | 13.698 | 9.34 | 95.599
0.27367 | 0.028 | 79.7701 | 0.03 | 14.5377 | 8.8 | 102.36
0.23967 | 0.024 | 68.754 | 0.026 | 13.3272 | 7.53 | 89.438
0.19867 | 0.021 | 58.6057 | 0.022 | 10.4265 | 6.49 | 64.3
0.106 | 0.011 | 30.2942 | 0.011 | 5.6943 | 3.37 | 32.083
0.00066667 | 0 | 0 | 0 | 1.2006 | 0.07 | 0.274
0 | 0 | 0 | 0 | 0 | 0 | 0
0 | 0 | 0 | 0 | 0 | 0 | 0
0 | 0 | 0 | 0 | 0 | 0 | 0
0 | 0 | 0 | 0 | 0 | 0 | 0
0 | 0 | 0 | 0 | 0 | 0 | 0
0 | 0 | 0 | 0 | 0 | 0 | 0
0 | 0 | 0 | 0 | 0 | 0 | 0
0 | 0 | 0 | 0 | 0 | 0 | 0
0 | 0 | 0 | 0 | 0 | 0 | 0
0 | 0 | 0 | 0 | 0 | 0 | 0
0 | 0 | 0 | 0 | 0 | 0 | 0
0 | 0 | 0 | 0 | 0 | 0 | 0
0 | 0 | 0 | 0 | 0 | 0 | 0
0 | 0 | 0 | 0 | 0 | 0 | 0
0.00066667 | 0 | 0 | 0 | 0 | 0.08 | 0.28
0.15167 | 0.015 | 126.6306 | 0.054 | 1.6686 | 17.82 | 14.551
0.21767 | 0.035 | 223.6662 | 0.087 | 7.1919 | 32.18 | 42.592
0.26367 | 0.073 | 300.6161 | 0.106 | 11.1951 | 42.09 | 58.952
0.31933 | 0.109 | 359.8969 | 0.115 | 13.8942 | 50.4 | 68.069
0.32567 | 0.109 | 303.7136 | 0.095 | 14.7501 | 40.11 | 69.421
0.29367 | 0.109 | 271.0089 | 0.077 | 13.5378 | 36.45 | 60.241
0.244 | 0.095 | 206.7445 | 0.047 | 10.6029 | 29.62 | 40.845
0.17767 | 0.048 | 96.668 | 0.02 | 5.8662 | 13.93 | 19.056
0.002 | 0.001 | 2.4648 | 0.001 | 1.6443 | 0.15 | 0.611
0 | 0 | 0 | 0 | 0 | 0 | 0
0 | 0 | 0 | 0 | 0 | 0 | 0
0 | 0 | 0 | 0 | 0 | 0 | 0
0 | 0 | 0 | 0 | 0 | 0 | 0
0 | 0 | 0 | 0 | 0 | 0 | 0
0 | 0 | 0 | 0 | 0 | 0 | 0
0 | 0 | 0 | 0 | 0 | 0 | 0
0 | 0 | 0 | 0 | 0 | 0 | 0
0 | 0 | 0 | 0 | 0 | 0 | 0
0 | 0 | 0 | 0 | 0 | 0 | 0
0 | 0 | 0 | 0 | 0 | 0 | 0
0 | 0 | 0 | 0 | 0 | 0 | 0
0 | 0 | 0 | 0 | 0 | 0 | 0
0 | 0 | 0 | 0 | 0 | 0 | 0
0.00066667 | 0 | 0 | 0 | 0 | 0.08 | 0.281
0.17233 | 0.017 | 67.6392 | 0.027 | 2.4345 | 8.39 | 24.524
0.23433 | 0.037 | 139.0328 | 0.053 | 10.521 | 17.46 | 68.208
0.27967 | 0.057 | 188.4364 | 0.069 | 17.1369 | 23.33 | 109.602
0.32033 | 0.068 | 199.4404 | 0.072 | 20.2347 | 23.48 | 146.649
0.33133 | 0.079 | 219.4839 | 0.074 | 19.9557 | 27.11 | 170.234
0.29833 | 0.077 | 198.7173 | 0.063 | 17.1495 | 25.08 | 154.889
0.24967 | 0.049 | 126.0461 | 0.041 | 11.6307 | 15.26 | 106.697
0.17933 | 0.025 | 60.8476 | 0.019 | 6.0363 | 7.39 | 55.102
0.0016667 | 0.001 | 2.4648 | 0.001 | 2.5902 | 0.15 | 0.608
0 | 0 | 0 | 0 | 0 | 0 | 0
0 | 0 | 0 | 0 | 0 | 0 | 0
0 | 0 | 0 | 0 | 0 | 0 | 0
0 | 0 | 0 | 0 | 0 | 0 | 0
0 | 0 | 0 | 0 | 0 | 0 | 0
0 | 0 | 0 | 0 | 0 | 0 | 0
0 | 0 | 0 | 0 | 0 | 0 | 0
0 | 0 | 0 | 0 | 0 | 0 | 0
0 | 0 | 0 | 0 | 0 | 0 | 0
0 | 0 | 0 | 0 | 0 | 0 | 0
0 | 0 | 0 | 0 | 0 | 0 | 0
0 | 0 | 0 | 0 | 0 | 0 | 0
0 | 0 | 0 | 0 | 0 | 0 | 0
0 | 0 | 0 | 0 | 0 | 0 | 0
0.0013333 | 0 | 0 | 0 | 0 | 0.07 | 0.273
0.152 | 0.015 | 48.8431 | 0.019 | 2.0025 | 5.59 | 24.178
0.22133 | 0.036 | 118.1456 | 0.045 | 3.5154 | 13.8 | 84.851
0.27467 | 0.056 | 172.6595 | 0.064 | 9.6138 | 20.31 | 126.463
0.31467 | 0.068 | 202.7428 | 0.072 | 17.4087 | 24.55 | 163.764
0.31867 | 0.07 | 194.2216 | 0.069 | 24.0669 | 22.8 | 175.935
0.28267 | 0.075 | 196.2947 | 0.063 | 19.1385 | 24.4 | 156.606
0.22867 | 0.051 | 130.3971 | 0.042 | 13.2309 | 15.77 | 121.41
0.178 | 0.03 | 67.9646 | 0.019 | 6.219 | 8.8 | 63.328
0.0023333 | 0 | 1.8862 | 0.001 | 1.2258 | 0.15 | 1.636
0 | 0 | 0 | 0 | 0 | 0 | 0
0 | 0 | 0 | 0 | 0 | 0 | 0
0 | 0 | 0 | 0 | 0 | 0 | 0
0 | 0 | 0 | 0 | 0 | 0 | 0
0 | 0 | 0 | 0 | 0 | 0 | 0
0 | 0 | 0 | 0 | 0 | 0 | 0
0 | 0 | 0 | 0 | 0 | 0 | 0
0 | 0 | 0 | 0 | 0 | 0 | 0
0 | 0 | 0 | 0 | 0 | 0 | 0
0 | 0 | 0 | 0 | 0 | 0 | 0
0 | 0 | 0 | 0 | 0 | 0 | 0
0 | 0 | 0 | 0 | 0 | 0 | 0
0 | 0 | 0 | 0 | 0 | 0 | 0
0 | 0 | 0 | 0 | 0 | 0 | 0
0.00066667 | 0 | 0 | 0 | 0 | 0.07 | 0.272
0.015 | 0.017 | 61.5526 | 0.024 | 1.0125 | 7.36 | 11.957
0.035 | 0.039 | 174.9556 | 0.067 | 3.6063 | 23 | 28.18
0.051333 | 0.076 | 339.082 | 0.119 | 6.0048 | 48.53 | 42.226
0.065 | 0.124 | 421.9318 | 0.132 | 7.605 | 60.72 | 48.878
0.058 | 0.155 | 430.3203 | 0.126 | 8.1027 | 58.93 | 49.344
0.052 | 0.008 | 22.8035 | 0.009 | 7.416 | 2.53 | 40.772
0.036667 | 0.03 | 82.482 | 0.03 | 5.8104 | 9.34 | 30.46
0.014 | 0.008 | 22.0321 | 0.008 | 3.339 | 2.43 | 14.13
0.00033333 | 0.001 | 2.4648 | 0.001 | 0.7866 | 0.15 | 0.595
0 | 0 | 0 | 0 | 0 | 0 | 0
0 | 0 | 0 | 0 | 0 | 0 | 0
0 | 0 | 0 | 0 | 0 | 0 | 0
0 | 0 | 0 | 0 | 0 | 0 | 0
0 | 0 | 0 | 0 | 0 | 0 | 0
0 | 0 | 0 | 0 | 0 | 0 | 0
0 | 0 | 0 | 0 | 0 | 0 | 0
0 | 0 | 0 | 0 | 0 | 0 | 0
0 | 0 | 0 | 0 | 0 | 0 | 0
0 | 0 | 0 | 0 | 0 | 0 | 0
0 | 0 | 0 | 0 | 0 | 0 | 0
0 | 0 | 0 | 0 | 0 | 0 | 0
0 | 0 | 0 | 0 | 0 | 0 | 0
0 | 0 | 0 | 0 | 0 | 0 | 0
0.00066667 | 0.001 | 2.754 | 0.001 | 0 | 0.16 | 0.277
0.018333 | 0.019 | 78.6974 | 0.032 | 1.7595 | 9.88 | 21.454
0.019667 | 0.039 | 148.9882 | 0.057 | 7.1046 | 18.48 | 51.587
0.033667 | 0.061 | 202.1643 | 0.074 | 9.8577 | 25 | 82.168
0.050667 | 0.073 | 217.3385 | 0.077 | 10.0845 | 26.44 | 95.881
0.063667 | 0.074 | 207.5638 | 0.073 | 8.1 | 24.48 | 101.178
0.28367 | 0.063 | 169.4355 | 0.059 | 7.5042 | 19.87 | 89.862
0.248 | 0.038 | 100.6573 | 0.035 | 5.8293 | 11.52 | 61.788
0.19967 | 0.048 | 98.8435 | 0.021 | 3.3831 | 14 | 27.972
0.0036667 | 0 | 1.8862 | 0.001 | 4.8249 | 0.15 | 1.311
0 | 0 | 0 | 0 | 0 | 0 | 0
0 | 0 | 0 | 0 | 0 | 0 | 0
0 | 0 | 0 | 0 | 0 | 0 | 0
0 | 0 | 0 | 0 | 0 | 0 | 0
0 | 0 | 0 | 0 | 0 | 0 | 0
0 | 0 | 0 | 0 | 0 | 0 | 0
0 | 0 | 0 | 0 | 0 | 0 | 0
0 | 0 | 0 | 0 | 0 | 0 | 0
0 | 0 | 0 | 0 | 0 | 0 | 0
0 | 0 | 0 | 0 | 0 | 0 | 0
0 | 0 | 0 | 0 | 0 | 0 | 0
0 | 0 | 0 | 0 | 0 | 0 | 0
0 | 0 | 0 | 0 | 0 | 0 | 0
0 | 0 | 0 | 0 | 0 | 0 | 0
0.002 | 0.001 | 2.754 | 0.001 | 0 | 0.26 | 0.275
0.123 | 0.014 | 41.5031 | 0.016 | 1.1565 | 4.6 | 8.6
0.19467 | 0.018 | 50.3437 | 0.019 | 3.7503 | 5.55 | 22.852
0.31133 | 0.03 | 85.2781 | 0.032 | 14.6178 | 9.4 | 34.444
0.32233 | 0.101 | 323.3774 | 0.108 | 29.2185 | 43.03 | 44.832
0.21167 | 0.055 | 153.08 | 0.056 | 40.9896 | 17.36 | 48.117
0.10633 | 0.087 | 222.7562 | 0.069 | 42.0975 | 28.34 | 47.121
0.031667 | 0.053 | 135.2302 | 0.044 | 34.4709 | 16.22 | 31.945
0.020333 | 0.042 | 91.7143 | 0.023 | 22.3272 | 12.12 | 13.298
0.001 | 0 | 1.0606 | 0.001 | 6.8553 | 0.15 | 0.942
0 | 0 | 0 | 0 | 0 | 0 | 0
0 | 0 | 0 | 0 | 0 | 0 | 0
0 | 0 | 0 | 0 | 0 | 0 | 0
0 | 0 | 0 | 0 | 0 | 0 | 0
0 | 0 | 0 | 0 | 0 | 0 | 0
0 | 0 | 0 | 0 | 0 | 0 | 0
0 | 0 | 0 | 0 | 0 | 0 | 0
0 | 0 | 0 | 0 | 0 | 0 | 0
0 | 0 | 0 | 0 | 0 | 0 | 0
0 | 0 | 0 | 0 | 0 | 0 | 0
0 | 0 | 0 | 0 | 0 | 0 | 0
0 | 0 | 0 | 0 | 0 | 0 | 0
0 | 0 | 0 | 0 | 0 | 0 | 0
0 | 0 | 0 | 0 | 0 | 0 | 0
0.00066667 | 0.001 | 2.754 | 0.001 | 0.0495 | 0.16 | 0.954
0.008 | 0.021 | 95.8 | 0.039 | 2.9727 | 12.05 | 28.554
0.017333 | 0.042 | 173.2079 | 0.067 | 22.4991 | 22.15 | 110.298
0.025333 | 0.067 | 229.7708 | 0.084 | 38.3211 | 28.69 | 152.299
0.032 | 0.076 | 229.138 | 0.081 | 47.2752 | 28.03 | 185.797
0.032667 | 0.116 | 323.8174 | 0.102 | 49.8195 | 42.1 | 200.033
0.027 | 0.11 | 276.8484 | 0.08 | 48.9474 | 36.42 | 183.117
0.019 | 0.078 | 181.8859 | 0.049 | 40.2741 | 24.01 | 148.308
0.0096667 | 0.034 | 79.035 | 0.022 | 26.7975 | 10.06 | 83.902
0.001 | 0 | 0.77136 | 0.001 | 8.7471 | 0.15 | 3.975
0 | 0 | 0 | 0 | 0 | 0 | 0
0 | 0 | 0 | 0 | 0 | 0 | 0
0 | 0 | 0 | 0 | 0 | 0 | 0
0 | 0 | 0 | 0 | 0 | 0 | 0
0 | 0 | 0 | 0 | 0 | 0 | 0
0 | 0 | 0 | 0 | 0 | 0 | 0
0 | 0 | 0 | 0 | 0 | 0 | 0
0 | 0 | 0 | 0 | 0 | 0 | 0
0 | 0 | 0 | 0 | 0 | 0 | 0
0 | 0 | 0 | 0 | 0 | 0 | 0
0 | 0 | 0 | 0 | 0 | 0 | 0
0 | 0 | 0 | 0 | 0 | 0 | 0
0 | 0 | 0 | 0 | 0 | 0 | 0
0 | 0 | 0 | 0 | 0 | 0 | 0
0.00033333 | 0 | 0 | 0 | 0.1089 | 0.07 | 0.273
0.014667 | 0.019 | 71.9359 | 0.029 | 2.7207 | 8.6 | 18.626
0.030667 | 0.041 | 156.0932 | 0.06 | 25.4016 | 19.32 | 41.256
0.056667 | 0.072 | 261.0112 | 0.095 | 41.5917 | 33.54 | 59.555
0.075667 | 0.094 | 289.389 | 0.1 | 50.5404 | 36.37 | 74.46
0.078333 | 0.104 | 291.438 | 0.095 | 54.7686 | 36.6 | 76.755
0.063333 | 0.102 | 261.4451 | 0.079 | 51.8022 | 33.46 | 63.213
0.043 | 0.073 | 172.057 | 0.048 | 41.7375 | 22.27 | 54.618
0.022667 | 0.041 | 92.0457 | 0.024 | 27.297 | 12.01 | 24.302
0.001 | 0.001 | 2.754 | 0.001 | 9.207 | 0.42 | 0.933
0 | 0 | 0 | 0 | 0.0486 | 0 | 0
0 | 0 | 0 | 0 | 0 | 0 | 0
0 | 0 | 0 | 0 | 0 | 0 | 0
0 | 0 | 0 | 0 | 0 | 0 | 0
0 | 0 | 0 | 0 | 0 | 0 | 0
0 | 0 | 0 | 0 | 0 | 0 | 0
0 | 0 | 0 | 0 | 0 | 0 | 0
0 | 0 | 0 | 0 | 0 | 0 | 0
0 | 0 | 0 | 0 | 0 | 0 | 0
0 | 0 | 0 | 0 | 0 | 0 | 0
0 | 0 | 0 | 0 | 0 | 0 | 0
0 | 0 | 0 | 0 | 0 | 0 | 0
0 | 0 | 0 | 0 | 0 | 0 | 0
0 | 0 | 0 | 0 | 0 | 0 | 0
0.00066667 | 0 | 0 | 0 | 0.0504 | 0.07 | 0.272
0.065333 | 0.003 | 8.2621 | 0.003 | 3.1797 | 0.93 | 19.97
0.13233 | 0.01 | 29.4264 | 0.011 | 18.5895 | 3.22 | 40.371
0.18 | 0.024 | 66.8678 | 0.025 | 33.0786 | 7.34 | 63.477
0.19133 | 0.012 | 33.8196 | 0.013 | 44.9181 | 3.68 | 78.909
0.215 | 0.176 | 491.5476 | 0.143 | 48.2229 | 67.29 | 72.885
0.237 | 0.247 | 568.4437 | 0.116 | 44.6112 | 85.14 | 65.21
0.21767 | 0.254 | 481.2371 | 0.058 | 33.9345 | 76.96 | 48.582
0.16967 | 0.197 | 318.8943 | 0.018 | 18.1665 | 53.17 | 21.707
0.008 | 0.035 | 59.5038 | 0.007 | 3.3498 | 9.49 | 0.937
0 | 0 | 0 | 0 | 0.0486 | 0 | 0
0 | 0 | 0 | 0 | 0 | 0 | 0
0 | 0 | 0 | 0 | 0 | 0 | 0
0 | 0 | 0 | 0 | 0 | 0 | 0
0 | 0 | 0 | 0 | 0 | 0 | 0
0 | 0 | 0 | 0 | 0 | 0 | 0
0 | 0 | 0 | 0 | 0 | 0 | 0
0 | 0 | 0 | 0 | 0 | 0 | 0
0 | 0 | 0 | 0 | 0 | 0 | 0
0 | 0 | 0 | 0 | 0 | 0 | 0
0 | 0 | 0 | 0 | 0 | 0 | 0
0 | 0 | 0 | 0 | 0 | 0 | 0
0 | 0 | 0 | 0 | 0 | 0 | 0
0 | 0 | 0 | 0 | 0 | 0 | 0
0.001 | 0 | 0 | 0 | 0.1098 | 0.07 | 0.273
0.0096667 | 0.022 | 178.9449 | 0.078 | 3.2823 | 24.23 | 28.232
0.076333 | 0.046 | 259.2214 | 0.102 | 16.1919 | 35.47 | 68.414
0.080667 | 0.114 | 530.4112 | 0.188 | 24.9687 | 75.04 | 102.244
0.10167 | 0.118 | 382.9113 | 0.127 | 25.6329 | 51.63 | 113.968
0.093667 | 0.159 | 445.3078 | 0.126 | 22.6755 | 62.23 | 117.845
0.13433 | 0.134 | 332.1518 | 0.091 | 23.8626 | 45.07 | 105.589
0.12633 | 0.074 | 175.2509 | 0.049 | 19.7064 | 22.79 | 84.545
0.10033 | 0.011 | 31.0656 | 0.012 | 11.3616 | 3.44 | 52.355
0.0043333 | 0.001 | 2.754 | 0.001 | 2.2068 | 0.33 | 2.404
0 | 0 | 0 | 0 | 0.0486 | 0 | 0
0 | 0 | 0 | 0 | 0 | 0 | 0
0 | 0 | 0 | 0 | 0 | 0 | 0
0 | 0 | 0 | 0 | 0 | 0 | 0
0 | 0 | 0 | 0 | 0 | 0 | 0
0 | 0 | 0 | 0 | 0 | 0 | 0
0 | 0 | 0 | 0 | 0 | 0 | 0
0 | 0 | 0 | 0 | 0 | 0 | 0
0 | 0 | 0 | 0 | 0 | 0 | 0
0 | 0 | 0 | 0 | 0 | 0 | 0
0 | 0 | 0 | 0 | 0 | 0 | 0
0 | 0 | 0 | 0 | 0 | 0 | 0
0 | 0 | 0 | 0 | 0 | 0 | 0
0 | 0 | 0 | 0 | 0 | 0 | 0
0.001 | 0.002 | 5.7973 | 0.002 | 0.1098 | 0.67 | 2.439
0.11333 | 0.026 | 163.1921 | 0.07 | 2.8377 | 21.36 | 34.903
0.17767 | 0.045 | 210.4806 | 0.082 | 6.5088 | 27.33 | 105.781
0.20067 | 0.08 | 294.9513 | 0.107 | 11.3913 | 38.01 | 140.406
0.25967 | 0.129 | 433.6408 | 0.139 | 14.3064 | 60.08 | 147.119
0.26467 | 0.163 | 454.9198 | 0.13 | 15.1983 | 62.68 | 149.255
0.26033 | 0.229 | 536.3233 | 0.121 | 11.7018 | 77.13 | 150.415
0.22533 | 0.134 | 283.7306 | 0.058 | 7.2909 | 41.03 | 123.48
0.191 | 0.145 | 254.491 | 0.029 | 3.0699 | 39.59 | 37.893
0.0096667 | 0.007 | 18.6032 | 0.007 | 0.7632 | 2.2 | 0.941
0 | 0 | 0 | 0 | 0 | 0 | 0
0 | 0 | 0 | 0 | 0 | 0 | 0
0 | 0 | 0 | 0 | 0 | 0 | 0
0 | 0 | 0 | 0 | 0 | 0 | 0
0 | 0 | 0 | 0 | 0 | 0 | 0
0 | 0 | 0 | 0 | 0 | 0 | 0
0 | 0 | 0 | 0 | 0 | 0 | 0
0 | 0 | 0 | 0 | 0 | 0 | 0
0 | 0 | 0 | 0 | 0 | 0 | 0
0 | 0 | 0 | 0 | 0 | 0 | 0
0 | 0 | 0 | 0 | 0 | 0 | 0
0 | 0 | 0 | 0 | 0 | 0 | 0
0 | 0 | 0 | 0 | 0 | 0 | 0
0 | 0 | 0 | 0 | 0 | 0 | 0
0.0023333 | 0 | 0 | 0 | 0.0486 | 0.07 | 0.279
0.13633 | 0.013 | 36.5736 | 0.014 | 0.9315 | 4.06 | 29.783
0.238 | 0.028 | 82.3313 | 0.031 | 3.42 | 9.17 | 85.889
0.30533 | 0.044 | 126.257 | 0.047 | 5.8059 | 14.19 | 115.336
0.34233 | 0.055 | 158.1482 | 0.059 | 7.4934 | 17.88 | 140.16
0.354 | 0.058 | 162.692 | 0.059 | 8.0037 | 18.43 | 126.34
0.316 | 0.054 | 146.9935 | 0.053 | 7.4088 | 16.68 | 115.922
0.252 | 0.041 | 110.3656 | 0.039 | 5.724 | 12.68 | 85.315
0.192 | 0.021 | 57.5994 | 0.02 | 3.2598 | 6.5 | 56.965
0.0083333 | 0.002 | 5.508 | 0.002 | 0.7875 | 0.53 | 4.06
0 | 0 | 0 | 0 | 0 | 0 | 0
0 | 0 | 0 | 0 | 0 | 0 | 0
0 | 0 | 0 | 0 | 0 | 0 | 0
0 | 0 | 0 | 0 | 0 | 0 | 0
0 | 0 | 0 | 0 | 0 | 0 | 0
0 | 0 | 0 | 0 | 0 | 0 | 0
0 | 0 | 0 | 0 | 0 | 0 | 0
0 | 0 | 0 | 0 | 0 | 0 | 0
0 | 0 | 0 | 0 | 0 | 0 | 0
0 | 0 | 0 | 0 | 0 | 0 | 0
0 | 0 | 0 | 0 | 0 | 0 | 0
0 | 0 | 0 | 0 | 0 | 0 | 0
0 | 0 | 0 | 0 | 0 | 0 | 0
0 | 0 | 0 | 0 | 0 | 0 | 0
0.001 | 0.001 | 2.754 | 0.001 | 0.0495 | 0.34 | 0.956
0.0073333 | 0.024 | 190.0574 | 0.083 | 1.0062 | 25.43 | 27.479
0.026333 | 0.046 | 255.2018 | 0.101 | 3.4992 | 34.65 | 64.664
0.023 | 0.092 | 410.9156 | 0.146 | 5.8851 | 57.68 | 89.561
0.060667 | 0.151 | 520.2931 | 0.163 | 7.5681 | 73.66 | 98.646
0.034 | 0.173 | 481.7248 | 0.136 | 8.1594 | 67.11 | 114.968
0.272 | 0.158 | 383.7913 | 0.1 | 7.4772 | 53.2 | 90.766
0.22 | 0.086 | 200.7362 | 0.055 | 5.7915 | 26.47 | 61.093
0.15433 | 0.036 | 86.9957 | 0.027 | 3.33 | 10.59 | 35.046
0.0073333 | 0.001 | 2.754 | 0.001 | 0.8568 | 0.33 | 1.304
0 | 0 | 0 | 0 | 0 | 0 | 0
0 | 0 | 0 | 0 | 0 | 0 | 0
0 | 0 | 0 | 0 | 0 | 0 | 0
0 | 0 | 0 | 0 | 0 | 0 | 0
0 | 0 | 0 | 0 | 0 | 0 | 0
0 | 0 | 0 | 0 | 0 | 0 | 0
0 | 0 | 0 | 0 | 0 | 0 | 0
0 | 0 | 0 | 0 | 0 | 0 | 0
0 | 0 | 0 | 0 | 0 | 0 | 0
0 | 0 | 0 | 0 | 0 | 0 | 0
0 | 0 | 0 | 0 | 0 | 0 | 0
0 | 0 | 0 | 0 | 0 | 0 | 0
0 | 0 | 0 | 0 | 0 | 0 | 0
0 | 0 | 0 | 0 | 0 | 0 | 0
0.003 | 0.001 | 2.754 | 0.001 | 0.0486 | 0.24 | 3.248
0.13867 | 0.018 | 54.2548 | 0.021 | 1.6776 | 6.06 | 47.443
0.206 | 0.038 | 114.3189 | 0.043 | 6.7824 | 12.87 | 139.612
0.25933 | 0.066 | 216.5551 | 0.08 | 15.5736 | 26.07 | 167.365
0.28267 | 0.101 | 315.507 | 0.108 | 24.8715 | 39.97 | 141.799
0.266 | 0.178 | 498.0018 | 0.142 | 31.1346 | 67.8 | 147.771
0.269 | 0.122 | 306.7268 | 0.089 | 24.4305 | 40.08 | 80.218
0.21833 | 0.148 | 310.62 | 0.064 | 15.1038 | 44.75 | 46.151
0.199 | 0.167 | 289.8173 | 0.032 | 6.4647 | 44.92 | 28.567
0.011333 | 0.048 | 80.638 | 0.01 | 1.5129 | 12.39 | 1.314
0 | 0 | 0 | 0 | 0.0486 | 0 | 0
0 | 0 | 0 | 0 | 0 | 0 | 0
0 | 0 | 0 | 0 | 0 | 0 | 0
0 | 0 | 0 | 0 | 0 | 0 | 0
0 | 0 | 0 | 0 | 0 | 0 | 0
0 | 0 | 0 | 0 | 0 | 0 | 0
0 | 0 | 0 | 0 | 0 | 0 | 0
0 | 0 | 0 | 0 | 0 | 0 | 0
0 | 0 | 0 | 0 | 0 | 0 | 0
0 | 0 | 0 | 0 | 0 | 0 | 0
0 | 0 | 0 | 0 | 0 | 0 | 0
0 | 0 | 0 | 0 | 0 | 0 | 0
0 | 0 | 0 | 0 | 0 | 0 | 0
0 | 0 | 0 | 0 | 0 | 0 | 0
0.0036667 | 0.001 | 2.754 | 0.001 | 0.0495 | 0.34 | 0.605
0.068333 | 0.025 | 107.8767 | 0.044 | 1.8387 | 13.25 | 25.31
0.12633 | 0.048 | 187.5987 | 0.073 | 7.0596 | 23.12 | 61.735
0.25067 | 0.081 | 289.2805 | 0.105 | 21.9969 | 36.66 | 95.074
0.376 | 0.086 | 260.3663 | 0.092 | 37.3788 | 31.78 | 117.087
0.28 | 0.187 | 522.2336 | 0.149 | 46.7784 | 71.28 | 121.667
0.10267 | 0.252 | 582.5632 | 0.125 | 37.1196 | 84.37 | 95.38
0.088333 | 0.237 | 458.4214 | 0.066 | 20.9673 | 70.72 | 66.769
0.0086667 | 0.179 | 299.6282 | 0.026 | 6.687 | 47.93 | 40.833
0.0043333 | 0.017 | 34.4222 | 0.008 | 1.8909 | 4.58 | 2.813
0 | 0 | 0 | 0 | 0.0486 | 0 | 0
0 | 0 | 0 | 0 | 0 | 0 | 0
0 | 0 | 0 | 0 | 0 | 0 | 0
0 | 0 | 0 | 0 | 0 | 0 | 0
0 | 0 | 0 | 0 | 0 | 0 | 0
0 | 0 | 0 | 0 | 0 | 0 | 0
0 | 0 | 0 | 0 | 0 | 0 | 0
0 | 0 | 0 | 0 | 0 | 0 | 0
0 | 0 | 0 | 0 | 0 | 0 | 0
0 | 0 | 0 | 0 | 0 | 0 | 0
0 | 0 | 0 | 0 | 0 | 0 | 0
0 | 0 | 0 | 0 | 0 | 0 | 0
0 | 0 | 0 | 0 | 0 | 0 | 0
0 | 0 | 0 | 0 | 0 | 0 | 0
0.001 | 0.001 | 2.754 | 0.001 | 0.2358 | 0.16 | 2.08
0.0083333 | 0.005 | 13.7701 | 0.005 | 4.8249 | 1.47 | 41.073
0.023333 | 0.012 | 33.0482 | 0.012 | 21.6954 | 3.62 | 75.099
0.031333 | 0.021 | 58.895 | 0.022 | 37.1412 | 6.6 | 87.656
0.047667 | 0.024 | 66.8678 | 0.025 | 48.285 | 7.45 | 109.053
0.049333 | 0.011 | 30.6799 | 0.011 | 51.7689 | 3.39 | 135.378
0.30533 | 0.161 | 393.5298 | 0.106 | 48.2994 | 53.81 | 128.118
0.23467 | 0.152 | 317.3092 | 0.063 | 37.6929 | 46.7 | 93.427
0.16467 | 0.129 | 225.842 | 0.027 | 21.7026 | 35.47 | 36.272
0.010333 | 0.005 | 13.7701 | 0.005 | 5.5809 | 1.58 | 1.319
0 | 0 | 0 | 0 | 0.1674 | 0 | 0
0 | 0 | 0 | 0 | 0 | 0 | 0
0 | 0 | 0 | 0 | 0 | 0 | 0
0 | 0 | 0 | 0 | 0 | 0 | 0
0 | 0 | 0 | 0 | 0 | 0 | 0
0 | 0 | 0 | 0 | 0 | 0 | 0
0 | 0 | 0 | 0 | 0 | 0 | 0
0 | 0 | 0 | 0 | 0 | 0 | 0
0 | 0 | 0 | 0 | 0 | 0 | 0
0 | 0 | 0 | 0 | 0 | 0 | 0
0 | 0 | 0 | 0 | 0 | 0 | 0
0 | 0 | 0 | 0 | 0 | 0 | 0
0 | 0 | 0 | 0 | 0 | 0 | 0
0 | 0 | 0 | 0 | 0 | 0 | 0
0.001 | 0.002 | 5.508 | 0.002 | 0.3042 | 0.65 | 3.276
0.0073333 | 0.022 | 186.6284 | 0.083 | 5.1516 | 25.05 | 34.662
0.015333 | 0.051 | 277.9631 | 0.11 | 22.4469 | 37.52 | 81.031
0.027333 | 0.116 | 542.8314 | 0.194 | 38.0565 | 76.76 | 112.986
0.056667 | 0.184 | 638.6437 | 0.199 | 49.0311 | 90.55 | 130.174
0.076 | 0.209 | 583.6056 | 0.161 | 52.3161 | 82.02 | 132.669
0.35433 | 0.233 | 541.512 | 0.12 | 48.9762 | 79.21 | 109.379
0.31067 | 0.23 | 447.562 | 0.068 | 38.421 | 69.49 | 68.401
0.239 | 0.133 | 235.4117 | 0.029 | 22.3965 | 36.8 | 37.328
0.016 | 0.006 | 16.2348 | 0.006 | 5.9967 | 1.71 | 1.694
0 | 0 | 0 | 0 | 0.2304 | 0 | 0
0 | 0 | 0 | 0 | 0 | 0 | 0
0 | 0 | 0 | 0 | 0 | 0 | 0
0 | 0 | 0 | 0 | 0 | 0 | 0
0 | 0 | 0 | 0 | 0 | 0 | 0
0 | 0 | 0 | 0 | 0 | 0 | 0
0 | 0 | 0 | 0 | 0 | 0 | 0
0 | 0 | 0 | 0 | 0 | 0 | 0
0 | 0 | 0 | 0 | 0 | 0 | 0
0 | 0 | 0 | 0 | 0 | 0 | 0
0 | 0 | 0 | 0 | 0 | 0 | 0
0 | 0 | 0 | 0 | 0 | 0 | 0
0 | 0 | 0 | 0 | 0 | 0 | 0
0 | 0 | 0 | 0 | 0 | 0 | 0
0.0083333 | 0.003 | 8.2621 | 0.003 | 0.171 | 0.85 | 0.61
0.16867 | 0.022 | 192.4257 | 0.086 | 2.8836 | 25.72 | 29.651
0.048333 | 0.048 | 299.3866 | 0.12 | 7.6986 | 41.05 | 62.413
0.127 | 0.101 | 426.1078 | 0.153 | 12.7935 | 58.07 | 95.764
0.171 | 0.175 | 604.0045 | 0.189 | 15.7122 | 84.57 | 118.59
0.34633 | 0.213 | 594.3023 | 0.163 | 16.7454 | 82.45 | 122.832
0.25967 | 0.261 | 605.3246 | 0.133 | 17.7624 | 87.07 | 141.834
0.12867 | 0.229 | 446.9292 | 0.069 | 16.6995 | 68.35 | 148.174
0.054667 | 0.177 | 295.705 | 0.026 | 11.106 | 47.18 | 112.335
0.008 | 0.055 | 90.8406 | 0.011 | 4.4487 | 13.9 | 46.298
0 | 0 | 0 | 0 | 0.2313 | 0 | 0
0 | 0 | 0 | 0 | 0 | 0 | 0
0 | 0 | 0 | 0 | 0 | 0 | 0
0 | 0 | 0 | 0 | 0 | 0 | 0
0 | 0 | 0 | 0 | 0 | 0 | 0
0 | 0 | 0 | 0 | 0 | 0 | 0
0 | 0 | 0 | 0 | 0 | 0 | 0
0 | 0 | 0 | 0 | 0 | 0 | 0
0 | 0 | 0 | 0 | 0 | 0 | 0
0 | 0 | 0 | 0 | 0 | 0 | 0
0 | 0 | 0 | 0 | 0 | 0 | 0
0 | 0 | 0 | 0 | 0 | 0 | 0
0 | 0 | 0 | 0 | 0 | 0 | 0
0 | 0 | 0 | 0 | 0 | 0 | 0
0.009 | 0.002 | 5.508 | 0.002 | 0.171 | 0.64 | 2.854
0.13733 | 0.023 | 191.2144 | 0.086 | 3.0411 | 25.4 | 37.101
0.24033 | 0.053 | 286.5144 | 0.114 | 7.8633 | 38.13 | 93.426
0.312 | 0.11 | 503.4133 | 0.181 | 13.1139 | 70.23 | 140.499
0.39867 | 0.172 | 593.6513 | 0.187 | 16.1352 | 82.97 | 123.179
0.36267 | 0.234 | 652.6791 | 0.179 | 17.1837 | 90.02 | 102.521
0.27033 | 0.186 | 450.8701 | 0.116 | 13.4937 | 61.75 | 73.562
0.21367 | 0.207 | 411.1268 | 0.07 | 8.6616 | 61.98 | 38.95
0.10633 | 0.124 | 224.5523 | 0.032 | 3.9375 | 33.77 | 32.793
0.022 | 0.044 | 78.2998 | 0.012 | 1.2906 | 11.39 | 1.684
0 | 0 | 0 | 0 | 0.0486 | 0 | 0
0 | 0 | 0 | 0 | 0 | 0 | 0
0 | 0 | 0 | 0 | 0 | 0 | 0
0 | 0 | 0 | 0 | 0 | 0 | 0
0 | 0 | 0 | 0 | 0 | 0 | 0
0 | 0 | 0 | 0 | 0 | 0 | 0
0 | 0 | 0 | 0 | 0 | 0 | 0
0 | 0 | 0 | 0 | 0 | 0 | 0
0 | 0 | 0 | 0 | 0 | 0 | 0
0 | 0 | 0 | 0 | 0 | 0 | 0
0 | 0 | 0 | 0 | 0 | 0 | 0
0 | 0 | 0 | 0 | 0 | 0 | 0
0 | 0 | 0 | 0 | 0 | 0 | 0
0 | 0 | 0 | 0 | 0 | 0 | 0
0.009 | 0.001 | 2.754 | 0.001 | 0.1071 | 0.25 | 2.077
0.21033 | 0.016 | 44.8357 | 0.017 | 2.3787 | 4.92 | 24.995
0.26367 | 0.044 | 136.5017 | 0.052 | 7.9785 | 15.76 | 41.144
0.334 | 0.104 | 409.5354 | 0.149 | 12.9186 | 54.63 | 56.689
0.39867 | 0.163 | 545.953 | 0.176 | 16.3188 | 75.47 | 56.661
0.41233 | 0.224 | 624.2771 | 0.172 | 17.4177 | 87.26 | 62.068
0.37233 | 0.229 | 541.771 | 0.13 | 21.582 | 77.08 | 47.83
0.30667 | 0.126 | 281.567 | 0.07 | 21.132 | 38.73 | 39.147
0.223 | 0.083 | 167.0251 | 0.035 | 15.6087 | 23.56 | 18.467
0.076 | 0.01 | 26.1903 | 0.009 | 3.9024 | 2.97 | 4.456
0 | 0 | 0 | 0 | 0.1665 | 0 | 0
0 | 0 | 0 | 0 | 0 | 0 | 0
0 | 0 | 0 | 0 | 0 | 0 | 0
0 | 0 | 0 | 0 | 0 | 0 | 0
0 | 0 | 0 | 0 | 0 | 0 | 0
0 | 0 | 0 | 0 | 0 | 0 | 0
0 | 0 | 0 | 0 | 0 | 0 | 0
0 | 0 | 0 | 0 | 0 | 0 | 0
0 | 0 | 0 | 0 | 0 | 0 | 0
0 | 0 | 0 | 0 | 0 | 0 | 0
0 | 0 | 0 | 0 | 0 | 0 | 0
0 | 0 | 0 | 0 | 0 | 0 | 0
0 | 0 | 0 | 0 | 0 | 0 | 0
0 | 0 | 0 | 0 | 0 | 0 | 0
0.008 | 0.001 | 2.754 | 0.001 | 0.1692 | 0.24 | 0.952
0.15933 | 0.006 | 16.5241 | 0.006 | 3.3381 | 1.9 | 21.558
0.267 | 0.012 | 33.0482 | 0.012 | 12.1761 | 3.58 | 37.423
0.33333 | 0.016 | 44.8357 | 0.017 | 21.1014 | 4.86 | 59.534
0.31567 | 0.019 | 53.0977 | 0.02 | 28.1835 | 5.91 | 53.634
0.37067 | 0.02 | 55.8517 | 0.021 | 33.6996 | 6.14 | 54.078
0.30333 | 0.018 | 49.958 | 0.018 | 24.1353 | 5.42 | 69.935
0.17567 | 0.014 | 38.9419 | 0.014 | 12.9051 | 4.25 | 47.266
0.113 | 0.008 | 22.0321 | 0.008 | 4.1148 | 2.43 | 33.006
0.055333 | 0.002 | 5.508 | 0.002 | 1.4184 | 0.72 | 12.462
0 | 0 | 0 | 0 | 0.1053 | 0 | 0
0 | 0 | 0 | 0 | 0 | 0 | 0
0 | 0 | 0 | 0 | 0 | 0 | 0
0 | 0 | 0 | 0 | 0 | 0 | 0
0 | 0 | 0 | 0 | 0 | 0 | 0
0 | 0 | 0 | 0 | 0 | 0 | 0
0 | 0 | 0 | 0 | 0 | 0 | 0
0 | 0 | 0 | 0 | 0 | 0 | 0
0 | 0 | 0 | 0 | 0 | 0 | 0
0 | 0 | 0 | 0 | 0 | 0 | 0
0 | 0 | 0 | 0 | 0 | 0 | 0
0 | 0 | 0 | 0 | 0 | 0 | 0
0 | 0 | 0 | 0 | 0 | 0 | 0
0 | 0 | 0 | 0 | 0 | 0 | 0
0.0016667 | 0.001 | 2.754 | 0.001 | 0.2322 | 0.25 | 9.199
0.021 | 0.01 | 28.3115 | 0.011 | 2.9988 | 3.14 | 74.222
0.043 | 0.02 | 55.8517 | 0.021 | 8.3223 | 6.1 | 75.647
0.063333 | 0.027 | 75.1299 | 0.028 | 20.2023 | 8.29 | 59.776
0.077667 | 0.029 | 81.6985 | 0.031 | 32.7537 | 9.04 | 26.644
0.085 | 0.033 | 93.5402 | 0.035 | 40.9923 | 10.32 | 69.372
0.069667 | 0.033 | 90.979 | 0.034 | 38.1033 | 10.09 | 160.435
0.052 | 0.024 | 69.1397 | 0.026 | 30.7467 | 7.56 | 156.292
0.023667 | 0.014 | 39.3276 | 0.015 | 19.8 | 4.31 | 131.692
0.0083333 | 0.004 | 11.7874 | 0.005 | 5.3559 | 1.36 | 44.271
0 | 0 | 0 | 0 | 0.2304 | 0 | 0
0 | 0 | 0 | 0 | 0 | 0 | 0
0 | 0 | 0 | 0 | 0 | 0 | 0
0 | 0 | 0 | 0 | 0 | 0 | 0
0 | 0 | 0 | 0 | 0 | 0 | 0
0 | 0 | 0 | 0 | 0 | 0 | 0
0 | 0 | 0 | 0 | 0 | 0 | 0
0 | 0 | 0 | 0 | 0 | 0 | 0
0 | 0 | 0 | 0 | 0 | 0 | 0
0 | 0 | 0 | 0 | 0 | 0 | 0
0 | 0 | 0 | 0 | 0 | 0 | 0
0 | 0 | 0 | 0 | 0 | 0 | 0
0 | 0 | 0 | 0 | 0 | 0 | 0
0 | 0 | 0 | 0 | 0 | 0 | 0
0.003 | 0.001 | 2.754 | 0.001 | 0.4374 | 0.35 | 6.204
0.03 | 0.01 | 27.5402 | 0.01 | 4.1742 | 3.07 | 69.122
0.052333 | 0.033 | 96.1014 | 0.036 | 4.5756 | 10.75 | 141.199
0.065333 | 0.054 | 156.0691 | 0.058 | 7.2261 | 17.6 | 190.645
0.083 | 0.06 | 170.032 | 0.063 | 8.9694 | 19.21 | 219.05
0.087667 | 0.057 | 158.8231 | 0.059 | 9.5229 | 17.9 | 224.183
0.069667 | 0.055 | 150.7539 | 0.055 | 11.637 | 17.05 | 224.968
0.051 | 0.048 | 129.2581 | 0.046 | 11.4111 | 14.83 | 179.343
0.030667 | 0.02 | 55.8517 | 0.021 | 8.4096 | 6.17 | 125.181
0.0096667 | 0.004 | 11.0161 | 0.004 | 2.5803 | 1.16 | 50.329
0 | 0 | 0 | 0 | 0.1062 | 0 | 0
0 | 0 | 0 | 0 | 0 | 0 | 0
0 | 0 | 0 | 0 | 0 | 0 | 0
0 | 0 | 0 | 0 | 0 | 0 | 0
0 | 0 | 0 | 0 | 0 | 0 | 0
0 | 0 | 0 | 0 | 0 | 0 | 0
0 | 0 | 0 | 0 | 0 | 0 | 0
0 | 0 | 0 | 0 | 0 | 0 | 0
0 | 0 | 0 | 0 | 0 | 0 | 0
0 | 0 | 0 | 0 | 0 | 0 | 0
0 | 0 | 0 | 0 | 0 | 0 | 0
0 | 0 | 0 | 0 | 0 | 0 | 0
0 | 0 | 0 | 0 | 0 | 0 | 0
0 | 0 | 0 | 0 | 0 | 0 | 0
0.003 | 0.003 | 8.2621 | 0.003 | 0.1683 | 0.95 | 2.469
0.022 | 0.028 | 84.2597 | 0.032 | 2.8476 | 9.52 | 58.364
0.039333 | 0.029 | 81.3128 | 0.031 | 8.8146 | 9.09 | 124.93
0.049667 | 0.063 | 187.5746 | 0.07 | 23.2578 | 21.45 | 140.825
0.048667 | 0.058 | 164.524 | 0.061 | 37.8387 | 18.55 | 233.536
0.054 | 0.064 | 179.0233 | 0.066 | 47.7153 | 20.22 | 185.17
0.048 | 0.19 | 463.9712 | 0.126 | 37.8684 | 62.23 | 170.694
0.037667 | 0.165 | 352.3702 | 0.079 | 22.581 | 49.71 | 167.75
0.023667 | 0.083 | 170.1105 | 0.037 | 8.6364 | 23.44 | 160.617
0.0066667 | 0.093 | 159.6429 | 0.023 | 4.8762 | 23.13 | 74.494
0 | 0 | 0 | 0 | 0.4266 | 0 | 0.274
0 | 0 | 0 | 0 | 0 | 0 | 0
0 | 0 | 0 | 0 | 0 | 0 | 0
0 | 0 | 0 | 0 | 0 | 0 | 0
0 | 0 | 0 | 0 | 0 | 0 | 0
0 | 0 | 0 | 0 | 0 | 0 | 0
0 | 0 | 0 | 0 | 0 | 0 | 0
0 | 0 | 0 | 0 | 0 | 0 | 0
0 | 0 | 0 | 0 | 0 | 0 | 0
0 | 0 | 0 | 0 | 0 | 0 | 0
0 | 0 | 0 | 0 | 0 | 0 | 0
0 | 0 | 0 | 0 | 0 | 0 | 0
0 | 0 | 0 | 0 | 0 | 0 | 0
0 | 0 | 0 | 0 | 0 | 0 | 0
0.016333 | 0.004 | 11.0161 | 0.004 | 0.3006 | 1.17 | 11.219
0.237 | 0.022 | 283.4469 | 0.133 | 3.6027 | 37.55 | 75.661
0.29833 | 0.072 | 557.9994 | 0.23 | 9.2196 | 75.65 | 72.888
0.37633 | 0.132 | 629.7126 | 0.228 | 14.6979 | 86.88 | 145.113
0.41633 | 0.21 | 703.5349 | 0.227 | 17.8065 | 94.15 | 202.303
0.38967 | 0.117 | 326.5954 | 0.11 | 18.9342 | 39.77 | 265.718
0.343 | 0.153 | 383.062 | 0.111 | 17.7588 | 49.71 | 186.421
0.28333 | 0.052 | 139.5992 | 0.05 | 14.2398 | 15.95 | 141.787
0.23067 | 0.011 | 30.2942 | 0.011 | 9.0207 | 3.37 | 73.802
0.103 | 0.002 | 5.508 | 0.002 | 2.8629 | 0.63 | 10.643
0 | 0 | 0 | 0 | 0.1701 | 0 | 0.272
0 | 0 | 0 | 0 | 0 | 0 | 0
0 | 0 | 0 | 0 | 0 | 0 | 0
0 | 0 | 0 | 0 | 0 | 0 | 0
0 | 0 | 0 | 0 | 0 | 0 | 0
0 | 0 | 0 | 0 | 0 | 0 | 0
0 | 0 | 0 | 0 | 0 | 0 | 0
0 | 0 | 0 | 0 | 0 | 0 | 0
0 | 0 | 0 | 0 | 0 | 0 | 0
0 | 0 | 0 | 0 | 0 | 0 | 0
0 | 0 | 0 | 0 | 0 | 0 | 0
0 | 0 | 0 | 0 | 0 | 0 | 0
0 | 0 | 0 | 0 | 0 | 0 | 0
0 | 0 | 0 | 0 | 0 | 0 | 0
0.018 | 0.001 | 2.754 | 0.001 | 0.3042 | 0.34 | 10.021
0.21433 | 0.032 | 101.4587 | 0.039 | 3.807 | 11.5 | 84.054
0.33233 | 0.055 | 198.8498 | 0.077 | 9.5688 | 23.83 | 162.448
0.405 | 0.106 | 404.0033 | 0.148 | 16.9686 | 52.09 | 226.289
0.426 | 0.115 | 348.7661 | 0.123 | 24.075 | 42.51 | 271.081
0.39333 | 0.154 | 429.9948 | 0.139 | 28.4301 | 53.8 | 286.382
0.29733 | 0.149 | 376.1679 | 0.113 | 31.5936 | 47.9 | 272.397
0.228 | 0.105 | 247.223 | 0.071 | 31.1598 | 31.58 | 229.8
0.18167 | 0.136 | 250.4111 | 0.04 | 22.3344 | 36.73 | 165.888
0.087667 | 0.036 | 70.6343 | 0.015 | 8.5437 | 9.48 | 78.344
0 | 0 | 0 | 0 | 0.5814 | 0 | 0
0 | 0 | 0 | 0 | 0 | 0 | 0
0 | 0 | 0 | 0 | 0 | 0 | 0
0 | 0 | 0 | 0 | 0 | 0 | 0
0 | 0 | 0 | 0 | 0 | 0 | 0
0 | 0 | 0 | 0 | 0 | 0 | 0
0 | 0 | 0 | 0 | 0 | 0 | 0
0 | 0 | 0 | 0 | 0 | 0 | 0
0 | 0 | 0 | 0 | 0 | 0 | 0
0 | 0 | 0 | 0 | 0 | 0 | 0
0 | 0 | 0 | 0 | 0 | 0 | 0
0 | 0 | 0 | 0 | 0 | 0 | 0
0 | 0 | 0 | 0 | 0 | 0 | 0
0 | 0 | 0 | 0 | 0 | 0 | 0
0.03 | 0.001 | 2.754 | 0.001 | 0.666 | 0.43 | 5.696
0.072 | 0.006 | 17.5847 | 0.007 | 8.6373 | 1.99 | 64.266
0.132 | 0.01 | 28.3115 | 0.011 | 29.4012 | 3.1 | 135.955
0.17833 | 0.016 | 44.8357 | 0.017 | 45.9882 | 4.95 | 201.348
0.13233 | 0.018 | 50.3437 | 0.019 | 57.2859 | 5.54 | 219.621
0.30533 | 0.019 | 53.0977 | 0.02 | 60.7374 | 5.89 | 208.075
0.29833 | 0.212 | 515.2009 | 0.137 | 57.3138 | 68.44 | 201.107
0.277 | 0.205 | 420.2385 | 0.084 | 46.6974 | 60.07 | 204.451
0.239 | 0.178 | 305.8593 | 0.036 | 29.2509 | 46.54 | 141.905
0.152 | 0.089 | 139.6054 | 0.012 | 11.1339 | 21.07 | 74.355
0.00066667 | 0 | 0 | 0 | 0.7254 | 0 | 0.273
0 | 0 | 0 | 0 | 0 | 0 | 0
0 | 0 | 0 | 0 | 0 | 0 | 0
0 | 0 | 0 | 0 | 0 | 0 | 0
0 | 0 | 0 | 0 | 0 | 0 | 0
0 | 0 | 0 | 0 | 0 | 0 | 0
0 | 0 | 0 | 0 | 0 | 0 | 0
0 | 0 | 0 | 0 | 0 | 0 | 0
0 | 0 | 0 | 0 | 0 | 0 | 0
0 | 0 | 0 | 0 | 0 | 0 | 0
0 | 0 | 0 | 0 | 0 | 0 | 0
0 | 0 | 0 | 0 | 0 | 0 | 0
0 | 0 | 0 | 0 | 0 | 0 | 0
0 | 0 | 0 | 0 | 0 | 0 | 0
0.006 | 0.01 | 27.1003 | 0.011 | 0.5184 | 2.99 | 13.169
0.019667 | 0.033 | 124.9372 | 0.051 | 6.4161 | 14.49 | 42.745
0.033333 | 0.046 | 137.948 | 0.052 | 19.4526 | 15.41 | 37.215
0.044333 | 0.048 | 137.1224 | 0.051 | 36.3114 | 15.2 | 13.763
0.046667 | 0.092 | 270.7255 | 0.097 | 50.4936 | 31.85 | 79.968
0.047667 | 0.057 | 158.4374 | 0.058 | 56.9718 | 17.55 | 125.083
0.044333 | 0.044 | 122.4845 | 0.045 | 55.5318 | 13.58 | 118.296
0.035 | 0.055 | 146.5114 | 0.052 | 45.1395 | 16.64 | 99.577
0.022 | 0.021 | 59.4314 | 0.022 | 28.5381 | 6.55 | 89.35
0.008 | 0.004 | 11.0161 | 0.004 | 9.9819 | 1.12 | 46.49
0 | 0 | 0 | 0 | 0.7227 | 0 | 0.596
0 | 0 | 0 | 0 | 0 | 0 | 0
0 | 0 | 0 | 0 | 0 | 0 | 0
0 | 0 | 0 | 0 | 0 | 0 | 0
0 | 0 | 0 | 0 | 0 | 0 | 0
0 | 0 | 0 | 0 | 0 | 0 | 0
0 | 0 | 0 | 0 | 0 | 0 | 0
0 | 0 | 0 | 0 | 0 | 0 | 0
0 | 0 | 0 | 0 | 0 | 0 | 0
0 | 0 | 0 | 0 | 0 | 0 | 0
0 | 0 | 0 | 0 | 0 | 0 | 0
0 | 0 | 0 | 0 | 0 | 0 | 0
0 | 0 | 0 | 0 | 0 | 0 | 0
0 | 0 | 0 | 0 | 0 | 0 | 0
0.005 | 0.015 | 85.5492 | 0.043 | 0.8865 | 9.91 | 11.058
0.023667 | 0.029 | 252.0921 | 0.116 | 7.2 | 31.93 | 34.553
0.073333 | 0.062 | 412.3376 | 0.17 | 10.4301 | 54.41 | 54.349
0.10833 | 0.123 | 548.2911 | 0.2 | 16.1055 | 72.89 | 91.962
0.214 | 0.193 | 655.1497 | 0.211 | 19.2105 | 86.56 | 99.497
0.115 | 0.25 | 694.4293 | 0.193 | 20.2086 | 91.62 | 188.713
0.229 | 0.282 | 656.6204 | 0.153 | 16.02 | 88.93 | 129.824
0.19933 | 0.258 | 507.0054 | 0.088 | 10.5453 | 73.08 | 79.896
0.033 | 0.213 | 353.889 | 0.034 | 5.1615 | 53.89 | 84.563
0.025333 | 0.104 | 161.8003 | 0.015 | 2.7909 | 24 | 70.604
0 | 0 | 0 | 0 | 0.3006 | 0.07 | 1.276
0 | 0 | 0 | 0 | 0 | 0 | 0
0 | 0 | 0 | 0 | 0 | 0 | 0
0 | 0 | 0 | 0 | 0 | 0 | 0
0 | 0 | 0 | 0 | 0 | 0 | 0
0 | 0 | 0 | 0 | 0 | 0 | 0
0 | 0 | 0 | 0 | 0 | 0 | 0
0 | 0 | 0 | 0 | 0 | 0 | 0
0 | 0 | 0 | 0 | 0 | 0 | 0
0 | 0 | 0 | 0 | 0 | 0 | 0
0 | 0 | 0 | 0 | 0 | 0 | 0
0 | 0 | 0 | 0 | 0 | 0 | 0
0 | 0 | 0 | 0 | 0 | 0 | 0
0 | 0 | 0 | 0 | 0 | 0 | 0
0.0056667 | 0.017 | 95.2034 | 0.048 | 0.4374 | 11.05 | 16.241
0.016333 | 0.024 | 275.8598 | 0.13 | 6.3279 | 35.42 | 65.549
0.027333 | 0.063 | 426.2584 | 0.176 | 19.7271 | 56.27 | 113.367
0.037 | 0.127 | 564.6766 | 0.207 | 37.8522 | 74.96 | 164.054
0.045333 | 0.194 | 657.753 | 0.212 | 52.1982 | 86.71 | 199.503
0.044333 | 0.258 | 716.817 | 0.2 | 60.0165 | 94.34 | 206.538
0.042667 | 0.285 | 665.1717 | 0.156 | 54.8496 | 89.91 | 188.205
0.033 | 0.272 | 535.8774 | 0.095 | 39.9105 | 76.87 | 155.994
0.02 | 0.22 | 369.3103 | 0.038 | 23.4081 | 55.88 | 108.486
0.0073333 | 0.108 | 167.5133 | 0.014 | 8.3232 | 24.87 | 44.701
0 | 0 | 0 | 0 | 0.6381 | 0.07 | 0.267
0 | 0 | 0 | 0 | 0 | 0 | 0
0 | 0 | 0 | 0 | 0 | 0 | 0
0 | 0 | 0 | 0 | 0 | 0 | 0
0 | 0 | 0 | 0 | 0 | 0 | 0
0 | 0 | 0 | 0 | 0 | 0 | 0
0 | 0 | 0 | 0 | 0 | 0 | 0
0 | 0 | 0 | 0 | 0 | 0 | 0
0 | 0 | 0 | 0 | 0 | 0 | 0
0 | 0 | 0 | 0 | 0 | 0 | 0
0 | 0 | 0 | 0 | 0 | 0 | 0
0 | 0 | 0 | 0 | 0 | 0 | 0
0 | 0 | 0 | 0 | 0 | 0 | 0
0 | 0 | 0 | 0 | 0 | 0 | 0
0.003 | 0.014 | 94.8599 | 0.049 | 0.5076 | 11.15 | 15.409
0.072667 | 0.029 | 253.6348 | 0.118 | 4.6728 | 32.33 | 57.02
0.10233 | 0.064 | 430.1694 | 0.178 | 10.6209 | 56.92 | 105.069
0.17867 | 0.132 | 586.1423 | 0.214 | 16.2612 | 78.01 | 141.623
0.191 | 0.203 | 686.2273 | 0.222 | 19.305 | 90.76 | 159.324
0.20033 | 0.266 | 740.3256 | 0.211 | 20.2941 | 96.91 | 168.486
0.16333 | 0.232 | 554.5045 | 0.142 | 19.0962 | 73.97 | 151.708
0.13767 | 0.223 | 453.6664 | 0.09 | 15.5601 | 64.45 | 121.858
0.056333 | 0.209 | 353.672 | 0.038 | 10.1709 | 53.59 | 72.411
0.019667 | 0.097 | 153.5684 | 0.016 | 4.2642 | 22.63 | 28.683
0.00066667 | 0 | 0 | 0 | 0.4302 | 0.07 | 0.273
0 | 0 | 0 | 0 | 0 | 0 | 0
0 | 0 | 0 | 0 | 0 | 0 | 0
0 | 0 | 0 | 0 | 0 | 0 | 0
0 | 0 | 0 | 0 | 0 | 0 | 0
0 | 0 | 0 | 0 | 0 | 0 | 0
0 | 0 | 0 | 0 | 0 | 0 | 0
0 | 0 | 0 | 0 | 0 | 0 | 0
0 | 0 | 0 | 0 | 0 | 0 | 0
0 | 0 | 0 | 0 | 0 | 0 | 0
0 | 0 | 0 | 0 | 0 | 0 | 0
0 | 0 | 0 | 0 | 0 | 0 | 0
0 | 0 | 0 | 0 | 0 | 0 | 0
0 | 0 | 0 | 0 | 0 | 0 | 0
0.099667 | 0.016 | 115.2287 | 0.061 | 1.314 | 13.42 | 9.414
0.21767 | 0.024 | 300.4531 | 0.143 | 11.5398 | 38.53 | 32.931
0.28733 | 0.062 | 471.6545 | 0.197 | 30.9762 | 62.74 | 48.523
0.355 | 0.134 | 597.6948 | 0.219 | 46.8261 | 79.26 | 58.082
0.39633 | 0.198 | 665.6173 | 0.216 | 57.3201 | 87.52 | 57.055
0.39767 | 0.25 | 694.833 | 0.196 | 60.0282 | 91.11 | 62.32
0.35867 | 0.271 | 634.6243 | 0.152 | 56.709 | 85.66 | 60.834
0.281 | 0.274 | 538.3422 | 0.095 | 46.6146 | 77.38 | 50.225
0.204 | 0.235 | 391.7101 | 0.04 | 29.6316 | 59.25 | 29.95
0.10933 | 0.124 | 188.2197 | 0.014 | 12.6864 | 28.25 | 8.498
0.00066667 | 0.001 | 2.754 | 0.001 | 1.062 | 0.16 | 0.272
0 | 0 | 0 | 0 | 0 | 0 | 0
0 | 0 | 0 | 0 | 0 | 0 | 0
0 | 0 | 0 | 0 | 0 | 0 | 0
0 | 0 | 0 | 0 | 0 | 0 | 0
0 | 0 | 0 | 0 | 0 | 0 | 0
0 | 0 | 0 | 0 | 0 | 0 | 0
0 | 0 | 0 | 0 | 0 | 0 | 0
0 | 0 | 0 | 0 | 0 | 0 | 0
0 | 0 | 0 | 0 | 0 | 0 | 0
0 | 0 | 0 | 0 | 0 | 0 | 0
0 | 0 | 0 | 0 | 0 | 0 | 0
0 | 0 | 0 | 0 | 0 | 0 | 0
0 | 0 | 0 | 0 | 0 | 0 | 0
0.078 | 0.005 | 13.7701 | 0.005 | 0.792 | 1.56 | 8.61
0.162 | 0.008 | 22.0321 | 0.008 | 5.7384 | 2.44 | 45.227
0.252 | 0.009 | 25.5575 | 0.01 | 11.0403 | 2.88 | 53.189
0.29533 | 0.035 | 99.4339 | 0.037 | 16.6059 | 10.95 | 73.387
0.34867 | 0.032 | 88.8999 | 0.033 | 19.5786 | 9.77 | 190.324
0.30233 | 0.032 | 89.6713 | 0.034 | 20.5272 | 9.89 | 229.094
0.28667 | 0.255 | 610.9288 | 0.158 | 19.2177 | 81.01 | 162.36
0.243 | 0.254 | 507.7285 | 0.096 | 15.6312 | 72.78 | 231.86
0.149 | 0.189 | 328.3313 | 0.042 | 10.4832 | 48.84 | 109.908
0.048333 | 0.115 | 177.7158 | 0.015 | 4.5288 | 26.56 | 50.973
0.00066667 | 0.001 | 2.754 | 0.001 | 0.4932 | 0.16 | 3.183
0 | 0 | 0 | 0 | 0 | 0 | 0
0 | 0 | 0 | 0 | 0 | 0 | 0
0 | 0 | 0 | 0 | 0 | 0 | 0
0 | 0 | 0 | 0 | 0 | 0 | 0
0 | 0 | 0 | 0 | 0 | 0 | 0
0 | 0 | 0 | 0 | 0 | 0 | 0
0 | 0 | 0 | 0 | 0 | 0 | 0
0 | 0 | 0 | 0 | 0 | 0 | 0
0 | 0 | 0 | 0 | 0 | 0 | 0
0 | 0 | 0 | 0 | 0 | 0 | 0
0 | 0 | 0 | 0 | 0 | 0 | 0
0 | 0 | 0 | 0 | 0 | 0 | 0
0 | 0 | 0 | 0 | 0 | 0 | 0
0.090667 | 0.015 | 42.6059 | 0.017 | 0.6381 | 4.67 | 8.66
0.21267 | 0.038 | 120.7369 | 0.047 | 5.1624 | 13.5 | 46.618
0.306 | 0.066 | 236.6347 | 0.092 | 11.1483 | 27.82 | 89.514
0.388 | 0.09 | 283.905 | 0.106 | 16.6185 | 33.09 | 115.408
0.42333 | 0.111 | 329.259 | 0.118 | 19.6299 | 38.61 | 204.776
0.42133 | 0.115 | 321.8768 | 0.111 | 20.6379 | 37.68 | 206.576
0.38433 | 0.116 | 304.2077 | 0.1 | 19.4022 | 36.15 | 159.733
0.32967 | 0.097 | 239.4491 | 0.075 | 15.8697 | 28.97 | 175.943
0.20267 | 0.057 | 141.6482 | 0.046 | 10.7361 | 16.69 | 145.925
0.135 | 0.023 | 56.9244 | 0.019 | 7.542 | 6.61 | 95.543
0.001 | 0 | 0 | 0 | 1.0629 | 0.07 | 2.043
0 | 0 | 0 | 0 | 0 | 0 | 0
0 | 0 | 0 | 0 | 0 | 0 | 0
0 | 0 | 0 | 0 | 0 | 0 | 0
0 | 0 | 0 | 0 | 0 | 0 | 0
0 | 0 | 0 | 0 | 0 | 0 | 0
0 | 0 | 0 | 0 | 0 | 0 | 0
0 | 0 | 0 | 0 | 0 | 0 | 0
0 | 0 | 0 | 0 | 0 | 0 | 0
0 | 0 | 0 | 0 | 0 | 0 | 0
0 | 0 | 0 | 0 | 0 | 0 | 0
0 | 0 | 0 | 0 | 0 | 0 | 0
0 | 0 | 0 | 0 | 0 | 0 | 0
0 | 0 | 0 | 0 | 0 | 0 | 0
0.011 | 0.005 | 13.7701 | 0.005 | 1.692 | 1.45 | 3.586
0.039 | 0.016 | 45.9505 | 0.017 | 13.1013 | 5.06 | 10.662
0.076 | 0.022 | 61.3598 | 0.023 | 32.9058 | 6.72 | 13.704
0.096667 | 0.04 | 111.7035 | 0.042 | 48.258 | 12.32 | 15.463
0.095667 | 0.035 | 97.9334 | 0.037 | 58.8069 | 10.74 | 20.381
0.092 | 0.036 | 100.3017 | 0.037 | 61.6914 | 10.99 | 25.833
0.097333 | 0.236 | 580.9839 | 0.164 | 58.0932 | 74.17 | 190.755
0.072 | 0.19 | 408.8667 | 0.097 | 47.8269 | 54.97 | 161.76
0.049 | 0.212 | 367.2251 | 0.047 | 31.8339 | 54.31 | 112.829
0.023333 | 0.135 | 207.6063 | 0.017 | 14.1426 | 30.71 | 61.442
0.00066667 | 0.001 | 2.754 | 0.001 | 1.3455 | 0.35 | 0.93
0 | 0 | 0 | 0 | 0 | 0 | 0
0 | 0 | 0 | 0 | 0 | 0 | 0
0 | 0 | 0 | 0 | 0 | 0 | 0
0 | 0 | 0 | 0 | 0 | 0 | 0
0 | 0 | 0 | 0 | 0 | 0 | 0
0 | 0 | 0 | 0 | 0 | 0 | 0
0 | 0 | 0 | 0 | 0 | 0 | 0
0 | 0 | 0 | 0 | 0 | 0 | 0
0 | 0 | 0 | 0 | 0 | 0 | 0
0 | 0 | 0 | 0 | 0 | 0 | 0
0 | 0 | 0 | 0 | 0 | 0 | 0
0 | 0 | 0 | 0 | 0 | 0 | 0
0.00066667 | 0 | 0 | 0 | 0 | 0 | 0
0.114 | 0.012 | 31.9333 | 0.012 | 1.7667 | 3.56 | 24.748
0.21833 | 0.035 | 106.5811 | 0.041 | 13.5243 | 11.76 | 94.101
0.32067 | 0.064 | 226.625 | 0.089 | 33.2181 | 26.39 | 158.586
0.40233 | 0.109 | 364.8262 | 0.136 | 48.1005 | 43.09 | 219.219
0.46167 | 0.145 | 445.7836 | 0.156 | 53.2998 | 53.31 | 263.096
0.46333 | 0.149 | 416.5922 | 0.14 | 47.6892 | 49.09 | 262.885
0.40967 | 0.134 | 348.5432 | 0.113 | 40.392 | 41.42 | 227.692
0.346 | 0.121 | 286.6049 | 0.085 | 28.7721 | 35.25 | 185.459
0.275 | 0.101 | 213.1684 | 0.051 | 16.2963 | 27.6 | 120.077
0.17133 | 0.033 | 72.7435 | 0.02 | 8.9514 | 8.91 | 45.328
0.0016667 | 0 | 0 | 0 | 1.125 | 0.07 | 0.269
0 | 0 | 0 | 0 | 0 | 0 | 0
0 | 0 | 0 | 0 | 0 | 0 | 0
0 | 0 | 0 | 0 | 0 | 0 | 0
0 | 0 | 0 | 0 | 0 | 0 | 0
0 | 0 | 0 | 0 | 0 | 0 | 0
0 | 0 | 0 | 0 | 0 | 0 | 0
0 | 0 | 0 | 0 | 0 | 0 | 0
0 | 0 | 0 | 0 | 0 | 0 | 0
0 | 0 | 0 | 0 | 0 | 0 | 0
0 | 0 | 0 | 0 | 0 | 0 | 0
0 | 0 | 0 | 0 | 0 | 0 | 0
0 | 0 | 0 | 0 | 0 | 0 | 0
0.00066667 | 0 | 0 | 0 | 0 | 0.07 | 0.275
0.10533 | 0.028 | 127.3597 | 0.064 | 0.7848 | 14.18 | 25.65
0.207 | 0.039 | 236.1043 | 0.106 | 4.2165 | 28.6 | 96.916
0.288 | 0.077 | 313.8678 | 0.125 | 6.4431 | 37.65 | 149.204
0.34167 | 0.117 | 402.9245 | 0.15 | 9.225 | 48.25 | 198.016
0.441 | 0.137 | 414.049 | 0.147 | 10.9314 | 48.93 | 225.833
0.47133 | 0.153 | 426.9333 | 0.144 | 11.5227 | 50.53 | 233.099
0.439 | 0.147 | 378.6687 | 0.121 | 10.8342 | 45.52 | 210.409
0.36867 | 0.154 | 351.6288 | 0.096 | 9.0387 | 44.86 | 169.167
0.28367 | 0.133 | 264.838 | 0.056 | 6.1749 | 35.51 | 103.401
0.17967 | 0.066 | 122.0326 | 0.023 | 2.9241 | 16.31 | 50.529
0.0023333 | 0.001 | 2.754 | 0.001 | 0.3654 | 0.24 | 0.272
0 | 0 | 0 | 0 | 0 | 0 | 0
0 | 0 | 0 | 0 | 0 | 0 | 0
0 | 0 | 0 | 0 | 0 | 0 | 0
0 | 0 | 0 | 0 | 0 | 0 | 0
0 | 0 | 0 | 0 | 0 | 0 | 0
0 | 0 | 0 | 0 | 0 | 0 | 0
0 | 0 | 0 | 0 | 0 | 0 | 0
0 | 0 | 0 | 0 | 0 | 0 | 0
0 | 0 | 0 | 0 | 0 | 0 | 0
0 | 0 | 0 | 0 | 0 | 0 | 0
0 | 0 | 0 | 0 | 0 | 0 | 0
0 | 0 | 0 | 0 | 0 | 0 | 0
0.00066667 | 0 | 0 | 0 | 0 | 0 | 0
0.10267 | 0.023 | 103.8511 | 0.052 | 0.5733 | 11.47 | 4.805
0.19567 | 0.035 | 255.7681 | 0.118 | 3.339 | 31.16 | 13.329
0.29033 | 0.071 | 436.6718 | 0.182 | 6.6384 | 55.16 | 21.395
0.30933 | 0.138 | 554.7874 | 0.206 | 9.4221 | 69.63 | 27.823
0.37133 | 0.197 | 647.7131 | 0.214 | 11.1195 | 81.7 | 32.939
0.352 | 0.252 | 697.6231 | 0.203 | 11.6946 | 88.11 | 31.518
0.34 | 0.273 | 645.0136 | 0.161 | 14.508 | 83.84 | 31.978
0.27333 | 0.248 | 503.1785 | 0.103 | 14.706 | 68.95 | 24.099
0.223 | 0.216 | 369.0692 | 0.045 | 12.087 | 53.63 | 15.066
0.095667 | 0.12 | 184.3809 | 0.016 | 5.8275 | 26.66 | 7.692
0.00066667 | 0.001 | 2.754 | 0.001 | 0.7803 | 0.32 | 0.597
0 | 0 | 0 | 0 | 0 | 0 | 0
0 | 0 | 0 | 0 | 0 | 0 | 0
0 | 0 | 0 | 0 | 0 | 0 | 0
0 | 0 | 0 | 0 | 0 | 0 | 0
0 | 0 | 0 | 0 | 0 | 0 | 0
0 | 0 | 0 | 0 | 0 | 0 | 0
0 | 0 | 0 | 0 | 0 | 0 | 0
0 | 0 | 0 | 0 | 0 | 0 | 0
0 | 0 | 0 | 0 | 0 | 0 | 0
0 | 0 | 0 | 0 | 0 | 0 | 0
0 | 0 | 0 | 0 | 0 | 0 | 0
0 | 0 | 0 | 0 | 0 | 0 | 0
0.00066667 | 0 | 0 | 0 | 0 | 0.07 | 0.277
0.17833 | 0.025 | 115.1865 | 0.059 | 2.1546 | 12.81 | 26.25
0.26867 | 0.03 | 326.3963 | 0.157 | 15.2739 | 40.56 | 86.689
0.34133 | 0.072 | 487.8652 | 0.205 | 36.0063 | 62.6 | 141.775
0.422 | 0.153 | 658.8617 | 0.244 | 52.7112 | 84.37 | 226.026
0.49967 | 0.208 | 686.7334 | 0.227 | 62.4735 | 87.19 | 262.055
0.49333 | 0.259 | 719.8481 | 0.212 | 66.5118 | 91.13 | 285.58
0.439 | 0.237 | 573.1558 | 0.154 | 62.6886 | 73.67 | 273.415
0.342 | 0.205 | 436.6781 | 0.103 | 53.0523 | 58.3 | 246.91
0.26767 | 0.14 | 273.1242 | 0.054 | 37.3536 | 37.11 | 186.679
0.19167 | 0.048 | 98.3251 | 0.023 | 18.0081 | 12.42 | 86.531
0.0016667 | 0 | 0.77136 | 0.001 | 2.1735 | 0.15 | 2.429
0 | 0 | 0 | 0 | 0 | 0 | 0
0 | 0 | 0 | 0 | 0 | 0 | 0
0 | 0 | 0 | 0 | 0 | 0 | 0
0 | 0 | 0 | 0 | 0 | 0 | 0
0 | 0 | 0 | 0 | 0 | 0 | 0
0 | 0 | 0 | 0 | 0 | 0 | 0
0 | 0 | 0 | 0 | 0 | 0 | 0
0 | 0 | 0 | 0 | 0 | 0 | 0
0 | 0 | 0 | 0 | 0 | 0 | 0
0 | 0 | 0 | 0 | 0 | 0 | 0
0 | 0 | 0 | 0 | 0 | 0 | 0
0 | 0 | 0 | 0 | 0 | 0 | 0
0.00066667 | 0 | 0 | 0 | 0 | 0.07 | 0.277
0.062333 | 0.024 | 152.2482 | 0.081 | 2.736 | 17.11 | 10.408
0.12 | 0.031 | 317.5557 | 0.152 | 18.0513 | 39.47 | 34.3
0.16467 | 0.076 | 512.4164 | 0.216 | 38.565 | 65.65 | 50.115
0.158 | 0.154 | 672.2582 | 0.25 | 54.2304 | 86.41 | 64.249
0.20733 | 0.225 | 750.4797 | 0.247 | 62.9586 | 95.5 | 70.144
0.28233 | 0.267 | 739.301 | 0.216 | 65.2041 | 93.85 | 61.709
0.24367 | 0.283 | 670.5832 | 0.169 | 62.1387 | 87.48 | 55.816
0.20133 | 0.266 | 537.1428 | 0.109 | 52.9488 | 74.35 | 40.814
0.11233 | 0.233 | 400.0745 | 0.05 | 37.5048 | 58.33 | 31.791
0.045333 | 0.136 | 207.6485 | 0.017 | 18.3186 | 30.25 | 13.864
0.001 | 0.001 | 2.754 | 0.001 | 2.2455 | 0.42 | 0.603
0 | 0 | 0 | 0 | 0 | 0 | 0
0 | 0 | 0 | 0 | 0 | 0 | 0
0 | 0 | 0 | 0 | 0 | 0 | 0
0 | 0 | 0 | 0 | 0 | 0 | 0
0 | 0 | 0 | 0 | 0 | 0 | 0
0 | 0 | 0 | 0 | 0 | 0 | 0
0 | 0 | 0 | 0 | 0 | 0 | 0
0 | 0 | 0 | 0 | 0 | 0 | 0
0 | 0 | 0 | 0 | 0 | 0 | 0
0 | 0 | 0 | 0 | 0 | 0 | 0
0 | 0 | 0 | 0 | 0 | 0 | 0
0 | 0 | 0 | 0 | 0 | 0 | 0
0.001 | 0.001 | 2.754 | 0.001 | 0 | 0.16 | 0.609
0.053667 | 0.024 | 183.1811 | 0.101 | 2.5632 | 20.52 | 32.261
0.15167 | 0.029 | 380.5547 | 0.186 | 10.3275 | 46.93 | 124.102
0.207 | 0.082 | 477.8856 | 0.199 | 13.7934 | 59.96 | 187.082
0.27633 | 0.137 | 506.9746 | 0.189 | 28.0017 | 62.07 | 253.762
0.341 | 0.219 | 715.0329 | 0.239 | 42.4314 | 89.36 | 306.956
0.313 | 0.197 | 546.9593 | 0.173 | 52.3458 | 67.12 | 311.152
0.286 | 0.106 | 280.5544 | 0.095 | 56.4516 | 32.82 | 287.375
0.18767 | 0.011 | 31.0656 | 0.012 | 51.9975 | 3.36 | 241.59
0.10133 | 0.007 | 20.0495 | 0.008 | 38.1861 | 2.27 | 180.551
0.05 | 0.005 | 13.7701 | 0.005 | 18.9396 | 1.52 | 86.561
0.001 | 0 | 0.77136 | 0.001 | 2.5335 | 0.15 | 2.429
0 | 0 | 0 | 0 | 0 | 0 | 0
0 | 0 | 0 | 0 | 0 | 0 | 0
0 | 0 | 0 | 0 | 0 | 0 | 0
0 | 0 | 0 | 0 | 0 | 0 | 0
0 | 0 | 0 | 0 | 0 | 0 | 0
0 | 0 | 0 | 0 | 0 | 0 | 0
0 | 0 | 0 | 0 | 0 | 0 | 0
0 | 0 | 0 | 0 | 0 | 0 | 0
0 | 0 | 0 | 0 | 0 | 0 | 0
0 | 0 | 0 | 0 | 0 | 0 | 0
0 | 0 | 0 | 0 | 0 | 0 | 0
0 | 0 | 0 | 0 | 0 | 0 | 0
0.0016667 | 0.001 | 2.754 | 0.001 | 0 | 0.16 | 0.276
0.063 | 0.029 | 96.1917 | 0.044 | 2.8215 | 10.63 | 27.333
0.091667 | 0.049 | 206.25 | 0.088 | 12.5055 | 23.94 | 63.814
0.17833 | 0.086 | 373.4076 | 0.151 | 20.7711 | 45.13 | 105.252
0.20067 | 0.114 | 369.4965 | 0.138 | 30.0798 | 43.24 | 134.295
0.18867 | 0.134 | 401.4239 | 0.143 | 37.6479 | 47.24 | 145.327
0.046667 | 0.138 | 383.7006 | 0.131 | 44.0361 | 45.06 | 161.834
0.187 | 0.145 | 376.8126 | 0.123 | 39.1572 | 44.89 | 139.428
0.278 | 0.134 | 318.3153 | 0.095 | 28.773 | 39.28 | 115.997
0.21733 | 0.187 | 349.9054 | 0.063 | 18.5778 | 48.43 | 58.478
0.105 | 0.166 | 255.7685 | 0.023 | 13.1355 | 37.07 | 27.304
0.0043333 | 0.002 | 5.508 | 0.002 | 2.3715 | 0.72 | 0.597
0 | 0 | 0 | 0 | 0 | 0 | 0
0 | 0 | 0 | 0 | 0 | 0 | 0
0 | 0 | 0 | 0 | 0 | 0 | 0
0 | 0 | 0 | 0 | 0 | 0 | 0
0 | 0 | 0 | 0 | 0 | 0 | 0
0 | 0 | 0 | 0 | 0 | 0 | 0
0 | 0 | 0 | 0 | 0 | 0 | 0
0 | 0 | 0 | 0 | 0 | 0 | 0
0 | 0 | 0 | 0 | 0 | 0 | 0
0 | 0 | 0 | 0 | 0 | 0 | 0
0 | 0 | 0 | 0 | 0 | 0 | 0
0 | 0 | 0 | 0 | 0 | 0 | 0
0.00066667 | 0.001 | 2.754 | 0.001 | 0.0495 | 0.26 | 0.607
0.029333 | 0.025 | 187.1465 | 0.102 | 2.2356 | 21 | 33.229
0.068333 | 0.034 | 341.3235 | 0.164 | 8.7219 | 42.13 | 109.11
0.11167 | 0.081 | 508.6318 | 0.214 | 14.3487 | 64.71 | 164.634
0.13667 | 0.161 | 684.6121 | 0.255 | 19.3221 | 87.28 | 222.777
0.15033 | 0.233 | 769.8964 | 0.255 | 22.6098 | 97.56 | 261.755
0.153 | 0.266 | 736.3601 | 0.219 | 23.4765 | 92.94 | 265.646
0.143 | 0.253 | 611.242 | 0.166 | 28.7442 | 78.46 | 238.14
0.109 | 0.216 | 462.4406 | 0.111 | 29.9241 | 61.43 | 184.21
0.073 | 0.186 | 340.2513 | 0.057 | 23.9481 | 47.94 | 128.39
0.03 | 0.082 | 147.3251 | 0.026 | 14.5701 | 19.83 | 62.825
0.001 | 0.002 | 5.508 | 0.002 | 2.538 | 0.53 | 0.598
0 | 0 | 0 | 0 | 0 | 0 | 0
0 | 0 | 0 | 0 | 0 | 0 | 0
0 | 0 | 0 | 0 | 0 | 0 | 0
0 | 0 | 0 | 0 | 0 | 0 | 0
0 | 0 | 0 | 0 | 0 | 0 | 0
0 | 0 | 0 | 0 | 0 | 0 | 0
0 | 0 | 0 | 0 | 0 | 0 | 0
0 | 0 | 0 | 0 | 0 | 0 | 0
0 | 0 | 0 | 0 | 0 | 0 | 0
0 | 0 | 0 | 0 | 0 | 0 | 0
0 | 0 | 0 | 0 | 0 | 0 | 0
0 | 0 | 0 | 0 | 0 | 0 | 0
0.0016667 | 0.001 | 2.754 | 0.001 | 0.0495 | 0.26 | 0.278
0.08 | 0.02 | 226.3294 | 0.128 | 3.8808 | 25.4 | 19.955
0.22 | 0.029 | 426.8366 | 0.21 | 19.8414 | 52.66 | 62.546
0.29767 | 0.087 | 621.0163 | 0.265 | 39.9033 | 78.97 | 90.304
0.468 | 0.181 | 780.6774 | 0.292 | 55.3329 | 98.8 | 115.237
0.46767 | 0.264 | 878.0204 | 0.29 | 64.7199 | 110.19 | 145.353
0.30367 | 0.324 | 893.8095 | 0.259 | 67.0248 | 112.06 | 148.848
0.274 | 0.354 | 827.5384 | 0.205 | 63.693 | 106.91 | 127.323
0.268 | 0.348 | 686.4928 | 0.133 | 53.7318 | 94.45 | 111.883
0.26033 | 0.302 | 503.0943 | 0.058 | 38.511 | 73.41 | 73.041
0.18067 | 0.22 | 315.7906 | 0.016 | 19.5453 | 46.82 | 40.35
0.0036667 | 0.002 | 5.508 | 0.002 | 3.2661 | 0.72 | 2.078
0 | 0 | 0 | 0 | 0 | 0 | 0
0 | 0 | 0 | 0 | 0 | 0 | 0
0 | 0 | 0 | 0 | 0 | 0 | 0
0 | 0 | 0 | 0 | 0 | 0 | 0
0 | 0 | 0 | 0 | 0 | 0 | 0
0 | 0 | 0 | 0 | 0 | 0 | 0
0 | 0 | 0 | 0 | 0 | 0 | 0
0 | 0 | 0 | 0 | 0 | 0 | 0
0 | 0 | 0 | 0 | 0 | 0 | 0
0 | 0 | 0 | 0 | 0 | 0 | 0
0 | 0 | 0 | 0 | 0 | 0 | 0
0 | 0 | 0 | 0 | 0 | 0 | 0
0.001 | 0.001 | 2.754 | 0.001 | 0.108 | 0.24 | 1.326
0.025667 | 0.026 | 179.3786 | 0.098 | 4.1445 | 19.98 | 45.071
0.057 | 0.033 | 383.7908 | 0.187 | 20.3949 | 46.64 | 113.11
0.075333 | 0.083 | 545.8503 | 0.231 | 40.185 | 68.38 | 67.037
0.096 | 0.157 | 643.0607 | 0.24 | 53.0478 | 80.14 | 57.152
0.103 | 0.215 | 697.2312 | 0.233 | 52.3242 | 86.24 | 281.95
0.136 | 0.24 | 663.2851 | 0.203 | 43.9371 | 81.39 | 257.657
0.10733 | 0.253 | 612.0977 | 0.168 | 37.7748 | 77.06 | 54.896
0.093 | 0.259 | 533.0629 | 0.117 | 29.0196 | 71.29 | 96.941
0.058667 | 0.221 | 391.023 | 0.059 | 18.9216 | 54.92 | 136.742
0.026333 | 0.147 | 227.945 | 0.022 | 11.3319 | 32.38 | 125.765
0.001 | 0.003 | 8.2621 | 0.003 | 2.2149 | 0.8 | 16.141
0 | 0 | 0 | 0 | 0 | 0 | 0
0 | 0 | 0 | 0 | 0 | 0 | 0
0 | 0 | 0 | 0 | 0 | 0 | 0
0 | 0 | 0 | 0 | 0 | 0 | 0
0 | 0 | 0 | 0 | 0 | 0 | 0
0 | 0 | 0 | 0 | 0 | 0 | 0
0 | 0 | 0 | 0 | 0 | 0 | 0
0 | 0 | 0 | 0 | 0 | 0 | 0
0 | 0 | 0 | 0 | 0 | 0 | 0
0 | 0 | 0 | 0 | 0 | 0 | 0
0 | 0 | 0 | 0 | 0 | 0 | 0
0 | 0 | 0 | 0 | 0 | 0 | 0
0.0016667 | 0 | 0.77136 | 0.001 | 0.108 | 0.15 | 1.699
0.057 | 0.031 | 108.2684 | 0.05 | 3.9609 | 11.74 | 53.663
0.087 | 0.054 | 212.0473 | 0.089 | 18.1503 | 23.86 | 132.974
0.11667 | 0.086 | 316.7483 | 0.125 | 36.5274 | 36.21 | 187.813
0.17267 | 0.133 | 451.629 | 0.169 | 52.3251 | 52.59 | 258.935
0.16567 | 0.148 | 448.4713 | 0.158 | 62.7597 | 52.31 | 294.952
0.15367 | 0.187 | 519.7324 | 0.17 | 67.4649 | 61.04 | 275.656
0.15867 | 0.155 | 400.7008 | 0.129 | 64.1349 | 46.84 | 271.436
0.131 | 0.173 | 394.5903 | 0.11 | 54.1809 | 48.63 | 234.036
0.087 | 0.107 | 232.5188 | 0.062 | 39.087 | 28.62 | 178.203
0.060667 | 0.074 | 140.3466 | 0.029 | 20.1429 | 17.98 | 89.556
0.0016667 | 0.002 | 5.508 | 0.002 | 3.8565 | 0.59 | 3.209
0 | 0 | 0 | 0 | 0 | 0 | 0
0 | 0 | 0 | 0 | 0 | 0 | 0
0 | 0 | 0 | 0 | 0 | 0 | 0
0 | 0 | 0 | 0 | 0 | 0 | 0
0 | 0 | 0 | 0 | 0 | 0 | 0
0 | 0 | 0 | 0 | 0 | 0 | 0
0 | 0 | 0 | 0 | 0 | 0 | 0
0 | 0 | 0 | 0 | 0 | 0 | 0
0 | 0 | 0 | 0 | 0 | 0 | 0
0 | 0 | 0 | 0 | 0 | 0 | 0
0 | 0 | 0 | 0 | 0 | 0 | 0
0 | 0 | 0 | 0 | 0 | 0 | 0
0.0023333 | 0.001 | 2.754 | 0.001 | 0.1701 | 0.42 | 2.46
0.044667 | 0.016 | 45.5106 | 0.017 | 4.6881 | 5 | 57.447
0.081333 | 0.018 | 50.3437 | 0.019 | 21.6423 | 5.53 | 148.934
0.23933 | 0.082 | 299.7843 | 0.119 | 41.3595 | 34.57 | 217.143
0.32933 | 0.133 | 455.0158 | 0.17 | 56.3796 | 53.59 | 288.63
0.62233 | 0.229 | 732.0451 | 0.248 | 65.4759 | 88.76 | 337.326
0.49167 | 0.344 | 947.2626 | 0.287 | 67.7727 | 113.64 | 353.64
0.39 | 0.184 | 464.1699 | 0.142 | 64.4103 | 55.88 | 338.338
0.37367 | 0.159 | 365.0433 | 0.103 | 54.4464 | 45.31 | 289.439
0.31 | 0.029 | 80.2522 | 0.03 | 39.3831 | 8.74 | 214.894
0.22267 | 0.004 | 11.0161 | 0.004 | 19.3887 | 1.29 | 117.486
0.014333 | 0.001 | 2.754 | 0.001 | 3.5253 | 0.23 | 5.994
0 | 0 | 0 | 0 | 0 | 0 | 0
0 | 0 | 0 | 0 | 0 | 0 | 0
0 | 0 | 0 | 0 | 0 | 0 | 0
0 | 0 | 0 | 0 | 0 | 0 | 0
0 | 0 | 0 | 0 | 0 | 0 | 0
0 | 0 | 0 | 0 | 0 | 0 | 0
0 | 0 | 0 | 0 | 0 | 0 | 0
0 | 0 | 0 | 0 | 0 | 0 | 0
0 | 0 | 0 | 0 | 0 | 0 | 0
0 | 0 | 0 | 0 | 0 | 0 | 0
0 | 0 | 0 | 0 | 0 | 0 | 0
0 | 0 | 0 | 0 | 0 | 0 | 0
0.0036667 | 0.002 | 5.508 | 0.002 | 0.1062 | 0.52 | 2.073
0.11933 | 0.028 | 181.2769 | 0.097 | 2.5164 | 19.9 | 54.223
0.199 | 0.049 | 292.7274 | 0.133 | 8.7039 | 34.3 | 129.791
0.28267 | 0.093 | 489.2211 | 0.203 | 15.5376 | 59.52 | 191.238
0.32633 | 0.147 | 535.2862 | 0.2 | 20.6055 | 64.31 | 260.747
0.36833 | 0.192 | 600.5029 | 0.206 | 23.9346 | 71.91 | 305.724
0.365 | 0.233 | 642.5847 | 0.202 | 24.8985 | 77.33 | 309.028
0.31433 | 0.292 | 694.3026 | 0.183 | 42.1065 | 87.57 | 302.985
0.248 | 0.315 | 631.6232 | 0.131 | 46.1898 | 84.44 | 249.744
0.16133 | 0.313 | 526.2835 | 0.066 | 38.7459 | 74.31 | 187.335
0.067333 | 0.245 | 359.5898 | 0.024 | 21.186 | 51.12 | 105.686
0.0016667 | 0.007 | 18.2175 | 0.006 | 4.3506 | 2.01 | 6.023
0 | 0 | 0 | 0 | 0.0486 | 0 | 0
0 | 0 | 0 | 0 | 0 | 0 | 0
0 | 0 | 0 | 0 | 0 | 0 | 0
0 | 0 | 0 | 0 | 0 | 0 | 0
0 | 0 | 0 | 0 | 0 | 0 | 0
0 | 0 | 0 | 0 | 0 | 0 | 0
0 | 0 | 0 | 0 | 0 | 0 | 0
0 | 0 | 0 | 0 | 0 | 0 | 0
0 | 0 | 0 | 0 | 0 | 0 | 0
0 | 0 | 0 | 0 | 0 | 0 | 0
0 | 0 | 0 | 0 | 0 | 0 | 0
0 | 0 | 0 | 0 | 0 | 0 | 0
0.0043333 | 0.001 | 2.754 | 0.001 | 0.2358 | 0.33 | 4.856
0.11333 | 0.023 | 63.6739 | 0.025 | 5.4513 | 6.94 | 61.76
0.153 | 0.054 | 233.2539 | 0.1 | 23.1912 | 26.75 | 152.298
0.18733 | 0.076 | 238.1111 | 0.091 | 43.2324 | 26.48 | 200.453
0.28667 | 0.105 | 315.2899 | 0.118 | 58.2588 | 35.17 | 268.821
0.25433 | 0.101 | 291.1787 | 0.107 | 67.14 | 32.38 | 271.05
0.241 | 0.112 | 311.873 | 0.112 | 68.9733 | 34.94 | 267.848
0.25867 | 0.054 | 149.3498 | 0.055 | 65.4219 | 16.41 | 231.801
0.18133 | 0.127 | 306.3952 | 0.095 | 55.3833 | 36.88 | 161.59
0.108 | 0.06 | 152.6522 | 0.052 | 40.2804 | 17.38 | 121.389
0.055 | 0.006 | 17.2955 | 0.007 | 21.5091 | 1.95 | 76.878
0.0023333 | 0.002 | 5.508 | 0.002 | 4.6287 | 0.62 | 1.296
0 | 0 | 0 | 0 | 0.0477 | 0 | 0
0 | 0 | 0 | 0 | 0 | 0 | 0
0 | 0 | 0 | 0 | 0 | 0 | 0
0 | 0 | 0 | 0 | 0 | 0 | 0
0 | 0 | 0 | 0 | 0 | 0 | 0
0 | 0 | 0 | 0 | 0 | 0 | 0
0 | 0 | 0 | 0 | 0 | 0 | 0
0 | 0 | 0 | 0 | 0 | 0 | 0
0 | 0 | 0 | 0 | 0 | 0 | 0
0 | 0 | 0 | 0 | 0 | 0 | 0
0 | 0 | 0 | 0 | 0 | 0 | 0
0 | 0 | 0 | 0 | 0 | 0 | 0
0.0043333 | 0 | 0.77136 | 0.001 | 0.1071 | 0.15 | 4.015
0.017333 | 0.017 | 46.529 | 0.017 | 2.9196 | 5.03 | 46.007
0.15133 | 0.035 | 102.3808 | 0.039 | 9.3141 | 11.08 | 70.304
0.12733 | 0.053 | 154.9964 | 0.059 | 16.0713 | 16.91 | 102.642
0.26733 | 0.07 | 201.6761 | 0.076 | 20.9205 | 22.02 | 124.852
0.29067 | 0.074 | 210.4745 | 0.078 | 24.1209 | 22.93 | 177.268
0.186 | 0.088 | 245.9453 | 0.09 | 25.0569 | 26.98 | 197.387
0.41567 | 0.086 | 235.6584 | 0.085 | 23.4567 | 26.04 | 183.391
0.16433 | 0.079 | 208.3653 | 0.073 | 19.7361 | 23.34 | 169.918
0.121 | 0.055 | 141.9676 | 0.049 | 14.1669 | 15.88 | 184.493
0.026667 | 0.025 | 66.3435 | 0.023 | 7.7697 | 7.3 | 129.622
0.0043333 | 0.002 | 5.508 | 0.002 | 1.9134 | 0.5 | 19.418
0 | 0 | 0 | 0 | 0.0477 | 0 | 0
0 | 0 | 0 | 0 | 0 | 0 | 0
0 | 0 | 0 | 0 | 0 | 0 | 0
0 | 0 | 0 | 0 | 0 | 0 | 0
0 | 0 | 0 | 0 | 0 | 0 | 0
0 | 0 | 0 | 0 | 0 | 0 | 0
0 | 0 | 0 | 0 | 0 | 0 | 0
0 | 0 | 0 | 0 | 0 | 0 | 0
0 | 0 | 0 | 0 | 0 | 0 | 0
0 | 0 | 0 | 0 | 0 | 0 | 0
0 | 0 | 0 | 0 | 0 | 0 | 0
0 | 0 | 0 | 0 | 0 | 0 | 0
0.001 | 0.003 | 8.2621 | 0.003 | 0.2313 | 0.81 | 0.948
0.040333 | 0.037 | 149.5003 | 0.072 | 3.9195 | 16.25 | 35.772
0.090667 | 0.061 | 273.0636 | 0.118 | 10.7595 | 31 | 82.173
0.12733 | 0.102 | 400.3994 | 0.161 | 15.6798 | 46.29 | 148.328
0.11 | 0.147 | 504.3109 | 0.189 | 23.697 | 58.63 | 212.095
0.144 | 0.183 | 557.469 | 0.196 | 30.9591 | 64.81 | 274.487
0.14067 | 0.193 | 533.7797 | 0.176 | 35.4069 | 62.39 | 269.92
0.125 | 0.203 | 508.9333 | 0.155 | 30.3912 | 60.86 | 232.698
0.11867 | 0.174 | 401.2855 | 0.115 | 22.6854 | 49.06 | 230.845
0.061 | 0.133 | 277.1678 | 0.068 | 14.4216 | 34.94 | 213.91
0.039 | 0.029 | 76.0097 | 0.026 | 8.0154 | 8.47 | 123.97
0.0043333 | 0.001 | 2.754 | 0.001 | 1.9971 | 0.32 | 14.478
0 | 0 | 0 | 0 | 0.0477 | 0 | 0
0 | 0 | 0 | 0 | 0 | 0 | 0
0 | 0 | 0 | 0 | 0 | 0 | 0
0 | 0 | 0 | 0 | 0 | 0 | 0
0 | 0 | 0 | 0 | 0 | 0 | 0
0 | 0 | 0 | 0 | 0 | 0 | 0
0 | 0 | 0 | 0 | 0 | 0 | 0
0 | 0 | 0 | 0 | 0 | 0 | 0
0 | 0 | 0 | 0 | 0 | 0 | 0
0 | 0 | 0 | 0 | 0 | 0 | 0
0 | 0 | 0 | 0 | 0 | 0 | 0
0 | 0 | 0 | 0 | 0 | 0 | 0
0.0036667 | 0.001 | 2.754 | 0.001 | 0.1674 | 0.24 | 2.041
0.026 | 0.018 | 50.3437 | 0.019 | 3.2859 | 5.47 | 31.945
0.11433 | 0.047 | 141.9977 | 0.055 | 9.7101 | 15.53 | 78.092
0.269 | 0.086 | 272.467 | 0.105 | 16.1325 | 30.25 | 71.291
0.23367 | 0.099 | 295.6683 | 0.111 | 18.0225 | 32.72 | 106.158
0.25667 | 0.115 | 331.8683 | 0.122 | 16.803 | 36.88 | 25.794
0.376 | 0.103 | 287.1712 | 0.104 | 13.221 | 31.71 | 71.013
0.47067 | 0.134 | 352.2252 | 0.118 | 16.3755 | 40.81 | 169.824
0.44333 | 0.132 | 320.551 | 0.1 | 17.0703 | 38.14 | 95.158
0.33667 | 0.11 | 245.3127 | 0.069 | 14.6466 | 29.85 | 121.346
0.20533 | 0.063 | 132.5847 | 0.034 | 6.8958 | 16.13 | 99.074
0.016333 | 0.004 | 11.0161 | 0.004 | 1.4805 | 1.1 | 23.129
0 | 0 | 0 | 0 | 0.0477 | 0 | 0
0 | 0 | 0 | 0 | 0 | 0 | 0
0 | 0 | 0 | 0 | 0 | 0 | 0
0 | 0 | 0 | 0 | 0 | 0 | 0
0 | 0 | 0 | 0 | 0 | 0 | 0
0 | 0 | 0 | 0 | 0 | 0 | 0
0 | 0 | 0 | 0 | 0 | 0 | 0
0 | 0 | 0 | 0 | 0 | 0 | 0
0 | 0 | 0 | 0 | 0 | 0 | 0
0 | 0 | 0 | 0 | 0 | 0 | 0
0 | 0 | 0 | 0 | 0 | 0 | 0
0 | 0 | 0 | 0 | 0 | 0 | 0
0.0093333 | 0.006 | 16.5241 | 0.006 | 0.2286 | 1.81 | 0.927
0.21067 | 0.022 | 300.1153 | 0.172 | 2.8809 | 32.76 | 10.502
0.35467 | 0.044 | 526.9334 | 0.259 | 6.7536 | 62.16 | 14.813
0.44967 | 0.128 | 687.1187 | 0.288 | 8.5725 | 82.42 | 18.304
0.487 | 0.142 | 484.3458 | 0.182 | 11.25 | 56.85 | 28.168
0.48967 | 0.137 | 402.8461 | 0.145 | 12.9303 | 46.28 | 34.102
0.47667 | 0.176 | 487.5458 | 0.163 | 13.4172 | 57.36 | 22.717
0.431 | 0.128 | 336.3218 | 0.113 | 12.6432 | 39.11 | 241.914
0.32733 | 0.043 | 118.6156 | 0.044 | 10.6875 | 13.1 | 213.899
0.24233 | 0.033 | 91.3647 | 0.034 | 7.8453 | 10.1 | 137.799
0.127 | 0.078 | 150.537 | 0.033 | 4.3506 | 19.24 | 89.135
0.0093333 | 0.014 | 30.5413 | 0.009 | 1.1952 | 3.53 | 8.703
0 | 0 | 0 | 0 | 0.0477 | 0 | 0
0 | 0 | 0 | 0 | 0 | 0 | 0
0 | 0 | 0 | 0 | 0 | 0 | 0
0 | 0 | 0 | 0 | 0 | 0 | 0
0 | 0 | 0 | 0 | 0 | 0 | 0
0 | 0 | 0 | 0 | 0 | 0 | 0
0 | 0 | 0 | 0 | 0 | 0 | 0
0 | 0 | 0 | 0 | 0 | 0 | 0
0 | 0 | 0 | 0 | 0 | 0 | 0
0 | 0 | 0 | 0 | 0 | 0 | 0
0 | 0 | 0 | 0 | 0 | 0 | 0
0 | 0 | 0 | 0 | 0 | 0 | 0
0.014333 | 0.001 | 2.754 | 0.001 | 0.4275 | 0.24 | 1.284
0.20933 | 0.006 | 17.2955 | 0.007 | 5.3739 | 1.95 | 13.157
0.29867 | 0.014 | 38.5563 | 0.014 | 13.0518 | 4.15 | 30.25
0.401 | 0.018 | 51.8442 | 0.019 | 16.5699 | 5.64 | 47.565
0.45033 | 0.023 | 66 | 0.025 | 22.0185 | 7.15 | 59.979
0.486 | 0.025 | 69.6218 | 0.026 | 25.1478 | 7.61 | 59.002
0.48333 | 0.025 | 71.5081 | 0.027 | 26.0361 | 7.73 | 59.482
0.48467 | 0.023 | 64.1138 | 0.024 | 24.5835 | 7.01 | 61.423
0.436 | 0.018 | 50.3437 | 0.019 | 20.4939 | 5.38 | 43.778
0.331 | 0.012 | 33.0482 | 0.012 | 15.0021 | 3.57 | 37.219
0.22067 | 0.007 | 19.2781 | 0.007 | 8.4969 | 2.04 | 17.583
0.008 | 0.001 | 2.754 | 0.001 | 2.3661 | 0.42 | 2.017
0 | 0 | 0 | 0 | 0.0477 | 0 | 0
0 | 0 | 0 | 0 | 0 | 0 | 0
0 | 0 | 0 | 0 | 0 | 0 | 0
0 | 0 | 0 | 0 | 0 | 0 | 0
0 | 0 | 0 | 0 | 0 | 0 | 0
0 | 0 | 0 | 0 | 0 | 0 | 0
0 | 0 | 0 | 0 | 0 | 0 | 0
0 | 0 | 0 | 0 | 0 | 0 | 0
0 | 0 | 0 | 0 | 0 | 0 | 0
0 | 0 | 0 | 0 | 0 | 0 | 0
0 | 0 | 0 | 0 | 0 | 0 | 0
0 | 0 | 0 | 0 | 0 | 0 | 0
0.014333 | 0.001 | 2.754 | 0.001 | 0.1053 | 0.33 | 2.8
0.27333 | 0.005 | 13.7701 | 0.005 | 2.5614 | 1.45 | 55.861
0.36533 | 0.01 | 28.3115 | 0.011 | 8.7237 | 3.11 | 58.996
0.45533 | 0.014 | 39.3276 | 0.015 | 16.7085 | 4.27 | 77.189
0.533 | 0.017 | 47.5897 | 0.018 | 18.5634 | 5.34 | 76.646
0.575 | 0.019 | 53.0977 | 0.02 | 17.2593 | 5.95 | 112.491
0.578 | 0.02 | 55.8517 | 0.021 | 13.6089 | 6.07 | 129.263
0.52767 | 0.018 | 50.3437 | 0.019 | 12.8367 | 5.59 | 288.618
0.43533 | 0.014 | 39.3276 | 0.015 | 10.8882 | 4.41 | 314.936
0.34367 | 0.01 | 28.3115 | 0.011 | 7.9695 | 3.12 | 158.762
0.25233 | 0.005 | 13.7701 | 0.005 | 4.4946 | 1.56 | 60.558
0.013 | 0.001 | 2.754 | 0.001 | 1.2645 | 0.43 | 15.274
0 | 0 | 0 | 0 | 0.0477 | 0 | 0
0 | 0 | 0 | 0 | 0 | 0 | 0
0 | 0 | 0 | 0 | 0 | 0 | 0
0 | 0 | 0 | 0 | 0 | 0 | 0
0 | 0 | 0 | 0 | 0 | 0 | 0
0 | 0 | 0 | 0 | 0 | 0 | 0
0 | 0 | 0 | 0 | 0 | 0 | 0
0 | 0 | 0 | 0 | 0 | 0 | 0
0 | 0 | 0 | 0 | 0 | 0 | 0
0 | 0 | 0 | 0 | 0 | 0 | 0
0 | 0 | 0 | 0 | 0 | 0 | 0
0 | 0 | 0 | 0 | 0 | 0 | 0
0.008 | 0.005 | 13.7701 | 0.005 | 0.1665 | 1.57 | 2.815
0.11833 | 0.041 | 147.1018 | 0.068 | 2.7333 | 16.08 | 37.309
0.174 | 0.062 | 225.8174 | 0.093 | 9.0297 | 25.33 | 118.688
0.30267 | 0.102 | 358.1972 | 0.141 | 17.1729 | 40.78 | 99.618
0.33867 | 0.138 | 455.3773 | 0.171 | 32.6898 | 52.71 | 219.515
0.37667 | 0.195 | 593.7654 | 0.209 | 47.3823 | 69.07 | 120.517
0.28967 | 0.243 | 666.7139 | 0.213 | 57.9249 | 78.84 | 247.63
0.296 | 0.293 | 700.4132 | 0.193 | 61.2432 | 86.33 | 118.497
0.22367 | 0.279 | 586.2209 | 0.14 | 56.6118 | 75.41 | 117.303
0.12433 | 0.232 | 422.6308 | 0.077 | 43.4052 | 56.84 | 33.637
0.049 | 0.2 | 310.1438 | 0.033 | 24.7374 | 42.45 | 37.91
0.003 | 0.085 | 121.8277 | 0.012 | 6.9435 | 15.81 | 7.663
0 | 0 | 0 | 0 | 0.2268 | 0 | 0
0 | 0 | 0 | 0 | 0 | 0 | 0
0 | 0 | 0 | 0 | 0 | 0 | 0
0 | 0 | 0 | 0 | 0 | 0 | 0
0 | 0 | 0 | 0 | 0 | 0 | 0
0 | 0 | 0 | 0 | 0 | 0 | 0
0 | 0 | 0 | 0 | 0 | 0 | 0
0 | 0 | 0 | 0 | 0 | 0 | 0
0 | 0 | 0 | 0 | 0 | 0 | 0
0 | 0 | 0 | 0 | 0 | 0 | 0
0 | 0 | 0 | 0 | 0 | 0 | 0
0 | 0 | 0 | 0 | 0 | 0 | 0
0.003 | 0.006 | 16.5241 | 0.006 | 0.7866 | 1.78 | 1.672
0.053 | 0.038 | 123.6475 | 0.054 | 8.1126 | 13.5 | 6.46
0.233 | 0.064 | 235.2365 | 0.097 | 18.5112 | 26.41 | 30.195
0.29 | 0.092 | 305.3767 | 0.119 | 17.8155 | 34.44 | 18.231
0.398 | 0.129 | 411.4275 | 0.155 | 22.8213 | 46.95 | 23.229
0.33433 | 0.153 | 451.8098 | 0.162 | 25.947 | 51.65 | 74.401
0.35033 | 0.125 | 348.5009 | 0.125 | 26.37 | 38.81 | 257.437
0.29267 | 0.102 | 277.1736 | 0.099 | 32.7411 | 31.01 | 210.353
0.23367 | 0.059 | 160.5587 | 0.059 | 34.0461 | 17.81 | 332.317
0.293 | 0.018 | 50.3437 | 0.019 | 29.4372 | 5.48 | 261.522
0.14167 | 0.006 | 16.5241 | 0.006 | 16.4421 | 1.76 | 178.376
0.012333 | 0.002 | 5.508 | 0.002 | 4.8762 | 0.62 | 46.716
0 | 0 | 0 | 0 | 0.1629 | 0 | 0
0 | 0 | 0 | 0 | 0 | 0 | 0
0 | 0 | 0 | 0 | 0 | 0 | 0
0 | 0 | 0 | 0 | 0 | 0 | 0
0 | 0 | 0 | 0 | 0 | 0 | 0
0 | 0 | 0 | 0 | 0 | 0 | 0
0 | 0 | 0 | 0 | 0 | 0 | 0
0 | 0 | 0 | 0 | 0 | 0 | 0
0 | 0 | 0 | 0 | 0 | 0 | 0
0 | 0 | 0 | 0 | 0 | 0 | 0
0 | 0 | 0 | 0 | 0 | 0 | 0
0 | 0 | 0 | 0 | 0 | 0 | 0
0.080333 | 0.002 | 5.508 | 0.002 | 0.5643 | 0.53 | 10.27
0.24533 | 0.006 | 18.4103 | 0.007 | 6.5637 | 1.99 | 79.74
0.31267 | 0.061 | 226.6852 | 0.094 | 18.7677 | 25.46 | 149.381
0.415 | 0.062 | 182.3437 | 0.069 | 32.8491 | 20.06 | 204.178
0.49533 | 0.066 | 188.3881 | 0.07 | 36.0126 | 20.68 | 269.773
0.568 | 0.171 | 514.3327 | 0.182 | 34.1784 | 59.66 | 319.452
0.47967 | 0.347 | 947.2926 | 0.297 | 26.7696 | 110.91 | 334.637
0.425 | 0.087 | 237.8882 | 0.085 | 25.8453 | 26.51 | 318.007
0.377 | 0.151 | 363.0425 | 0.112 | 21.7521 | 43.25 | 267.631
0.22733 | 0.168 | 346.1087 | 0.085 | 16.1478 | 43.52 | 212.647
0.14667 | 0.126 | 219.6527 | 0.038 | 9.3672 | 28.72 | 136.725
0.062667 | 0.007 | 19.2781 | 0.007 | 2.8701 | 2.17 | 48.661
0 | 0 | 0 | 0 | 0.1053 | 0 | 0
0 | 0 | 0 | 0 | 0 | 0 | 0
0 | 0 | 0 | 0 | 0 | 0 | 0
0 | 0 | 0 | 0 | 0 | 0 | 0
0 | 0 | 0 | 0 | 0 | 0 | 0
0 | 0 | 0 | 0 | 0 | 0 | 0
0 | 0 | 0 | 0 | 0 | 0 | 0
0 | 0 | 0 | 0 | 0 | 0 | 0
0 | 0 | 0 | 0 | 0 | 0 | 0
0 | 0 | 0 | 0 | 0 | 0 | 0
0 | 0 | 0 | 0 | 0 | 0 | 0
0 | 0 | 0 | 0 | 0 | 0 | 0
0.11733 | 0.014 | 34.9646 | 0.015 | 0.5706 | 3.78 | 10.218
0.25867 | 0.043 | 193.3054 | 0.095 | 7.2873 | 21.25 | 27.682
0.33933 | 0.068 | 373.0218 | 0.168 | 22.0257 | 43.01 | 78.656
0.40233 | 0.056 | 162.1978 | 0.061 | 39.1806 | 17.99 | 89.772
0.43667 | 0.122 | 384.6045 | 0.144 | 50.607 | 44.19 | 147.253
0.49467 | 0.253 | 789.8433 | 0.272 | 57.6513 | 94.26 | 119.862
0.54667 | 0.234 | 640.9153 | 0.208 | 59.4423 | 76.41 | 108.024
0.473 | 0.096 | 260.4024 | 0.093 | 53.5815 | 29.42 | 105.296
0.404 | 0.18 | 416.544 | 0.121 | 43.3062 | 51.59 | 56.152
0.30667 | 0.052 | 137.6587 | 0.049 | 30.3453 | 15.54 | 21.14
0.209 | 0.134 | 234.3991 | 0.04 | 21.0456 | 31.05 | 14.485
0.051 | 0.1 | 149.4222 | 0.018 | 6.8751 | 19.06 | 2.021
0 | 0 | 0 | 0 | 0.2907 | 0 | 0
0 | 0 | 0 | 0 | 0 | 0 | 0
0 | 0 | 0 | 0 | 0 | 0 | 0
0 | 0 | 0 | 0 | 0 | 0 | 0
0 | 0 | 0 | 0 | 0 | 0 | 0
0 | 0 | 0 | 0 | 0 | 0 | 0
0 | 0 | 0 | 0 | 0 | 0 | 0
0 | 0 | 0 | 0 | 0 | 0 | 0
0 | 0 | 0 | 0 | 0 | 0 | 0
0 | 0 | 0 | 0 | 0 | 0 | 0
0 | 0 | 0 | 0 | 0 | 0 | 0
0 | 0 | 0 | 0 | 0 | 0 | 0
0.093 | 0.023 | 111.7394 | 0.067 | 0.6435 | 11.34 | 3.569
0.21367 | 0.039 | 321.8944 | 0.175 | 6.4728 | 34.96 | 13.221
0.328 | 0.068 | 309.6372 | 0.135 | 16.5618 | 35.28 | 25.309
0.37567 | 0.07 | 206.2621 | 0.078 | 26.4348 | 22.88 | 38.743
0.39033 | 0.097 | 285.1765 | 0.107 | 30.096 | 31.8 | 47.224
0.59267 | 0.208 | 633.5571 | 0.222 | 30.1338 | 74.63 | 51
0.56933 | 0.114 | 315.8504 | 0.112 | 27.0351 | 36.03 | 52.393
0.36467 | 0.149 | 388.618 | 0.13 | 25.5213 | 45.36 | 51.411
0.363 | 0.063 | 170.5141 | 0.062 | 21.8448 | 19.05 | 47.115
0.29367 | 0.039 | 107.1175 | 0.039 | 16.2225 | 11.88 | 40.031
0.14867 | 0.02 | 55.8517 | 0.021 | 8.0874 | 6.18 | 19.787
0.0093333 | 0.002 | 5.508 | 0.002 | 2.1402 | 0.53 | 5.146
0 | 0 | 0 | 0 | 0.1035 | 0 | 0
0 | 0 | 0 | 0 | 0 | 0 | 0
0 | 0 | 0 | 0 | 0 | 0 | 0
0 | 0 | 0 | 0 | 0 | 0 | 0
0 | 0 | 0 | 0 | 0 | 0 | 0
0 | 0 | 0 | 0 | 0 | 0 | 0
0 | 0 | 0 | 0 | 0 | 0 | 0
0 | 0 | 0 | 0 | 0 | 0 | 0
0 | 0 | 0 | 0 | 0 | 0 | 0
0 | 0 | 0 | 0 | 0 | 0 | 0
0 | 0 | 0 | 0 | 0 | 0 | 0
0 | 0 | 0 | 0 | 0 | 0 | 0
0.174 | 0.02 | 48.2827 | 0.022 | 0.2925 | 5.12 | 8.511
0.34267 | 0.035 | 102.0794 | 0.04 | 2.5659 | 11.18 | 30.917
0.452 | 0.068 | 294.9029 | 0.127 | 6.183 | 33.47 | 56.003
0.29867 | 0.087 | 265.4042 | 0.102 | 9.6984 | 29.48 | 86.218
0.14333 | 0.146 | 478.1809 | 0.18 | 12.4155 | 55 | 62.596
0.24 | 0.166 | 488.5341 | 0.176 | 14.0346 | 55.72 | 68.38
0.56767 | 0.138 | 380.4283 | 0.133 | 14.4594 | 43.37 | 96.613
0.27033 | 0.247 | 609.7353 | 0.183 | 13.7304 | 73.53 | 89.379
0.085333 | 0.242 | 532.9783 | 0.142 | 11.8818 | 66.46 | 60.538
0.025667 | 0.289 | 516.7497 | 0.092 | 8.8434 | 69 | 56.21
0.014 | 0.193 | 303.1653 | 0.035 | 5.2614 | 40.96 | 24.321
0.008 | 0.117 | 162.1437 | 0.014 | 1.7496 | 20.74 | 8.041
0 | 0 | 0 | 0 | 0.1071 | 0 | 0
0 | 0 | 0 | 0 | 0 | 0 | 0
0 | 0 | 0 | 0 | 0 | 0 | 0
0 | 0 | 0 | 0 | 0 | 0 | 0
0 | 0 | 0 | 0 | 0 | 0 | 0
0 | 0 | 0 | 0 | 0 | 0 | 0
0 | 0 | 0 | 0 | 0 | 0 | 0
0 | 0 | 0 | 0 | 0 | 0 | 0
0 | 0 | 0 | 0 | 0 | 0 | 0
0 | 0 | 0 | 0 | 0 | 0 | 0
0 | 0 | 0 | 0 | 0 | 0 | 0
0 | 0 | 0 | 0 | 0 | 0 | 0
0.13967 | 0.028 | 129.5471 | 0.077 | 0.2997 | 13.06 | 21.44
0.29167 | 0.023 | 315.7415 | 0.18 | 3.672 | 34.06 | 81.825
0.387 | 0.071 | 544.8074 | 0.259 | 10.548 | 62.04 | 148.265
0.49333 | 0.116 | 448.2783 | 0.181 | 19.2411 | 51.28 | 238.356
0.58333 | 0.097 | 295.144 | 0.111 | 34.9155 | 33.09 | 296.544
0.62867 | 0.196 | 589.4445 | 0.208 | 50.3838 | 67.91 | 301.347
0.626 | 0.047 | 130.6923 | 0.049 | 60.687 | 14.32 | 320.82
0.57633 | 0.092 | 250.8326 | 0.09 | 52.1739 | 27.93 | 253.753
0.48833 | 0.226 | 502.4008 | 0.137 | 38.4759 | 62.43 | 239.677
0.38633 | 0.076 | 193.1489 | 0.065 | 25.1622 | 21.96 | 167.817
0.29567 | 0.066 | 145.8606 | 0.041 | 11.7801 | 17.25 | 91.799
0.149 | 0.012 | 31.9876 | 0.011 | 2.9196 | 3.52 | 24.495
0 | 0 | 0 | 0 | 0.1071 | 0.07 | 0
0 | 0 | 0 | 0 | 0 | 0 | 0
0 | 0 | 0 | 0 | 0 | 0 | 0
0 | 0 | 0 | 0 | 0 | 0 | 0
0 | 0 | 0 | 0 | 0 | 0 | 0
0 | 0 | 0 | 0 | 0 | 0 | 0
0 | 0 | 0 | 0 | 0 | 0 | 0
0 | 0 | 0 | 0 | 0 | 0 | 0
0 | 0 | 0 | 0 | 0 | 0 | 0
0 | 0 | 0 | 0 | 0 | 0 | 0
0 | 0 | 0 | 0 | 0 | 0 | 0
0 | 0 | 0 | 0 | 0 | 0 | 0
0.138 | 0.013 | 33.1868 | 0.013 | 0.6462 | 3.61 | 19.159
0.28233 | 0.029 | 82.0842 | 0.031 | 6.9966 | 8.95 | 76.372
0.37833 | 0.072 | 402.9725 | 0.183 | 19.9152 | 45.57 | 193.041
0.47967 | 0.127 | 484.177 | 0.195 | 35.7228 | 55.03 | 241.442
0.56233 | 0.183 | 637.3656 | 0.24 | 50.6115 | 73.45 | 266.814
0.60667 | 0.314 | 987.4397 | 0.338 | 62.0964 | 114.02 | 294.617
0.61067 | 0.244 | 667.4913 | 0.218 | 68.6169 | 77.24 | 298.501
0.56033 | 0.038 | 106.1954 | 0.04 | 69.1938 | 11.6 | 199.55
0.46533 | 0.038 | 107.021 | 0.04 | 60.8769 | 11.65 | 141.711
0.37133 | 0.032 | 89.2856 | 0.033 | 46.2825 | 9.72 | 71.936
0.27567 | 0.006 | 16.5241 | 0.006 | 25.6842 | 1.74 | 23.921
0.12267 | 0.007 | 20.3388 | 0.008 | 8.0118 | 2.28 | 2.362
0 | 0 | 0 | 0 | 0.4293 | 0 | 0
0 | 0 | 0 | 0 | 0 | 0 | 0
0 | 0 | 0 | 0 | 0 | 0 | 0
0 | 0 | 0 | 0 | 0 | 0 | 0
0 | 0 | 0 | 0 | 0 | 0 | 0
0 | 0 | 0 | 0 | 0 | 0 | 0
0 | 0 | 0 | 0 | 0 | 0 | 0
0 | 0 | 0 | 0 | 0 | 0 | 0
0 | 0 | 0 | 0 | 0 | 0 | 0
0 | 0 | 0 | 0 | 0 | 0 | 0
0 | 0 | 0 | 0 | 0 | 0 | 0
0 | 0 | 0 | 0 | 0 | 0 | 0
0.047333 | 0.033 | 108.666 | 0.062 | 0.7146 | 10.95 | 20.482
0.059 | 0.032 | 264.3554 | 0.143 | 5.7528 | 28.55 | 103.301
0.17267 | 0.059 | 455.6725 | 0.217 | 12.7737 | 51.94 | 178.549
0.25267 | 0.127 | 605.3599 | 0.253 | 19.683 | 70.04 | 246.386
0.268 | 0.203 | 757.6205 | 0.286 | 20.8692 | 87.84 | 314.835
0.69333 | 0.261 | 815.2743 | 0.281 | 19.1952 | 94.42 | 359.244
0.588 | 0.312 | 846.0869 | 0.262 | 15.0021 | 98.64 | 370.11
0.40733 | 0.307 | 733.7808 | 0.206 | 18.567 | 87.99 | 352.154
0.33067 | 0.294 | 620.3176 | 0.153 | 19.566 | 77.51 | 306.5
0.246 | 0.272 | 486.805 | 0.088 | 17.1873 | 64.06 | 236.797
0.026 | 0.218 | 328.9097 | 0.032 | 10.4427 | 44.25 | 164.233
0.0036667 | 0.106 | 143.3356 | 0.011 | 3.6459 | 18.11 | 71.017
0 | 0 | 0 | 0 | 0.2277 | 0 | 0
0 | 0 | 0 | 0 | 0 | 0 | 0
0 | 0 | 0 | 0 | 0 | 0 | 0
0 | 0 | 0 | 0 | 0 | 0 | 0
0 | 0 | 0 | 0 | 0 | 0 | 0
0 | 0 | 0 | 0 | 0 | 0 | 0
0 | 0 | 0 | 0 | 0 | 0 | 0
0 | 0 | 0 | 0 | 0 | 0 | 0
0 | 0 | 0 | 0 | 0 | 0 | 0
0 | 0 | 0 | 0 | 0 | 0 | 0
0 | 0 | 0 | 0 | 0 | 0 | 0
0 | 0 | 0 | 0 | 0 | 0 | 0
0.0063333 | 0.036 | 111.9021 | 0.063 | 0.3645 | 11.21 | 21.288
0.023333 | 0.032 | 264.1204 | 0.142 | 3.0843 | 28.45 | 81.483
0.041333 | 0.061 | 450.9358 | 0.214 | 6.8715 | 50.96 | 84.454
0.058 | 0.128 | 603.6665 | 0.252 | 10.4571 | 69.37 | 128.34
0.075333 | 0.204 | 767.0939 | 0.29 | 13.2066 | 88.57 | 198.884
0.079667 | 0.278 | 871.9999 | 0.298 | 14.8374 | 100.46 | 297.264
0.072667 | 0.307 | 833.6968 | 0.259 | 15.2469 | 96.47 | 252.078
0.068333 | 0.335 | 793.381 | 0.218 | 14.3649 | 94.86 | 239.974
0.057 | 0.329 | 674.5303 | 0.157 | 12.2814 | 84.62 | 160.611
0.039333 | 0.304 | 530.3089 | 0.091 | 9.2745 | 69.73 | 182.311
0.021667 | 0.216 | 330.5911 | 0.035 | 5.5854 | 44.08 | 146.647
0.0063333 | 0.096 | 137.4298 | 0.014 | 1.9746 | 16.99 | 76.278
0 | 0 | 0 | 0 | 0.1062 | 0.07 | 0.589
0 | 0 | 0 | 0 | 0 | 0 | 0
0 | 0 | 0 | 0 | 0 | 0 | 0
0 | 0 | 0 | 0 | 0 | 0 | 0
0 | 0 | 0 | 0 | 0 | 0 | 0
0 | 0 | 0 | 0 | 0 | 0 | 0
0 | 0 | 0 | 0 | 0 | 0 | 0
0 | 0 | 0 | 0 | 0 | 0 | 0
0 | 0 | 0 | 0 | 0 | 0 | 0
0 | 0 | 0 | 0 | 0 | 0 | 0
0 | 0 | 0 | 0 | 0 | 0 | 0
0.00066667 | 0 | 0 | 0 | 0 | 0 | 0
0.033 | 0.034 | 72.5626 | 0.034 | 1.3797 | 7.5 | 2.79
0.30267 | 0.044 | 163.9815 | 0.073 | 12.105 | 17.75 | 45.371
0.299 | 0.063 | 198.6208 | 0.078 | 30.8601 | 21.65 | 23.46
0.21433 | 0.079 | 234.0916 | 0.089 | 50.6619 | 25.53 | 71.712
0.45233 | 0.14 | 442.1074 | 0.166 | 64.1025 | 49.23 | 79.253
0.55767 | 0.156 | 456.0945 | 0.165 | 72.9621 | 50.82 | 103.956
0.73467 | 0.179 | 493.6805 | 0.17 | 74.7828 | 55.42 | 225.087
0.50267 | 0.266 | 651.4011 | 0.195 | 60.0354 | 76.76 | 307.492
0.27267 | 0.21 | 479.1935 | 0.138 | 38.6577 | 57.32 | 204.939
0.071667 | 0.067 | 173.6659 | 0.06 | 17.3763 | 19.35 | 185.443
0.015333 | 0.007 | 19.2781 | 0.007 | 10.5867 | 2.11 | 58.737
0.071333 | 0.005 | 13.7701 | 0.005 | 3.8448 | 1.39 | 19.414
0 | 0 | 0 | 0 | 0.2889 | 0.07 | 0
0 | 0 | 0 | 0 | 0 | 0 | 0
0 | 0 | 0 | 0 | 0 | 0 | 0
0 | 0 | 0 | 0 | 0 | 0 | 0
0 | 0 | 0 | 0 | 0 | 0 | 0
0 | 0 | 0 | 0 | 0 | 0 | 0
0 | 0 | 0 | 0 | 0 | 0 | 0
0 | 0 | 0 | 0 | 0 | 0 | 0
0 | 0 | 0 | 0 | 0 | 0 | 0
0 | 0 | 0 | 0 | 0 | 0 | 0
0 | 0 | 0 | 0 | 0 | 0 | 0
0.00066667 | 0 | 0 | 0 | 0 | 0 | 0.27
0.17967 | 0.026 | 62.9205 | 0.028 | 1.9197 | 6.63 | 10.575
0.31 | 0.048 | 216.4645 | 0.103 | 14.238 | 23.33 | 54.705
0.40967 | 0.08 | 338.0452 | 0.145 | 33.723 | 37.48 | 201.877
0.51367 | 0.124 | 458.4145 | 0.184 | 52.6932 | 51.4 | 277.295
0.596 | 0.165 | 540.8604 | 0.204 | 64.9836 | 60.77 | 191.084
0.64667 | 0.21 | 629.2121 | 0.223 | 67.293 | 70.94 | 200.206
0.64333 | 0.216 | 591.4513 | 0.198 | 60.8229 | 67.12 | 123.103
0.59333 | 0.22 | 551.8043 | 0.173 | 62.4663 | 64.28 | 116.981
0.5 | 0.186 | 432.4775 | 0.128 | 57.8367 | 51.56 | 120.53
0.397 | 0.173 | 363.8199 | 0.095 | 46.0665 | 44.23 | 149.461
0.305 | 0.154 | 259.6915 | 0.042 | 27.0837 | 33.3 | 48.992
0.17233 | 0.09 | 126.6488 | 0.012 | 9.7389 | 15.66 | 8.747
0 | 0 | 0 | 0 | 0.6912 | 0.07 | 0
0 | 0 | 0 | 0 | 0 | 0 | 0
0 | 0 | 0 | 0 | 0 | 0 | 0
0 | 0 | 0 | 0 | 0 | 0 | 0
0 | 0 | 0 | 0 | 0 | 0 | 0
0 | 0 | 0 | 0 | 0 | 0 | 0
0 | 0 | 0 | 0 | 0 | 0 | 0
0 | 0 | 0 | 0 | 0 | 0 | 0
0 | 0 | 0 | 0 | 0 | 0 | 0
0 | 0 | 0 | 0 | 0 | 0 | 0
0 | 0 | 0 | 0 | 0 | 0 | 0
0.00066667 | 0 | 0 | 0 | 0 | 0.07 | 0.272
0.172 | 0.039 | 85.0671 | 0.04 | 2.2149 | 8.65 | 19.478
0.30067 | 0.05 | 208.9859 | 0.097 | 15.3837 | 22.42 | 32.306
0.398 | 0.082 | 352.7795 | 0.152 | 30.0987 | 38.8 | 62.272
0.49967 | 0.127 | 515.1582 | 0.211 | 38.5443 | 57.9 | 89.745
0.58033 | 0.18 | 613.0374 | 0.231 | 53.0811 | 69.01 | 44.456
0.623 | 0.21 | 629.887 | 0.223 | 63.5139 | 70.43 | 77.157
0.61933 | 0.24 | 656.2341 | 0.218 | 69.0282 | 73.88 | 52.541
0.56267 | 0.231 | 576.5604 | 0.18 | 64.2843 | 66.66 | 138.347
0.469 | 0.201 | 463.8023 | 0.136 | 54.3807 | 54.86 | 222.62
0.371 | 0.161 | 343.4028 | 0.093 | 40.5342 | 41.16 | 121.536
0.26867 | 0.106 | 205.7801 | 0.047 | 21.9159 | 24.95 | 133.427
0.12967 | 0.033 | 65.9157 | 0.017 | 7.1208 | 7.5 | 33.922
0 | 0 | 0 | 0 | 0.477 | 0.07 | 0.933
0 | 0 | 0 | 0 | 0 | 0 | 0
0 | 0 | 0 | 0 | 0 | 0 | 0
0 | 0 | 0 | 0 | 0 | 0 | 0
0 | 0 | 0 | 0 | 0 | 0 | 0
0 | 0 | 0 | 0 | 0 | 0 | 0
0 | 0 | 0 | 0 | 0 | 0 | 0
0 | 0 | 0 | 0 | 0 | 0 | 0
0 | 0 | 0 | 0 | 0 | 0 | 0
0 | 0 | 0 | 0 | 0 | 0 | 0
0 | 0 | 0 | 0 | 0 | 0 | 0
0.001 | 0.001 | 2.754 | 0.001 | 0 | 0.16 | 0.272
0.16233 | 0.046 | 139.8882 | 0.079 | 0.8334 | 13.82 | 22.272
0.29033 | 0.025 | 308.9198 | 0.173 | 4.0266 | 32.99 | 65.945
0.381 | 0.058 | 530.501 | 0.258 | 7.6797 | 59.25 | 113.773
0.48933 | 0.148 | 695.5254 | 0.292 | 11.016 | 78.68 | 157.739
0.582 | 0.163 | 529.2537 | 0.2 | 17.802 | 59.33 | 173.6
0.62133 | 0.176 | 518.7318 | 0.187 | 24.3108 | 57.79 | 168.291
0.622 | 0.087 | 243.1913 | 0.089 | 29.2482 | 26.64 | 175.011
0.57867 | 0.155 | 403.8766 | 0.136 | 44.8704 | 46.11 | 175.715
0.49167 | 0.154 | 373.0702 | 0.118 | 50.3496 | 43.43 | 125.227
0.383 | 0.136 | 303.5448 | 0.088 | 45.4275 | 35.9 | 91.931
0.29167 | 0.193 | 317.2427 | 0.047 | 25.209 | 40.95 | 51.525
0.16667 | 0.14 | 199.2958 | 0.021 | 8.0199 | 24.34 | 17.492
0.00066667 | 0.001 | 2.754 | 0.001 | 0.5517 | 0.16 | 0.269
0 | 0 | 0 | 0 | 0 | 0 | 0
0 | 0 | 0 | 0 | 0 | 0 | 0
0 | 0 | 0 | 0 | 0 | 0 | 0
0 | 0 | 0 | 0 | 0 | 0 | 0
0 | 0 | 0 | 0 | 0 | 0 | 0
0 | 0 | 0 | 0 | 0 | 0 | 0
0 | 0 | 0 | 0 | 0 | 0 | 0
0 | 0 | 0 | 0 | 0 | 0 | 0
0 | 0 | 0 | 0 | 0 | 0 | 0
0 | 0 | 0 | 0 | 0 | 0 | 0
0.001 | 0.001 | 2.754 | 0.001 | 0 | 0.16 | 0.275
0.090667 | 0.036 | 191.7203 | 0.119 | 1.7199 | 18.72 | 29.045
0.15167 | 0.016 | 374.4738 | 0.217 | 7.884 | 39.41 | 103.77
0.25133 | 0.058 | 592.8671 | 0.292 | 14.9904 | 65.47 | 160.513
0.33333 | 0.152 | 791.7473 | 0.339 | 21.3543 | 88.71 | 243.273
0.41933 | 0.247 | 946.7018 | 0.361 | 26.2242 | 106.18 | 281.14
0.37967 | 0.327 | 1029.202 | 0.353 | 29.0628 | 115.22 | 359.409
0.408 | 0.385 | 1037.5426 | 0.32 | 29.7072 | 116.48 | 317.776
0.36633 | 0.415 | 971.9042 | 0.265 | 23.4891 | 112.51 | 274.612
0.29733 | 0.41 | 830.1958 | 0.191 | 16.6581 | 101.18 | 214.708
0.24333 | 0.37 | 637.8122 | 0.11 | 9.7659 | 82.02 | 174.365
0.144 | 0.292 | 430.1336 | 0.039 | 8.3016 | 56.33 | 137.809
0.057333 | 0.181 | 228.0835 | 0.009 | 4.3974 | 28.21 | 74.862
0.00066667 | 0 | 0 | 0 | 0.5427 | 0.07 | 0.272
0 | 0 | 0 | 0 | 0 | 0 | 0
0 | 0 | 0 | 0 | 0 | 0 | 0
0 | 0 | 0 | 0 | 0 | 0 | 0
0 | 0 | 0 | 0 | 0 | 0 | 0
0 | 0 | 0 | 0 | 0 | 0 | 0
0 | 0 | 0 | 0 | 0 | 0 | 0
0 | 0 | 0 | 0 | 0 | 0 | 0
0 | 0 | 0 | 0 | 0 | 0 | 0
0 | 0 | 0 | 0 | 0 | 0 | 0
0 | 0 | 0 | 0 | 0 | 0 | 0
0.00066667 | 0.001 | 2.754 | 0.001 | 0 | 0.16 | 0.597
0.083667 | 0.057 | 141.1538 | 0.077 | 0.954 | 14.06 | 29.661
0.21133 | 0.037 | 279.3609 | 0.146 | 7.9713 | 30.02 | 106.046
0.29367 | 0.077 | 429.6871 | 0.196 | 21.5262 | 47.68 | 160.211
0.29267 | 0.141 | 585.467 | 0.241 | 38.6082 | 65.78 | 217.324
0.319 | 0.206 | 726.8261 | 0.275 | 40.5396 | 82.28 | 261.423
0.449 | 0.248 | 753.0767 | 0.264 | 37.7712 | 85.07 | 287.558
0.45667 | 0.276 | 747.5326 | 0.243 | 29.5902 | 85.06 | 292.073
0.37167 | 0.279 | 681.4603 | 0.204 | 23.9139 | 79.95 | 268.825
0.319 | 0.264 | 576.8076 | 0.155 | 17.0253 | 69.99 | 227.025
0.25967 | 0.19 | 397.5552 | 0.105 | 10.0449 | 48.08 | 179.528
0.17267 | 0.132 | 250.887 | 0.055 | 6.5196 | 30.59 | 115.33
0.051333 | 0.064 | 105.2132 | 0.019 | 2.8548 | 12.54 | 53.071
0.00066667 | 0 | 0 | 0 | 0.2916 | 0.07 | 0.267
0 | 0 | 0 | 0 | 0 | 0 | 0
0 | 0 | 0 | 0 | 0 | 0 | 0
0 | 0 | 0 | 0 | 0 | 0 | 0
0 | 0 | 0 | 0 | 0 | 0 | 0
0 | 0 | 0 | 0 | 0 | 0 | 0
0 | 0 | 0 | 0 | 0 | 0 | 0
0 | 0 | 0 | 0 | 0 | 0 | 0
0 | 0 | 0 | 0 | 0 | 0 | 0
0 | 0 | 0 | 0 | 0 | 0 | 0
0 | 0 | 0 | 0 | 0 | 0 | 0
0.00066667 | 0.001 | 2.754 | 0.001 | 0 | 0.26 | 0.926
0.017667 | 0.04 | 205.5747 | 0.127 | 2.0349 | 20.03 | 32.714
0.14 | 0.017 | 382.0067 | 0.221 | 8.4456 | 40.32 | 89.984
0.035667 | 0.102 | 686.9858 | 0.323 | 15.7581 | 75.03 | 140.24
0.11433 | 0.115 | 405.0155 | 0.161 | 22.3137 | 45.13 | 187.131
0.13033 | 0.243 | 885.5167 | 0.336 | 27.261 | 99.83 | 219.974
0.39767 | 0.304 | 936.3667 | 0.325 | 30.0969 | 105.57 | 240.931
0.40667 | 0.119 | 327.0593 | 0.115 | 30.6936 | 36.57 | 244.639
0.29333 | 0.022 | 61.3598 | 0.023 | 29.097 | 6.69 | 209.903
0.284 | 0.019 | 52.0371 | 0.019 | 25.281 | 5.66 | 163.435
0.077 | 0.014 | 39.3276 | 0.015 | 19.5246 | 4.28 | 125.832
0.067 | 0.009 | 24.4969 | 0.009 | 12.6918 | 2.6 | 82.325
0.0063333 | 0.003 | 8.2621 | 0.003 | 5.562 | 1.01 | 24.454
0.00066667 | 0 | 0 | 0 | 0.6246 | 0.07 | 0.264
0 | 0 | 0 | 0 | 0 | 0 | 0
0 | 0 | 0 | 0 | 0 | 0 | 0
0 | 0 | 0 | 0 | 0 | 0 | 0
0 | 0 | 0 | 0 | 0 | 0 | 0
0 | 0 | 0 | 0 | 0 | 0 | 0
0 | 0 | 0 | 0 | 0 | 0 | 0
0 | 0 | 0 | 0 | 0 | 0 | 0
0 | 0 | 0 | 0 | 0 | 0 | 0
0 | 0 | 0 | 0 | 0 | 0 | 0
0 | 0 | 0 | 0 | 0 | 0 | 0
0.00033333 | 0.001 | 2.754 | 0.001 | 0 | 0.25 | 0.267
0.047333 | 0.052 | 118.2599 | 0.06 | 1.1367 | 11.86 | 17.825
0.12267 | 0.034 | 314.2592 | 0.17 | 4.5639 | 33.25 | 45.187
0.084 | 0.088 | 627.0302 | 0.297 | 8.3511 | 68.26 | 80.15
0.17567 | 0.132 | 495.4281 | 0.2 | 11.7153 | 54.7 | 100.162
0.323 | 0.135 | 414.983 | 0.156 | 16.5339 | 45.51 | 118.359
0.29233 | 0.214 | 638.2877 | 0.227 | 20.6757 | 70.97 | 132.609
0.16933 | 0.142 | 390.7995 | 0.138 | 23.6097 | 43.2 | 125.109
0.23467 | 0.096 | 261.0231 | 0.094 | 24.5592 | 28.62 | 113.748
0.12433 | 0.055 | 152.1038 | 0.056 | 23.2893 | 16.53 | 93.863
0.17 | 0.07 | 182.6029 | 0.064 | 19.6803 | 20.09 | 66.53
0.17733 | 0.022 | 63.246 | 0.024 | 22.4208 | 6.79 | 40.728
0.11 | 0.081 | 120.3995 | 0.016 | 12.7368 | 14.52 | 15.964
0.0016667 | 0.001 | 2.754 | 0.001 | 1.5696 | 0.25 | 0.266
0 | 0 | 0 | 0 | 0 | 0 | 0
0 | 0 | 0 | 0 | 0 | 0 | 0
0 | 0 | 0 | 0 | 0 | 0 | 0
0 | 0 | 0 | 0 | 0 | 0 | 0
0 | 0 | 0 | 0 | 0 | 0 | 0
0 | 0 | 0 | 0 | 0 | 0 | 0
0 | 0 | 0 | 0 | 0 | 0 | 0
0 | 0 | 0 | 0 | 0 | 0 | 0
0 | 0 | 0 | 0 | 0 | 0 | 0
0 | 0 | 0 | 0 | 0 | 0 | 0
0.003 | 0.001 | 2.754 | 0.001 | 0.0486 | 0.24 | 0.585
0.218 | 0.052 | 157.5995 | 0.09 | 2.3607 | 15.64 | 26.371
0.331 | 0.031 | 325.2632 | 0.178 | 8.9361 | 34.5 | 67.886
0.43133 | 0.069 | 531.9473 | 0.255 | 15.9894 | 58.6 | 109.944
0.54067 | 0.15 | 698.2673 | 0.294 | 22.2138 | 78.28 | 140.667
0.62533 | 0.229 | 840.3797 | 0.32 | 27.0495 | 94.58 | 154.294
0.66667 | 0.302 | 934.3118 | 0.323 | 29.9394 | 105.19 | 166.78
0.664 | 0.335 | 901.1853 | 0.284 | 30.5856 | 101.99 | 165.856
0.61133 | 0.35 | 830.5933 | 0.235 | 26.7066 | 97.47 | 149.462
0.51567 | 0.345 | 715.3223 | 0.175 | 21.3759 | 87.53 | 124.842
0.408 | 0.328 | 576.6873 | 0.107 | 15.1524 | 73.81 | 90.635
0.31367 | 0.246 | 372.504 | 0.041 | 8.8299 | 48.55 | 58.91
0.19467 | 0.15 | 196.9396 | 0.012 | 3.5244 | 24.11 | 24.843
0.001 | 0.001 | 2.754 | 0.001 | 0.3528 | 0.25 | 0.264
0 | 0 | 0 | 0 | 0 | 0 | 0
0 | 0 | 0 | 0 | 0 | 0 | 0
0 | 0 | 0 | 0 | 0 | 0 | 0
0 | 0 | 0 | 0 | 0 | 0 | 0
0 | 0 | 0 | 0 | 0 | 0 | 0
0 | 0 | 0 | 0 | 0 | 0 | 0
0 | 0 | 0 | 0 | 0 | 0 | 0
0 | 0 | 0 | 0 | 0 | 0 | 0
0 | 0 | 0 | 0 | 0 | 0 | 0
0 | 0 | 0 | 0 | 0 | 0 | 0
0.0036667 | 0.002 | 2.9469 | 0.001 | 0.0486 | 0.43 | 1.279
0.179 | 0.051 | 178.2877 | 0.105 | 1.2915 | 17.67 | 40.967
0.287 | 0.035 | 314.6027 | 0.169 | 12.8718 | 33.46 | 130.338
0.40433 | 0.073 | 546.5852 | 0.261 | 34.1001 | 60.02 | 192.862
0.508 | 0.15 | 704.836 | 0.298 | 56.2212 | 78.71 | 255.632
0.59533 | 0.224 | 811.2726 | 0.308 | 68.4432 | 91.07 | 314.009
0.629 | 0.274 | 840.2592 | 0.292 | 74.1681 | 94.41 | 342.364
0.618 | 0.326 | 878.4541 | 0.278 | 74.0124 | 99.21 | 358.028
0.56233 | 0.349 | 828.46 | 0.235 | 58.8555 | 96.91 | 311.192
0.47467 | 0.351 | 727.2182 | 0.177 | 39.0312 | 88.72 | 277.389
0.357 | 0.327 | 577.4044 | 0.109 | 19.7505 | 73.47 | 207.443
0.259 | 0.239 | 365.869 | 0.043 | 14.9787 | 47.29 | 157.431
0.15467 | 0.122 | 169.7609 | 0.016 | 7.6905 | 20.48 | 79.13
0.001 | 0.001 | 2.754 | 0.001 | 1.1151 | 0.16 | 0.912
0 | 0 | 0 | 0 | 0 | 0 | 0
0 | 0 | 0 | 0 | 0 | 0 | 0
0 | 0 | 0 | 0 | 0 | 0 | 0
0 | 0 | 0 | 0 | 0 | 0 | 0
0 | 0 | 0 | 0 | 0 | 0 | 0
0 | 0 | 0 | 0 | 0 | 0 | 0
0 | 0 | 0 | 0 | 0 | 0 | 0
0 | 0 | 0 | 0 | 0 | 0 | 0
0 | 0 | 0 | 0 | 0 | 0 | 0
0 | 0 | 0 | 0 | 0 | 0 | 0
0.0036667 | 0.001 | 2.754 | 0.001 | 0.1071 | 0.43 | 3.525
0.15967 | 0.054 | 183.0244 | 0.107 | 3.8943 | 18.15 | 33.442
0.261 | 0.033 | 338.4969 | 0.185 | 16.2414 | 35.73 | 67.79
0.358 | 0.072 | 541.6556 | 0.26 | 30.3012 | 59.32 | 154.266
0.43233 | 0.155 | 737.6492 | 0.312 | 42.1785 | 81.96 | 239.137
0.50533 | 0.232 | 844.4293 | 0.321 | 53.1882 | 94.43 | 387.648
0.537 | 0.299 | 923.4222 | 0.32 | 61.686 | 103.36 | 257.233
0.53367 | 0.352 | 944.418 | 0.296 | 65.5587 | 106.18 | 377.452
0.48767 | 0.373 | 876.6885 | 0.245 | 62.7255 | 102.19 | 105.507
0.411 | 0.347 | 720.6797 | 0.177 | 55.0242 | 87.62 | 48.873
0.32767 | 0.319 | 564.9179 | 0.108 | 42.7113 | 71.7 | 15.041
0.21833 | 0.243 | 373.1669 | 0.045 | 29.2014 | 47.96 | 22.528
0.093333 | 0.153 | 201.7184 | 0.014 | 13.6017 | 24.52 | 3.492
0.00066667 | 0.001 | 2.754 | 0.001 | 1.7073 | 0.25 | 0.266
0 | 0 | 0 | 0 | 0 | 0 | 0
0 | 0 | 0 | 0 | 0 | 0 | 0
0 | 0 | 0 | 0 | 0 | 0 | 0
0 | 0 | 0 | 0 | 0 | 0 | 0
0 | 0 | 0 | 0 | 0 | 0 | 0
0 | 0 | 0 | 0 | 0 | 0 | 0
0 | 0 | 0 | 0 | 0 | 0 | 0
0 | 0 | 0 | 0 | 0 | 0 | 0
0 | 0 | 0 | 0 | 0 | 0 | 0
0 | 0 | 0 | 0 | 0 | 0 | 0
0.0043333 | 0.002 | 5.508 | 0.002 | 0.1638 | 0.52 | 0.582
0.17433 | 0.049 | 205.2975 | 0.125 | 4.2651 | 20.17 | 17.714
0.28933 | 0.025 | 377.3906 | 0.214 | 18.7191 | 39.53 | 39.803
0.41133 | 0.069 | 583.0503 | 0.284 | 32.1822 | 63.47 | 60.297
0.51167 | 0.161 | 780.1707 | 0.332 | 41.1345 | 86.06 | 82.954
0.58333 | 0.247 | 917.1306 | 0.35 | 46.5669 | 101.66 | 96.577
0.625 | 0.32 | 992.556 | 0.344 | 46.7802 | 110.01 | 106.653
0.593 | 0.368 | 986.7287 | 0.308 | 44.5185 | 110.21 | 103.764
0.558 | 0.389 | 914.0697 | 0.255 | 44.7777 | 105.73 | 95.594
0.484 | 0.383 | 782.606 | 0.187 | 43.5438 | 94.7 | 81.838
0.37533 | 0.334 | 588.2819 | 0.111 | 36.4662 | 74.42 | 61.375
0.27333 | 0.26 | 392.4691 | 0.045 | 21.1455 | 50.51 | 39.073
0.15167 | 0.152 | 201.5256 | 0.014 | 8.0559 | 24.39 | 14.998
0.001 | 0.001 | 2.754 | 0.001 | 0.8361 | 0.25 | 0.264
0 | 0 | 0 | 0 | 0 | 0 | 0
0 | 0 | 0 | 0 | 0 | 0 | 0
0 | 0 | 0 | 0 | 0 | 0 | 0
0 | 0 | 0 | 0 | 0 | 0 | 0
0 | 0 | 0 | 0 | 0 | 0 | 0
0 | 0 | 0 | 0 | 0 | 0 | 0
0 | 0 | 0 | 0 | 0 | 0 | 0
0 | 0 | 0 | 0 | 0 | 0 | 0
0 | 0 | 0 | 0 | 0 | 0 | 0
0 | 0 | 0 | 0 | 0 | 0 | 0
0.005 | 0.001 | 2.754 | 0.001 | 0.2304 | 0.32 | 2.366
0.204 | 0.034 | 80.8066 | 0.033 | 4.6503 | 8.56 | 36.198
0.30833 | 0.054 | 201.5736 | 0.088 | 22.1409 | 21.46 | 106.248
0.41133 | 0.085 | 305.3405 | 0.126 | 41.7717 | 32.81 | 160.075
0.50833 | 0.117 | 387.943 | 0.153 | 58.3344 | 42.02 | 199.51
0.585 | 0.139 | 423.3837 | 0.16 | 65.9826 | 46.21 | 240.267
0.619 | 0.155 | 448.8267 | 0.163 | 64.4445 | 49.13 | 262.943
0.63433 | 0.172 | 472.48 | 0.165 | 57.7836 | 51.68 | 231.363
0.59067 | 0.137 | 367.8754 | 0.13 | 50.6016 | 40.31 | 205.991
0.499 | 0.136 | 338.8709 | 0.112 | 40.1157 | 38.48 | 168.336
0.404 | 0.103 | 256.0213 | 0.086 | 29.2221 | 28.36 | 176.782
0.318 | 0.055 | 137.8094 | 0.047 | 17.6715 | 15.16 | 85.688
0.208 | 0.018 | 47.0112 | 0.017 | 7.3422 | 5.12 | 56.858
0.0023333 | 0 | 0.77136 | 0.001 | 0.9108 | 0.15 | 0.575
0 | 0 | 0 | 0 | 0 | 0 | 0
0 | 0 | 0 | 0 | 0 | 0 | 0
0 | 0 | 0 | 0 | 0 | 0 | 0
0 | 0 | 0 | 0 | 0 | 0 | 0
0 | 0 | 0 | 0 | 0 | 0 | 0
0 | 0 | 0 | 0 | 0 | 0 | 0
0 | 0 | 0 | 0 | 0 | 0 | 0
0 | 0 | 0 | 0 | 0 | 0 | 0
0 | 0 | 0 | 0 | 0 | 0 | 0
0 | 0 | 0 | 0 | 0 | 0 | 0
0.003 | 0.001 | 2.754 | 0.001 | 0.0486 | 0.23 | 3.555
0.066 | 0.008 | 22.0321 | 0.008 | 1.6641 | 2.33 | 54.652
0.141 | 0.009 | 26.6724 | 0.01 | 5.2407 | 2.87 | 140.715
0.23667 | 0.031 | 88.0322 | 0.033 | 9.0756 | 9.5 | 210.245
0.29967 | 0.058 | 167.1695 | 0.063 | 12.483 | 18.04 | 282.771
0.32967 | 0.185 | 603.3772 | 0.229 | 15.102 | 66.51 | 345.717
0.34433 | 0.25 | 750.5336 | 0.265 | 16.6905 | 83.25 | 386.113
0.34267 | 0.255 | 692.892 | 0.232 | 16.9245 | 76.49 | 394.214
0.30967 | 0.227 | 570.2869 | 0.182 | 21.0249 | 65.29 | 376.987
0.264 | 0.177 | 425.3664 | 0.134 | 22.5333 | 48.75 | 333.029
0.19833 | 0.183 | 388.7326 | 0.107 | 20.8125 | 45.71 | 264.276
0.11133 | 0.133 | 251.7006 | 0.057 | 13.8735 | 30.08 | 190.108
0.037 | 0.02 | 52.1335 | 0.018 | 6.5736 | 5.63 | 87.362
0.00066667 | 0 | 0.77136 | 0.001 | 0.9882 | 0.15 | 1.616
0 | 0 | 0 | 0 | 0 | 0 | 0
0 | 0 | 0 | 0 | 0 | 0 | 0
0 | 0 | 0 | 0 | 0 | 0 | 0
0 | 0 | 0 | 0 | 0 | 0 | 0
0 | 0 | 0 | 0 | 0 | 0 | 0
0 | 0 | 0 | 0 | 0 | 0 | 0
0 | 0 | 0 | 0 | 0 | 0 | 0
0 | 0 | 0 | 0 | 0 | 0 | 0
0 | 0 | 0 | 0 | 0 | 0 | 0
0 | 0 | 0 | 0 | 0 | 0 | 0
0.0073333 | 0.003 | 8.2621 | 0.003 | 0.1692 | 0.92 | 3.961
0.14 | 0.04 | 229.8968 | 0.144 | 3.4128 | 22.65 | 58.497
0.274 | 0.023 | 404.6174 | 0.231 | 10.2906 | 41.86 | 147.394
0.35233 | 0.076 | 614.0616 | 0.298 | 17.6598 | 65.88 | 221.583
0.391 | 0.168 | 809.4465 | 0.345 | 23.9436 | 88.24 | 296.03
0.47633 | 0.256 | 943.8452 | 0.361 | 24.4674 | 103.63 | 362.976
0.51367 | 0.329 | 1017.0529 | 0.353 | 22.0131 | 111.68 | 405.533
0.53433 | 0.382 | 1023.6458 | 0.322 | 17.1666 | 112.9 | 418.103
0.435 | 0.407 | 955.1992 | 0.268 | 16.2558 | 108.88 | 396.268
0.38667 | 0.396 | 811.8396 | 0.197 | 14.1444 | 96.91 | 352.315
0.26633 | 0.358 | 627.7843 | 0.12 | 11.0961 | 78.52 | 282.149
0.176 | 0.287 | 428.404 | 0.048 | 7.4358 | 54.64 | 203.803
0.077 | 0.181 | 234.3508 | 0.014 | 3.5577 | 28.11 | 95.916
0.001 | 0.001 | 2.754 | 0.001 | 0.5004 | 0.42 | 2.35
0 | 0 | 0 | 0 | 0 | 0 | 0
0 | 0 | 0 | 0 | 0 | 0 | 0
0 | 0 | 0 | 0 | 0 | 0 | 0
0 | 0 | 0 | 0 | 0 | 0 | 0
0 | 0 | 0 | 0 | 0 | 0 | 0
0 | 0 | 0 | 0 | 0 | 0 | 0
0 | 0 | 0 | 0 | 0 | 0 | 0
0 | 0 | 0 | 0 | 0 | 0 | 0
0 | 0 | 0 | 0 | 0 | 0 | 0
0 | 0 | 0 | 0 | 0 | 0 | 0
0.0016667 | 0.003 | 8.2621 | 0.003 | 0.1692 | 1.01 | 4.358
0.064667 | 0.05 | 210.8598 | 0.127 | 3.6585 | 20.82 | 58.786
0.091333 | 0.038 | 357.6244 | 0.193 | 13.4775 | 37.34 | 144.992
0.107 | 0.084 | 551.4604 | 0.26 | 27.7713 | 59.18 | 214.022
0.14967 | 0.162 | 728.0131 | 0.306 | 43.4754 | 79.34 | 283.305
0.19133 | 0.244 | 884.5283 | 0.338 | 49.1337 | 97.11 | 346.6
0.221 | 0.306 | 937.6624 | 0.326 | 50.2749 | 103.22 | 383.661
0.25867 | 0.352 | 942.7427 | 0.298 | 47.1294 | 104.03 | 385.708
0.29533 | 0.368 | 870.5115 | 0.248 | 47.3265 | 99.81 | 363.017
0.29967 | 0.356 | 739.1322 | 0.184 | 45.9225 | 88.33 | 316.376
0.23967 | 0.312 | 562.8026 | 0.114 | 38.5137 | 69.56 | 249.609
0.151 | 0.228 | 360.614 | 0.051 | 30.2085 | 45.13 | 176.65
0.056 | 0.131 | 184.1095 | 0.019 | 15.7626 | 21.75 | 82.147
0.0023333 | 0.001 | 2.754 | 0.001 | 2.2905 | 0.41 | 1.621
0 | 0 | 0 | 0 | 0 | 0 | 0
0 | 0 | 0 | 0 | 0 | 0 | 0
0 | 0 | 0 | 0 | 0 | 0 | 0
0 | 0 | 0 | 0 | 0 | 0 | 0
0 | 0 | 0 | 0 | 0 | 0 | 0
0 | 0 | 0 | 0 | 0 | 0 | 0
0 | 0 | 0 | 0 | 0 | 0 | 0
0 | 0 | 0 | 0 | 0 | 0 | 0
0 | 0 | 0 | 0 | 0 | 0 | 0
0 | 0 | 0 | 0 | 0 | 0 | 0
0.0056667 | 0.004 | 11.0161 | 0.004 | 0.3006 | 1.1 | 3.566
0.039667 | 0.045 | 225.13 | 0.139 | 3.8358 | 22.05 | 47.33
0.155 | 0.028 | 398.9285 | 0.225 | 10.845 | 41.09 | 114.418
0.267 | 0.079 | 606.4745 | 0.293 | 18.1206 | 64.36 | 169.532
0.30067 | 0.169 | 796.8756 | 0.339 | 24.3279 | 85.85 | 216.846
0.51633 | 0.255 | 934.8962 | 0.358 | 29.2068 | 101.38 | 251.977
0.45133 | 0.326 | 1005.7777 | 0.35 | 31.8708 | 109.15 | 300.984
0.37833 | 0.375 | 1005.597 | 0.318 | 32.4054 | 109.51 | 279.456
0.34733 | 0.392 | 919.65 | 0.259 | 30.7341 | 104.32 | 246.427
0.041667 | 0.385 | 789.7291 | 0.193 | 26.9136 | 93.54 | 198.777
0.078 | 0.339 | 600.3465 | 0.118 | 21.1572 | 74.07 | 156.201
0.041667 | 0.265 | 403.5274 | 0.05 | 14.2956 | 50.64 | 86.275
0.008 | 0.162 | 215.3921 | 0.017 | 6.9462 | 25.46 | 42.367
0.001 | 0.002 | 5.508 | 0.002 | 1.1205 | 0.5 | 0.586
0 | 0 | 0 | 0 | 0 | 0 | 0
0 | 0 | 0 | 0 | 0 | 0 | 0
0 | 0 | 0 | 0 | 0 | 0 | 0
0 | 0 | 0 | 0 | 0 | 0 | 0
0 | 0 | 0 | 0 | 0 | 0 | 0
0 | 0 | 0 | 0 | 0 | 0 | 0
0 | 0 | 0 | 0 | 0 | 0 | 0
0 | 0 | 0 | 0 | 0 | 0 | 0
0 | 0 | 0 | 0 | 0 | 0 | 0
0 | 0 | 0 | 0 | 0 | 0 | 0
0.015333 | 0.004 | 11.0161 | 0.004 | 0.1665 | 1.22 | 2.021
0.205 | 0.05 | 213.5174 | 0.129 | 2.0322 | 21.3 | 36.079
0.307 | 0.034 | 388.4187 | 0.215 | 5.6304 | 40.3 | 73.481
0.515 | 0.082 | 594.1085 | 0.285 | 9.4959 | 63.42 | 108.725
0.47067 | 0.169 | 793.1031 | 0.337 | 12.9447 | 85.95 | 157.125
0.19767 | 0.255 | 930.2981 | 0.356 | 20.3166 | 101.73 | 183.813
0.238 | 0.327 | 1006.3562 | 0.35 | 27.3024 | 110.14 | 197.077
0.26267 | 0.375 | 1003.7108 | 0.317 | 32.517 | 110.25 | 199.309
0.162 | 0.4 | 938.211 | 0.265 | 30.8205 | 106.92 | 167.811
0.265 | 0.392 | 803.9391 | 0.197 | 26.9487 | 95.65 | 124.46
0.102 | 0.347 | 613.978 | 0.121 | 21.3156 | 76.04 | 98.451
0.089333 | 0.269 | 409.3247 | 0.052 | 18.6444 | 51.63 | 57.869
0.024667 | 0.166 | 222.4007 | 0.018 | 10.9224 | 26.34 | 24.509
0.001 | 0.002 | 5.508 | 0.002 | 1.9908 | 0.7 | 0.586
0 | 0 | 0 | 0 | 0 | 0 | 0
0 | 0 | 0 | 0 | 0 | 0 | 0
0 | 0 | 0 | 0 | 0 | 0 | 0
0 | 0 | 0 | 0 | 0 | 0 | 0
0 | 0 | 0 | 0 | 0 | 0 | 0
0 | 0 | 0 | 0 | 0 | 0 | 0
0 | 0 | 0 | 0 | 0 | 0 | 0
0 | 0 | 0 | 0 | 0 | 0 | 0
0 | 0 | 0 | 0 | 0 | 0 | 0
0 | 0 | 0 | 0 | 0 | 0 | 0
0.0043333 | 0.005 | 13.7701 | 0.005 | 0.2979 | 1.45 | 5.991
0.063 | 0.044 | 239.3159 | 0.149 | 4.0527 | 23.73 | 60.698
0.13033 | 0.029 | 420.0808 | 0.237 | 10.9944 | 43.43 | 140.547
0.20567 | 0.085 | 634.4425 | 0.307 | 18.2781 | 67.57 | 210.287
0.27967 | 0.177 | 831.4666 | 0.354 | 24.6708 | 90.07 | 279.784
0.32733 | 0.266 | 972.9703 | 0.373 | 37.197 | 106.22 | 339.313
0.332 | 0.341 | 1049.2755 | 0.365 | 49.9482 | 114.48 | 375.023
0.32367 | 0.394 | 1053.3073 | 0.333 | 56.9205 | 115.49 | 390.119
0.29233 | 0.418 | 982.3959 | 0.278 | 42.8895 | 111.33 | 359.933
0.242 | 0.412 | 844.2129 | 0.207 | 26.55 | 100.12 | 319.737
0.183 | 0.372 | 654.5531 | 0.128 | 11.1132 | 81.04 | 264.197
0.11167 | 0.299 | 451.4968 | 0.056 | 7.5204 | 56.86 | 187.525
0.045 | 0.194 | 252.7612 | 0.017 | 3.6864 | 29.94 | 92.44
0.001 | 0.003 | 8.2621 | 0.003 | 0.6228 | 0.81 | 3.493
0 | 0 | 0 | 0 | 0 | 0 | 0
0 | 0 | 0 | 0 | 0 | 0 | 0
0 | 0 | 0 | 0 | 0 | 0 | 0
0 | 0 | 0 | 0 | 0 | 0 | 0
0 | 0 | 0 | 0 | 0 | 0 | 0
0 | 0 | 0 | 0 | 0 | 0 | 0
0 | 0 | 0 | 0 | 0 | 0 | 0
0 | 0 | 0 | 0 | 0 | 0 | 0
0 | 0 | 0 | 0 | 0 | 0 | 0
0 | 0 | 0 | 0 | 0 | 0 | 0
0.012667 | 0.001 | 2.754 | 0.001 | 0.1674 | 0.24 | 7.692
0.21167 | 0.01 | 28.3115 | 0.011 | 2.2041 | 3.16 | 60.211
0.32667 | 0.02 | 55.8517 | 0.021 | 7.7265 | 6.13 | 132.987
0.41833 | 0.034 | 95.4686 | 0.036 | 15.6078 | 10.43 | 204.759
0.53867 | 0.04 | 113.9754 | 0.043 | 24.6807 | 12.39 | 271.337
0.607 | 0.041 | 114.1682 | 0.043 | 29.7324 | 12.41 | 328.05
0.63733 | 0.044 | 122.7195 | 0.046 | 32.1615 | 13.41 | 364.387
0.65933 | 0.044 | 121.6589 | 0.045 | 32.625 | 13.28 | 373.473
0.61133 | 0.041 | 114.4575 | 0.043 | 26.2917 | 12.53 | 327.011
0.521 | 0.034 | 95.1793 | 0.036 | 18.7812 | 10.4 | 288.733
0.415 | 0.027 | 77.0161 | 0.029 | 11.2374 | 8.35 | 208.475
0.302 | 0.017 | 46.8183 | 0.017 | 9.9936 | 5.06 | 146.3
0.17767 | 0.008 | 22.8035 | 0.009 | 6.0921 | 2.48 | 62.169
0.0043333 | 0 | 0.77136 | 0.001 | 1.2789 | 0.15 | 0.927
0 | 0 | 0 | 0 | 0 | 0 | 0
0 | 0 | 0 | 0 | 0 | 0 | 0
0 | 0 | 0 | 0 | 0 | 0 | 0
0 | 0 | 0 | 0 | 0 | 0 | 0
0 | 0 | 0 | 0 | 0 | 0 | 0
0 | 0 | 0 | 0 | 0 | 0 | 0
0 | 0 | 0 | 0 | 0 | 0 | 0
0 | 0 | 0 | 0 | 0 | 0 | 0
0 | 0 | 0 | 0 | 0 | 0 | 0
0 | 0 | 0 | 0 | 0 | 0 | 0
0.013333 | 0.001 | 2.754 | 0.001 | 0.5706 | 0.33 | 2.42
0.081667 | 0.026 | 69.0855 | 0.027 | 7.2486 | 7.53 | 30.088
0.20233 | 0.057 | 182.416 | 0.074 | 20.4102 | 19.84 | 62.951
0.27133 | 0.1 | 376.74 | 0.158 | 30.8259 | 40.86 | 93.459
0.365 | 0.135 | 449.0135 | 0.177 | 34.8111 | 49.13 | 115.958
0.59233 | 0.194 | 619.7928 | 0.235 | 37.8351 | 69.03 | 143.369
0.57167 | 0.248 | 736.6851 | 0.262 | 37.3824 | 82.83 | 153.573
0.63667 | 0.149 | 407.8057 | 0.144 | 32.9688 | 45.35 | 160.411
0.524 | 0.066 | 182.7837 | 0.067 | 36.1053 | 20.12 | 143.662
0.411 | 0.05 | 140.0692 | 0.052 | 34.956 | 15.32 | 112.327
0.431 | 0.05 | 136.4474 | 0.05 | 30.5091 | 14.97 | 88.988
0.36133 | 0.009 | 24.7862 | 0.009 | 23.0931 | 2.64 | 52.898
0.23167 | 0.006 | 16.5241 | 0.006 | 12.1653 | 1.87 | 23.903
0.0093333 | 0 | 1.8862 | 0.001 | 2.3328 | 0.15 | 0.593
0 | 0 | 0 | 0 | 0 | 0 | 0
0 | 0 | 0 | 0 | 0 | 0 | 0
0 | 0 | 0 | 0 | 0 | 0 | 0
0 | 0 | 0 | 0 | 0 | 0 | 0
0 | 0 | 0 | 0 | 0 | 0 | 0
0 | 0 | 0 | 0 | 0 | 0 | 0
0 | 0 | 0 | 0 | 0 | 0 | 0
0 | 0 | 0 | 0 | 0 | 0 | 0
0 | 0 | 0 | 0 | 0 | 0 | 0
0 | 0 | 0 | 0 | 0 | 0 | 0
0.020333 | 0.005 | 13.7701 | 0.005 | 0.8613 | 1.45 | 2.419
0.081333 | 0.05 | 130.4813 | 0.059 | 8.4078 | 13.8 | 14.173
0.12233 | 0.066 | 255.4306 | 0.113 | 25.947 | 27.41 | 45.615
0.18333 | 0.101 | 365.8204 | 0.152 | 45.2799 | 39.56 | 78.227
0.21167 | 0.139 | 467.231 | 0.185 | 61.6005 | 50.76 | 143.552
0.235 | 0.192 | 610.898 | 0.231 | 72.4311 | 67.74 | 204.709
0.27967 | 0.237 | 700.0753 | 0.25 | 77.2974 | 77.67 | 335.393
0.40367 | 0.219 | 595.4648 | 0.203 | 76.3605 | 66.13 | 272.785
0.36267 | 0.19 | 490.9145 | 0.165 | 62.982 | 55.88 | 184.162
0.30633 | 0.128 | 333.4231 | 0.116 | 41.3775 | 37.23 | 221.594
0.19567 | 0.095 | 242.9141 | 0.084 | 21.4389 | 26.94 | 294.778
0.13433 | 0.065 | 161.3421 | 0.054 | 16.6176 | 18.02 | 172.081
0.054 | 0.032 | 78.2274 | 0.026 | 9.4203 | 8.63 | 85.219
0.001 | 0.001 | 2.754 | 0.001 | 1.9827 | 0.24 | 6.318
0 | 0 | 0 | 0 | 0 | 0 | 0
0 | 0 | 0 | 0 | 0 | 0 | 0
0 | 0 | 0 | 0 | 0 | 0 | 0
0 | 0 | 0 | 0 | 0 | 0 | 0
0 | 0 | 0 | 0 | 0 | 0 | 0
0 | 0 | 0 | 0 | 0 | 0 | 0
0 | 0 | 0 | 0 | 0 | 0 | 0
0 | 0 | 0 | 0 | 0 | 0 | 0
0 | 0 | 0 | 0 | 0 | 0 | 0
0 | 0 | 0 | 0 | 0 | 0 | 0
0.077667 | 0.005 | 14.5415 | 0.006 | 0.2943 | 1.67 | 10.317
0.211 | 0.057 | 197.4936 | 0.111 | 2.4219 | 20.34 | 75.064
0.33567 | 0.067 | 301.7306 | 0.141 | 6.0921 | 32.28 | 153.397
0.438 | 0.101 | 375.3359 | 0.157 | 9.8775 | 40.55 | 233.71
0.52233 | 0.124 | 394.5538 | 0.154 | 13.1949 | 43.07 | 310.553
0.602 | 0.166 | 508.7703 | 0.192 | 20.4255 | 56.24 | 375.806
0.63733 | 0.195 | 563.0191 | 0.204 | 27.1917 | 62.54 | 413.829
0.64567 | 0.204 | 557.3002 | 0.194 | 32.2992 | 61.53 | 417.965
0.608 | 0.187 | 483.8516 | 0.163 | 30.519 | 55.36 | 391.121
0.541 | 0.129 | 336.5628 | 0.117 | 27.1494 | 37.75 | 345.74
0.41367 | 0.137 | 316.9894 | 0.099 | 21.4479 | 36.44 | 274.164
0.292 | 0.188 | 334.96 | 0.07 | 14.5683 | 40.61 | 192.156
0.19067 | 0.161 | 230.6507 | 0.027 | 7.3296 | 26.99 | 93.416
0.0073333 | 0.005 | 13.7701 | 0.005 | 1.4697 | 1.46 | 3.545
0 | 0 | 0 | 0 | 0 | 0 | 0
0 | 0 | 0 | 0 | 0 | 0 | 0
0 | 0 | 0 | 0 | 0 | 0 | 0
0 | 0 | 0 | 0 | 0 | 0 | 0
0 | 0 | 0 | 0 | 0 | 0 | 0
0 | 0 | 0 | 0 | 0 | 0 | 0
0 | 0 | 0 | 0 | 0 | 0 | 0
0 | 0 | 0 | 0 | 0 | 0 | 0
0 | 0 | 0 | 0 | 0 | 0 | 0
0 | 0 | 0 | 0 | 0 | 0 | 0
0.069333 | 0.009 | 23.2856 | 0.009 | 0.9846 | 2.55 | 14.469
0.22433 | 0.044 | 115.2469 | 0.048 | 8.6274 | 12.36 | 67.822
0.27967 | 0.061 | 192.7571 | 0.078 | 25.7211 | 20.9 | 150.274
0.425 | 0.077 | 235.7729 | 0.092 | 44.3466 | 25.54 | 223.044
0.506 | 0.134 | 441.1371 | 0.174 | 60.1137 | 47.87 | 283.944
0.56267 | 0.138 | 414.0489 | 0.156 | 71.5176 | 45.83 | 340.31
0.422 | 0.08 | 224.3832 | 0.083 | 77.8626 | 24.47 | 352.828
0.562 | 0.127 | 351.0379 | 0.128 | 78.8787 | 38.25 | 353.627
0.51267 | 0.114 | 308.5706 | 0.111 | 75.0051 | 34.09 | 331.418
0.43133 | 0.136 | 341.2272 | 0.114 | 65.9439 | 39.2 | 287.494
0.31067 | 0.165 | 368.677 | 0.11 | 52.3503 | 42.52 | 220.152
0.28567 | 0.178 | 319.6773 | 0.068 | 35.7021 | 38.58 | 140.283
0.22167 | 0.169 | 244.1315 | 0.03 | 17.5104 | 28.41 | 67.954
0.010667 | 0.005 | 13.7701 | 0.005 | 3.213 | 1.43 | 3.13
0 | 0 | 0 | 0 | 0 | 0 | 0
0 | 0 | 0 | 0 | 0 | 0 | 0
0 | 0 | 0 | 0 | 0 | 0 | 0
0 | 0 | 0 | 0 | 0 | 0 | 0
0 | 0 | 0 | 0 | 0 | 0 | 0
0 | 0 | 0 | 0 | 0 | 0 | 0
0 | 0 | 0 | 0 | 0 | 0 | 0
0 | 0 | 0 | 0 | 0 | 0 | 0
0 | 0 | 0 | 0 | 0 | 0 | 0
0 | 0 | 0 | 0 | 0 | 0 | 0
0.050667 | 0.015 | 71.7851 | 0.044 | 1.134 | 7.21 | 17.06
0.15567 | 0.05 | 215.0963 | 0.126 | 9.0657 | 21.93 | 68.258
0.23467 | 0.047 | 393.3724 | 0.209 | 26.6256 | 40.76 | 139.735
0.313 | 0.097 | 605.9381 | 0.286 | 45.5004 | 63.69 | 212.183
0.44367 | 0.178 | 763.2127 | 0.32 | 61.0947 | 81.61 | 281.871
0.483 | 0.251 | 884.5885 | 0.339 | 72.0414 | 96.05 | 341.896
0.48533 | 0.322 | 974.8325 | 0.342 | 77.8671 | 105.89 | 373.829
0.433 | 0.358 | 955.6931 | 0.307 | 78.2046 | 103.7 | 369.67
0.44467 | 0.368 | 875.4229 | 0.257 | 73.3896 | 99.37 | 356.574
0.34867 | 0.362 | 759.959 | 0.197 | 63.2232 | 89.24 | 316.125
0.25733 | 0.323 | 587.7575 | 0.126 | 49.1895 | 70.82 | 258.018
0.14133 | 0.224 | 369.5148 | 0.065 | 30.6378 | 44.77 | 187.063
0.061333 | 0.125 | 184.001 | 0.024 | 13.5981 | 21.17 | 97.79
0.0016667 | 0.004 | 11.0161 | 0.004 | 2.4705 | 1.08 | 5.058
0 | 0 | 0 | 0 | 0 | 0 | 0
0 | 0 | 0 | 0 | 0 | 0 | 0
0 | 0 | 0 | 0 | 0 | 0 | 0
0 | 0 | 0 | 0 | 0 | 0 | 0
0 | 0 | 0 | 0 | 0 | 0 | 0
0 | 0 | 0 | 0 | 0 | 0 | 0
0 | 0 | 0 | 0 | 0 | 0 | 0
0 | 0 | 0 | 0 | 0 | 0 | 0
0 | 0 | 0 | 0 | 0 | 0 | 0
0 | 0 | 0 | 0 | 0 | 0 | 0
0.109 | 0.019 | 90.8463 | 0.055 | 0.5562 | 9.15 | 14.917
0.273 | 0.047 | 265.8919 | 0.162 | 2.5398 | 26.84 | 69.481
0.38533 | 0.046 | 466.3206 | 0.255 | 6.1893 | 47.68 | 139.169
0.496 | 0.107 | 454.4612 | 0.198 | 9.8928 | 48.26 | 200.159
0.605 | 0.169 | 640.6076 | 0.262 | 13.1562 | 68.75 | 271.606
0.68533 | 0.236 | 800.0335 | 0.305 | 20.4543 | 87.61 | 308.105
0.72633 | 0.279 | 830.2073 | 0.295 | 27.3087 | 90.92 | 338.31
0.716 | 0.294 | 789.6202 | 0.262 | 32.4081 | 86.3 | 299.325
0.66167 | 0.259 | 648.1407 | 0.208 | 26.163 | 73.85 | 304.347
0.565 | 0.238 | 553.1843 | 0.168 | 18.6768 | 64.18 | 312.314
0.44433 | 0.198 | 425.0591 | 0.121 | 11.2635 | 49.08 | 199.737
0.33567 | 0.099 | 214.4338 | 0.062 | 7.7373 | 24.42 | 122.296
0.22167 | 0.155 | 232.4284 | 0.033 | 3.9771 | 26.62 | 53.94
0.007 | 0.005 | 13.7701 | 0.005 | 0.8946 | 1.51 | 1.639
0 | 0 | 0 | 0 | 0 | 0 | 0
0 | 0 | 0 | 0 | 0 | 0 | 0
0 | 0 | 0 | 0 | 0 | 0 | 0
0 | 0 | 0 | 0 | 0 | 0 | 0
0 | 0 | 0 | 0 | 0 | 0 | 0
0 | 0 | 0 | 0 | 0 | 0 | 0
0 | 0 | 0 | 0 | 0 | 0 | 0
0 | 0 | 0 | 0 | 0 | 0 | 0
0 | 0 | 0 | 0 | 0 | 0 | 0
0 | 0 | 0 | 0 | 0 | 0 | 0
0.12967 | 0.014 | 42.2503 | 0.02 | 0.7713 | 4.51 | 17.3
0.297 | 0.05 | 144.0043 | 0.066 | 5.0283 | 15.05 | 83.952
0.39867 | 0.068 | 261.4207 | 0.116 | 18.1062 | 27.63 | 178.714
0.51067 | 0.102 | 377.5114 | 0.158 | 37.1592 | 39.88 | 284.529
0.622 | 0.165 | 596.8747 | 0.241 | 56.7693 | 63.22 | 366.865
0.698 | 0.219 | 722.4027 | 0.275 | 67.8726 | 78.21 | 407.594
0.73267 | 0.247 | 729.9537 | 0.26 | 73.7379 | 79.71 | 140.832
0.72667 | 0.214 | 579.6035 | 0.198 | 74.5758 | 62.9 | 225.168
0.67367 | 0.228 | 574.3667 | 0.187 | 70.8345 | 64.98 | 235.259
0.583 | 0.165 | 403.3945 | 0.131 | 62.2107 | 45.54 | 140.188
0.46467 | 0.093 | 237.6411 | 0.083 | 49.4208 | 25.85 | 70.932
0.36033 | 0.053 | 139.2557 | 0.049 | 28.9908 | 15.04 | 42.26
0.25733 | 0.027 | 71.1224 | 0.025 | 11.5614 | 7.61 | 5.888
0.0086667 | 0.001 | 2.754 | 0.001 | 1.7298 | 0.31 | 1.273
0 | 0 | 0 | 0 | 0 | 0 | 0
0 | 0 | 0 | 0 | 0 | 0 | 0
0 | 0 | 0 | 0 | 0 | 0 | 0
0 | 0 | 0 | 0 | 0 | 0 | 0
0 | 0 | 0 | 0 | 0 | 0 | 0
0 | 0 | 0 | 0 | 0 | 0 | 0
0 | 0 | 0 | 0 | 0 | 0 | 0
0 | 0 | 0 | 0 | 0 | 0 | 0
0 | 0 | 0 | 0 | 0 | 0 | 0
0 | 0 | 0 | 0 | 0 | 0 | 0
0.12533 | 0.017 | 79.1251 | 0.048 | 0.5544 | 7.92 | 17.137
0.27867 | 0.044 | 286.2065 | 0.176 | 5.13 | 28.54 | 69.362
0.38567 | 0.039 | 454.7682 | 0.252 | 13.6134 | 45.71 | 122.351
0.5 | 0.111 | 568.4124 | 0.259 | 24.3432 | 59.11 | 183.856
0.611 | 0.134 | 440.9864 | 0.174 | 35.1585 | 46.93 | 229.942
0.69133 | 0.17 | 523.1189 | 0.198 | 44.8497 | 56.58 | 261.026
0.722 | 0.189 | 546.2479 | 0.198 | 52.704 | 59.46 | 287.546
0.70267 | 0.252 | 679.0857 | 0.23 | 56.6694 | 73.37 | 280.843
0.645 | 0.167 | 436.045 | 0.149 | 54.0369 | 48.88 | 255.507
0.546 | 0.099 | 263.3914 | 0.094 | 47.7027 | 28.85 | 221.267
0.425 | 0.101 | 255.8164 | 0.088 | 37.9773 | 27.97 | 185.102
0.31667 | 0.036 | 98.1805 | 0.036 | 22.5306 | 10.55 | 101.888
0.20333 | 0.017 | 47.5897 | 0.018 | 9.7074 | 5.11 | 42.999
0.008 | 0.003 | 8.2621 | 0.003 | 1.7793 | 0.78 | 1.27
0 | 0 | 0 | 0 | 0 | 0 | 0
0 | 0 | 0 | 0 | 0 | 0 | 0
0 | 0 | 0 | 0 | 0 | 0 | 0
0 | 0 | 0 | 0 | 0 | 0 | 0
0 | 0 | 0 | 0 | 0 | 0 | 0
0 | 0 | 0 | 0 | 0 | 0 | 0
0 | 0 | 0 | 0 | 0 | 0 | 0
0 | 0 | 0 | 0 | 0 | 0 | 0
0 | 0 | 0 | 0 | 0 | 0 | 0
0 | 0 | 0 | 0 | 0 | 0 | 0
0.112 | 0.002 | 5.508 | 0.002 | 0.4725 | 0.6 | 2.018
0.25667 | 0.008 | 22.0321 | 0.008 | 5.1336 | 2.33 | 51.187
0.36833 | 0.014 | 39.3276 | 0.015 | 11.9088 | 4.32 | 96.738
0.485 | 0.021 | 58.6057 | 0.022 | 18.7866 | 6.34 | 20.573
0.59867 | 0.025 | 69.6218 | 0.026 | 24.8616 | 7.5 | 103.625
0.67533 | 0.028 | 78.9445 | 0.03 | 29.0763 | 8.56 | 32.797
0.71567 | 0.031 | 88.0322 | 0.033 | 31.635 | 9.51 | 175.199
0.70633 | 0.031 | 88.0322 | 0.033 | 32.0562 | 9.5 | 250.734
0.65667 | 0.029 | 80.6379 | 0.03 | 30.4812 | 8.79 | 180.938
0.55333 | 0.023 | 64.1138 | 0.024 | 27.0909 | 6.91 | 259.608
0.43 | 0.018 | 50.3437 | 0.019 | 21.6603 | 5.53 | 269.127
0.32467 | 0.012 | 33.8196 | 0.013 | 14.895 | 3.62 | 109.313
0.21367 | 0.006 | 16.5241 | 0.006 | 7.8255 | 1.69 | 126.459
0.01 | 0.001 | 2.754 | 0.001 | 1.8765 | 0.23 | 11.659
0 | 0 | 0 | 0 | 0.0459 | 0 | 0
0 | 0 | 0 | 0 | 0 | 0 | 0
0 | 0 | 0 | 0 | 0 | 0 | 0
0 | 0 | 0 | 0 | 0 | 0 | 0
0 | 0 | 0 | 0 | 0 | 0 | 0
0 | 0 | 0 | 0 | 0 | 0 | 0
0 | 0 | 0 | 0 | 0 | 0 | 0
0 | 0 | 0 | 0 | 0 | 0 | 0
0 | 0 | 0 | 0 | 0 | 0 | 0
0 | 0 | 0 | 0 | 0 | 0 | 0
0.112 | 0.001 | 2.754 | 0.001 | 0.3564 | 0.41 | 19.278
0.246 | 0.008 | 22.0321 | 0.008 | 2.8692 | 2.42 | 80.268
0.352 | 0.02 | 56.9666 | 0.021 | 6.5691 | 6.17 | 148.732
0.47933 | 0.058 | 167.9409 | 0.064 | 10.4076 | 17.99 | 227.125
0.593 | 0.092 | 269.1646 | 0.103 | 13.7178 | 28.72 | 294.047
0.67867 | 0.094 | 268.8332 | 0.101 | 16.1946 | 28.92 | 346.806
0.71533 | 0.128 | 362.1926 | 0.134 | 17.5797 | 39.01 | 378.766
0.71267 | 0.154 | 423.5765 | 0.153 | 17.8398 | 45.18 | 382.13
0.65867 | 0.179 | 464.1215 | 0.158 | 16.8876 | 52.06 | 359.294
0.561 | 0.153 | 382.0674 | 0.127 | 14.8167 | 43.13 | 312.135
0.44233 | 0.177 | 385.4603 | 0.112 | 11.7585 | 43.71 | 247.693
0.33067 | 0.183 | 330.3498 | 0.073 | 8.1549 | 38.64 | 174.251
0.219 | 0.164 | 237.7014 | 0.03 | 4.3065 | 26.74 | 93.553
0.012667 | 0.009 | 22.8999 | 0.008 | 1.0593 | 2.42 | 7.118
0 | 0 | 0 | 0 | 0 | 0 | 0
0 | 0 | 0 | 0 | 0 | 0 | 0
0 | 0 | 0 | 0 | 0 | 0 | 0
0 | 0 | 0 | 0 | 0 | 0 | 0
0 | 0 | 0 | 0 | 0 | 0 | 0
0 | 0 | 0 | 0 | 0 | 0 | 0
0 | 0 | 0 | 0 | 0 | 0 | 0
0 | 0 | 0 | 0 | 0 | 0 | 0
0 | 0 | 0 | 0 | 0 | 0 | 0
0 | 0 | 0 | 0 | 0 | 0 | 0
0.10867 | 0.016 | 75.5697 | 0.044 | 0.5625 | 7.7 | 6.877
0.24367 | 0.042 | 242.2267 | 0.144 | 5.6124 | 24.62 | 32.035
0.35433 | 0.06 | 362.0236 | 0.181 | 17.6535 | 37.24 | 70.183
0.47967 | 0.112 | 512.6149 | 0.229 | 34.7643 | 53.24 | 138.257
0.58567 | 0.192 | 791.6086 | 0.331 | 53.2152 | 82.19 | 129
0.66767 | 0.235 | 782.2739 | 0.299 | 63.1305 | 83.6 | 130.315
0.71467 | 0.298 | 890.0605 | 0.315 | 68.6349 | 95.47 | 113.667
0.703 | 0.3 | 804.6438 | 0.267 | 69.6456 | 85.84 | 143.639
0.645 | 0.354 | 846.376 | 0.254 | 64.9143 | 94.43 | 139.185
0.55867 | 0.282 | 628.8265 | 0.181 | 55.9746 | 72.13 | 155.324
0.43767 | 0.229 | 469.4188 | 0.125 | 43.4601 | 53.72 | 192.677
0.33467 | 0.111 | 239.0814 | 0.069 | 29.0736 | 26.7 | 148.002
0.22033 | 0.062 | 125.4434 | 0.034 | 14.5179 | 13.67 | 114.889
0.013667 | 0.004 | 12.9023 | 0.005 | 3.4362 | 1.35 | 23.791
0 | 0 | 0 | 0 | 0.1026 | 0 | 0
0 | 0 | 0 | 0 | 0 | 0 | 0
0 | 0 | 0 | 0 | 0 | 0 | 0
0 | 0 | 0 | 0 | 0 | 0 | 0
0 | 0 | 0 | 0 | 0 | 0 | 0
0 | 0 | 0 | 0 | 0 | 0 | 0
0 | 0 | 0 | 0 | 0 | 0 | 0
0 | 0 | 0 | 0 | 0 | 0 | 0
0 | 0 | 0 | 0 | 0 | 0 | 0
0.00066667 | 0 | 0 | 0 | 0 | 0 | 0
0.126 | 0.015 | 108.4912 | 0.07 | 1.5831 | 10.68 | 21.02
0.27467 | 0.032 | 264.2949 | 0.166 | 11.2023 | 26.56 | 78.721
0.38533 | 0.05 | 429.3975 | 0.229 | 28.4994 | 43.49 | 141.242
0.49433 | 0.108 | 612.2597 | 0.286 | 46.6686 | 62.56 | 211.863
0.60733 | 0.187 | 792.5728 | 0.334 | 61.3188 | 82.12 | 271.152
0.704 | 0.265 | 923.7112 | 0.355 | 72.2232 | 97.54 | 312.493
0.74167 | 0.325 | 975.9654 | 0.344 | 77.2254 | 103.45 | 320.184
0.73267 | 0.359 | 955.3797 | 0.309 | 76.5738 | 100.9 | 341.199
0.686 | 0.372 | 881.4974 | 0.26 | 72.7947 | 97.77 | 336.04
0.59033 | 0.37 | 779.7494 | 0.206 | 64.0728 | 89.11 | 314.37
0.459 | 0.323 | 594.7299 | 0.134 | 51.1236 | 69.38 | 263.5
0.35067 | 0.232 | 383.2307 | 0.07 | 34.9632 | 45.14 | 193.02
0.24333 | 0.151 | 220.5867 | 0.029 | 17.7192 | 24.58 | 115.379
0.014333 | 0.007 | 19.2781 | 0.007 | 4.3587 | 2.05 | 12.788
0 | 0 | 0 | 0 | 0.1026 | 0 | 0
0 | 0 | 0 | 0 | 0 | 0 | 0
0 | 0 | 0 | 0 | 0 | 0 | 0
0 | 0 | 0 | 0 | 0 | 0 | 0
0 | 0 | 0 | 0 | 0 | 0 | 0
0 | 0 | 0 | 0 | 0 | 0 | 0
0 | 0 | 0 | 0 | 0 | 0 | 0
0 | 0 | 0 | 0 | 0 | 0 | 0
0 | 0 | 0 | 0 | 0 | 0 | 0
0.00066667 | 0 | 0 | 0 | 0 | 0.07 | 0
0.12067 | 0.017 | 104.4536 | 0.064 | 0.6876 | 10.43 | 23.098
0.24833 | 0.034 | 254.5685 | 0.156 | 5.4801 | 25.78 | 80.178
0.35767 | 0.046 | 439.1903 | 0.238 | 14.0706 | 44.25 | 142.788
0.47667 | 0.108 | 630.1759 | 0.297 | 24.8004 | 64.26 | 219.492
0.59367 | 0.191 | 815.087 | 0.344 | 35.8893 | 84.33 | 282.828
0.65333 | 0.27 | 937.4813 | 0.36 | 38.5893 | 99.21 | 329.297
0.674 | 0.341 | 1028.4666 | 0.362 | 37.3392 | 108.67 | 337.638
0.67233 | 0.385 | 1022.4344 | 0.329 | 32.5647 | 107.74 | 318.236
0.62767 | 0.404 | 952.5174 | 0.28 | 31.1976 | 104.63 | 309.899
0.558 | 0.403 | 838.0298 | 0.217 | 27.3663 | 95.25 | 313.638
0.42233 | 0.368 | 661.2844 | 0.143 | 22.0329 | 77.31 | 213.298
0.30867 | 0.296 | 460.8134 | 0.073 | 20.5308 | 54.83 | 153.707
0.198 | 0.194 | 265.4043 | 0.026 | 12.9312 | 29.59 | 66.633
0.014 | 0.069 | 86.2604 | 0.01 | 3.7332 | 8.63 | 20.723
0 | 0 | 0 | 0 | 0.1035 | 0 | 0
0 | 0 | 0 | 0 | 0 | 0 | 0
0 | 0 | 0 | 0 | 0 | 0 | 0
0 | 0 | 0 | 0 | 0 | 0 | 0
0 | 0 | 0 | 0 | 0 | 0 | 0
0 | 0 | 0 | 0 | 0 | 0 | 0
0 | 0 | 0 | 0 | 0 | 0 | 0
0 | 0 | 0 | 0 | 0 | 0 | 0
0 | 0 | 0 | 0 | 0 | 0 | 0
0.00066667 | 0 | 0 | 0 | 0 | 0.07 | 0
0.136 | 0.016 | 91.479 | 0.056 | 1.1241 | 9.27 | 2.375
0.27167 | 0.032 | 247.2406 | 0.151 | 9.0873 | 24.98 | 74.906
0.38733 | 0.048 | 433.5015 | 0.233 | 24.8247 | 43.59 | 129.196
0.498 | 0.11 | 604.4798 | 0.281 | 43.857 | 61.44 | 154.325
0.60567 | 0.183 | 734.3406 | 0.306 | 61.7778 | 75.9 | 239.297
0.688 | 0.241 | 810.1155 | 0.31 | 73.6956 | 86.28 | 99.217
0.725 | 0.288 | 854.1799 | 0.303 | 79.9515 | 91.45 | 216.756
0.71733 | 0.323 | 859.5796 | 0.282 | 81.1206 | 91 | 283.103
0.661 | 0.323 | 778.3752 | 0.238 | 77.0589 | 87.13 | 317.269
0.564 | 0.315 | 685.1243 | 0.191 | 67.8672 | 78.43 | 248.783
0.44667 | 0.25 | 500.5085 | 0.131 | 53.9316 | 56.93 | 154.901
0.33667 | 0.229 | 384.8156 | 0.074 | 37.0305 | 44.92 | 101.758
0.22867 | 0.171 | 239.202 | 0.027 | 18.7902 | 26.53 | 16.284
0.016667 | 0.061 | 73.9908 | 0.008 | 4.7565 | 7.35 | 11.851
0 | 0 | 0 | 0 | 0.162 | 0 | 0
0 | 0 | 0 | 0 | 0 | 0 | 0
0 | 0 | 0 | 0 | 0 | 0 | 0
0 | 0 | 0 | 0 | 0 | 0 | 0
0 | 0 | 0 | 0 | 0 | 0 | 0
0 | 0 | 0 | 0 | 0 | 0 | 0
0 | 0 | 0 | 0 | 0 | 0 | 0
0 | 0 | 0 | 0 | 0 | 0 | 0
0 | 0 | 0 | 0 | 0 | 0 | 0
0.00066667 | 0 | 0 | 0 | 0 | 0.07 | 0.269
0.049333 | 0.012 | 143.2448 | 0.097 | 1.8108 | 13.91 | 23.138
0.21 | 0.018 | 301.9532 | 0.199 | 12.069 | 30.01 | 107.626
0.228 | 0.04 | 502.5688 | 0.281 | 29.7729 | 49.67 | 173.693
0.293 | 0.113 | 717.5511 | 0.344 | 48.3813 | 71.73 | 266.964
0.45 | 0.206 | 901.3836 | 0.384 | 64.3806 | 91.73 | 343.22
0.498 | 0.292 | 1032.2991 | 0.399 | 75.8853 | 106.52 | 404.445
0.332 | 0.363 | 1095.7864 | 0.388 | 81.8073 | 113.33 | 443.838
0.37667 | 0.408 | 1084.8789 | 0.351 | 81.9378 | 112.67 | 450.005
0.32333 | 0.428 | 1007.5797 | 0.296 | 77.904 | 108.69 | 429.36
0.17767 | 0.412 | 857.6393 | 0.225 | 68.7483 | 96.32 | 381.31
0.18233 | 0.369 | 668.9559 | 0.148 | 54.7722 | 77.6 | 311.501
0.14367 | 0.291 | 455.2933 | 0.074 | 37.26 | 53.93 | 225.311
0.012 | 0.189 | 259.6492 | 0.027 | 18.7821 | 28.88 | 140.171
0.016333 | 0.075 | 88.4781 | 0.008 | 4.7997 | 8.78 | 48.054
0 | 0 | 0 | 0 | 0.1602 | 0 | 0
0 | 0 | 0 | 0 | 0 | 0 | 0
0 | 0 | 0 | 0 | 0 | 0 | 0
0 | 0 | 0 | 0 | 0 | 0 | 0
0 | 0 | 0 | 0 | 0 | 0 | 0
0 | 0 | 0 | 0 | 0 | 0 | 0
0 | 0 | 0 | 0 | 0 | 0 | 0
0 | 0 | 0 | 0 | 0 | 0 | 0
0 | 0 | 0 | 0 | 0 | 0 | 0
0.00066667 | 0.001 | 2.754 | 0.001 | 0 | 0.16 | 0.27
0.022333 | 0.017 | 120.0436 | 0.074 | 1.2744 | 12.1 | 23.711
0.080667 | 0.037 | 323.5936 | 0.198 | 8.1045 | 32.75 | 108.639
0.17367 | 0.069 | 298.2173 | 0.137 | 16.389 | 31.24 | 170.577
0.21567 | 0.127 | 648.0077 | 0.298 | 22.6161 | 65.87 | 261.815
0.29933 | 0.234 | 985.4505 | 0.416 | 25.8165 | 99.95 | 336.81
0.36333 | 0.3 | 1032.9078 | 0.397 | 30.0888 | 107.91 | 395.304
0.22067 | 0.233 | 675.3493 | 0.243 | 32.2821 | 73.12 | 432.592
0.123 | 0.211 | 572.3659 | 0.2 | 32.4072 | 61.04 | 438.398
0.115 | 0.199 | 512.3138 | 0.173 | 30.7575 | 57.1 | 415.267
0.128 | 0.117 | 306.9315 | 0.108 | 27.3555 | 33.55 | 367.078
0.058667 | 0.08 | 209.7031 | 0.075 | 21.9087 | 22.66 | 294.08
0.057 | 0.052 | 136.4474 | 0.049 | 12.8961 | 14.74 | 208.51
0.040667 | 0.005 | 13.7701 | 0.005 | 5.6097 | 1.56 | 123.925
0.0093333 | 0.001 | 2.754 | 0.001 | 1.1601 | 0.4 | 43.53
0 | 0 | 0 | 0 | 0.0468 | 0 | 0
0 | 0 | 0 | 0 | 0 | 0 | 0
0 | 0 | 0 | 0 | 0 | 0 | 0
0 | 0 | 0 | 0 | 0 | 0 | 0
0 | 0 | 0 | 0 | 0 | 0 | 0
0 | 0 | 0 | 0 | 0 | 0 | 0
0 | 0 | 0 | 0 | 0 | 0 | 0
0 | 0 | 0 | 0 | 0 | 0 | 0
0 | 0 | 0 | 0 | 0 | 0 | 0
0.001 | 0 | 0 | 0 | 0 | 0.07 | 0.589
0.076 | 0.016 | 52.6457 | 0.023 | 0.4212 | 5.61 | 26.057
0.090667 | 0.037 | 110.92 | 0.044 | 3.087 | 11.93 | 96.763
0.14767 | 0.064 | 200.3443 | 0.08 | 6.8643 | 21.32 | 155.967
0.036667 | 0.082 | 247.6567 | 0.096 | 10.6875 | 26.37 | 236.468
0.22867 | 0.119 | 354.6356 | 0.136 | 13.9887 | 37.56 | 309.111
0.62567 | 0.173 | 527.1686 | 0.2 | 16.4214 | 56.92 | 366.199
0.477 | 0.186 | 532.1222 | 0.194 | 17.8362 | 57.82 | 404.442
0.71533 | 0.209 | 567.5328 | 0.198 | 18.054 | 60.62 | 408.249
0.789 | 0.208 | 532.8033 | 0.18 | 27.4626 | 59.55 | 395.078
0.399 | 0.196 | 474.4868 | 0.153 | 32.8419 | 53.48 | 347.829
0.047333 | 0.185 | 404.3949 | 0.119 | 32.5854 | 45.38 | 288.293
0.022 | 0.14 | 281.4343 | 0.075 | 20.475 | 31.88 | 219.99
0.010667 | 0.163 | 242.9081 | 0.035 | 9.7245 | 26.85 | 141.46
0.003 | 0.088 | 105.8157 | 0.011 | 2.3886 | 10.51 | 53.489
0 | 0 | 0 | 0 | 0.1044 | 0 | 0
0 | 0 | 0 | 0 | 0 | 0 | 0
0 | 0 | 0 | 0 | 0 | 0 | 0
0 | 0 | 0 | 0 | 0 | 0 | 0
0 | 0 | 0 | 0 | 0 | 0 | 0
0 | 0 | 0 | 0 | 0 | 0 | 0
0 | 0 | 0 | 0 | 0 | 0 | 0
0 | 0 | 0 | 0 | 0 | 0 | 0
0 | 0 | 0 | 0 | 0 | 0 | 0
0.00066667 | 0 | 0 | 0 | 0 | 0.07 | 0.587
0.0076667 | 0.007 | 19.2781 | 0.007 | 0.9873 | 1.99 | 25.291
0.017333 | 0.026 | 73.4365 | 0.028 | 6.1875 | 7.96 | 106.883
0.037333 | 0.03 | 83.3919 | 0.031 | 15.255 | 8.99 | 159.61
0.083667 | 0.028 | 77.8839 | 0.029 | 26.2719 | 8.41 | 237.065
0.18267 | 0.166 | 583.0383 | 0.235 | 37.6245 | 60.88 | 289.993
0.29167 | 0.181 | 562.1151 | 0.213 | 52.1937 | 61.04 | 333.995
0.278 | 0.173 | 493.8974 | 0.18 | 62.6733 | 53.63 | 367.235
0.23867 | 0.333 | 886.2399 | 0.293 | 68.9895 | 93.57 | 376.163
0.29333 | 0.387 | 924.3684 | 0.28 | 71.2548 | 101.84 | 341.862
0.266 | 0.449 | 944.4843 | 0.252 | 66.1734 | 105.59 | 321.341
0.20133 | 0.331 | 626.0063 | 0.151 | 55.0827 | 71.45 | 259.221
0.128 | 0.21 | 371.9193 | 0.082 | 37.6956 | 42.66 | 190.607
0.057333 | 0.117 | 190.6541 | 0.035 | 19.35 | 20.86 | 109.021
0.014333 | 0.084 | 106.8342 | 0.014 | 5.3307 | 10.6 | 32.332
0 | 0 | 0 | 0 | 0.225 | 0.07 | 0
0 | 0 | 0 | 0 | 0 | 0 | 0
0 | 0 | 0 | 0 | 0 | 0 | 0
0 | 0 | 0 | 0 | 0 | 0 | 0
0 | 0 | 0 | 0 | 0 | 0 | 0
0 | 0 | 0 | 0 | 0 | 0 | 0
0 | 0 | 0 | 0 | 0 | 0 | 0
0 | 0 | 0 | 0 | 0 | 0 | 0
0 | 0 | 0 | 0 | 0 | 0 | 0
0.00066667 | 0.001 | 2.754 | 0.001 | 0 | 0.15 | 0.591
0.0056667 | 0.016 | 119.0252 | 0.074 | 2.2023 | 12.1 | 25.575
0.067 | 0.032 | 258.7508 | 0.154 | 12.7188 | 26.59 | 95.802
0.14867 | 0.059 | 411.1198 | 0.212 | 29.115 | 41.67 | 158.444
0.17433 | 0.118 | 607.7159 | 0.28 | 44.5833 | 61.35 | 247.242
0.31333 | 0.189 | 741.7228 | 0.308 | 54.1719 | 76.17 | 271.069
0.509 | 0.252 | 850.8472 | 0.327 | 67.9338 | 89.79 | 328.028
0.27067 | 0.314 | 933.3956 | 0.331 | 76.7934 | 98.6 | 355.002
0.24133 | 0.357 | 947.2201 | 0.31 | 80.5959 | 99.09 | 371.569
0.19467 | 0.378 | 899.1966 | 0.27 | 77.4603 | 98.98 | 352.253
0.232 | 0.38 | 801.9623 | 0.215 | 68.7402 | 90.65 | 327.897
0.30167 | 0.338 | 625.5483 | 0.145 | 55.0368 | 71.63 | 253.017
0.27833 | 0.278 | 443.2346 | 0.078 | 37.8945 | 51.73 | 177.653
0.21067 | 0.2 | 274.1485 | 0.029 | 19.638 | 30.11 | 110.908
0.11067 | 0.086 | 105.2372 | 0.012 | 5.4918 | 10.41 | 31.796
0 | 0 | 0 | 0 | 0.2835 | 0 | 0
0 | 0 | 0 | 0 | 0 | 0 | 0
0 | 0 | 0 | 0 | 0 | 0 | 0
0 | 0 | 0 | 0 | 0 | 0 | 0
0 | 0 | 0 | 0 | 0 | 0 | 0
0 | 0 | 0 | 0 | 0 | 0 | 0
0 | 0 | 0 | 0 | 0 | 0 | 0
0 | 0 | 0 | 0 | 0 | 0 | 0
0 | 0 | 0 | 0 | 0 | 0 | 0
0.00066667 | 0.001 | 2.754 | 0.001 | 0 | 0.25 | 0.594
0.093 | 0.018 | 67.6994 | 0.032 | 2.34 | 7.15 | 30.018
0.15667 | 0.044 | 201.6819 | 0.103 | 12.8043 | 21.29 | 94.68
0.25033 | 0.068 | 236.8515 | 0.1 | 29.3976 | 25.18 | 161.586
0.4 | 0.115 | 437.4549 | 0.186 | 46.0611 | 45.6 | 230.955
0.44467 | 0.157 | 532.9297 | 0.213 | 59.3307 | 56 | 303.334
0.454 | 0.214 | 679.0615 | 0.259 | 67.5135 | 72.95 | 342.948
0.51867 | 0.192 | 549.4719 | 0.2 | 69.9363 | 59.7 | 366.73
0.51867 | 0.155 | 426.2763 | 0.155 | 67.5207 | 45.4 | 363.005
0.47033 | 0.175 | 456.1366 | 0.157 | 59.0139 | 51.26 | 362.792
0.46367 | 0.21 | 497.3687 | 0.156 | 45.7533 | 57.02 | 325.394
0.34333 | 0.306 | 590.9814 | 0.148 | 31.7241 | 67.77 | 267.118
0.328 | 0.255 | 423.9203 | 0.082 | 20.0349 | 49.49 | 203.399
0.24233 | 0.196 | 280.0844 | 0.036 | 9.7623 | 30.86 | 121.404
0.11333 | 0.071 | 87.6103 | 0.01 | 2.5398 | 8.72 | 45.771
0 | 0 | 0 | 0 | 0.1602 | 0.07 | 0
0 | 0 | 0 | 0 | 0 | 0 | 0
0 | 0 | 0 | 0 | 0 | 0 | 0
0 | 0 | 0 | 0 | 0 | 0 | 0
0 | 0 | 0 | 0 | 0 | 0 | 0
0 | 0 | 0 | 0 | 0 | 0 | 0
0 | 0 | 0 | 0 | 0 | 0 | 0
0 | 0 | 0 | 0 | 0 | 0 | 0
0 | 0 | 0 | 0 | 0 | 0 | 0
0.0033333 | 0.001 | 2.754 | 0.001 | 0 | 0.25 | 0.939
0.085333 | 0.014 | 149.9641 | 0.1 | 2.3139 | 14.76 | 31.007
0.125 | 0.025 | 275.7509 | 0.173 | 11.5335 | 28.16 | 105.768
0.23 | 0.058 | 438.6359 | 0.23 | 21.582 | 44.17 | 167.645
0.30733 | 0.121 | 584.2917 | 0.265 | 23.2182 | 59.46 | 255.107
0.33933 | 0.185 | 687.2089 | 0.282 | 13.8996 | 70.92 | 326.431
0.45 | 0.254 | 849.196 | 0.326 | 16.2243 | 89.87 | 379.094
0.50333 | 0.308 | 910.1823 | 0.324 | 17.4627 | 96.59 | 409.36
0.453 | 0.356 | 945.1711 | 0.311 | 17.6103 | 98.87 | 414.071
0.44633 | 0.379 | 900.5043 | 0.27 | 21.8583 | 99.12 | 398.515
0.44167 | 0.366 | 779.5082 | 0.212 | 23.5206 | 88.37 | 355.207
0.46133 | 0.303 | 582.3337 | 0.144 | 22.2021 | 66.29 | 292.654
0.39267 | 0.236 | 399.4956 | 0.081 | 15.678 | 46.21 | 212.492
0.28233 | 0.152 | 225.5584 | 0.033 | 8.5725 | 24.84 | 129.451
0.11167 | 0.079 | 95.336 | 0.01 | 2.61 | 9.58 | 53.336
0 | 0 | 0 | 0 | 0.1593 | 0 | 0
0 | 0 | 0 | 0 | 0 | 0 | 0
0 | 0 | 0 | 0 | 0 | 0 | 0
0 | 0 | 0 | 0 | 0 | 0 | 0
0 | 0 | 0 | 0 | 0 | 0 | 0
0 | 0 | 0 | 0 | 0 | 0 | 0
0 | 0 | 0 | 0 | 0 | 0 | 0
0 | 0 | 0 | 0 | 0 | 0 | 0
0 | 0 | 0 | 0 | 0 | 0 | 0
0.0023333 | 0 | 0 | 0 | 0 | 0.07 | 1.297
0.17033 | 0.006 | 17.2955 | 0.007 | 2.4642 | 1.89 | 29.435
0.288 | 0.006 | 17.2955 | 0.007 | 12.4776 | 1.89 | 113.907
0.405 | 0.023 | 64.1138 | 0.024 | 27.0072 | 6.85 | 174.838
0.527 | 0.034 | 95.4686 | 0.036 | 39.4794 | 10.33 | 269.4
0.64133 | 0.077 | 219.978 | 0.083 | 46.6038 | 23.57 | 345.748
0.718 | 0.068 | 193.7455 | 0.073 | 51.1227 | 20.88 | 403.197
0.75567 | 0.119 | 334.9838 | 0.124 | 51.3099 | 36.06 | 445.415
0.73967 | 0.137 | 377.5175 | 0.137 | 47.673 | 40.2 | 448.347
0.694 | 0.226 | 571.2993 | 0.188 | 45.072 | 64.74 | 428.232
0.597 | 0.213 | 513.8265 | 0.166 | 39.6414 | 57.91 | 381.429
0.476 | 0.186 | 408.5952 | 0.121 | 31.9734 | 45.72 | 314.658
0.359 | 0.109 | 240.3228 | 0.073 | 18.351 | 26.7 | 227.401
0.24833 | 0.074 | 149.6511 | 0.041 | 7.4844 | 16.22 | 142.842
0.116 | 0.014 | 34.7838 | 0.012 | 1.4031 | 3.73 | 57.186
0 | 0 | 0 | 0 | 0.1035 | 0 | 0
0 | 0 | 0 | 0 | 0 | 0 | 0
0 | 0 | 0 | 0 | 0 | 0 | 0
0 | 0 | 0 | 0 | 0 | 0 | 0
0 | 0 | 0 | 0 | 0 | 0 | 0
0 | 0 | 0 | 0 | 0 | 0 | 0
0 | 0 | 0 | 0 | 0 | 0 | 0
0 | 0 | 0 | 0 | 0 | 0 | 0
0 | 0 | 0 | 0 | 0 | 0 | 0
0.003 | 0 | 0 | 0 | 0 | 0.07 | 0.27
0.17567 | 0.003 | 8.2621 | 0.003 | 0.6264 | 0.8 | 25.087
0.296 | 0.012 | 33.8196 | 0.013 | 3.4839 | 3.66 | 69.795
0.39667 | 0.062 | 187.2069 | 0.074 | 7.1874 | 20.1 | 118.318
0.51567 | 0.095 | 291.4739 | 0.114 | 11.0007 | 31.1 | 163.711
0.624 | 0.115 | 341.444 | 0.131 | 14.2668 | 36.33 | 208.195
0.702 | 0.171 | 517.0625 | 0.196 | 36.3033 | 56.16 | 222.83
0.738 | 0.227 | 655.3721 | 0.237 | 56.3031 | 71.63 | 266.21
0.72733 | 0.291 | 778.2666 | 0.262 | 70.3152 | 83.26 | 256.024
0.67833 | 0.243 | 612.2902 | 0.2 | 70.8642 | 69.35 | 259.927
0.586 | 0.204 | 495.4583 | 0.161 | 65.9799 | 56.05 | 221.052
0.46033 | 0.206 | 444.8495 | 0.13 | 54.6858 | 50.05 | 169.404
0.342 | 0.148 | 301.0017 | 0.083 | 37.6533 | 34.03 | 109.073
0.23767 | 0.124 | 206.9853 | 0.041 | 19.7595 | 22.84 | 72.509
0.11133 | 0.084 | 100.9404 | 0.01 | 5.8014 | 10.19 | 32.881
0 | 0 | 0 | 0 | 0.414 | 0.07 | 0.266
0 | 0 | 0 | 0 | 0 | 0 | 0
0 | 0 | 0 | 0 | 0 | 0 | 0
0 | 0 | 0 | 0 | 0 | 0 | 0
0 | 0 | 0 | 0 | 0 | 0 | 0
0 | 0 | 0 | 0 | 0 | 0 | 0
0 | 0 | 0 | 0 | 0 | 0 | 0
0 | 0 | 0 | 0 | 0 | 0 | 0
0 | 0 | 0 | 0 | 0 | 0 | 0
0.003 | 0 | 0 | 0 | 0.0477 | 0.07 | 0.594
0.201 | 0.01 | 27.5402 | 0.01 | 2.8134 | 2.9 | 38.937
0.32067 | 0.036 | 103.8693 | 0.041 | 12.5865 | 11.08 | 132.891
0.426 | 0.073 | 271.8161 | 0.118 | 26.5113 | 28.32 | 123.665
0.547 | 0.114 | 430.5428 | 0.183 | 36.1332 | 44.32 | 120.407
0.66033 | 0.128 | 384.6405 | 0.148 | 37.7532 | 40.15 | 203.961
0.741 | 0.155 | 463.0849 | 0.175 | 43.6977 | 49.62 | 255.686
0.772 | 0.069 | 193.9926 | 0.072 | 47.1573 | 20.63 | 225.308
0.76 | 0.185 | 502.6657 | 0.177 | 47.6892 | 53.27 | 155.273
0.708 | 0.083 | 226.3658 | 0.083 | 41.4477 | 24.34 | 126.485
0.611 | 0.124 | 313.7171 | 0.107 | 32.3604 | 34.88 | 205.204
0.486 | 0.231 | 477.4639 | 0.132 | 22.8384 | 53.38 | 127.267
0.37467 | 0.313 | 503.365 | 0.093 | 13.6386 | 57.89 | 15.712
0.27167 | 0.242 | 329.3916 | 0.035 | 6.1794 | 35.77 | 32
0.132 | 0.109 | 124.9853 | 0.01 | 1.4733 | 12.21 | 21.371
0 | 0 | 0 | 0 | 0.1035 | 0.07 | 0.27
0 | 0 | 0 | 0 | 0 | 0 | 0
0 | 0 | 0 | 0 | 0 | 0 | 0
0 | 0 | 0 | 0 | 0 | 0 | 0
0 | 0 | 0 | 0 | 0 | 0 | 0
0 | 0 | 0 | 0 | 0 | 0 | 0
0 | 0 | 0 | 0 | 0 | 0 | 0
0 | 0 | 0 | 0 | 0 | 0 | 0
0 | 0 | 0 | 0 | 0 | 0 | 0
0.0036667 | 0.001 | 2.754 | 0.001 | 0 | 0.23 | 0.938
0.23367 | 0.015 | 42.3709 | 0.016 | 0.9747 | 4.52 | 33.316
0.36967 | 0.007 | 20.0495 | 0.008 | 3.5451 | 2.15 | 97.299
0.48233 | 0.072 | 266.7902 | 0.116 | 9.5355 | 27.87 | 147.854
0.61467 | 0.076 | 225.9138 | 0.087 | 17.7354 | 23.83 | 224.966
0.67967 | 0.057 | 161.1794 | 0.061 | 26.8299 | 17.09 | 278.046
0.76567 | 0.167 | 505.3714 | 0.192 | 31.1976 | 53.83 | 346.039
0.40767 | 0.156 | 444.1202 | 0.162 | 33.5691 | 47.77 | 368.006
0.37767 | 0.356 | 946.991 | 0.313 | 33.8409 | 98.08 | 378.895
0.33 | 0.307 | 751.6304 | 0.238 | 41.5242 | 83.12 | 383.077
0.27867 | 0.217 | 511.2894 | 0.16 | 43.6563 | 57.5 | 356.82
0.19567 | 0.414 | 784.0762 | 0.191 | 40.1598 | 87.07 | 300.885
0.15667 | 0.193 | 358.4565 | 0.087 | 32.4234 | 40.37 | 214.781
0.088667 | 0.106 | 185.134 | 0.041 | 19.0071 | 19.99 | 149.535
0.023667 | 0.002 | 5.508 | 0.002 | 6.1353 | 0.57 | 63.469
0 | 0 | 0 | 0 | 0.4725 | 0 | 0.265
0 | 0 | 0 | 0 | 0 | 0 | 0
0 | 0 | 0 | 0 | 0 | 0 | 0
0 | 0 | 0 | 0 | 0 | 0 | 0
0 | 0 | 0 | 0 | 0 | 0 | 0
0 | 0 | 0 | 0 | 0 | 0 | 0
0 | 0 | 0 | 0 | 0 | 0 | 0
0 | 0 | 0 | 0 | 0 | 0 | 0
0 | 0 | 0 | 0 | 0 | 0 | 0
0.0043333 | 0.002 | 5.508 | 0.002 | 0.0477 | 0.5 | 2.031
0.19467 | 0.016 | 147.0836 | 0.096 | 2.6991 | 14.66 | 37.87
0.31133 | 0.027 | 292.8415 | 0.182 | 6.8571 | 29.81 | 97.408
0.41867 | 0.057 | 474.6912 | 0.253 | 11.7972 | 47.21 | 166.383
0.53033 | 0.122 | 671.0763 | 0.315 | 14.4603 | 66.38 | 231.196
0.63967 | 0.204 | 838.927 | 0.354 | 14.1012 | 84.29 | 305.833
0.72233 | 0.278 | 945.4601 | 0.365 | 21.5145 | 97.63 | 342.696
0.758 | 0.335 | 997.1358 | 0.355 | 28.5057 | 103.46 | 372.887
0.75067 | 0.38 | 1007.6277 | 0.331 | 33.8697 | 103.75 | 362.572
0.69667 | 0.389 | 927.2188 | 0.28 | 32.0841 | 100.82 | 364.82
0.60767 | 0.376 | 800.8654 | 0.219 | 28.5624 | 89.57 | 331.417
0.485 | 0.351 | 650.7202 | 0.153 | 22.9896 | 73.46 | 259.686
0.371 | 0.288 | 462.4163 | 0.085 | 24.7158 | 53.2 | 186.396
0.26967 | 0.201 | 278.7345 | 0.033 | 16.938 | 30.42 | 114.112
0.138 | 0.099 | 118.4709 | 0.011 | 5.9841 | 11.77 | 46.159
0 | 0 | 0 | 0 | 0.4734 | 0.07 | 0.268
0 | 0 | 0 | 0 | 0 | 0 | 0
0 | 0 | 0 | 0 | 0 | 0 | 0
0 | 0 | 0 | 0 | 0 | 0 | 0
0 | 0 | 0 | 0 | 0 | 0 | 0
0 | 0 | 0 | 0 | 0 | 0 | 0
0 | 0 | 0 | 0 | 0 | 0 | 0
0 | 0 | 0 | 0 | 0 | 0 | 0
0 | 0 | 0 | 0 | 0 | 0 | 0
0.0043333 | 0.002 | 5.508 | 0.002 | 0.0468 | 0.5 | 2.009
0.17867 | 0.016 | 138.2129 | 0.089 | 2.916 | 13.81 | 42.821
0.293 | 0.039 | 241.4193 | 0.135 | 13.7214 | 25.21 | 121.595
0.40967 | 0.065 | 443.3304 | 0.228 | 30.195 | 44.68 | 179.436
0.52133 | 0.127 | 571.2929 | 0.256 | 47.1681 | 57.79 | 277.23
0.61767 | 0.191 | 709.1868 | 0.292 | 61.8255 | 72.46 | 350.907
0.68867 | 0.245 | 797.0263 | 0.306 | 71.6499 | 83.78 | 410.111
0.72 | 0.277 | 808.0183 | 0.29 | 76.0068 | 85.99 | 229.055
0.72067 | 0.307 | 821.4752 | 0.276 | 75.1293 | 86.05 | 226.43
0.675 | 0.328 | 800.0698 | 0.252 | 69.3216 | 88.17 | 205.534
0.57833 | 0.303 | 678.8267 | 0.2 | 59.3757 | 76.4 | 175.63
0.46233 | 0.3 | 586.4134 | 0.15 | 46.1115 | 65.99 | 144.226
0.35433 | 0.228 | 395.1748 | 0.086 | 30.9465 | 45.31 | 99.86
0.25433 | 0.144 | 228.1075 | 0.041 | 16.1964 | 24.94 | 57.438
0.12733 | 0.06 | 84.332 | 0.014 | 5.0886 | 8.66 | 19.491
0.00066667 | 0 | 0 | 0 | 0.2817 | 0 | 0.265
0 | 0 | 0 | 0 | 0 | 0 | 0
0 | 0 | 0 | 0 | 0 | 0 | 0
0 | 0 | 0 | 0 | 0 | 0 | 0
0 | 0 | 0 | 0 | 0 | 0 | 0
0 | 0 | 0 | 0 | 0 | 0 | 0
0 | 0 | 0 | 0 | 0 | 0 | 0
0 | 0 | 0 | 0 | 0 | 0 | 0
0 | 0 | 0 | 0 | 0 | 0 | 0
0.0043333 | 0.001 | 2.754 | 0.001 | 0.0477 | 0.23 | 0.586
0.16033 | 0.01 | 29.4264 | 0.011 | 2.2221 | 3.17 | 15.639
0.27033 | 0.037 | 109.1845 | 0.043 | 6.957 | 11.76 | 37.762
0.399 | 0.068 | 214.0179 | 0.086 | 19.2546 | 22.8 | 66.471
0.53433 | 0.114 | 420.2559 | 0.177 | 35.874 | 43.71 | 98.752
0.613 | 0.135 | 426.5293 | 0.167 | 53.3925 | 44.86 | 122.648
0.671 | 0.116 | 332.8505 | 0.125 | 57.0087 | 35.63 | 134.601
0.717 | 0.131 | 369.9183 | 0.137 | 54.5292 | 39.7 | 137.007
0.71533 | 0.105 | 290.8231 | 0.107 | 47.3067 | 31.1 | 131.61
0.65767 | 0.12 | 326.1553 | 0.118 | 36.4581 | 35.48 | 121.195
0.555 | 0.059 | 162.005 | 0.06 | 23.751 | 17.49 | 105.914
0.437 | 0.067 | 180.0296 | 0.066 | 11.9466 | 19.48 | 82.387
0.34367 | 0.064 | 164.7168 | 0.058 | 9.7695 | 17.84 | 58.972
0.231 | 0.011 | 31.0656 | 0.012 | 6.3288 | 3.35 | 31.563
0.10033 | 0.002 | 5.508 | 0.002 | 2.3742 | 0.59 | 12.094
0.00066667 | 0 | 0 | 0 | 0.2178 | 0.07 | 0.266
0 | 0 | 0 | 0 | 0 | 0 | 0
0 | 0 | 0 | 0 | 0 | 0 | 0
0 | 0 | 0 | 0 | 0 | 0 | 0
0 | 0 | 0 | 0 | 0 | 0 | 0
0 | 0 | 0 | 0 | 0 | 0 | 0
0 | 0 | 0 | 0 | 0 | 0 | 0
0 | 0 | 0 | 0 | 0 | 0 | 0
0 | 0 | 0 | 0 | 0 | 0 | 0
0.0043333 | 0.002 | 5.508 | 0.002 | 0.0468 | 0.5 | 0.586
0.152 | 0.017 | 137.785 | 0.088 | 1.8342 | 13.98 | 17.393
0.26233 | 0.031 | 276.4078 | 0.167 | 6.9318 | 28.53 | 41.937
0.36933 | 0.06 | 463.8378 | 0.244 | 13.8645 | 46.34 | 66.932
0.47533 | 0.127 | 683.1952 | 0.32 | 20.808 | 67.78 | 95.735
0.56567 | 0.21 | 859.8443 | 0.363 | 26.8929 | 86.34 | 128
0.635 | 0.292 | 1004.2708 | 0.39 | 30.9942 | 102.83 | 155.932
0.63867 | 0.351 | 1047.5458 | 0.374 | 33.3837 | 108.02 | 158.681
0.61267 | 0.393 | 1042.285 | 0.342 | 33.6762 | 107.08 | 155.81
0.569 | 0.398 | 947.419 | 0.287 | 31.7889 | 102.91 | 149.475
0.487 | 0.385 | 820.005 | 0.225 | 28.0359 | 91.51 | 133.669
0.392 | 0.339 | 638.083 | 0.154 | 22.7385 | 71.84 | 110.591
0.28733 | 0.264 | 442.7585 | 0.091 | 13.7034 | 50.61 | 66.419
0.195 | 0.184 | 265.7237 | 0.037 | 6.3027 | 29.07 | 38.338
0.071 | 0.091 | 113.0171 | 0.013 | 1.6335 | 11.41 | 13.773
0 | 0 | 0 | 0 | 0.0999 | 0.07 | 0.265
0 | 0 | 0 | 0 | 0 | 0 | 0
0 | 0 | 0 | 0 | 0 | 0 | 0
0 | 0 | 0 | 0 | 0 | 0 | 0
0 | 0 | 0 | 0 | 0 | 0 | 0
0 | 0 | 0 | 0 | 0 | 0 | 0
0 | 0 | 0 | 0 | 0 | 0 | 0
0 | 0 | 0 | 0 | 0 | 0 | 0
0 | 0 | 0 | 0 | 0 | 0 | 0
0.0043333 | 0.001 | 2.754 | 0.001 | 0.0468 | 0.32 | 1.641
0.13733 | 0.018 | 52.0793 | 0.02 | 1.3968 | 5.57 | 30.631
0.23567 | 0.043 | 127.3899 | 0.051 | 7.0236 | 13.74 | 78.96
0.334 | 0.063 | 189.9609 | 0.075 | 13.9401 | 20.29 | 117.099
0.43933 | 0.096 | 293.9387 | 0.115 | 20.7522 | 31.07 | 155.475
0.53467 | 0.124 | 371.3525 | 0.143 | 26.685 | 39.18 | 203.992
0.58933 | 0.161 | 479.9947 | 0.182 | 30.8538 | 51.8 | 215.019
0.60833 | 0.176 | 499.2969 | 0.183 | 33.3531 | 54.21 | 239.05
0.58667 | 0.167 | 455.1483 | 0.162 | 33.6906 | 48.76 | 240.023
0.55667 | 0.154 | 414.1996 | 0.148 | 31.9257 | 45.23 | 218.5
0.49133 | 0.117 | 310.4026 | 0.111 | 28.2762 | 33.94 | 180.452
0.383 | 0.097 | 251.4533 | 0.089 | 22.9653 | 27.23 | 150.8
0.27267 | 0.069 | 177.137 | 0.062 | 16.335 | 19.16 | 102.454
0.167 | 0.042 | 107.5031 | 0.037 | 9.2988 | 11.6 | 44.657
0.067667 | 0.015 | 38.7491 | 0.014 | 3.1905 | 4.18 | 17.29
0.00066667 | 0 | 0 | 0 | 0.3429 | 0.07 | 0.266
0 | 0 | 0 | 0 | 0 | 0 | 0
0 | 0 | 0 | 0 | 0 | 0 | 0
0 | 0 | 0 | 0 | 0 | 0 | 0
0 | 0 | 0 | 0 | 0 | 0 | 0
0 | 0 | 0 | 0 | 0 | 0 | 0
0 | 0 | 0 | 0 | 0 | 0 | 0
0 | 0 | 0 | 0 | 0 | 0 | 0
0 | 0 | 0 | 0 | 0 | 0 | 0
0.005 | 0.003 | 8.2621 | 0.003 | 0.0468 | 0.9 | 2.756
0.040333 | 0.016 | 210.9139 | 0.146 | 0.8946 | 20.61 | 38.247
0.095333 | 0.021 | 328.035 | 0.212 | 3.7512 | 33.32 | 95.793
0.20233 | 0.072 | 638.3352 | 0.343 | 7.425 | 62.57 | 144.409
0.176 | 0.136 | 750.9609 | 0.355 | 11.205 | 73.95 | 199.688
0.14667 | 0.211 | 827.2239 | 0.346 | 14.4288 | 83.83 | 254.701
0.19167 | 0.23 | 737.4322 | 0.283 | 16.7598 | 78.62 | 264.226
0.23167 | 0.342 | 1012.2859 | 0.362 | 18.0747 | 105.92 | 288.815
0.36433 | 0.347 | 924.5912 | 0.308 | 18.2034 | 96.81 | 271.004
0.51933 | 0.129 | 340.046 | 0.119 | 17.2566 | 37.94 | 244.817
0.287 | 0.044 | 123.9308 | 0.046 | 15.3009 | 13.33 | 218.827
0.39567 | 0.135 | 320.6413 | 0.104 | 12.3912 | 35.28 | 171.131
0.24633 | 0.012 | 33.8196 | 0.013 | 11.5101 | 3.71 | 115.296
0.19567 | 0.007 | 19.2781 | 0.007 | 8.0883 | 2.1 | 61.349
0.047 | 0.003 | 8.2621 | 0.003 | 3.3345 | 0.79 | 22.228
0.001 | 0 | 0 | 0 | 0.2853 | 0.07 | 0.264
0 | 0 | 0 | 0 | 0 | 0 | 0
0 | 0 | 0 | 0 | 0 | 0 | 0
0 | 0 | 0 | 0 | 0 | 0 | 0
0 | 0 | 0 | 0 | 0 | 0 | 0
0 | 0 | 0 | 0 | 0 | 0 | 0
0 | 0 | 0 | 0 | 0 | 0 | 0
0 | 0 | 0 | 0 | 0 | 0 | 0
0 | 0 | 0 | 0 | 0 | 0 | 0
0.0016667 | 0.002 | 5.508 | 0.002 | 0.0477 | 0.61 | 3.113
0.018667 | 0.025 | 115.9458 | 0.063 | 1.7802 | 12.27 | 43.677
0.039333 | 0.041 | 247.4094 | 0.138 | 7.2387 | 26.13 | 114.977
0.074667 | 0.074 | 412.3974 | 0.204 | 12.1797 | 42.27 | 169.357
0.099333 | 0.131 | 555.0159 | 0.245 | 14.7924 | 56.69 | 253.222
0.12267 | 0.186 | 670.4799 | 0.274 | 14.4558 | 69.16 | 311.559
0.12167 | 0.237 | 747.6648 | 0.286 | 22.0518 | 79.11 | 364.07
0.13167 | 0.272 | 788.9933 | 0.286 | 29.1546 | 83.95 | 393.071
0.123 | 0.293 | 784.9196 | 0.266 | 34.5321 | 82.91 | 399.943
0.113 | 0.316 | 776.8022 | 0.247 | 28.0314 | 86.56 | 374.75
0.094 | 0.251 | 588.1368 | 0.184 | 20.1807 | 66.53 | 328.813
0.073667 | 0.213 | 466.2489 | 0.139 | 12.3948 | 51.7 | 274.893
0.050333 | 0.161 | 328.349 | 0.092 | 11.6505 | 36.73 | 203.154
0.026333 | 0.105 | 197.7892 | 0.049 | 8.1756 | 21.53 | 140.473
0.009 | 0.049 | 80.0895 | 0.018 | 3.3651 | 8.48 | 69.351
0.00066667 | 0 | 0 | 0 | 0.288 | 0.07 | 0.896
0 | 0 | 0 | 0 | 0 | 0 | 0
0 | 0 | 0 | 0 | 0 | 0 | 0
0 | 0 | 0 | 0 | 0 | 0 | 0
0 | 0 | 0 | 0 | 0 | 0 | 0
0 | 0 | 0 | 0 | 0 | 0 | 0
0 | 0 | 0 | 0 | 0 | 0 | 0
0 | 0 | 0 | 0 | 0 | 0 | 0
0 | 0 | 0 | 0 | 0 | 0 | 0
0.008 | 0.003 | 8.2621 | 0.003 | 0.1044 | 0.81 | 3.508
0.22033 | 0.019 | 162.4265 | 0.106 | 2.7666 | 16.53 | 47.735
0.31733 | 0.029 | 313.596 | 0.195 | 10.0179 | 32.53 | 122.821
0.42667 | 0.057 | 505.9676 | 0.273 | 18.1989 | 50.56 | 181.504
0.542 | 0.131 | 704.7332 | 0.331 | 24.2487 | 70.24 | 278.305
0.678 | 0.214 | 867.7086 | 0.367 | 27.2961 | 87.9 | 354.191
0.81133 | 0.291 | 987.7768 | 0.383 | 31.707 | 102.57 | 411.592
0.55633 | 0.355 | 1054.9702 | 0.377 | 34.0605 | 110.02 | 449.797
0.53067 | 0.4 | 1061.0689 | 0.35 | 34.4079 | 110.11 | 460.732
0.478 | 0.418 | 995.1714 | 0.302 | 32.5863 | 108.69 | 441.67
0.398 | 0.404 | 859.7846 | 0.236 | 28.8774 | 96.55 | 396.397
0.30767 | 0.357 | 672.7824 | 0.164 | 23.4747 | 76.28 | 331.699
0.22633 | 0.299 | 485.3162 | 0.094 | 23.5512 | 56.11 | 239.844
0.13533 | 0.201 | 293.1253 | 0.043 | 16.3305 | 32.3 | 161.057
0.057 | 0.1 | 126.1545 | 0.015 | 6.4845 | 13.01 | 81.645
0.00066667 | 0.001 | 2.754 | 0.001 | 0.6741 | 0.16 | 0.901
0 | 0 | 0 | 0 | 0 | 0 | 0
0 | 0 | 0 | 0 | 0 | 0 | 0
0 | 0 | 0 | 0 | 0 | 0 | 0
0 | 0 | 0 | 0 | 0 | 0 | 0
0 | 0 | 0 | 0 | 0 | 0 | 0
0 | 0 | 0 | 0 | 0 | 0 | 0
0 | 0 | 0 | 0 | 0 | 0 | 0
0 | 0 | 0 | 0 | 0 | 0 | 0
0.008 | 0.003 | 8.2621 | 0.003 | 0.0468 | 0.92 | 1.26
0.22467 | 0.015 | 181.6443 | 0.125 | 1.8414 | 18.16 | 19.825
0.33933 | 0.02 | 339.5211 | 0.22 | 7.2837 | 34.59 | 44.241
0.444 | 0.054 | 548.3987 | 0.301 | 14.2668 | 53.87 | 75.27
0.56533 | 0.135 | 767.9551 | 0.366 | 21.1662 | 75.39 | 105.882
0.67533 | 0.225 | 942.8385 | 0.403 | 27.2394 | 94.2 | 135.852
0.74267 | 0.31 | 1071.6207 | 0.418 | 40.3173 | 108.89 | 150.563
0.77133 | 0.378 | 1133.0288 | 0.407 | 51.6924 | 115.53 | 156.443
0.76033 | 0.424 | 1127.1473 | 0.373 | 59.2074 | 115.47 | 155.029
0.70967 | 0.443 | 1051.1015 | 0.319 | 52.893 | 112.05 | 143.998
0.61933 | 0.435 | 920.367 | 0.252 | 43.8327 | 101.35 | 128.497
0.49667 | 0.394 | 731.9728 | 0.175 | 32.5791 | 82.51 | 95.945
0.38167 | 0.326 | 520.9076 | 0.098 | 21.2157 | 60.09 | 64.958
0.27233 | 0.23 | 317.0136 | 0.038 | 10.9098 | 34.93 | 38.836
0.145 | 0.119 | 141.9916 | 0.013 | 3.4416 | 14.41 | 14.066
0.00066667 | 0.001 | 2.754 | 0.001 | 0.4095 | 0.16 | 0.262
0 | 0 | 0 | 0 | 0 | 0 | 0
0 | 0 | 0 | 0 | 0 | 0 | 0
0 | 0 | 0 | 0 | 0 | 0 | 0
0 | 0 | 0 | 0 | 0 | 0 | 0
0 | 0 | 0 | 0 | 0 | 0 | 0
0 | 0 | 0 | 0 | 0 | 0 | 0
0 | 0 | 0 | 0 | 0 | 0 | 0
0 | 0 | 0 | 0 | 0 | 0 | 0
0.008 | 0.002 | 5.508 | 0.002 | 0.0468 | 0.51 | 3.881
0.21167 | 0.026 | 80.8066 | 0.035 | 0.9639 | 8.73 | 46.576
0.32633 | 0.05 | 176.8175 | 0.08 | 3.8106 | 19.18 | 127.151
0.43433 | 0.077 | 271.4847 | 0.115 | 9.8253 | 28.88 | 185.417
0.556 | 0.107 | 355.3828 | 0.144 | 17.8029 | 37.32 | 304.578
0.66433 | 0.138 | 435.852 | 0.171 | 26.5716 | 45.81 | 349.495
0.73733 | 0.16 | 475.7401 | 0.18 | 30.8304 | 51.17 | 409.25
0.77133 | 0.16 | 451.9182 | 0.167 | 33.1119 | 48.26 | 196.632
0.76233 | 0.147 | 406.9439 | 0.148 | 33.444 | 43.22 | 180.477
0.713 | 0.149 | 401.2008 | 0.144 | 31.7988 | 43.73 | 147.269
0.629 | 0.129 | 338.4791 | 0.12 | 28.2852 | 37.04 | 141.837
0.515 | 0.104 | 267.7846 | 0.094 | 23.166 | 28.88 | 110.835
0.403 | 0.066 | 170.9962 | 0.061 | 16.4781 | 18.46 | 80.915
0.302 | 0.034 | 89.5749 | 0.032 | 9.5742 | 9.62 | 41.554
0.17567 | 0.013 | 34.3017 | 0.013 | 3.4452 | 3.7 | 17.487
0.0016667 | 0 | 0 | 0 | 0.3456 | 0.07 | 0.263
0 | 0 | 0 | 0 | 0 | 0 | 0
0 | 0 | 0 | 0 | 0 | 0 | 0
0 | 0 | 0 | 0 | 0 | 0 | 0
0 | 0 | 0 | 0 | 0 | 0 | 0
0 | 0 | 0 | 0 | 0 | 0 | 0
0 | 0 | 0 | 0 | 0 | 0 | 0
0 | 0 | 0 | 0 | 0 | 0 | 0
0 | 0 | 0 | 0 | 0 | 0 | 0
0.0086667 | 0.003 | 8.2621 | 0.003 | 0.1026 | 0.91 | 4.317
0.23933 | 0.015 | 194.4682 | 0.135 | 1.9008 | 19.27 | 49.831
0.348 | 0.019 | 370.0984 | 0.243 | 7.3035 | 37.53 | 121.317
0.45367 | 0.055 | 596.6271 | 0.33 | 14.2173 | 58.02 | 177.551
0.57 | 0.142 | 817.6539 | 0.391 | 21.0366 | 79.48 | 269.79
0.68 | 0.233 | 981.8226 | 0.421 | 26.8956 | 97.38 | 338.806
0.75433 | 0.33 | 1122.6393 | 0.437 | 31.0635 | 114.92 | 393.926
0.78533 | 0.172 | 488.6666 | 0.179 | 33.3378 | 53.12 | 424.953
0.778 | 0.169 | 461.3313 | 0.164 | 33.5574 | 49.72 | 433.43
0.72667 | 0.169 | 441.8181 | 0.153 | 27.2421 | 49.9 | 414.079
0.63733 | 0.141 | 369.0204 | 0.13 | 19.6569 | 40.76 | 372.307
0.51633 | 0.109 | 281.7054 | 0.099 | 12.1437 | 30.64 | 313.574
0.403 | 0.088 | 218.2123 | 0.075 | 8.7516 | 23.9 | 224.88
0.305 | 0.052 | 128.5711 | 0.044 | 5.0913 | 13.93 | 152.586
0.18 | 0.017 | 43.4315 | 0.016 | 1.8621 | 4.76 | 78.236
0.001 | 0 | 0 | 0 | 0.1584 | 0.07 | 1.252
0 | 0 | 0 | 0 | 0 | 0 | 0
0 | 0 | 0 | 0 | 0 | 0 | 0
0 | 0 | 0 | 0 | 0 | 0 | 0
0 | 0 | 0 | 0 | 0 | 0 | 0
0 | 0 | 0 | 0 | 0 | 0 | 0
0 | 0 | 0 | 0 | 0 | 0 | 0
0 | 0 | 0 | 0 | 0 | 0 | 0
0 | 0 | 0 | 0 | 0 | 0 | 0
0.0093333 | 0.004 | 11.0161 | 0.004 | 0.0468 | 1.12 | 4.305
0.21933 | 0.012 | 204.2368 | 0.146 | 1.0296 | 20.09 | 45.267
0.323 | 0.017 | 365.416 | 0.241 | 3.8016 | 36.94 | 115.969
0.429 | 0.054 | 581.0793 | 0.321 | 14.2191 | 56.54 | 173.955
0.542 | 0.14 | 799.9728 | 0.383 | 29.5767 | 77.93 | 263.389
0.64933 | 0.234 | 982.6904 | 0.421 | 46.9989 | 97.44 | 317
0.71633 | 0.321 | 1112.7381 | 0.435 | 57.78 | 112.12 | 350.229
0.76 | 0.392 | 1175.6046 | 0.423 | 65.3679 | 118.91 | 373.618
0.75333 | 0.439 | 1167.2584 | 0.387 | 68.5512 | 118.87 | 385.387
0.705 | 0.462 | 1095.7142 | 0.333 | 69.8265 | 115.73 | 356.534
0.61067 | 0.453 | 955.7956 | 0.262 | 65.241 | 104.38 | 335.225
0.49833 | 0.417 | 769.9204 | 0.183 | 54.4626 | 86.28 | 256.46
0.39067 | 0.351 | 556.294 | 0.105 | 38.3193 | 63.7 | 177.759
0.29367 | 0.258 | 350.803 | 0.041 | 21.2067 | 38.45 | 109.88
0.17133 | 0.147 | 168.5555 | 0.012 | 7.5249 | 16.98 | 50.716
0.0016667 | 0.001 | 2.754 | 0.001 | 0.7389 | 0.23 | 0.575
0 | 0 | 0 | 0 | 0 | 0 | 0
0 | 0 | 0 | 0 | 0 | 0 | 0
0 | 0 | 0 | 0 | 0 | 0 | 0
0 | 0 | 0 | 0 | 0 | 0 | 0
0 | 0 | 0 | 0 | 0 | 0 | 0
0 | 0 | 0 | 0 | 0 | 0 | 0
0 | 0 | 0 | 0 | 0 | 0 | 0
0 | 0 | 0 | 0 | 0 | 0 | 0
0.0036667 | 0.002 | 5.508 | 0.002 | 0.225 | 0.7 | 6.667
0.038333 | 0.027 | 125.4071 | 0.068 | 4.0248 | 13.26 | 52.029
0.080333 | 0.049 | 235.0917 | 0.122 | 14.5449 | 25.12 | 155.729
0.096667 | 0.046 | 131.8494 | 0.05 | 28.2375 | 14.19 | 230.168
0.155 | 0.119 | 435.7073 | 0.184 | 34.416 | 45.31 | 243.093
0.20233 | 0.079 | 230.3191 | 0.087 | 27.1242 | 24.6 | 273.805
0.19333 | 0.026 | 74.2621 | 0.028 | 31.2921 | 8 | 143.986
0.154 | 0.028 | 77.8839 | 0.029 | 33.6168 | 8.48 | 168.402
0.171 | 0.073 | 202.1582 | 0.075 | 33.9714 | 21.82 | 260.016
0.16467 | 0.318 | 785.7272 | 0.252 | 32.4477 | 88.18 | 185.055
0.14333 | 0.391 | 851.9021 | 0.243 | 28.8459 | 95.44 | 91.703
0.122 | 0.384 | 723.6324 | 0.177 | 23.7132 | 81.1 | 111.905
0.083333 | 0.387 | 651.4312 | 0.139 | 14.4999 | 73.32 | 112.96
0.052667 | 0.221 | 329.4639 | 0.053 | 6.9165 | 35.99 | 91.383
0.021 | 0.028 | 57.973 | 0.017 | 1.9206 | 6.19 | 64.184
0.00066667 | 0 | 0 | 0 | 0.225 | 0.07 | 4.218
0 | 0 | 0 | 0 | 0 | 0 | 0
0 | 0 | 0 | 0 | 0 | 0 | 0
0 | 0 | 0 | 0 | 0 | 0 | 0
0 | 0 | 0 | 0 | 0 | 0 | 0
0 | 0 | 0 | 0 | 0 | 0 | 0
0 | 0 | 0 | 0 | 0 | 0 | 0
0 | 0 | 0 | 0 | 0 | 0 | 0
0 | 0 | 0 | 0 | 0 | 0 | 0
0.005 | 0.002 | 5.508 | 0.002 | 0.1035 | 0.7 | 5.482
0.063667 | 0.026 | 89.6773 | 0.042 | 2.0016 | 9.67 | 52.333
0.123 | 0.053 | 218.9895 | 0.107 | 7.5645 | 23.8 | 124.122
0.17233 | 0.09 | 355.7082 | 0.158 | 14.5962 | 37.23 | 180.619
0.22 | 0.124 | 457.1067 | 0.193 | 21.5451 | 47.26 | 274.209
0.25833 | 0.157 | 524.4627 | 0.21 | 27.6777 | 54.62 | 346.22
0.314 | 0.24 | 767.19 | 0.295 | 49.3038 | 80.83 | 399.498
0.31067 | 0.286 | 831.099 | 0.3 | 67.1166 | 87.84 | 436.353
0.30433 | 0.352 | 936.4208 | 0.313 | 76.9284 | 97.11 | 443.638
0.27867 | 0.4 | 962.3521 | 0.298 | 69.282 | 104.46 | 425.884
0.24867 | 0.419 | 890.0788 | 0.246 | 57.2094 | 98.19 | 384.822
0.19033 | 0.372 | 700.9554 | 0.172 | 41.949 | 77.94 | 323.423
0.131 | 0.327 | 525.0537 | 0.102 | 29.7387 | 59.56 | 237.316
0.080667 | 0.258 | 349.5917 | 0.041 | 17.1153 | 37.93 | 164.982
0.025667 | 0.17 | 198.8918 | 0.015 | 6.3351 | 19.83 | 87.964
0.00066667 | 0.002 | 5.508 | 0.002 | 0.7515 | 0.58 | 1.947
0 | 0 | 0 | 0 | 0 | 0 | 0
0 | 0 | 0 | 0 | 0 | 0 | 0
0 | 0 | 0 | 0 | 0 | 0 | 0
0 | 0 | 0 | 0 | 0 | 0 | 0
0 | 0 | 0 | 0 | 0 | 0 | 0
0 | 0 | 0 | 0 | 0 | 0 | 0
0 | 0 | 0 | 0 | 0 | 0 | 0
0 | 0 | 0 | 0 | 0 | 0 | 0
0.0093333 | 0.004 | 11.7874 | 0.005 | 0.2277 | 1.32 | 3.867
0.16933 | 0.02 | 168.6095 | 0.11 | 3.9303 | 17.29 | 40.694
0.27133 | 0.032 | 312.4089 | 0.19 | 13.8654 | 32.65 | 103.255
0.35733 | 0.066 | 508.0588 | 0.268 | 28.0566 | 50.96 | 147.526
0.47533 | 0.137 | 704.5825 | 0.329 | 42.624 | 69.68 | 197.078
0.52733 | 0.22 | 886.149 | 0.376 | 55.1115 | 88.66 | 286.542
0.57067 | 0.3 | 1019.463 | 0.397 | 68.1822 | 104.21 | 351.619
0.63133 | 0.358 | 1060.3155 | 0.381 | 77.1804 | 109.44 | 370.231
0.591 | 0.402 | 1066.2214 | 0.354 | 80.3178 | 109.64 | 392.618
0.573 | 0.408 | 976.2849 | 0.3 | 73.2015 | 106.36 | 353.231
0.50467 | 0.4 | 859.8991 | 0.241 | 60.462 | 95.86 | 281.396
0.39467 | 0.357 | 682.3281 | 0.171 | 44.3088 | 76.31 | 233.281
0.27733 | 0.283 | 480.4469 | 0.104 | 27.684 | 54.62 | 168.766
0.19 | 0.204 | 303.2736 | 0.048 | 13.2975 | 33.22 | 107.159
0.088 | 0.111 | 142.2929 | 0.017 | 3.7863 | 14.72 | 50.178
0.00033333 | 0.001 | 2.754 | 0.001 | 0.3483 | 0.32 | 1.235
0 | 0 | 0 | 0 | 0 | 0 | 0
0 | 0 | 0 | 0 | 0 | 0 | 0
0 | 0 | 0 | 0 | 0 | 0 | 0
0 | 0 | 0 | 0 | 0 | 0 | 0
0 | 0 | 0 | 0 | 0 | 0 | 0
0 | 0 | 0 | 0 | 0 | 0 | 0
0 | 0 | 0 | 0 | 0 | 0 | 0
0 | 0 | 0 | 0 | 0 | 0 | 0
0.0043333 | 0.003 | 8.2621 | 0.003 | 0.0468 | 0.8 | 1.256
0.045667 | 0.026 | 131.2345 | 0.074 | 1.1079 | 13.94 | 12.435
0.097667 | 0.039 | 303.3152 | 0.178 | 3.9843 | 32.02 | 23.734
0.16467 | 0.077 | 439.1964 | 0.218 | 10.0692 | 44.73 | 45.061
0.20933 | 0.137 | 579.1151 | 0.256 | 18.4059 | 58.65 | 52.469
0.24933 | 0.177 | 609.2045 | 0.247 | 27.693 | 62.82 | 58.054
0.25667 | 0.237 | 757.566 | 0.292 | 45.3096 | 79.89 | 85.427
0.29867 | 0.303 | 883.0518 | 0.319 | 60.5682 | 92.71 | 105.095
0.301 | 0.345 | 918.577 | 0.308 | 70.5546 | 95.56 | 102.639
0.278 | 0.334 | 819.131 | 0.262 | 58.1364 | 90.39 | 100.153
0.222 | 0.245 | 577.8258 | 0.183 | 41.5215 | 65.21 | 69.131
0.203 | 0.307 | 616.2436 | 0.166 | 23.7771 | 68.44 | 61.731
0.15367 | 0.187 | 370.1655 | 0.101 | 17.1738 | 41.18 | 30.782
0.091333 | 0.104 | 196.1922 | 0.05 | 10.1313 | 21.4 | 20.576
0.030333 | 0.018 | 46.1855 | 0.017 | 3.879 | 4.97 | 7.413
0.00033333 | 0 | 0 | 0 | 0.4149 | 0.07 | 0.576
0 | 0 | 0 | 0 | 0 | 0 | 0
0 | 0 | 0 | 0 | 0 | 0 | 0
0 | 0 | 0 | 0 | 0 | 0 | 0
0 | 0 | 0 | 0 | 0 | 0 | 0
0 | 0 | 0 | 0 | 0 | 0 | 0
0 | 0 | 0 | 0 | 0 | 0 | 0
0 | 0 | 0 | 0 | 0 | 0 | 0
0 | 0 | 0 | 0 | 0 | 0 | 0
0.011667 | 0.003 | 8.2621 | 0.003 | 0.0477 | 0.9 | 1.98
0.19267 | 0.016 | 44.8357 | 0.017 | 1.1115 | 4.81 | 15.481
0.31033 | 0.048 | 165.3314 | 0.073 | 3.9933 | 17.98 | 32.372
0.41933 | 0.013 | 35.8022 | 0.013 | 7.6752 | 3.88 | 50.325
0.52733 | 0.064 | 185.9113 | 0.071 | 11.367 | 19.99 | 64.812
0.60567 | 0.08 | 229.3006 | 0.087 | 14.5764 | 24.55 | 67.601
0.683 | 0.043 | 122.2374 | 0.046 | 22.1868 | 13.19 | 90.387
0.705 | 0.057 | 158.2325 | 0.059 | 29.25 | 17.16 | 99.014
0.704 | 0.159 | 432.9655 | 0.154 | 34.5888 | 46.54 | 87.436
0.664 | 0.293 | 725.6389 | 0.234 | 33.0246 | 81.64 | 62.267
0.57867 | 0.476 | 1024.6762 | 0.289 | 29.3778 | 112.54 | 58.992
0.465 | 0.347 | 676.6452 | 0.175 | 24.1038 | 75.25 | 61.813
0.359 | 0.333 | 549.0564 | 0.114 | 17.3808 | 62.28 | 36.3
0.26133 | 0.184 | 282.3864 | 0.049 | 10.2555 | 31.01 | 21.07
0.144 | 0.13 | 165.6207 | 0.019 | 3.8916 | 17.01 | 8.255
0.0023333 | 0.001 | 2.754 | 0.001 | 0.3501 | 0.23 | 0.577
0 | 0 | 0 | 0 | 0 | 0 | 0
0 | 0 | 0 | 0 | 0 | 0 | 0
0 | 0 | 0 | 0 | 0 | 0 | 0
0 | 0 | 0 | 0 | 0 | 0 | 0
0 | 0 | 0 | 0 | 0 | 0 | 0
0 | 0 | 0 | 0 | 0 | 0 | 0
0 | 0 | 0 | 0 | 0 | 0 | 0
0 | 0 | 0 | 0 | 0 | 0 | 0
0.0086667 | 0.005 | 15.2164 | 0.006 | 0.1035 | 1.64 | 1.26
0.15567 | 0.013 | 207.6235 | 0.148 | 1.8468 | 20.49 | 13.748
0.38333 | 0.018 | 378.8848 | 0.249 | 7.6239 | 38.46 | 30.072
0.50233 | 0.066 | 647.1395 | 0.354 | 23.3811 | 62.75 | 43.304
0.61967 | 0.163 | 893.8203 | 0.425 | 43.8138 | 86.14 | 49.766
0.62433 | 0.248 | 1034.2754 | 0.444 | 62.9865 | 101.4 | 79.377
0.70233 | 0.337 | 1140.9833 | 0.445 | 73.575 | 115.69 | 80.26
0.25433 | 0.183 | 520.847 | 0.191 | 78.6771 | 56.27 | 79.278
0.19833 | 0.17 | 468.2615 | 0.17 | 78.7545 | 50 | 94.997
0.49233 | 0.141 | 380.7536 | 0.137 | 74.0961 | 41.83 | 84.438
0.379 | 0.147 | 384.8696 | 0.136 | 64.9728 | 42.47 | 91.036
0.27033 | 0.114 | 293.5892 | 0.103 | 51.7392 | 31.98 | 67.805
0.31967 | 0.071 | 184.3806 | 0.066 | 37.7577 | 20.12 | 44.469
0.266 | 0.033 | 88.7071 | 0.032 | 21.8943 | 9.68 | 34.415
0.19733 | 0.011 | 31.0656 | 0.012 | 8.2494 | 3.48 | 11.55
0.0043333 | 0 | 0.77136 | 0.001 | 1.0125 | 0.15 | 0.576
0 | 0 | 0 | 0 | 0 | 0 | 0
0 | 0 | 0 | 0 | 0 | 0 | 0
0 | 0 | 0 | 0 | 0 | 0 | 0
0 | 0 | 0 | 0 | 0 | 0 | 0
0 | 0 | 0 | 0 | 0 | 0 | 0
0 | 0 | 0 | 0 | 0 | 0 | 0
0 | 0 | 0 | 0 | 0 | 0 | 0
0 | 0 | 0 | 0 | 0 | 0 | 0
0.0086667 | 0.005 | 13.7701 | 0.005 | 0.1026 | 1.41 | 5.506
0.091667 | 0.019 | 173.6655 | 0.116 | 1.8342 | 17.68 | 43.833
0.271 | 0.031 | 321.3338 | 0.197 | 6.9012 | 33.51 | 107.889
0.431 | 0.068 | 505.2626 | 0.265 | 17.3682 | 50.36 | 160.315
0.56667 | 0.139 | 674.2461 | 0.311 | 31.0401 | 66.41 | 249.375
0.615 | 0.21 | 827.7783 | 0.35 | 45.8019 | 82.31 | 297.975
0.67267 | 0.274 | 909.6518 | 0.354 | 53.559 | 93.08 | 340.963
0.493 | 0.326 | 956.9644 | 0.345 | 57.9681 | 98.77 | 370.034
0.57967 | 0.38 | 1011.8641 | 0.339 | 58.5873 | 103.29 | 401.497
0.43633 | 0.378 | 913.4185 | 0.285 | 55.6164 | 99.11 | 356.888
0.375 | 0.357 | 782.5635 | 0.226 | 49.1598 | 86.83 | 326.552
0.36833 | 0.331 | 647.3453 | 0.169 | 39.6873 | 71.24 | 245.457
0.308 | 0.269 | 462.2595 | 0.104 | 29.3175 | 51.89 | 173.977
0.251 | 0.183 | 278.6682 | 0.048 | 17.2791 | 30.31 | 103.338
0.17267 | 0.1 | 132.4881 | 0.018 | 6.6582 | 13.78 | 59.266
0.005 | 0.001 | 2.754 | 0.001 | 0.7983 | 0.4 | 2.342
0 | 0 | 0 | 0 | 0 | 0 | 0
0 | 0 | 0 | 0 | 0 | 0 | 0
0 | 0 | 0 | 0 | 0 | 0 | 0
0 | 0 | 0 | 0 | 0 | 0 | 0
0 | 0 | 0 | 0 | 0 | 0 | 0
0 | 0 | 0 | 0 | 0 | 0 | 0
0 | 0 | 0 | 0 | 0 | 0 | 0
0 | 0 | 0 | 0 | 0 | 0 | 0
0.003 | 0.003 | 8.2621 | 0.003 | 0.1008 | 0.98 | 3.505
0.040333 | 0.027 | 95.0889 | 0.044 | 1.8054 | 10.24 | 31.816
0.068333 | 0.054 | 200.0911 | 0.092 | 6.8634 | 21.65 | 63.209
0.125 | 0.085 | 309.8782 | 0.134 | 15.4449 | 32.63 | 99.069
0.42233 | 0.121 | 415.4228 | 0.171 | 25.9353 | 42.99 | 130.845
0.504 | 0.148 | 473.3898 | 0.187 | 36.531 | 49.12 | 157.527
0.806 | 0.185 | 557.6857 | 0.213 | 39.0285 | 59.02 | 179.199
0.49433 | 0.206 | 587.1483 | 0.215 | 37.5453 | 62.24 | 171.68
0.51967 | 0.199 | 542.2283 | 0.192 | 33.4782 | 57.27 | 172.611
0.423 | 0.193 | 502.4729 | 0.173 | 40.8816 | 55.92 | 162.394
0.26233 | 0.18 | 448.5917 | 0.151 | 42.8904 | 50.12 | 131.936
0.064 | 0.151 | 361.3188 | 0.119 | 39.2643 | 39.1 | 96.735
0.11033 | 0.103 | 251.1219 | 0.085 | 24.6789 | 27.1 | 68.67
0.045667 | 0.04 | 103.9778 | 0.037 | 11.9403 | 11.17 | 37.689
0.020333 | 0.009 | 25.5575 | 0.01 | 3.5028 | 2.8 | 14.576
0.00033333 | 0 | 0.77136 | 0.001 | 0.4725 | 0.14 | 0.579
0 | 0 | 0 | 0 | 0 | 0 | 0
0 | 0 | 0 | 0 | 0 | 0 | 0
0 | 0 | 0 | 0 | 0 | 0 | 0
0 | 0 | 0 | 0 | 0 | 0 | 0
0 | 0 | 0 | 0 | 0 | 0 | 0
0 | 0 | 0 | 0 | 0 | 0 | 0
0 | 0 | 0 | 0 | 0 | 0 | 0
0 | 0 | 0 | 0 | 0 | 0 | 0
0.0086667 | 0.006 | 16.2348 | 0.006 | 0.1611 | 1.7 | 10.426
0.10267 | 0.016 | 212.6495 | 0.15 | 2.4201 | 21.11 | 55.558
0.213 | 0.023 | 357.148 | 0.229 | 6.8886 | 36.33 | 121.564
0.29367 | 0.066 | 627.3914 | 0.342 | 13.6602 | 60.18 | 173.863
0.382 | 0.155 | 830.2006 | 0.394 | 20.5425 | 79.04 | 276.863
0.435 | 0.23 | 942.6636 | 0.403 | 26.4978 | 91.68 | 412.09
0.46867 | 0.316 | 1065.1544 | 0.416 | 30.9114 | 106.63 | 468.25
0.44133 | 0.09 | 254.7859 | 0.094 | 33.4206 | 27.46 | 245.577
0.45533 | 0.181 | 492.6439 | 0.175 | 33.8058 | 52.22 | 143.915
0.388 | 0.154 | 413.7596 | 0.148 | 32.1903 | 44.91 | 51.783
0.34833 | 0.186 | 460.5841 | 0.154 | 28.6074 | 51.38 | 57.946
0.27067 | 0.135 | 327.2943 | 0.109 | 23.2569 | 35.52 | 20.603
0.16633 | 0.055 | 145.7701 | 0.053 | 14.1237 | 15.78 | 14.986
0.10967 | 0.023 | 64.4995 | 0.024 | 6.606 | 7.03 | 9.085
0.034 | 0.005 | 13.7701 | 0.005 | 1.8882 | 1.47 | 3.861
0.001 | 0.001 | 2.754 | 0.001 | 0.2214 | 0.23 | 0.579
0 | 0 | 0 | 0 | 0 | 0 | 0
0 | 0 | 0 | 0 | 0 | 0 | 0
0 | 0 | 0 | 0 | 0 | 0 | 0
0 | 0 | 0 | 0 | 0 | 0 | 0
0 | 0 | 0 | 0 | 0 | 0 | 0
0 | 0 | 0 | 0 | 0 | 0 | 0
0 | 0 | 0 | 0 | 0 | 0 | 0
0 | 0 | 0 | 0 | 0 | 0 | 0
0.014333 | 0.002 | 5.508 | 0.002 | 0.1035 | 0.5 | 8.844
0.20167 | 0.019 | 54.1583 | 0.021 | 1.9107 | 5.85 | 43.647
0.30967 | 0.041 | 118.4107 | 0.046 | 6.9345 | 12.84 | 134.53
0.41467 | 0.06 | 176.92 | 0.069 | 20.6523 | 18.96 | 223.403
0.53933 | 0.08 | 236.255 | 0.091 | 39.2409 | 25.03 | 334.822
0.637 | 0.098 | 284.8631 | 0.109 | 58.2282 | 30.23 | 373.132
0.719 | 0.111 | 319.7554 | 0.121 | 62.5239 | 34.04 | 356.37
0.74567 | 0.118 | 332.9048 | 0.124 | 58.8294 | 35.5 | 239.044
0.74 | 0.121 | 334.7488 | 0.123 | 47.826 | 35.52 | 291.766
0.69733 | 0.108 | 294.0171 | 0.107 | 41.4 | 31.84 | 212.744
0.62333 | 0.1 | 267.8268 | 0.097 | 32.7384 | 29.06 | 164.333
0.50167 | 0.083 | 221.2977 | 0.08 | 23.3334 | 23.71 | 81.981
0.38967 | 0.058 | 153.9358 | 0.056 | 16.6428 | 16.57 | 60.202
0.276 | 0.033 | 88.3214 | 0.032 | 9.648 | 9.42 | 161.078
0.171 | 0.012 | 33.0482 | 0.012 | 3.6063 | 3.56 | 98.61
0.0036667 | 0 | 0.77136 | 0.001 | 0.3456 | 0.15 | 10.475
0 | 0 | 0 | 0 | 0 | 0 | 0
0 | 0 | 0 | 0 | 0 | 0 | 0
0 | 0 | 0 | 0 | 0 | 0 | 0
0 | 0 | 0 | 0 | 0 | 0 | 0
0 | 0 | 0 | 0 | 0 | 0 | 0
0 | 0 | 0 | 0 | 0 | 0 | 0
0 | 0 | 0 | 0 | 0 | 0 | 0
0 | 0 | 0 | 0 | 0 | 0 | 0
0.014 | 0.003 | 8.2621 | 0.003 | 0.1026 | 0.79 | 8.028
0.056333 | 0.024 | 68.5491 | 0.027 | 2.205 | 7.47 | 61.986
0.125 | 0.046 | 140.7201 | 0.057 | 9.6615 | 15.31 | 137.844
0.19133 | 0.092 | 608.5292 | 0.312 | 22.0059 | 60.33 | 196.118
0.25333 | 0.069 | 205.9608 | 0.08 | 37.4337 | 21.86 | 300.837
0.31067 | 0.103 | 303.4663 | 0.116 | 53.0514 | 32.15 | 375.915
0.35333 | 0.329 | 1111.1049 | 0.435 | 57.2094 | 111.35 | 434.811
0.38633 | 0.432 | 1283.0415 | 0.464 | 55.5048 | 127.92 | 467.865
0.38233 | 0.201 | 546.2901 | 0.193 | 48.7188 | 57.68 | 473.056
0.303 | 0.289 | 717.654 | 0.232 | 60.5592 | 80.1 | 453.352
0.249 | 0.129 | 328.7828 | 0.113 | 62.4213 | 36.76 | 405.297
0.187 | 0.017 | 47.5897 | 0.018 | 54.126 | 5.14 | 338.394
0.137 | 0.012 | 33.8196 | 0.013 | 35.2548 | 3.7 | 237.348
0.076333 | 0.007 | 20.0495 | 0.008 | 17.3763 | 2.21 | 160.221
0.026667 | 0.003 | 8.2621 | 0.003 | 5.1795 | 0.88 | 74.049
0.001 | 0 | 0.77136 | 0.001 | 0.8154 | 0.15 | 1.969
0 | 0 | 0 | 0 | 0 | 0 | 0
0 | 0 | 0 | 0 | 0 | 0 | 0
0 | 0 | 0 | 0 | 0 | 0 | 0
0 | 0 | 0 | 0 | 0 | 0 | 0
0 | 0 | 0 | 0 | 0 | 0 | 0
0 | 0 | 0 | 0 | 0 | 0 | 0
0 | 0 | 0 | 0 | 0 | 0 | 0
0 | 0 | 0 | 0 | 0 | 0 | 0
0.073 | 0.005 | 13.7701 | 0.005 | 0.2916 | 1.41 | 7.997
0.20533 | 0.026 | 80.8608 | 0.034 | 3.9951 | 8.82 | 49.057
0.318 | 0.049 | 269.2487 | 0.145 | 14.0175 | 29.09 | 109.688
0.42833 | 0.073 | 546.5909 | 0.288 | 29.2248 | 54.23 | 160.404
0.55133 | 0.157 | 813.2487 | 0.383 | 45.1539 | 78.46 | 231.583
0.659 | 0.208 | 784.3347 | 0.328 | 58.9995 | 78.64 | 252.885
0.73533 | 0.272 | 891.615 | 0.347 | 67.5414 | 91.72 | 332.729
0.769 | 0.225 | 644.9104 | 0.235 | 70.9146 | 68.7 | 368.842
0.77467 | 0.144 | 393.9151 | 0.141 | 69.4125 | 42.13 | 436.199
0.73 | 0.267 | 673.21 | 0.223 | 65.979 | 74.69 | 407.96
0.64 | 0.142 | 372.1601 | 0.132 | 58.446 | 40.74 | 325.304
0.52233 | 0.09 | 237.9183 | 0.085 | 46.8747 | 25.63 | 273.946
0.403 | 0.048 | 129.7281 | 0.048 | 29.0268 | 13.99 | 154.612
0.30033 | 0.02 | 55.8517 | 0.021 | 13.5936 | 6.08 | 100.714
0.18967 | 0.003 | 8.2621 | 0.003 | 3.7872 | 0.89 | 51.403
0.005 | 0 | 0.77136 | 0.001 | 0.4149 | 0.15 | 2.721
0 | 0 | 0 | 0 | 0 | 0 | 0
0 | 0 | 0 | 0 | 0 | 0 | 0
0 | 0 | 0 | 0 | 0 | 0 | 0
0 | 0 | 0 | 0 | 0 | 0 | 0
0 | 0 | 0 | 0 | 0 | 0 | 0
0 | 0 | 0 | 0 | 0 | 0 | 0
0 | 0 | 0 | 0 | 0 | 0 | 0
0 | 0 | 0 | 0 | 0 | 0 | 0
0.073333 | 0.004 | 11.0161 | 0.004 | 0.2259 | 1.09 | 1.275
0.189 | 0.029 | 90.515 | 0.039 | 3.7035 | 9.83 | 5.104
0.29167 | 0.054 | 196.18 | 0.09 | 13.9293 | 21.41 | 10.908
0.4 | 0.09 | 344.0714 | 0.151 | 28.9647 | 36.18 | 17.407
0.52 | 0.131 | 477.0055 | 0.202 | 44.9055 | 48.92 | 69.473
0.60367 | 0.17 | 570.8833 | 0.23 | 58.8546 | 58.65 | 67.002
0.683 | 0.193 | 582.6647 | 0.223 | 69.3072 | 61.42 | 68.387
0.72467 | 0.22 | 629.2842 | 0.231 | 75.1653 | 66.6 | 53.121
0.74567 | 0.224 | 606.6977 | 0.214 | 76.2984 | 63.77 | 131.515
0.68433 | 0.19 | 495.5064 | 0.172 | 69.9588 | 55.18 | 437.585
0.58167 | 0.199 | 490.2576 | 0.163 | 59.67 | 54.6 | 457.117
0.47333 | 0.156 | 371.4671 | 0.122 | 46.4139 | 40.25 | 240.253
0.35333 | 0.12 | 272.8347 | 0.087 | 28.8513 | 29.78 | 226.796
0.255 | 0.06 | 145.8244 | 0.049 | 13.6026 | 15.65 | 154.763
0.13967 | 0.021 | 53.387 | 0.019 | 3.7386 | 5.74 | 32.972
0.0043333 | 0 | 0.77136 | 0.001 | 0.5391 | 0.15 | 3.09
0 | 0 | 0 | 0 | 0 | 0 | 0
0 | 0 | 0 | 0 | 0 | 0 | 0
0 | 0 | 0 | 0 | 0 | 0 | 0
0 | 0 | 0 | 0 | 0 | 0 | 0
0 | 0 | 0 | 0 | 0 | 0 | 0
0 | 0 | 0 | 0 | 0 | 0 | 0
0 | 0 | 0 | 0 | 0 | 0 | 0
0 | 0 | 0 | 0 | 0 | 0 | 0
0.086667 | 0.006 | 16.5241 | 0.006 | 0.162 | 1.83 | 1.282
0.22433 | 0.013 | 214.7044 | 0.155 | 2.511 | 21.06 | 35.15
0.31767 | 0.017 | 375.8415 | 0.247 | 9.6912 | 37.78 | 56.156
0.42433 | 0.058 | 593.7225 | 0.327 | 19.2375 | 56.81 | 81.385
0.52333 | 0.147 | 812.1217 | 0.389 | 29.0214 | 77.15 | 144.926
0.628 | 0.239 | 990.3919 | 0.426 | 37.7487 | 95.56 | 217.633
0.69333 | 0.325 | 1120.9218 | 0.441 | 40.0743 | 109.95 | 260.571
0.72967 | 0.395 | 1183.9269 | 0.43 | 38.6163 | 116.59 | 349.837
0.75133 | 0.442 | 1178.1418 | 0.395 | 34.4142 | 116.93 | 345.971
0.708 | 0.464 | 1106.6941 | 0.341 | 32.733 | 113.9 | 292.561
0.639 | 0.457 | 972.7657 | 0.273 | 28.9899 | 103.34 | 270.928
0.50867 | 0.421 | 790.2772 | 0.196 | 23.6682 | 85.81 | 237.237
0.393 | 0.358 | 576.91 | 0.118 | 16.9146 | 64.25 | 214.937
0.27333 | 0.268 | 369.5991 | 0.049 | 9.8622 | 39.94 | 175.296
0.16367 | 0.159 | 189.3341 | 0.015 | 3.7944 | 19.22 | 99.936
0.0036667 | 0.002 | 5.508 | 0.002 | 0.5472 | 0.68 | 11.75
0 | 0 | 0 | 0 | 0 | 0 | 0
0 | 0 | 0 | 0 | 0 | 0 | 0
0 | 0 | 0 | 0 | 0 | 0 | 0
0 | 0 | 0 | 0 | 0 | 0 | 0
0 | 0 | 0 | 0 | 0 | 0 | 0
0 | 0 | 0 | 0 | 0 | 0 | 0
0 | 0 | 0 | 0 | 0 | 0 | 0
0 | 0 | 0 | 0 | 0 | 0 | 0
0.027333 | 0.006 | 16.5241 | 0.006 | 0.1035 | 1.82 | 6.785
0.10133 | 0.021 | 176.0881 | 0.116 | 1.62 | 18.04 | 49.255
0.20133 | 0.031 | 324.9014 | 0.199 | 6.9552 | 33.95 | 113.442
0.291 | 0.067 | 513.7054 | 0.271 | 13.8852 | 50.85 | 178.105
0.379 | 0.142 | 718.7684 | 0.337 | 20.9529 | 69.66 | 265.093
0.42767 | 0.219 | 862.315 | 0.365 | 27.198 | 84.8 | 315.463
0.478 | 0.294 | 987.8791 | 0.386 | 31.7727 | 99.43 | 355.785
0.47367 | 0.357 | 1056.7659 | 0.382 | 34.2693 | 106.8 | 378.156
0.48933 | 0.4 | 1064.2146 | 0.356 | 34.641 | 107.25 | 376.549
0.455 | 0.412 | 989.2174 | 0.307 | 37.485 | 105.27 | 366.483
0.389 | 0.395 | 855.7589 | 0.244 | 37.2771 | 93.44 | 350.938
0.26733 | 0.359 | 691.9279 | 0.177 | 33.156 | 75.47 | 298.396
0.206 | 0.294 | 499.1465 | 0.111 | 23.6538 | 55.7 | 205.418
0.13433 | 0.214 | 317.3872 | 0.052 | 13.7277 | 34.41 | 142.495
0.043333 | 0.119 | 155.388 | 0.019 | 5.4018 | 15.98 | 69.445
0.001 | 0.003 | 8.2621 | 0.003 | 0.8154 | 0.77 | 3.878
0 | 0 | 0 | 0 | 0 | 0 | 0
0 | 0 | 0 | 0 | 0 | 0 | 0
0 | 0 | 0 | 0 | 0 | 0 | 0
0 | 0 | 0 | 0 | 0 | 0 | 0
0 | 0 | 0 | 0 | 0 | 0 | 0
0 | 0 | 0 | 0 | 0 | 0 | 0
0 | 0 | 0 | 0 | 0 | 0 | 0
0 | 0 | 0 | 0 | 0 | 0 | 0
0.11267 | 0.006 | 16.5241 | 0.006 | 0.3555 | 1.69 | 1.272
0.27167 | 0.021 | 156.9004 | 0.1 | 4.1256 | 16.23 | 29.012
0.37533 | 0.032 | 303.5804 | 0.184 | 14.6394 | 31.76 | 61.103
0.48867 | 0.073 | 487.262 | 0.251 | 30.3678 | 48.6 | 84.775
0.666 | 0.139 | 657.5292 | 0.302 | 46.071 | 64.4 | 131.772
0.68 | 0.212 | 823.0838 | 0.347 | 58.2237 | 81.08 | 172.191
0.745 | 0.287 | 955.7409 | 0.373 | 68.2362 | 96.36 | 212.88
0.46467 | 0.33 | 969.2761 | 0.351 | 74.0628 | 98.97 | 215.16
0.574 | 0.372 | 990.1513 | 0.333 | 75.1878 | 100.24 | 201.978
0.38733 | 0.378 | 915.2505 | 0.287 | 62.8227 | 97.94 | 189.636
0.28 | 0.363 | 794.7908 | 0.23 | 44.0019 | 86.83 | 113.561
0.245 | 0.324 | 642.0603 | 0.171 | 23.3649 | 69.86 | 106.666
0.17467 | 0.265 | 463.1153 | 0.108 | 16.776 | 51.52 | 61.017
0.016667 | 0.165 | 267.8329 | 0.054 | 9.8847 | 28.95 | 48.433
0.007 | 0.067 | 110.4259 | 0.025 | 3.8565 | 11.61 | 28.634
0.001 | 0.002 | 5.508 | 0.002 | 0.4788 | 0.58 | 3.108
0 | 0 | 0 | 0 | 0 | 0 | 0
0 | 0 | 0 | 0 | 0 | 0 | 0
0 | 0 | 0 | 0 | 0 | 0 | 0
0 | 0 | 0 | 0 | 0 | 0 | 0
0 | 0 | 0 | 0 | 0 | 0 | 0
0 | 0 | 0 | 0 | 0 | 0 | 0
0 | 0 | 0 | 0 | 0 | 0 | 0
0 | 0 | 0 | 0 | 0 | 0 | 0
0.069333 | 0.003 | 8.2621 | 0.003 | 0.1035 | 0.87 | 9.592
0.23167 | 0.023 | 66.91 | 0.026 | 1.3311 | 7.21 | 42.597
0.27967 | 0.052 | 197.09 | 0.092 | 3.6873 | 21.36 | 88.373
0.31633 | 0.085 | 316.4468 | 0.137 | 7.2837 | 33.15 | 127.177
0.52733 | 0.134 | 517.1889 | 0.223 | 11.0511 | 52.1 | 172.492
0.631 | 0.146 | 465.8991 | 0.184 | 14.346 | 48.09 | 199.468
0.776 | 0.162 | 481.0975 | 0.183 | 22.0167 | 50.97 | 234.932
0.43267 | 0.192 | 544.5183 | 0.2 | 29.2608 | 57.83 | 245.929
0.32067 | 0.089 | 246.6082 | 0.091 | 34.7994 | 26.17 | 239.623
0.296 | 0.12 | 326.776 | 0.119 | 33.0624 | 35.26 | 188.468
0.29267 | 0.019 | 53.0977 | 0.02 | 29.1609 | 5.61 | 177.052
0.29833 | 0.025 | 69.6218 | 0.026 | 23.7339 | 7.39 | 148.744
0.32067 | 0.018 | 50.3437 | 0.019 | 14.5359 | 5.51 | 92.334
0.33167 | 0.052 | 130.4573 | 0.045 | 6.8994 | 13.99 | 50.622
0.19367 | 0.023 | 59.1843 | 0.021 | 2.0547 | 6.36 | 18.388
0.0036667 | 0.003 | 8.2621 | 0.003 | 0.2862 | 0.87 | 0.908
0 | 0 | 0 | 0 | 0 | 0 | 0
0 | 0 | 0 | 0 | 0 | 0 | 0
0 | 0 | 0 | 0 | 0 | 0 | 0
0 | 0 | 0 | 0 | 0 | 0 | 0
0 | 0 | 0 | 0 | 0 | 0 | 0
0 | 0 | 0 | 0 | 0 | 0 | 0
0 | 0 | 0 | 0 | 0 | 0 | 0
0 | 0 | 0 | 0 | 0 | 0 | 0
0.073 | 0.008 | 68.5068 | 0.046 | 0.0468 | 6.21 | 9.59
0.20567 | 0.014 | 200.4884 | 0.143 | 1.0377 | 19.81 | 49.837
0.317 | 0.017 | 356.7803 | 0.235 | 3.6738 | 36.07 | 156.064
0.423 | 0.064 | 617.8216 | 0.338 | 7.2729 | 59.13 | 114.506
0.53133 | 0.154 | 846.7549 | 0.405 | 11.0592 | 79.77 | 117.44
0.63733 | 0.243 | 1008.748 | 0.435 | 14.3892 | 96.32 | 318.113
0.727 | 0.326 | 1105.6391 | 0.434 | 16.8228 | 109.27 | 313.979
0.74367 | 0.205 | 586.6662 | 0.215 | 18.1566 | 61.66 | 325.04
0.69667 | 0.183 | 498.9233 | 0.178 | 18.4734 | 52.48 | 441.941
0.649 | 0.179 | 469.8947 | 0.163 | 17.5302 | 51.9 | 261.299
0.57733 | 0.189 | 467.1105 | 0.156 | 15.579 | 51.41 | 160.167
0.45733 | 0.176 | 409.8969 | 0.132 | 12.5712 | 44.15 | 41.455
0.34633 | 0.123 | 278.5356 | 0.089 | 9.0306 | 30.27 | 89.394
0.23833 | 0.104 | 201.7967 | 0.054 | 5.3145 | 21.79 | 15.319
0.107 | 0.085 | 124.7202 | 0.022 | 2.0583 | 13.06 | 12.37
0.003 | 0.002 | 5.508 | 0.002 | 0.2862 | 0.68 | 2.33
0 | 0 | 0 | 0 | 0 | 0 | 0
0 | 0 | 0 | 0 | 0 | 0 | 0
0 | 0 | 0 | 0 | 0 | 0 | 0
0 | 0 | 0 | 0 | 0 | 0 | 0
0 | 0 | 0 | 0 | 0 | 0 | 0
0 | 0 | 0 | 0 | 0 | 0 | 0
0 | 0 | 0 | 0 | 0 | 0 | 0
0 | 0 | 0 | 0 | 0 | 0 | 0
0.12 | 0.009 | 65.0899 | 0.042 | 0.0468 | 5.96 | 11.714
0.275 | 0.023 | 189.4062 | 0.124 | 1.0377 | 19.34 | 50.773
0.39833 | 0.04 | 301.9232 | 0.176 | 3.5973 | 31.99 | 131.182
0.48567 | 0.067 | 521.2804 | 0.276 | 7.2648 | 51.33 | 188.084
0.62467 | 0.139 | 663.5193 | 0.306 | 11.0304 | 64.67 | 285.093
0.77167 | 0.215 | 845.6402 | 0.358 | 14.3307 | 82.86 | 360.739
0.87067 | 0.295 | 983.3775 | 0.384 | 16.7976 | 98.71 | 417.744
0.33267 | 0.242 | 697.2489 | 0.254 | 18.2682 | 73.08 | 454.989
0.42733 | 0.301 | 808.4282 | 0.277 | 18.6345 | 83.18 | 462.2
0.31167 | 0.241 | 612.4047 | 0.204 | 33.3135 | 67.51 | 444.771
0.054333 | 0.249 | 589.2275 | 0.187 | 41.3343 | 64.99 | 401.551
0.11067 | 0.214 | 474.9267 | 0.145 | 41.0337 | 51.3 | 340.498
0.14767 | 0.224 | 421.5096 | 0.11 | 25.7175 | 46.49 | 248.625
0.17167 | 0.208 | 314.8682 | 0.055 | 12.6603 | 34.04 | 169.68
0.118 | 0.144 | 184.4167 | 0.021 | 3.924 | 18.8 | 85.524
0.0056667 | 0.005 | 13.7701 | 0.005 | 0.477 | 1.43 | 4.563
0 | 0 | 0 | 0 | 0 | 0 | 0
0 | 0 | 0 | 0 | 0 | 0 | 0
0 | 0 | 0 | 0 | 0 | 0 | 0
0 | 0 | 0 | 0 | 0 | 0 | 0
0 | 0 | 0 | 0 | 0 | 0 | 0
0 | 0 | 0 | 0 | 0 | 0 | 0
0 | 0 | 0 | 0 | 0 | 0 | 0
0 | 0 | 0 | 0 | 0 | 0 | 0
0.075 | 0.008 | 27.4317 | 0.012 | 0.1026 | 2.82 | 9.974
0.19467 | 0.031 | 125.377 | 0.065 | 1.6056 | 13.58 | 52.009
0.28267 | 0.055 | 238.1591 | 0.118 | 6.894 | 25.94 | 156.341
0.37933 | 0.089 | 339.0454 | 0.149 | 13.6458 | 35.54 | 187.127
0.506 | 0.116 | 385.4721 | 0.157 | 20.4804 | 40.07 | 213.073
0.619 | 0.152 | 487.5878 | 0.194 | 26.4753 | 50.42 | 160.369
0.696 | 0.161 | 478.7291 | 0.182 | 31.0311 | 51.01 | 293.511
0.736 | 0.202 | 575.3067 | 0.211 | 33.4521 | 61.06 | 172.665
0.72867 | 0.266 | 718.2686 | 0.249 | 33.9075 | 74.78 | 230.328
0.70733 | 0.222 | 574.005 | 0.196 | 32.2569 | 62.8 | 172.292
0.61867 | 0.217 | 520.2445 | 0.168 | 28.5768 | 58.18 | 152.827
0.498 | 0.167 | 394.1863 | 0.128 | 23.3838 | 42.51 | 67.951
0.387 | 0.12 | 274.7209 | 0.088 | 16.8336 | 29.88 | 50.271
0.298 | 0.076 | 165.8317 | 0.051 | 9.909 | 17.93 | 10.674
0.196 | 0.016 | 42.5637 | 0.016 | 3.9474 | 4.63 | 5.001
0.0063333 | 0.001 | 2.754 | 0.001 | 1.0134 | 0.23 | 0.907
0 | 0 | 0 | 0 | 0 | 0 | 0
0 | 0 | 0 | 0 | 0 | 0 | 0
0 | 0 | 0 | 0 | 0 | 0 | 0
0 | 0 | 0 | 0 | 0 | 0 | 0
0 | 0 | 0 | 0 | 0 | 0 | 0
0 | 0 | 0 | 0 | 0 | 0 | 0
0 | 0 | 0 | 0 | 0 | 0 | 0
0 | 0 | 0 | 0 | 0 | 0 | 0
0.073667 | 0.01 | 50.3376 | 0.03 | 0.2889 | 4.89 | 9.577
0.19733 | 0.028 | 92.0034 | 0.041 | 2.7549 | 9.98 | 27.533
0.31067 | 0.038 | 111.6492 | 0.043 | 6.9624 | 12.09 | 64.375
0.42467 | 0.046 | 130.0596 | 0.05 | 23.1705 | 14.04 | 55.167
0.548 | 0.074 | 216.6876 | 0.083 | 43.9731 | 23.03 | 97.935
0.64533 | 0.123 | 365.2117 | 0.141 | 62.0874 | 38.26 | 94.629
0.71933 | 0.172 | 513.5672 | 0.196 | 73.3365 | 54.63 | 194.21
0.742 | 0.168 | 474.7217 | 0.176 | 79.65 | 50.28 | 262.938
0.742 | 0.193 | 524.7279 | 0.187 | 80.8362 | 55.41 | 306.883
0.69267 | 0.183 | 478.6388 | 0.166 | 76.7178 | 52.96 | 339.199
0.60733 | 0.203 | 498.4774 | 0.165 | 67.9221 | 54.88 | 276.191
0.51 | 0.093 | 242.9442 | 0.087 | 54.6318 | 26.04 | 217.56
0.38333 | 0.068 | 177.2756 | 0.064 | 38.1114 | 19.02 | 195.441
0.27867 | 0.047 | 121.0804 | 0.043 | 21.2256 | 12.97 | 179.566
0.17533 | 0.145 | 198.916 | 0.029 | 8.127 | 20.47 | 90.496
0.0063333 | 0.006 | 14.6379 | 0.005 | 1.3527 | 1.63 | 12.735
0 | 0 | 0 | 0 | 0 | 0 | 0
0 | 0 | 0 | 0 | 0 | 0 | 0
0 | 0 | 0 | 0 | 0 | 0 | 0
0 | 0 | 0 | 0 | 0 | 0 | 0
0 | 0 | 0 | 0 | 0 | 0 | 0
0 | 0 | 0 | 0 | 0 | 0 | 0
0 | 0 | 0 | 0 | 0 | 0 | 0
0 | 0 | 0 | 0 | 0 | 0 | 0
0.081333 | 0.008 | 29.6494 | 0.014 | 0.3519 | 2.99 | 9.557
0.215 | 0.03 | 127.4018 | 0.067 | 4.0815 | 13.6 | 36.411
0.324 | 0.054 | 260.1551 | 0.134 | 14.2767 | 28.06 | 64.634
0.437 | 0.085 | 356.7025 | 0.163 | 29.8035 | 37.19 | 116.876
0.559 | 0.109 | 361.5116 | 0.147 | 45.2106 | 37.55 | 145.64
0.66967 | 0.104 | 304.3341 | 0.117 | 57.2346 | 31.99 | 168.133
0.73967 | 0.096 | 273.2263 | 0.103 | 67.1112 | 29.01 | 202.247
0.772 | 0.146 | 412.1506 | 0.153 | 72.6111 | 43.67 | 226.009
0.76633 | 0.216 | 586.4011 | 0.207 | 73.7262 | 61.33 | 222.195
0.71833 | 0.348 | 858.0729 | 0.276 | 61.9956 | 92.31 | 211.848
0.635 | 0.18 | 446.4705 | 0.149 | 43.8687 | 49.08 | 173.526
0.52833 | 0.094 | 246.0839 | 0.088 | 23.4333 | 26.26 | 144.2
0.408 | 0.113 | 260.3602 | 0.084 | 16.8219 | 28.26 | 86.785
0.31 | 0.112 | 213.5419 | 0.056 | 9.9279 | 23.05 | 49.821
0.20367 | 0.043 | 87.2487 | 0.025 | 3.942 | 9.16 | 20.953
0.007 | 0.002 | 5.508 | 0.002 | 0.603 | 0.67 | 0.906
0 | 0 | 0 | 0 | 0 | 0 | 0
0 | 0 | 0 | 0 | 0 | 0 | 0
0 | 0 | 0 | 0 | 0 | 0 | 0
0 | 0 | 0 | 0 | 0 | 0 | 0
0 | 0 | 0 | 0 | 0 | 0 | 0
0 | 0 | 0 | 0 | 0 | 0 | 0
0 | 0 | 0 | 0 | 0 | 0 | 0
0 | 0 | 0 | 0 | 0 | 0 | 0
0.015667 | 0.007 | 20.3388 | 0.008 | 0.162 | 2.19 | 9.548
0.07 | 0.026 | 77.1004 | 0.031 | 1.9017 | 8.31 | 28.349
0.14133 | 0.053 | 169.4052 | 0.071 | 6.8184 | 18.36 | 64.074
0.20267 | 0.082 | 295.7767 | 0.127 | 13.5873 | 31.2 | 115.609
0.28367 | 0.125 | 461.1563 | 0.196 | 20.5245 | 46.94 | 182.055
0.334 | 0.127 | 393.909 | 0.154 | 26.5266 | 41.05 | 200.08
0.36133 | 0.141 | 407.0162 | 0.154 | 35.2692 | 42.94 | 221.722
0.358 | 0.177 | 503.0573 | 0.185 | 43.2396 | 53.68 | 233.419
0.32933 | 0.186 | 505.8355 | 0.18 | 48.3201 | 53.24 | 238.686
0.30467 | 0.174 | 455.5882 | 0.158 | 41.7033 | 50.14 | 219.021
0.27233 | 0.153 | 399.9474 | 0.141 | 32.8086 | 43.15 | 201.425
0.26567 | 0.107 | 277.6436 | 0.098 | 23.4585 | 29.59 | 136.954
0.17167 | 0.114 | 263.2649 | 0.085 | 14.4 | 28.53 | 115.489
0.097 | 0.037 | 99.0482 | 0.036 | 6.8823 | 10.65 | 79.146
0.040667 | 0.017 | 45.3178 | 0.017 | 2.1051 | 4.81 | 32.845
0.0016667 | 0.001 | 2.754 | 0.001 | 0.3465 | 0.23 | 0.902
0 | 0 | 0 | 0 | 0 | 0 | 0
0 | 0 | 0 | 0 | 0 | 0 | 0
0 | 0 | 0 | 0 | 0 | 0 | 0
0 | 0 | 0 | 0 | 0 | 0 | 0
0 | 0 | 0 | 0 | 0 | 0 | 0
0 | 0 | 0 | 0 | 0 | 0 | 0
0 | 0 | 0 | 0 | 0 | 0 | 0
0 | 0 | 0 | 0 | 0 | 0 | 0
0.032667 | 0.008 | 25.0212 | 0.011 | 0.1026 | 2.58 | 11.68
0.061333 | 0.029 | 104.3995 | 0.05 | 1.3131 | 11.29 | 49.569
0.175 | 0.055 | 216.5489 | 0.102 | 3.5649 | 23.56 | 121.817
0.032 | 0.08 | 413.8016 | 0.201 | 15.3801 | 42.59 | 178.225
0.10367 | 0.136 | 569.8767 | 0.253 | 32.9634 | 57.04 | 262.568
0.32167 | 0.198 | 721.1851 | 0.299 | 52.3458 | 72.32 | 337.748
0.57933 | 0.27 | 891.1751 | 0.348 | 63.7416 | 91.04 | 380.999
0.61067 | 0.322 | 950.0401 | 0.345 | 71.0442 | 97.43 | 411.538
0.508 | 0.346 | 925.0793 | 0.313 | 74.8017 | 94.52 | 428.307
0.51167 | 0.339 | 836.7579 | 0.269 | 68.7744 | 90.21 | 413.123
0.285 | 0.367 | 808.6031 | 0.236 | 59.4261 | 88.32 | 364.522
0.48767 | 0.267 | 561.82 | 0.161 | 46.4922 | 61.04 | 309.068
0.449 | 0.229 | 424.7578 | 0.108 | 29.088 | 46.91 | 222.811
0.28767 | 0.183 | 287.6052 | 0.055 | 13.977 | 31.23 | 143.885
0.14533 | 0.071 | 116.6631 | 0.025 | 4.0275 | 12.2 | 78.428
0.0016667 | 0.003 | 8.2621 | 0.003 | 0.5373 | 0.86 | 4.562
0 | 0 | 0 | 0 | 0 | 0 | 0
0 | 0 | 0 | 0 | 0 | 0 | 0
0 | 0 | 0 | 0 | 0 | 0 | 0
0 | 0 | 0 | 0 | 0 | 0 | 0
0 | 0 | 0 | 0 | 0 | 0 | 0
0 | 0 | 0 | 0 | 0 | 0 | 0
0 | 0 | 0 | 0 | 0 | 0 | 0
0 | 0 | 0 | 0 | 0 | 0 | 0
0.011333 | 0.006 | 17.9704 | 0.007 | 0.0468 | 1.98 | 11.124
0.009 | 0.021 | 183.8981 | 0.122 | 0.9639 | 18.67 | 46.765
0.059333 | 0.041 | 330.5842 | 0.195 | 3.5892 | 34.76 | 119.934
0.17167 | 0.062 | 243.9324 | 0.108 | 7.1811 | 25.67 | 174.912
0.15333 | 0.017 | 47.5897 | 0.018 | 10.9719 | 5.06 | 263.029
0.33433 | 0.098 | 287.4243 | 0.11 | 14.3046 | 30.18 | 320.014
0.396 | 0.235 | 756.3005 | 0.293 | 16.7751 | 78.11 | 360.541
0.41533 | 0.242 | 698.6952 | 0.256 | 18.2439 | 73.43 | 397.073
0.38467 | 0.251 | 677.7177 | 0.236 | 18.6894 | 70.35 | 393.617
0.35933 | 0.304 | 755.6438 | 0.245 | 17.7516 | 82.18 | 377.503
0.294 | 0.26 | 611.6574 | 0.193 | 15.7914 | 67.03 | 334.124
0.23467 | 0.271 | 569.2143 | 0.163 | 12.8511 | 61.54 | 285.238
0.189 | 0.272 | 483.219 | 0.116 | 9.2727 | 53.33 | 209.422
0.14967 | 0.151 | 259.848 | 0.059 | 5.436 | 27.99 | 135.086
0.057667 | 0.018 | 48.0718 | 0.018 | 2.1483 | 5.1 | 66.053
0.0063333 | 0.004 | 11.0161 | 0.004 | 0.3528 | 1.23 | 2.637
0 | 0 | 0 | 0 | 0 | 0 | 0
0 | 0 | 0 | 0 | 0 | 0 | 0
0 | 0 | 0 | 0 | 0 | 0 | 0
0 | 0 | 0 | 0 | 0 | 0 | 0
0 | 0 | 0 | 0 | 0 | 0 | 0
0 | 0 | 0 | 0 | 0 | 0 | 0
0 | 0 | 0 | 0 | 0 | 0 | 0
0 | 0 | 0 | 0 | 0 | 0 | 0
0.007 | 0.008 | 52.0189 | 0.032 | 0.1035 | 4.95 | 11.595
0.009 | 0.02 | 178.6372 | 0.119 | 1.6272 | 18.19 | 48.038
0.033333 | 0.025 | 324.588 | 0.205 | 6.8265 | 33.74 | 129.646
0.38333 | 0.058 | 522.6062 | 0.284 | 15.579 | 50.95 | 186.951
0.623 | 0.136 | 718.5635 | 0.34 | 26.4663 | 68.92 | 282.077
0.57267 | 0.218 | 884.5279 | 0.379 | 37.6128 | 85.96 | 359.576
0.833 | 0.297 | 1014.2623 | 0.399 | 54.5004 | 100.85 | 417.326
0.522 | 0.363 | 1085.3788 | 0.394 | 67.7916 | 108.26 | 453.795
0.054667 | 0.403 | 1075.9598 | 0.361 | 74.6064 | 107.3 | 461.967
0.051333 | 0.424 | 1017.2638 | 0.315 | 71.2674 | 106.15 | 441.225
0.045 | 0.416 | 894.9299 | 0.253 | 63.0468 | 95.8 | 395.312
0.036333 | 0.379 | 726.543 | 0.185 | 50.9364 | 78.38 | 330.581
0.027 | 0.323 | 534.4065 | 0.114 | 36.1287 | 59.13 | 239.298
0.016333 | 0.245 | 346.205 | 0.051 | 20.7603 | 37.21 | 159.609
0.007 | 0.148 | 180.9877 | 0.017 | 8.3286 | 18.28 | 79.878
0.0023333 | 0.004 | 11.0161 | 0.004 | 1.35 | 1.23 | 4.135
0 | 0 | 0 | 0 | 0 | 0 | 0
0 | 0 | 0 | 0 | 0 | 0 | 0
0 | 0 | 0 | 0 | 0 | 0 | 0
0 | 0 | 0 | 0 | 0 | 0 | 0
0 | 0 | 0 | 0 | 0 | 0 | 0
0 | 0 | 0 | 0 | 0 | 0 | 0
0 | 0 | 0 | 0 | 0 | 0 | 0
0 | 0 | 0 | 0 | 0 | 0 | 0
0.034667 | 0.007 | 45.6009 | 0.028 | 0.3519 | 4.32 | 11.194
0.116 | 0.024 | 144.6249 | 0.088 | 4.0329 | 15.12 | 49.198
0.18233 | 0.038 | 279.5295 | 0.162 | 13.509 | 30.08 | 122.133
0.29467 | 0.073 | 449.3627 | 0.228 | 25.0605 | 45.63 | 178.05
0.458 | 0.137 | 634.4907 | 0.29 | 30.7953 | 62.53 | 262.399
0.536 | 0.209 | 809.838 | 0.342 | 26.3592 | 79.97 | 330.478
0.604 | 0.278 | 930.8041 | 0.364 | 30.7251 | 94.29 | 374.848
0.588 | 0.335 | 989.7655 | 0.359 | 33.3162 | 101.04 | 406.014
0.65933 | 0.373 | 997.5878 | 0.337 | 33.6888 | 101.04 | 414.276
0.679 | 0.395 | 959.0376 | 0.301 | 45.4482 | 101.76 | 390.727
0.55233 | 0.401 | 872.8194 | 0.25 | 49.9869 | 94.48 | 354.354
0.42933 | 0.358 | 693.9528 | 0.179 | 46.4778 | 75.53 | 295.443
0.353 | 0.277 | 481.7305 | 0.112 | 29.0376 | 53.53 | 212.363
0.27633 | 0.217 | 320.9668 | 0.053 | 13.968 | 34.78 | 141.808
0.16033 | 0.139 | 178.3844 | 0.021 | 4.0239 | 18.17 | 75.595
0.009 | 0.005 | 14.1558 | 0.005 | 0.5364 | 1.53 | 3.772
0 | 0 | 0 | 0 | 0 | 0 | 0
0 | 0 | 0 | 0 | 0 | 0 | 0
0 | 0 | 0 | 0 | 0 | 0 | 0
0 | 0 | 0 | 0 | 0 | 0 | 0
0 | 0 | 0 | 0 | 0 | 0 | 0
0 | 0 | 0 | 0 | 0 | 0 | 0
0 | 0 | 0 | 0 | 0 | 0 | 0
0 | 0 | 0 | 0 | 0 | 0 | 0
0.08 | 0.008 | 46.9086 | 0.028 | 0.2862 | 4.44 | 11.644
0.224 | 0.019 | 167.6874 | 0.111 | 3.0393 | 17.09 | 47.923
0.35333 | 0.029 | 307.8108 | 0.19 | 6.6618 | 32.34 | 125.343
0.477 | 0.06 | 500.8874 | 0.269 | 13.4091 | 49.22 | 182.096
0.57733 | 0.136 | 701.7079 | 0.331 | 20.3004 | 67.43 | 275.149
0.66433 | 0.215 | 861.5316 | 0.368 | 26.3295 | 83.86 | 347.549
0.701 | 0.289 | 977.2909 | 0.384 | 30.78 | 97.69 | 403.694
0.40967 | 0.353 | 1051.8786 | 0.382 | 33.1866 | 105.48 | 438.367
0.392 | 0.396 | 1057.1517 | 0.355 | 33.5259 | 105.5 | 444.897
0.396 | 0.418 | 1003.0959 | 0.311 | 31.9014 | 104.73 | 433.456
0.317 | 0.405 | 875.5855 | 0.249 | 28.206 | 93.76 | 396.85
0.30533 | 0.358 | 696.514 | 0.18 | 23.0715 | 75.11 | 336.531
0.26933 | 0.3 | 503.6482 | 0.111 | 14.1552 | 55.78 | 246.754
0.188 | 0.215 | 318.4056 | 0.053 | 6.8319 | 34.35 | 168.467
0.11667 | 0.121 | 157.5635 | 0.019 | 2.1078 | 16.07 | 88.107
0.0056667 | 0.004 | 11.0161 | 0.004 | 0.4608 | 1.14 | 6.093
0 | 0 | 0 | 0 | 0 | 0 | 0
0 | 0 | 0 | 0 | 0 | 0 | 0
0 | 0 | 0 | 0 | 0 | 0 | 0
0 | 0 | 0 | 0 | 0 | 0 | 0
0 | 0 | 0 | 0 | 0 | 0 | 0
0 | 0 | 0 | 0 | 0 | 0 | 0
0 | 0 | 0 | 0 | 0 | 0 | 0
0 | 0 | 0 | 0 | 0 | 0 | 0
0.068333 | 0.006 | 16.2348 | 0.006 | 0.099 | 1.67 | 8.665
0.191 | 0.019 | 165.2769 | 0.11 | 1.4886 | 16.77 | 48.01
0.30367 | 0.029 | 313.9395 | 0.194 | 6.5574 | 32.83 | 112.54
0.40367 | 0.06 | 533.568 | 0.289 | 11.1942 | 51.84 | 163.929
0.528 | 0.136 | 708.2766 | 0.334 | 13.941 | 67.79 | 228.419
0.63733 | 0.214 | 852.4982 | 0.363 | 13.8933 | 82.84 | 295.793
0.718 | 0.288 | 971.8793 | 0.381 | 16.2549 | 97.11 | 339.957
0.74633 | 0.336 | 994.7914 | 0.361 | 17.7201 | 100.58 | 331.7
0.74067 | 0.367 | 982.07 | 0.332 | 18.027 | 98.75 | 350.93
0.69467 | 0.363 | 885.8 | 0.28 | 37.0755 | 94.19 | 310.766
0.61267 | 0.356 | 783.377 | 0.228 | 47.1429 | 84.79 | 272.222
0.497 | 0.329 | 651.5878 | 0.173 | 46.3788 | 70.31 | 211.667
0.38033 | 0.259 | 463.4467 | 0.112 | 28.9971 | 51.08 | 144.745
0.266 | 0.197 | 304.527 | 0.056 | 13.968 | 32.81 | 81.585
0.161 | 0.115 | 155.3459 | 0.021 | 4.0743 | 15.94 | 30.936
0.007 | 0.004 | 11.0161 | 0.004 | 1.0737 | 1.23 | 0.897
0 | 0 | 0 | 0 | 0 | 0 | 0
0 | 0 | 0 | 0 | 0 | 0 | 0
0 | 0 | 0 | 0 | 0 | 0 | 0
0 | 0 | 0 | 0 | 0 | 0 | 0
0 | 0 | 0 | 0 | 0 | 0 | 0
0 | 0 | 0 | 0 | 0 | 0 | 0
0 | 0 | 0 | 0 | 0 | 0 | 0
0 | 0 | 0 | 0 | 0 | 0 | 0
0.044333 | 0.005 | 13.7701 | 0.005 | 0.2844 | 1.56 | 18.407
0.121 | 0.022 | 148.8975 | 0.094 | 3.9069 | 15.55 | 47.272
0.17767 | 0.041 | 260.149 | 0.146 | 13.3884 | 27.72 | 97.2
0.33333 | 0.077 | 438.3165 | 0.219 | 27.7443 | 44.06 | 115.205
0.416 | 0.134 | 632.0681 | 0.291 | 37.683 | 61.51 | 173.365
0.548 | 0.202 | 779.4474 | 0.329 | 36.4023 | 76.48 | 254.216
0.57367 | 0.248 | 801.4797 | 0.311 | 38.8863 | 81.94 | 100.297
0.62533 | 0.282 | 823.7349 | 0.3 | 37.539 | 85.16 | 255.341
0.60333 | 0.319 | 856.7169 | 0.293 | 33.453 | 87 | 332.465
0.485 | 0.322 | 797.5025 | 0.258 | 32.0337 | 85.44 | 487.732
0.48633 | 0.33 | 741.4942 | 0.221 | 28.53 | 80.8 | 215.132
0.50233 | 0.337 | 670.8238 | 0.179 | 23.346 | 72.2 | 129.338
0.39067 | 0.337 | 557.3185 | 0.119 | 19.2438 | 61.43 | 15.161
0.30733 | 0.243 | 344.7044 | 0.051 | 12.7539 | 37.03 | 9.351
0.152 | 0.146 | 189.0148 | 0.022 | 5.706 | 19.15 | 4.185
0.010667 | 0.006 | 14.6379 | 0.005 | 0.8721 | 1.6 | 0.9
0 | 0 | 0 | 0 | 0 | 0 | 0
0 | 0 | 0 | 0 | 0 | 0 | 0
0 | 0 | 0 | 0 | 0 | 0 | 0
0 | 0 | 0 | 0 | 0 | 0 | 0
0 | 0 | 0 | 0 | 0 | 0 | 0
0 | 0 | 0 | 0 | 0 | 0 | 0
0 | 0 | 0 | 0 | 0 | 0 | 0
0 | 0 | 0 | 0 | 0 | 0 | 0
0.009 | 0.001 | 2.754 | 0.001 | 0.1026 | 0.31 | 3.84
0.239 | 0.027 | 112.0047 | 0.058 | 1.5336 | 11.96 | 41.853
0.22567 | 0.035 | 359.9382 | 0.221 | 6.5817 | 37.15 | 103.312
0.12767 | 0.065 | 537.4911 | 0.288 | 13.2192 | 52.14 | 157.852
0.14567 | 0.142 | 620.4434 | 0.279 | 20.268 | 60.52 | 216.114
0.781 | 0.106 | 324.5764 | 0.127 | 26.2557 | 33.69 | 264.15
0.80667 | 0.038 | 107.696 | 0.04 | 30.8043 | 11.46 | 284.413
0.61033 | 0.03 | 83.3919 | 0.031 | 33.5682 | 8.88 | 275.643
0.51867 | 0.098 | 271.545 | 0.1 | 34.083 | 28.56 | 295.889
0.187 | 0.339 | 838.8791 | 0.271 | 27.8505 | 89.6 | 252.59
0.125 | 0.35 | 775.7778 | 0.228 | 20.2014 | 84.25 | 235.828
0.084333 | 0.367 | 719.4139 | 0.188 | 12.5235 | 77.46 | 223.383
0.027667 | 0.377 | 624.9938 | 0.134 | 9.09 | 68.5 | 125.777
0.079 | 0.259 | 388.4794 | 0.067 | 5.3289 | 41.48 | 84.089
0.12867 | 0.068 | 112.9449 | 0.025 | 2.1789 | 11.75 | 32.172
0.037 | 0.009 | 20.9173 | 0.007 | 0.3465 | 2.19 | 0.893
0 | 0 | 0 | 0 | 0 | 0 | 0
0 | 0 | 0 | 0 | 0 | 0 | 0
0 | 0 | 0 | 0 | 0 | 0 | 0
0 | 0 | 0 | 0 | 0 | 0 | 0
0 | 0 | 0 | 0 | 0 | 0 | 0
0 | 0 | 0 | 0 | 0 | 0 | 0
0 | 0 | 0 | 0 | 0 | 0 | 0
0 | 0 | 0 | 0 | 0 | 0 | 0
0.026 | 0.004 | 11.0161 | 0.004 | 0.1026 | 1.15 | 1.256
0.18467 | 0.026 | 77.6247 | 0.032 | 1.4607 | 8.33 | 5.029
0.301 | 0.051 | 194.3359 | 0.091 | 6.4962 | 20.96 | 10.751
0.34633 | 0.08 | 404.286 | 0.196 | 13.2039 | 41.21 | 16.725
0.50167 | 0.121 | 443.1859 | 0.188 | 20.1528 | 44.82 | 25.967
0.681 | 0.169 | 578.3197 | 0.235 | 26.2098 | 58.09 | 65.534
0.65767 | 0.203 | 629.3987 | 0.242 | 30.7692 | 65.37 | 300.261
0.67733 | 0.221 | 636.787 | 0.233 | 33.471 | 66.8 | 201.833
0.609 | 0.305 | 820.6555 | 0.282 | 34.0128 | 83.37 | 335.049
0.628 | 0.314 | 779.7129 | 0.253 | 36.9531 | 83.3 | 282.273
0.44033 | 0.176 | 440.5225 | 0.148 | 37.0071 | 47.73 | 308.879
0.28867 | 0.148 | 350.5499 | 0.114 | 33.156 | 37.32 | 373.207
0.21867 | 0.295 | 519.431 | 0.123 | 21.6189 | 56.74 | 87.118
0.14667 | 0.164 | 276.1914 | 0.06 | 11.4723 | 29.59 | 125.319
0.045 | 0.149 | 198.4339 | 0.026 | 4.1067 | 20.05 | 28.581
0.0036667 | 0.006 | 16.1384 | 0.006 | 0.8766 | 1.67 | 7.748
0 | 0 | 0 | 0 | 0 | 0 | 0
0 | 0 | 0 | 0 | 0 | 0 | 0
0 | 0 | 0 | 0 | 0 | 0 | 0
0 | 0 | 0 | 0 | 0 | 0 | 0
0 | 0 | 0 | 0 | 0 | 0 | 0
0 | 0 | 0 | 0 | 0 | 0 | 0
0 | 0 | 0 | 0 | 0 | 0 | 0
0 | 0 | 0 | 0 | 0 | 0 | 0
0.054667 | 0.004 | 11.0161 | 0.004 | 0.2889 | 1.15 | 6.279
0.16267 | 0.027 | 94.9382 | 0.045 | 3.8898 | 10.19 | 43.835
0.22833 | 0.049 | 246.9635 | 0.129 | 13.6395 | 26.52 | 102.222
0.34733 | 0.085 | 358.9744 | 0.164 | 29.0619 | 37.35 | 163.036
0.37567 | 0.133 | 553.8347 | 0.246 | 44.6949 | 54.84 | 234.815
0.46 | 0.198 | 757.3188 | 0.319 | 57.0087 | 74.39 | 289.679
0.50667 | 0.263 | 876.1937 | 0.343 | 63.7137 | 88.31 | 336.076
0.53167 | 0.323 | 954.2405 | 0.347 | 64.2699 | 96.77 | 399.914
0.64233 | 0.368 | 986.7103 | 0.334 | 58.8807 | 98.75 | 395.447
0.69 | 0.365 | 889.9581 | 0.281 | 59.5062 | 93.92 | 390.071
0.61733 | 0.314 | 714.8398 | 0.217 | 55.7397 | 77.22 | 351.991
0.51933 | 0.245 | 533.0865 | 0.159 | 47.1672 | 56.92 | 277.572
0.394 | 0.235 | 438.8172 | 0.114 | 34.7436 | 47.96 | 212.308
0.28467 | 0.122 | 227.9448 | 0.059 | 20.6586 | 24.36 | 129.326
0.19833 | 0.076 | 124.9251 | 0.027 | 8.4771 | 12.94 | 80.545
0.0083333 | 0.005 | 12.2695 | 0.005 | 1.5048 | 1.32 | 6.178
0 | 0 | 0 | 0 | 0 | 0 | 0
0 | 0 | 0 | 0 | 0 | 0 | 0
0 | 0 | 0 | 0 | 0 | 0 | 0
0 | 0 | 0 | 0 | 0 | 0 | 0
0 | 0 | 0 | 0 | 0 | 0 | 0
0 | 0 | 0 | 0 | 0 | 0 | 0
0 | 0 | 0 | 0 | 0 | 0 | 0
0 | 0 | 0 | 0 | 0 | 0 | 0
0.015667 | 0.005 | 15.2164 | 0.006 | 0.2889 | 1.65 | 11.288
0.07 | 0.017 | 179.4808 | 0.124 | 3.8961 | 17.94 | 60.48
0.139 | 0.022 | 320.8034 | 0.206 | 13.5873 | 33.08 | 146.946
0.21667 | 0.054 | 514.772 | 0.282 | 29.3382 | 49.66 | 190.12
0.28867 | 0.132 | 710.3436 | 0.338 | 46.3176 | 67.27 | 267.007
0.354 | 0.213 | 871.8185 | 0.374 | 61.3017 | 83.8 | 318.084
0.37467 | 0.291 | 996.6233 | 0.393 | 72.918 | 98.22 | 321.55
0.366 | 0.357 | 1069.0897 | 0.389 | 79.6149 | 105.8 | 252.196
0.34 | 0.399 | 1067.4507 | 0.359 | 81.2502 | 105.39 | 256.404
0.313 | 0.418 | 1006.097 | 0.312 | 77.2425 | 103.77 | 163.041
0.23167 | 0.413 | 893.9115 | 0.254 | 68.4801 | 94.15 | 185.44
0.21933 | 0.384 | 734.335 | 0.186 | 55.1007 | 78.46 | 190.274
0.153 | 0.327 | 539.6795 | 0.115 | 39.0897 | 59.27 | 169.116
0.08 | 0.246 | 348.284 | 0.051 | 22.4325 | 37.24 | 100.774
0.027333 | 0.15 | 183.2597 | 0.017 | 8.9019 | 18.4 | 43.401
0.0016667 | 0.004 | 11.0161 | 0.004 | 1.5732 | 1.22 | 5.815
0 | 0 | 0 | 0 | 0 | 0 | 0
0 | 0 | 0 | 0 | 0 | 0 | 0
0 | 0 | 0 | 0 | 0 | 0 | 0
0 | 0 | 0 | 0 | 0 | 0 | 0
0 | 0 | 0 | 0 | 0 | 0 | 0
0 | 0 | 0 | 0 | 0 | 0 | 0
0 | 0 | 0 | 0 | 0 | 0 | 0
0 | 0 | 0 | 0 | 0 | 0 | 0
0.080667 | 0.004 | 11.0161 | 0.004 | 0.288 | 1.24 | 6.305
0.22633 | 0.03 | 125.1299 | 0.066 | 3.7989 | 13.37 | 46.49
0.34 | 0.049 | 232.9705 | 0.12 | 13.4667 | 25.09 | 104.415
0.45167 | 0.069 | 496.1749 | 0.26 | 29.0097 | 48.75 | 155.746
0.57933 | 0.149 | 787.197 | 0.373 | 45.7839 | 73.93 | 230.444
0.69333 | 0.208 | 822.8789 | 0.35 | 60.5295 | 79.42 | 292.855
0.77467 | 0.237 | 758.1325 | 0.294 | 71.4042 | 77.45 | 348.407
0.80967 | 0.235 | 680.7669 | 0.249 | 77.1039 | 70.7 | 378.136
0.80467 | 0.274 | 741.6627 | 0.258 | 77.5854 | 75.4 | 365.932
0.75933 | 0.341 | 837.1135 | 0.267 | 73.8738 | 88.66 | 324.754
0.676 | 0.314 | 714.8398 | 0.217 | 65.6982 | 76.64 | 309.439
0.55533 | 0.206 | 459.8489 | 0.141 | 53.1279 | 48.99 | 261.253
0.434 | 0.227 | 428.0361 | 0.112 | 38.1465 | 46.62 | 175.828
0.323 | 0.129 | 236.936 | 0.06 | 22.0347 | 25.22 | 101.329
0.20767 | 0.045 | 88.2129 | 0.025 | 8.793 | 9.22 | 40.911
0.0076667 | 0.001 | 2.754 | 0.001 | 1.557 | 0.3 | 0.907
0 | 0 | 0 | 0 | 0 | 0 | 0
0 | 0 | 0 | 0 | 0 | 0 | 0
0 | 0 | 0 | 0 | 0 | 0 | 0
0 | 0 | 0 | 0 | 0 | 0 | 0
0 | 0 | 0 | 0 | 0 | 0 | 0
0 | 0 | 0 | 0 | 0 | 0 | 0
0 | 0 | 0 | 0 | 0 | 0 | 0
0 | 0 | 0 | 0 | 0 | 0 | 0
0.013333 | 0.006 | 16.9098 | 0.007 | 0.2844 | 1.81 | 0.914
0.188 | 0.021 | 191.7082 | 0.128 | 3.7368 | 19.15 | 30.589
0.30667 | 0.043 | 278.9209 | 0.158 | 13.0869 | 29.38 | 108.553
0.41533 | 0.066 | 574.7577 | 0.311 | 28.4724 | 55 | 114.278
0.53833 | 0.144 | 795.1577 | 0.381 | 45.0351 | 73.77 | 105.494
0.64333 | 0.239 | 985.9324 | 0.425 | 59.6745 | 92.67 | 99.368
0.72267 | 0.293 | 979.1651 | 0.384 | 70.1271 | 96.57 | 131.201
0.75867 | 0.085 | 238.8282 | 0.089 | 74.4129 | 25.07 | 185.962
0.74933 | 0.107 | 296.3312 | 0.109 | 72.63 | 30.91 | 225.867
0.71467 | 0.163 | 429.9765 | 0.15 | 69.2631 | 46.33 | 190.344
0.62667 | 0.188 | 464.7422 | 0.155 | 61.3863 | 50.03 | 183.094
0.514 | 0.129 | 313.4278 | 0.104 | 49.8438 | 33.28 | 146.606
0.4 | 0.013 | 36.1879 | 0.013 | 36.2133 | 3.8 | 132.04
0.28967 | 0.008 | 22.0321 | 0.008 | 21.1392 | 2.38 | 47.859
0.18 | 0.003 | 9.0334 | 0.004 | 8.5662 | 1.02 | 20.909
0.007 | 0.001 | 2.754 | 0.001 | 1.4661 | 0.22 | 1.246
0 | 0 | 0 | 0 | 0 | 0 | 0
0 | 0 | 0 | 0 | 0 | 0 | 0
0 | 0 | 0 | 0 | 0 | 0 | 0
0 | 0 | 0 | 0 | 0 | 0 | 0
0 | 0 | 0 | 0 | 0 | 0 | 0
0 | 0 | 0 | 0 | 0 | 0 | 0
0 | 0 | 0 | 0 | 0 | 0 | 0
0 | 0 | 0 | 0 | 0 | 0 | 0
0.0043333 | 0.005 | 13.7701 | 0.005 | 0.1602 | 1.54 | 2.721
0.046333 | 0.016 | 175.3769 | 0.122 | 1.8882 | 17.47 | 34.081
0.10733 | 0.019 | 321.177 | 0.209 | 3.6234 | 32.88 | 78.432
0.15033 | 0.053 | 520.0329 | 0.286 | 7.1874 | 49.73 | 120.644
0.19733 | 0.131 | 720.7691 | 0.346 | 10.7181 | 67.73 | 169.17
0.232 | 0.215 | 888.8247 | 0.383 | 13.8159 | 84.55 | 215.24
0.26267 | 0.294 | 1017.7877 | 0.402 | 21.1284 | 99.01 | 258.646
0.28133 | 0.359 | 1078.2196 | 0.393 | 28.1682 | 105.57 | 242.791
0.25967 | 0.405 | 1085.1861 | 0.366 | 33.4377 | 106.09 | 237.167
0.25867 | 0.425 | 1022.6754 | 0.318 | 36.4581 | 103.87 | 234.652
0.23367 | 0.416 | 897.8768 | 0.255 | 36.9027 | 94 | 209.651
0.20233 | 0.387 | 738.5896 | 0.186 | 33.5898 | 78.57 | 169.615
0.13433 | 0.332 | 545.8203 | 0.116 | 24.4692 | 59.71 | 125.192
0.080667 | 0.246 | 350.9959 | 0.053 | 14.8518 | 37.43 | 73.057
0.030333 | 0.145 | 180.4635 | 0.018 | 6.3225 | 18 | 39.268
0.001 | 0.004 | 11.0161 | 0.004 | 0.7947 | 1.11 | 0.902
0 | 0 | 0 | 0 | 0 | 0 | 0
0 | 0 | 0 | 0 | 0 | 0 | 0
0 | 0 | 0 | 0 | 0 | 0 | 0
0 | 0 | 0 | 0 | 0 | 0 | 0
0 | 0 | 0 | 0 | 0 | 0 | 0
0 | 0 | 0 | 0 | 0 | 0 | 0
0 | 0 | 0 | 0 | 0 | 0 | 0
0 | 0 | 0 | 0 | 0 | 0 | 0
0.017 | 0.005 | 13.7701 | 0.005 | 0.0468 | 1.43 | 5.448
0.14833 | 0.016 | 172.87 | 0.12 | 0.9621 | 17.19 | 46.816
0.23933 | 0.02 | 315.7353 | 0.204 | 3.6657 | 32.29 | 107.717
0.342 | 0.053 | 510.9573 | 0.28 | 13.7349 | 48.85 | 154.886
0.64433 | 0.131 | 706.089 | 0.337 | 28.9413 | 66.27 | 217.841
0.696 | 0.212 | 869.7394 | 0.374 | 46.4076 | 82.63 | 280.606
0.59467 | 0.29 | 998.9374 | 0.395 | 60.1785 | 96.98 | 303.018
0.39167 | 0.352 | 1057.9652 | 0.386 | 70.2198 | 103.28 | 355.22
0.28933 | 0.395 | 1058.6945 | 0.357 | 75.762 | 103.27 | 313.811
0.29333 | 0.418 | 1007.929 | 0.314 | 68.2146 | 101.95 | 295.295
0.32 | 0.411 | 889.4641 | 0.253 | 56.5749 | 92.59 | 356.393
0.21867 | 0.376 | 720.9386 | 0.184 | 41.877 | 76.42 | 278.931
0.029333 | 0.316 | 526.4758 | 0.114 | 26.8092 | 57.33 | 201.771
0.018 | 0.236 | 338.8107 | 0.052 | 13.6782 | 35.99 | 144.729
0.0076667 | 0.144 | 179.21 | 0.018 | 4.5513 | 17.82 | 81.005
0.0016667 | 0.004 | 11.0161 | 0.004 | 0.7353 | 1.1 | 5.352
0 | 0 | 0 | 0 | 0 | 0 | 0
0 | 0 | 0 | 0 | 0 | 0 | 0
0 | 0 | 0 | 0 | 0 | 0 | 0
0 | 0 | 0 | 0 | 0 | 0 | 0
0 | 0 | 0 | 0 | 0 | 0 | 0
0 | 0 | 0 | 0 | 0 | 0 | 0
0 | 0 | 0 | 0 | 0 | 0 | 0
0 | 0 | 0 | 0 | 0 | 0 | 0
0.0083333 | 0.004 | 11.7874 | 0.005 | 0.2223 | 1.33 | 0.907
0.12467 | 0.019 | 152.3987 | 0.1 | 3.5775 | 15.47 | 24.513
0.22733 | 0.026 | 296.9876 | 0.186 | 11.3013 | 30.92 | 27.598
0.34833 | 0.058 | 488.7143 | 0.263 | 20.4903 | 47.48 | 47.102
0.551 | 0.13 | 685.8045 | 0.326 | 26.1828 | 64.84 | 66.612
0.67 | 0.209 | 841.1386 | 0.36 | 26.586 | 80.67 | 131.252
0.80133 | 0.272 | 911.4174 | 0.358 | 26.6481 | 90.7 | 146.063
0.552 | 0.339 | 1010.1585 | 0.368 | 23.7339 | 100.61 | 165.788
0.52667 | 0.374 | 1003.4393 | 0.339 | 18.4392 | 99.15 | 200.954
0.44467 | 0.397 | 961.5144 | 0.301 | 17.6976 | 99.05 | 191.148
0.32767 | 0.385 | 843.5738 | 0.243 | 15.9399 | 89.12 | 156.882
0.31433 | 0.342 | 670.6008 | 0.175 | 13.0842 | 71.55 | 119.48
0.28233 | 0.262 | 463.0188 | 0.11 | 25.5078 | 50.63 | 112.477
0.16733 | 0.199 | 302.5022 | 0.054 | 21.303 | 32.32 | 46.627
0.082333 | 0.108 | 146.3667 | 0.02 | 9.9702 | 14.84 | 24.679
0.0076667 | 0.003 | 9.0334 | 0.004 | 1.6074 | 1.01 | 3.417
0 | 0 | 0 | 0 | 0 | 0 | 0
0 | 0 | 0 | 0 | 0 | 0 | 0
0 | 0 | 0 | 0 | 0 | 0 | 0
0 | 0 | 0 | 0 | 0 | 0 | 0
0 | 0 | 0 | 0 | 0 | 0 | 0
0 | 0 | 0 | 0 | 0 | 0 | 0
0 | 0 | 0 | 0 | 0 | 0 | 0
0 | 0 | 0 | 0 | 0 | 0 | 0
0.0023333 | 0.004 | 11.0161 | 0.004 | 0.1035 | 1.15 | 0.912
0.020333 | 0.021 | 141.5153 | 0.089 | 2.2959 | 14.73 | 19.37
0.077 | 0.033 | 271.4482 | 0.161 | 9.5049 | 28.96 | 31.406
0.11267 | 0.074 | 418.7069 | 0.209 | 17.3898 | 42.26 | 65.268
0.30967 | 0.132 | 638.8718 | 0.296 | 23.5953 | 61.57 | 99.159
0.052667 | 0.197 | 758.5723 | 0.321 | 26.6805 | 74.15 | 153.112
0.059333 | 0.273 | 916.4434 | 0.36 | 31.2975 | 91.69 | 152.76
0.063 | 0.328 | 975.5555 | 0.355 | 33.9228 | 98.05 | 158.99
0.268 | 0.379 | 1017.7457 | 0.344 | 34.5564 | 100.99 | 176.588
0.609 | 0.375 | 914.8528 | 0.289 | 32.9589 | 95.45 | 175.983
0.76367 | 0.373 | 817.1785 | 0.236 | 29.3337 | 87.13 | 160.424
0.53433 | 0.321 | 643.3137 | 0.173 | 24.0048 | 68.86 | 99.68
0.48067 | 0.27 | 477.4217 | 0.114 | 17.6256 | 52.37 | 63.445
0.338 | 0.199 | 306.5097 | 0.057 | 10.6542 | 32.89 | 40.748
0.094667 | 0.118 | 156.3643 | 0.02 | 4.4721 | 15.79 | 22.763
0.010667 | 0.004 | 11.0161 | 0.004 | 0.6642 | 1.12 | 2.33
0 | 0 | 0 | 0 | 0 | 0 | 0
0 | 0 | 0 | 0 | 0 | 0 | 0
0 | 0 | 0 | 0 | 0 | 0 | 0
0 | 0 | 0 | 0 | 0 | 0 | 0
0 | 0 | 0 | 0 | 0 | 0 | 0
0 | 0 | 0 | 0 | 0 | 0 | 0
0 | 0 | 0 | 0 | 0 | 0 | 0
0 | 0 | 0 | 0 | 0 | 0 | 0
0.010667 | 0.004 | 12.4624 | 0.005 | 0.1584 | 1.35 | 0.911
0.18167 | 0.02 | 160.4559 | 0.105 | 3.4092 | 16.29 | 12.432
0.22567 | 0.029 | 298.0603 | 0.184 | 13.0239 | 31.09 | 28.223
0.31867 | 0.06 | 487.268 | 0.261 | 27.9909 | 47.79 | 43.19
0.43433 | 0.13 | 675.0355 | 0.319 | 43.1487 | 64.3 | 58.977
0.508 | 0.211 | 853.9866 | 0.366 | 56.0304 | 81.99 | 72.406
0.59067 | 0.281 | 954.5718 | 0.376 | 65.9997 | 94.63 | 82.41
0.64933 | 0.34 | 1013.7381 | 0.369 | 71.9901 | 101.18 | 90.473
0.70067 | 0.383 | 1027.1769 | 0.347 | 73.3437 | 101.52 | 88.072
0.56067 | 0.4 | 968.4266 | 0.303 | 70.272 | 99.94 | 82.273
0.48033 | 0.395 | 861.1284 | 0.247 | 62.8317 | 90.95 | 73.741
0.41633 | 0.364 | 704.8845 | 0.181 | 51.2667 | 75.25 | 60.566
0.31633 | 0.31 | 518.9309 | 0.113 | 37.7667 | 56.89 | 41.587
0.20733 | 0.225 | 328.4153 | 0.053 | 22.3857 | 35.19 | 27.138
0.11367 | 0.14 | 175.3954 | 0.018 | 9.1404 | 17.59 | 13.202
0.005 | 0.004 | 11.0161 | 0.004 | 1.5372 | 1.11 | 1.249
0 | 0 | 0 | 0 | 0 | 0 | 0
0 | 0 | 0 | 0 | 0 | 0 | 0
0 | 0 | 0 | 0 | 0 | 0 | 0
0 | 0 | 0 | 0 | 0 | 0 | 0
0 | 0 | 0 | 0 | 0 | 0 | 0
0 | 0 | 0 | 0 | 0 | 0 | 0
0 | 0 | 0 | 0 | 0 | 0 | 0
0 | 0 | 0 | 0 | 0 | 0 | 0
0.007 | 0.004 | 11.0161 | 0.004 | 0.2214 | 1.16 | 2.357
0.16133 | 0.018 | 157.8405 | 0.106 | 3.3957 | 16 | 34.275
0.37533 | 0.032 | 276.5585 | 0.166 | 12.0069 | 29.38 | 73.418
0.52233 | 0.069 | 425.1129 | 0.216 | 21.2967 | 43.02 | 114.22
0.30667 | 0.131 | 613.5191 | 0.282 | 23.1867 | 59.76 | 166.818
0.049333 | 0.194 | 750.2138 | 0.317 | 13.995 | 73.54 | 219.066
0.43867 | 0.261 | 874.6932 | 0.343 | 40.1373 | 88.32 | 233.251
0.698 | 0.316 | 939.2591 | 0.342 | 62.1315 | 95.4 | 284.223
0.12267 | 0.36 | 967.86 | 0.328 | 75.7125 | 97.01 | 296.047
0.055333 | 0.377 | 919.7401 | 0.29 | 74.3481 | 96.07 | 295.512
0.078 | 0.372 | 817.3714 | 0.236 | 67.3659 | 87.36 | 270.499
0.10233 | 0.337 | 669.0882 | 0.178 | 55.4967 | 71.81 | 194.266
0.18967 | 0.304 | 511.8681 | 0.113 | 40.2804 | 56.49 | 128.933
0.34867 | 0.216 | 322.853 | 0.056 | 23.5359 | 34.85 | 67.092
0.25367 | 0.148 | 185.0073 | 0.018 | 9.4527 | 18.55 | 32.429
0.011667 | 0.004 | 11.0161 | 0.004 | 1.5678 | 1.22 | 0.907
0 | 0 | 0 | 0 | 0 | 0 | 0
0 | 0 | 0 | 0 | 0 | 0 | 0
0 | 0 | 0 | 0 | 0 | 0 | 0
0 | 0 | 0 | 0 | 0 | 0 | 0
0 | 0 | 0 | 0 | 0 | 0 | 0
0 | 0 | 0 | 0 | 0 | 0 | 0
0 | 0 | 0 | 0 | 0 | 0 | 0
0 | 0 | 0 | 0 | 0 | 0 | 0
0.0016667 | 0.004 | 11.0161 | 0.004 | 0.2232 | 1.27 | 2.342
0.023333 | 0.013 | 182.7892 | 0.13 | 3.4191 | 18.09 | 15.022
0.070333 | 0.02 | 317.4166 | 0.206 | 10.7586 | 32.81 | 42.797
0.111 | 0.054 | 512.5001 | 0.281 | 24.5133 | 49.79 | 136.593
0.11333 | 0.131 | 715.701 | 0.342 | 40.7016 | 68.09 | 232.757
0.14367 | 0.212 | 875.6331 | 0.377 | 56.4363 | 84.57 | 419.761
0.13967 | 0.289 | 993.1401 | 0.392 | 58.7115 | 98.9 | 341.383
0.14133 | 0.351 | 1054.1505 | 0.384 | 50.6844 | 105.71 | 258.985
0.165 | 0.389 | 1045.7379 | 0.353 | 33.3738 | 104.31 | 261.35
0.12367 | 0.405 | 982.2509 | 0.307 | 32.3622 | 102.35 | 107.709
0.114 | 0.397 | 867.0221 | 0.249 | 29.2455 | 92.61 | 55.928
0.10633 | 0.373 | 719.5344 | 0.184 | 24.0408 | 77.59 | 23.002
0.087333 | 0.312 | 523.3783 | 0.114 | 17.5851 | 58 | 16.965
0.054667 | 0.23 | 336.4424 | 0.054 | 10.6893 | 36.35 | 16.134
0.024667 | 0.13 | 169.8873 | 0.021 | 4.4505 | 17.24 | 4.986
0.0016667 | 0.003 | 8.2621 | 0.003 | 1.0206 | 0.85 | 0.904
0 | 0 | 0 | 0 | 0 | 0 | 0
0 | 0 | 0 | 0 | 0 | 0 | 0
0 | 0 | 0 | 0 | 0 | 0 | 0
0 | 0 | 0 | 0 | 0 | 0 | 0
0 | 0 | 0 | 0 | 0 | 0 | 0
0 | 0 | 0 | 0 | 0 | 0 | 0
0 | 0 | 0 | 0 | 0 | 0 | 0
0 | 0 | 0 | 0 | 0 | 0 | 0
0.01 | 0.004 | 11.0161 | 0.004 | 0.0468 | 1.18 | 0.902
0.12967 | 0.012 | 199.1687 | 0.145 | 1.3851 | 19.29 | 19.586
0.11567 | 0.015 | 351.1216 | 0.234 | 6.4773 | 35.12 | 49.202
0.32667 | 0.05 | 557.4803 | 0.312 | 11.1888 | 53.05 | 76.605
0.397 | 0.134 | 768.0032 | 0.372 | 13.9554 | 72.2 | 92.066
0.545 | 0.224 | 949.4553 | 0.412 | 13.8645 | 90.52 | 113.582
0.53567 | 0.309 | 1080.1237 | 0.428 | 26.2161 | 104.93 | 120.383
0.64367 | 0.378 | 1146.5578 | 0.419 | 38.0736 | 111.93 | 146.327
0.50767 | 0.427 | 1148.5527 | 0.388 | 48.5307 | 112.56 | 132.015
0.46167 | 0.451 | 1085.8069 | 0.338 | 41.8086 | 109.81 | 103.446
0.55033 | 0.448 | 964.835 | 0.273 | 33.0939 | 100.71 | 90.651
0.52 | 0.417 | 791.5849 | 0.198 | 23.8707 | 84.79 | 82.256
0.298 | 0.357 | 582.8579 | 0.122 | 26.595 | 64.25 | 61.725
0.26733 | 0.273 | 381.6457 | 0.054 | 19.7325 | 40.96 | 54.961
0.167 | 0.172 | 205.099 | 0.016 | 8.8731 | 20.32 | 27.468
0.0076667 | 0.003 | 8.2621 | 0.003 | 1.2213 | 0.95 | 3.045
0 | 0 | 0 | 0 | 0 | 0 | 0
0 | 0 | 0 | 0 | 0 | 0 | 0
0 | 0 | 0 | 0 | 0 | 0 | 0
0 | 0 | 0 | 0 | 0 | 0 | 0
0 | 0 | 0 | 0 | 0 | 0 | 0
0 | 0 | 0 | 0 | 0 | 0 | 0
0 | 0 | 0 | 0 | 0 | 0 | 0
0 | 0 | 0 | 0 | 0 | 0 | 0
0.001 | 0.002 | 5.508 | 0.002 | 0.1026 | 0.48 | 4.201
0.014667 | 0.019 | 54.8333 | 0.021 | 2.205 | 5.82 | 40.325
0.03 | 0.035 | 100.4403 | 0.039 | 8.8839 | 10.73 | 99.911
0.046 | 0.056 | 165.229 | 0.064 | 16.6491 | 17.57 | 151.286
0.067 | 0.079 | 234.5616 | 0.091 | 22.9554 | 24.52 | 227.693
0.081333 | 0.105 | 310.3242 | 0.119 | 26.199 | 32.33 | 273.731
0.088667 | 0.128 | 370.4426 | 0.14 | 43.3656 | 38.98 | 322.148
0.094667 | 0.133 | 374.7514 | 0.139 | 58.437 | 39.52 | 362.685
0.092 | 0.132 | 365.043 | 0.134 | 68.508 | 38.1 | 316.368
0.086 | 0.122 | 330.5485 | 0.12 | 62.7444 | 35.08 | 315.009
0.072 | 0.106 | 285.1765 | 0.103 | 53.3412 | 30.31 | 293.177
0.056 | 0.065 | 175.5822 | 0.064 | 41.1984 | 18.64 | 293.701
0.042333 | 0.055 | 145.7701 | 0.053 | 30.0303 | 15.52 | 230.998
0.026 | 0.034 | 91.0754 | 0.033 | 17.8533 | 9.67 | 123.111
0.010333 | 0.013 | 36.5736 | 0.014 | 7.4196 | 3.97 | 49.454
0.00033333 | 0.001 | 2.754 | 0.001 | 1.0116 | 0.22 | 2.994
0 | 0 | 0 | 0 | 0 | 0 | 0
0 | 0 | 0 | 0 | 0 | 0 | 0
0 | 0 | 0 | 0 | 0 | 0 | 0
0 | 0 | 0 | 0 | 0 | 0 | 0
0 | 0 | 0 | 0 | 0 | 0 | 0
0 | 0 | 0 | 0 | 0 | 0 | 0
0 | 0 | 0 | 0 | 0 | 0 | 0
0 | 0 | 0 | 0 | 0 | 0 | 0
0.0083333 | 0.001 | 2.754 | 0.001 | 0.162 | 0.39 | 3.073
0.17267 | 0.016 | 45.8963 | 0.018 | 2.8872 | 5.01 | 42.138
0.26367 | 0.028 | 79.3302 | 0.03 | 10.4103 | 8.53 | 109.126
0.41433 | 0.043 | 124.3587 | 0.048 | 22.0563 | 13.28 | 179.86
0.51467 | 0.064 | 185.2363 | 0.071 | 34.2045 | 19.49 | 258.971
0.58233 | 0.079 | 227.3722 | 0.086 | 45.0324 | 23.88 | 337.732
0.67133 | 0.094 | 269.0682 | 0.101 | 53.0514 | 28.53 | 373.304
0.69367 | 0.077 | 217.471 | 0.081 | 57.6216 | 23.11 | 181.37
0.67367 | 0.088 | 244.1434 | 0.09 | 58.68 | 25.8 | 262.405
0.60167 | 0.082 | 226.173 | 0.083 | 67.0221 | 24.05 | 300.024
0.477 | 0.074 | 202.6403 | 0.075 | 65.4615 | 21.71 | 273.08
0.406 | 0.05 | 137.7973 | 0.051 | 55.6956 | 14.6 | 237.103
0.29833 | 0.04 | 110.6428 | 0.041 | 39.8349 | 11.78 | 185.173
0.20567 | 0.021 | 58.895 | 0.022 | 23.0364 | 6.36 | 143.598
0.1 | 0.011 | 30.2942 | 0.011 | 9.1674 | 3.25 | 79.319
0.003 | 0.001 | 2.754 | 0.001 | 1.4157 | 0.22 | 6.888
0 | 0 | 0 | 0 | 0 | 0 | 0
0 | 0 | 0 | 0 | 0 | 0 | 0
0 | 0 | 0 | 0 | 0 | 0 | 0
0 | 0 | 0 | 0 | 0 | 0 | 0
0 | 0 | 0 | 0 | 0 | 0 | 0
0 | 0 | 0 | 0 | 0 | 0 | 0
0 | 0 | 0 | 0 | 0 | 0 | 0
0 | 0 | 0 | 0 | 0 | 0 | 0
0.0076667 | 0.002 | 5.508 | 0.002 | 0.162 | 0.58 | 4.255
0.22633 | 0.016 | 45.8963 | 0.018 | 3.1617 | 4.94 | 42.584
0.34433 | 0.028 | 78.9445 | 0.03 | 12.5199 | 8.49 | 112.699
0.478 | 0.039 | 110.2993 | 0.042 | 28.7685 | 11.78 | 167.153
0.576 | 0.033 | 92.4253 | 0.035 | 45.6138 | 9.83 | 246.819
0.694 | 0.073 | 210.0225 | 0.08 | 60.4566 | 22.17 | 313.093
0.78233 | 0.097 | 275.9803 | 0.104 | 71.118 | 29.27 | 363.193
0.501 | 0.079 | 222.9791 | 0.083 | 76.7358 | 23.77 | 398.258
0.47933 | 0.195 | 534.4484 | 0.19 | 76.9293 | 55.97 | 412.625
0.46433 | 0.216 | 561.8741 | 0.192 | 72.5139 | 60.43 | 390.334
0.347 | 0.205 | 505.5824 | 0.168 | 63.4581 | 54.85 | 358.359
0.25367 | 0.194 | 437.7625 | 0.135 | 50.6241 | 47.27 | 290.706
0.17567 | 0.089 | 222.0269 | 0.077 | 31.986 | 23.69 | 218.697
0.10167 | 0.048 | 122.6774 | 0.043 | 15.1596 | 13.04 | 140.492
0.046 | 0.078 | 119.6099 | 0.023 | 4.1535 | 12.33 | 77.83
0.0023333 | 0.004 | 11.0161 | 0.004 | 0.5922 | 1.13 | 4.169
0 | 0 | 0 | 0 | 0 | 0 | 0
0 | 0 | 0 | 0 | 0 | 0 | 0
0 | 0 | 0 | 0 | 0 | 0 | 0
0 | 0 | 0 | 0 | 0 | 0 | 0
0 | 0 | 0 | 0 | 0 | 0 | 0
0 | 0 | 0 | 0 | 0 | 0 | 0
0 | 0 | 0 | 0 | 0 | 0 | 0
0 | 0 | 0 | 0 | 0 | 0 | 0
0.0076667 | 0.004 | 11.0161 | 0.004 | 0.0468 | 1.26 | 4.264
0.16833 | 0.017 | 191.9191 | 0.133 | 1.5921 | 18.94 | 47.91
0.29133 | 0.022 | 358.4316 | 0.233 | 8.4312 | 36.29 | 121.076
0.386 | 0.055 | 530.9948 | 0.292 | 16.1073 | 51.5 | 177.527
0.50433 | 0.132 | 654.7631 | 0.306 | 22.3263 | 63.68 | 265.179
0.60833 | 0.25 | 1027.7791 | 0.441 | 25.6194 | 98.8 | 342.424
0.673 | 0.307 | 1054.1263 | 0.415 | 30.3696 | 105.39 | 403.052
0.71467 | 0.162 | 462.0363 | 0.17 | 33.1416 | 49.52 | 436.829
0.72 | 0.183 | 500.4239 | 0.178 | 33.8733 | 52.54 | 442.234
0.68033 | 0.177 | 465.8872 | 0.162 | 27.5436 | 50.54 | 428.419
0.587 | 0.166 | 418.7254 | 0.142 | 20.0115 | 45.66 | 387.136
0.479 | 0.051 | 140.5514 | 0.052 | 12.5019 | 14.92 | 327.387
0.37 | 0.039 | 107.8888 | 0.04 | 12.0168 | 11.55 | 241.063
0.26767 | 0.008 | 22.0321 | 0.008 | 8.7804 | 2.35 | 155.845
0.16667 | 0.003 | 10.534 | 0.004 | 4.2003 | 1.05 | 76.382
0.0056667 | 0 | 0.77136 | 0.001 | 0.81 | 0.14 | 3.038
0 | 0 | 0 | 0 | 0 | 0 | 0
0 | 0 | 0 | 0 | 0 | 0 | 0
0 | 0 | 0 | 0 | 0 | 0 | 0
0 | 0 | 0 | 0 | 0 | 0 | 0
0 | 0 | 0 | 0 | 0 | 0 | 0
0 | 0 | 0 | 0 | 0 | 0 | 0
0 | 0 | 0 | 0 | 0 | 0 | 0
0 | 0 | 0 | 0 | 0 | 0 | 0
0.0076667 | 0.003 | 8.2621 | 0.003 | 0.0468 | 0.79 | 4.651
0.233 | 0.013 | 209.3049 | 0.15 | 1.1799 | 20.21 | 48.174
0.346 | 0.019 | 382.3438 | 0.253 | 6.1326 | 38.52 | 115.326
0.455 | 0.05 | 569.8884 | 0.32 | 19.2537 | 54.48 | 166.811
0.57567 | 0.137 | 797.9539 | 0.387 | 37.3689 | 75.59 | 221.721
0.68833 | 0.254 | 1066.3353 | 0.461 | 56.3121 | 102.17 | 297.305
0.76633 | 0.36 | 1226.1952 | 0.482 | 58.6368 | 121.86 | 342.929
0.801 | 0.163 | 465.176 | 0.171 | 50.5476 | 50.13 | 368.132
0.79267 | 0.161 | 444.9216 | 0.162 | 33.6438 | 46.67 | 380.752
0.74167 | 0.183 | 479.4644 | 0.166 | 35.9829 | 52.27 | 369.936
0.65633 | 0.192 | 473.9263 | 0.158 | 36.2079 | 51.83 | 306.501
0.53733 | 0.071 | 189.9851 | 0.069 | 32.5395 | 20.32 | 252.822
0.41533 | 0.089 | 223.1418 | 0.077 | 21.3867 | 24.05 | 181.739
0.31267 | 0.096 | 195.3666 | 0.055 | 11.4939 | 21.17 | 121.163
0.19933 | 0.02 | 51.6936 | 0.019 | 4.0923 | 5.57 | 59.483
0.0043333 | 0.001 | 2.754 | 0.001 | 0.5922 | 0.23 | 1.942
0 | 0 | 0 | 0 | 0 | 0 | 0
0 | 0 | 0 | 0 | 0 | 0 | 0
0 | 0 | 0 | 0 | 0 | 0 | 0
0 | 0 | 0 | 0 | 0 | 0 | 0
0 | 0 | 0 | 0 | 0 | 0 | 0
0 | 0 | 0 | 0 | 0 | 0 | 0
0 | 0 | 0 | 0 | 0 | 0 | 0
0 | 0 | 0 | 0 | 0 | 0 | 0
0.007 | 0.001 | 2.754 | 0.001 | 0.0468 | 0.32 | 3.516
0.175 | 0.012 | 33.8196 | 0.013 | 0.6768 | 3.73 | 47.363
0.288 | 0.036 | 103.58 | 0.04 | 3.0879 | 11.29 | 118.127
0.391 | 0.045 | 129.481 | 0.049 | 6.6231 | 13.97 | 177.156
0.51033 | 0.05 | 142.8654 | 0.054 | 10.3734 | 15.38 | 264.717
0.613 | 0.082 | 236.6949 | 0.09 | 13.6818 | 25.25 | 368.908
0.696 | 0.105 | 300.2844 | 0.113 | 21.3084 | 32.32 | 453.868
0.727 | 0.124 | 351.7008 | 0.131 | 28.4769 | 37.82 | 231.442
0.72733 | 0.109 | 303.4362 | 0.112 | 34.2207 | 32.37 | 200.753
0.69 | 0.19 | 495.7113 | 0.171 | 32.6934 | 54.19 | 170.995
0.59767 | 0.069 | 188.0989 | 0.069 | 29.178 | 20.32 | 159.891
0.491 | 0.107 | 278.0293 | 0.098 | 24.0237 | 30.01 | 147.253
0.37933 | 0.108 | 263.8314 | 0.089 | 17.4519 | 28.65 | 106.924
0.285 | 0.084 | 179.5596 | 0.054 | 10.3914 | 19.48 | 56.177
0.17867 | 0.025 | 62.5168 | 0.022 | 4.1652 | 6.7 | 31.243
0.005 | 0.003 | 8.2621 | 0.003 | 0.4779 | 0.88 | 1.616
0 | 0 | 0 | 0 | 0 | 0 | 0
0 | 0 | 0 | 0 | 0 | 0 | 0
0 | 0 | 0 | 0 | 0 | 0 | 0
0 | 0 | 0 | 0 | 0 | 0 | 0
0 | 0 | 0 | 0 | 0 | 0 | 0
0 | 0 | 0 | 0 | 0 | 0 | 0
0 | 0 | 0 | 0 | 0 | 0 | 0
0 | 0 | 0 | 0 | 0 | 0 | 0
0.0063333 | 0.002 | 5.508 | 0.002 | 0.0468 | 0.69 | 2.377
0.177 | 0.019 | 126.1302 | 0.078 | 0.6867 | 13.13 | 34.462
0.29433 | 0.031 | 268.875 | 0.163 | 3.1302 | 28.35 | 91.466
0.40267 | 0.063 | 437.4125 | 0.228 | 6.6987 | 43.95 | 147.494
0.52867 | 0.127 | 565.2787 | 0.255 | 10.4688 | 56.29 | 211.322
0.63567 | 0.184 | 674.1318 | 0.279 | 13.7952 | 67.8 | 260.634
0.71267 | 0.225 | 724.6022 | 0.281 | 39.6828 | 76.57 | 298.47
0.75333 | 0.266 | 775.0604 | 0.283 | 62.2764 | 81.9 | 322.125
0.75333 | 0.29 | 784.0277 | 0.269 | 75.7503 | 81.07 | 300.045
0.718 | 0.324 | 803.4626 | 0.259 | 66.3336 | 85.91 | 264.954
0.626 | 0.356 | 787.8365 | 0.229 | 51.5115 | 85.57 | 240.079
0.51467 | 0.324 | 642.8558 | 0.169 | 33.8112 | 70.29 | 186.319
0.399 | 0.303 | 511.8801 | 0.111 | 24.4314 | 57.48 | 134.473
0.29833 | 0.18 | 286.9845 | 0.055 | 14.4423 | 31.27 | 82.774
0.18267 | 0.069 | 110.9622 | 0.024 | 5.7456 | 11.49 | 32.036
0.005 | 0.003 | 8.2621 | 0.003 | 0.7497 | 0.76 | 0.58
0 | 0 | 0 | 0 | 0 | 0 | 0
0 | 0 | 0 | 0 | 0 | 0 | 0
0 | 0 | 0 | 0 | 0 | 0 | 0
0 | 0 | 0 | 0 | 0 | 0 | 0
0 | 0 | 0 | 0 | 0 | 0 | 0
0 | 0 | 0 | 0 | 0 | 0 | 0
0 | 0 | 0 | 0 | 0 | 0 | 0
0 | 0 | 0 | 0 | 0 | 0 | 0
0.0063333 | 0.002 | 5.508 | 0.002 | 0.0468 | 0.69 | 2.004
0.20667 | 0.024 | 89.4724 | 0.044 | 1.7685 | 9.61 | 38.763
0.323 | 0.05 | 206.8164 | 0.102 | 9.6516 | 22.63 | 108.31
0.43467 | 0.083 | 324.9319 | 0.145 | 20.2392 | 34.17 | 165.505
0.55767 | 0.126 | 491.4385 | 0.213 | 29.8692 | 49.98 | 230.933
0.66833 | 0.163 | 554.0699 | 0.224 | 36.5094 | 57.01 | 313.282
0.74667 | 0.217 | 686.4738 | 0.265 | 39.2508 | 72.68 | 373.181
0.78467 | 0.191 | 546.748 | 0.201 | 38.0457 | 58.99 | 406.596
0.782 | 0.18 | 491.8726 | 0.175 | 34.1019 | 52.03 | 382.304
0.732 | 0.245 | 622.9929 | 0.208 | 32.6295 | 67.93 | 348.07
0.64767 | 0.288 | 665.9725 | 0.204 | 29.1564 | 73.4 | 320.822
0.53167 | 0.31 | 626.9825 | 0.169 | 23.9616 | 68.99 | 286.712
0.41433 | 0.228 | 424.1914 | 0.107 | 14.7213 | 47.46 | 224.79
0.30967 | 0.195 | 302.1165 | 0.054 | 7.1019 | 33.16 | 139.655
0.192 | 0.14 | 187.9542 | 0.025 | 2.1159 | 19 | 55.496
0.0043333 | 0.004 | 11.0161 | 0.004 | 0.4149 | 1.14 | 1.253
0 | 0 | 0 | 0 | 0 | 0 | 0
0 | 0 | 0 | 0 | 0 | 0 | 0
0 | 0 | 0 | 0 | 0 | 0 | 0
0 | 0 | 0 | 0 | 0 | 0 | 0
0 | 0 | 0 | 0 | 0 | 0 | 0
0 | 0 | 0 | 0 | 0 | 0 | 0
0 | 0 | 0 | 0 | 0 | 0 | 0
0 | 0 | 0 | 0 | 0 | 0 | 0
0.005 | 0 | 0.77136 | 0.001 | 0.0468 | 0.15 | 3.131
0.093333 | 0.021 | 64.9695 | 0.027 | 1.1826 | 7 | 45.477
0.16367 | 0.04 | 117.0066 | 0.046 | 5.7456 | 12.67 | 119.576
0.32467 | 0.048 | 140.3043 | 0.054 | 17.3547 | 14.99 | 179.237
0.38267 | 0.038 | 108.0817 | 0.041 | 33.6195 | 11.59 | 271.253
0.48033 | 0.021 | 60.1063 | 0.022 | 51.4395 | 6.45 | 352.123
0.5 | 0.085 | 243.5107 | 0.092 | 61.1118 | 26.09 | 413.037
0.726 | 0.159 | 454.4492 | 0.167 | 66.7755 | 49.47 | 451.09
0.83433 | 0.175 | 480.1273 | 0.171 | 68.0337 | 50.9 | 463.999
0.65933 | 0.227 | 580.3628 | 0.194 | 56.6424 | 63.54 | 446.029
0.445 | 0.26 | 614.755 | 0.194 | 40.7043 | 67.42 | 405.31
0.27933 | 0.201 | 450.237 | 0.138 | 23.4207 | 49.06 | 342.514
0.232 | 0.116 | 268.0016 | 0.086 | 14.5233 | 29.18 | 256.401
0.21367 | 0.06 | 143.9381 | 0.048 | 6.9435 | 15.41 | 169.902
0.10333 | 0.064 | 103.9114 | 0.022 | 2.097 | 10.85 | 84.617
0.001 | 0.002 | 5.508 | 0.002 | 0.2205 | 0.58 | 3.817
0 | 0 | 0 | 0 | 0 | 0 | 0
0 | 0 | 0 | 0 | 0 | 0 | 0
0 | 0 | 0 | 0 | 0 | 0 | 0
0 | 0 | 0 | 0 | 0 | 0 | 0
0 | 0 | 0 | 0 | 0 | 0 | 0
0 | 0 | 0 | 0 | 0 | 0 | 0
0 | 0 | 0 | 0 | 0 | 0 | 0
0 | 0 | 0 | 0 | 0 | 0 | 0
0.0043333 | 0 | 0.77136 | 0.001 | 0.0468 | 0.15 | 2.346
0.11333 | 0.012 | 33.8196 | 0.013 | 1.1718 | 3.61 | 41.087
0.20833 | 0.029 | 81.6985 | 0.031 | 5.6115 | 8.85 | 111.412
0.28067 | 0.054 | 159.3353 | 0.062 | 14.0013 | 17.13 | 169.876
0.383 | 0.089 | 269.4418 | 0.105 | 24.57 | 28.49 | 253.548
0.48033 | 0.101 | 295.6863 | 0.113 | 35.7264 | 31.29 | 328.267
0.57933 | 0.097 | 278.5415 | 0.105 | 42.4683 | 29.97 | 379.025
0.59033 | 0.098 | 276.6131 | 0.103 | 46.269 | 29.84 | 410.668
0.58533 | 0.117 | 324.697 | 0.119 | 46.7388 | 34.57 | 423.887
0.557 | 0.123 | 335.0923 | 0.121 | 48.6387 | 36.19 | 402.115
0.41933 | 0.114 | 305.4731 | 0.11 | 46.3959 | 33.03 | 360.923
0.28967 | 0.116 | 298.1331 | 0.105 | 40.3281 | 32.14 | 308.028
0.21833 | 0.07 | 182.0123 | 0.065 | 30.204 | 19.63 | 227.942
0.11167 | 0.044 | 113.4933 | 0.041 | 18.4851 | 12.28 | 145.705
0.042333 | 0.023 | 59.1843 | 0.021 | 7.3872 | 6.35 | 69.599
0.001 | 0.001 | 2.754 | 0.001 | 1.0098 | 0.32 | 2.293
0 | 0 | 0 | 0 | 0 | 0 | 0
0 | 0 | 0 | 0 | 0 | 0 | 0
0 | 0 | 0 | 0 | 0 | 0 | 0
0 | 0 | 0 | 0 | 0 | 0 | 0
0 | 0 | 0 | 0 | 0 | 0 | 0
0 | 0 | 0 | 0 | 0 | 0 | 0
0 | 0 | 0 | 0 | 0 | 0 | 0
0 | 0 | 0 | 0 | 0 | 0 | 0
0.005 | 0.001 | 2.754 | 0.001 | 0 | 0.32 | 2.72
0.16267 | 0.022 | 74.033 | 0.034 | 0.5463 | 8.01 | 42.46
0.278 | 0.048 | 152.9775 | 0.065 | 2.8737 | 16.61 | 114.412
0.391 | 0.075 | 273.9374 | 0.119 | 13.7907 | 29.13 | 173.767
0.509 | 0.112 | 386.6292 | 0.16 | 30.9366 | 40.09 | 263.384
0.62 | 0.148 | 477.3009 | 0.189 | 50.3811 | 49.59 | 344.126
0.69433 | 0.178 | 540.1974 | 0.206 | 63.8721 | 58.24 | 406.043
0.73467 | 0.209 | 602.9553 | 0.221 | 73.1466 | 65.04 | 444.448
0.73467 | 0.2 | 547.1578 | 0.194 | 77.3991 | 57.86 | 450.987
0.68733 | 0.191 | 499.9117 | 0.173 | 68.0382 | 54.6 | 437.904
0.605 | 0.185 | 461.6025 | 0.154 | 52.3125 | 50.67 | 396.221
0.48967 | 0.16 | 377.4693 | 0.122 | 32.4981 | 41.03 | 334.693
0.36867 | 0.1 | 245.1318 | 0.083 | 30.3318 | 26.43 | 250.01
0.25733 | 0.054 | 135.194 | 0.046 | 19.998 | 14.47 | 161.438
0.147 | 0.016 | 42.5637 | 0.016 | 8.0667 | 4.54 | 75.832
0.003 | 0 | 0.77136 | 0.001 | 1.0737 | 0.14 | 3.03
0 | 0 | 0 | 0 | 0 | 0 | 0
0 | 0 | 0 | 0 | 0 | 0 | 0
0 | 0 | 0 | 0 | 0 | 0 | 0
0 | 0 | 0 | 0 | 0 | 0 | 0
0 | 0 | 0 | 0 | 0 | 0 | 0
0 | 0 | 0 | 0 | 0 | 0 | 0
0 | 0 | 0 | 0 | 0 | 0 | 0
0 | 0 | 0 | 0 | 0 | 0 | 0
0.005 | 0 | 0.77136 | 0.001 | 0.0468 | 0.15 | 1.631
0.16133 | 0.003 | 8.2621 | 0.003 | 2.5074 | 0.88 | 35.785
0.26833 | 0.017 | 47.5897 | 0.018 | 11.3364 | 5.24 | 104.106
0.38633 | 0.066 | 206.6237 | 0.083 | 27.0108 | 22.05 | 163.654
0.50433 | 0.086 | 261.1797 | 0.102 | 44.1954 | 27.59 | 238.188
0.613 | 0.021 | 58.6057 | 0.022 | 59.6502 | 6.23 | 308.767
0.675 | 0.146 | 438.5337 | 0.167 | 70.9578 | 47.5 | 358.79
0.72667 | 0.306 | 909.8869 | 0.33 | 77.6205 | 96.79 | 391.483
0.72933 | 0.458 | 1233.3548 | 0.412 | 78.8013 | 123.68 | 400.122
0.68767 | 0.209 | 541.5353 | 0.185 | 75.3417 | 58.5 | 394.248
0.59333 | 0.147 | 385.4059 | 0.136 | 66.9726 | 41.41 | 372.751
0.476 | 0.129 | 315.6033 | 0.105 | 54.0153 | 34.15 | 312.822
0.364 | 0.209 | 398.6097 | 0.103 | 38.169 | 44.67 | 240.973
0.265 | 0.13 | 234.1398 | 0.055 | 21.4524 | 25.5 | 166.649
0.15733 | 0.033 | 69.1819 | 0.021 | 7.9677 | 7.28 | 77.581
0.003 | 0.002 | 5.508 | 0.002 | 0.9927 | 0.58 | 3.84
0 | 0 | 0 | 0 | 0 | 0 | 0
0 | 0 | 0 | 0 | 0 | 0 | 0
0 | 0 | 0 | 0 | 0 | 0 | 0
0 | 0 | 0 | 0 | 0 | 0 | 0
0 | 0 | 0 | 0 | 0 | 0 | 0
0 | 0 | 0 | 0 | 0 | 0 | 0
0 | 0 | 0 | 0 | 0 | 0 | 0
0 | 0 | 0 | 0 | 0 | 0 | 0
0.0043333 | 0.001 | 2.754 | 0.001 | 0.0468 | 0.31 | 2.336
0.182 | 0.019 | 55.8939 | 0.022 | 2.4147 | 5.97 | 41.303
0.28567 | 0.047 | 148.4879 | 0.062 | 10.8081 | 15.97 | 113.95
0.38767 | 0.076 | 288.7138 | 0.127 | 25.308 | 30.28 | 172.173
0.50133 | 0.111 | 413.9644 | 0.176 | 35.6274 | 42.57 | 259.696
0.61 | 0.143 | 462.4702 | 0.183 | 34.839 | 47.78 | 336.223
0.685 | 0.165 | 496.0789 | 0.189 | 40.8681 | 53.58 | 397.94
0.72233 | 0.186 | 530.9953 | 0.195 | 44.883 | 57.67 | 434.521
0.71333 | 0.228 | 620.6968 | 0.216 | 45.4851 | 65.11 | 447.605
0.66967 | 0.217 | 560.7713 | 0.191 | 47.6865 | 60.44 | 431.144
0.596 | 0.178 | 445.1206 | 0.15 | 45.648 | 48.56 | 392.327
0.482 | 0.126 | 319.5445 | 0.111 | 38.6271 | 34.05 | 328.6
0.37367 | 0.073 | 188.828 | 0.067 | 24.4413 | 20.22 | 246.731
0.281 | 0.044 | 114.3189 | 0.04 | 11.97 | 12.18 | 160.808
0.172 | 0.023 | 57.0088 | 0.02 | 3.5433 | 6.07 | 76.642
0.003 | 0 | 0.38568 | 0 | 0.5238 | 0.14 | 2.271
0 | 0 | 0 | 0 | 0 | 0 | 0
0 | 0 | 0 | 0 | 0 | 0 | 0
0 | 0 | 0 | 0 | 0 | 0 | 0
0 | 0 | 0 | 0 | 0 | 0 | 0
0 | 0 | 0 | 0 | 0 | 0 | 0
0 | 0 | 0 | 0 | 0 | 0 | 0
0 | 0 | 0 | 0 | 0 | 0 | 0
0 | 0 | 0 | 0 | 0 | 0 | 0
0.0036667 | 0.001 | 2.754 | 0.001 | 0.0459 | 0.41 | 2.325
0.17133 | 0.014 | 153.4352 | 0.104 | 2.1726 | 15.14 | 41.821
0.288 | 0.021 | 293.191 | 0.19 | 10.0809 | 29.99 | 122.014
0.38367 | 0.048 | 473.1002 | 0.261 | 25.3107 | 46.56 | 183.564
0.48133 | 0.118 | 653.0697 | 0.311 | 42.3162 | 64.04 | 264.051
0.578 | 0.199 | 809.5608 | 0.345 | 58.1787 | 80.6 | 344.928
0.662 | 0.273 | 940.7836 | 0.369 | 65.5461 | 97.22 | 412.157
0.70267 | 0.331 | 995.4062 | 0.36 | 61.1415 | 103.69 | 261.469
0.70567 | 0.377 | 1012.9489 | 0.339 | 45.8145 | 103.26 | 274.081
0.66067 | 0.394 | 954.3492 | 0.295 | 56.5767 | 101.11 | 253.53
0.55967 | 0.392 | 849.1301 | 0.239 | 58.6683 | 92.36 | 221.194
0.474 | 0.364 | 695.3088 | 0.172 | 51.5682 | 76.93 | 178.435
0.36667 | 0.308 | 506.5891 | 0.102 | 35.3457 | 57.58 | 128.617
0.27833 | 0.227 | 323.4557 | 0.044 | 19.0242 | 35.58 | 63.707
0.173 | 0.134 | 163.168 | 0.014 | 6.66 | 16.1 | 30.134
0.003 | 0.002 | 5.508 | 0.002 | 0.7857 | 0.49 | 0.566
0 | 0 | 0 | 0 | 0 | 0 | 0
0 | 0 | 0 | 0 | 0 | 0 | 0
0 | 0 | 0 | 0 | 0 | 0 | 0
0 | 0 | 0 | 0 | 0 | 0 | 0
0 | 0 | 0 | 0 | 0 | 0 | 0
0 | 0 | 0 | 0 | 0 | 0 | 0
0 | 0 | 0 | 0 | 0 | 0 | 0
0 | 0 | 0 | 0 | 0 | 0 | 0
0.003 | 0.001 | 2.754 | 0.001 | 0.0459 | 0.41 | 0.903
0.175 | 0.012 | 175.5999 | 0.123 | 2.1645 | 16.99 | 21.784
0.269 | 0.015 | 329.1136 | 0.219 | 10.4058 | 32.89 | 64.292
0.37033 | 0.044 | 537.0029 | 0.304 | 25.9101 | 52.03 | 108.326
0.48933 | 0.124 | 761.3502 | 0.371 | 42.5862 | 73.53 | 137.372
0.594 | 0.218 | 948.6116 | 0.412 | 57.5838 | 93.22 | 167.99
0.66033 | 0.306 | 1086.2465 | 0.429 | 68.7915 | 109 | 201.007
0.69967 | 0.379 | 1156.5073 | 0.419 | 75.3048 | 116.52 | 217.58
0.69567 | 0.431 | 1162.5217 | 0.388 | 76.644 | 117.16 | 227.714
0.65767 | 0.456 | 1094.75 | 0.335 | 72.7623 | 113.81 | 186.193
0.581 | 0.451 | 964.1119 | 0.266 | 63.7731 | 103.79 | 174.753
0.484 | 0.419 | 785.396 | 0.189 | 50.823 | 87.12 | 141.997
0.38533 | 0.356 | 572.1673 | 0.11 | 35.3475 | 65.33 | 104.465
0.29033 | 0.267 | 367.8876 | 0.044 | 19.467 | 40.62 | 56.265
0.18367 | 0.157 | 184.6638 | 0.013 | 6.9075 | 18.08 | 24.822
0.003 | 0.001 | 2.754 | 0.001 | 0.8361 | 0.41 | 0.566
0 | 0 | 0 | 0 | 0 | 0 | 0
0 | 0 | 0 | 0 | 0 | 0 | 0
0 | 0 | 0 | 0 | 0 | 0 | 0
0 | 0 | 0 | 0 | 0 | 0 | 0
0 | 0 | 0 | 0 | 0 | 0 | 0
0 | 0 | 0 | 0 | 0 | 0 | 0
0 | 0 | 0 | 0 | 0 | 0 | 0
0 | 0 | 0 | 0 | 0 | 0 | 0
0.0036667 | 0.001 | 2.754 | 0.001 | 0.0459 | 0.32 | 1.616
0.16367 | 0.014 | 144.5645 | 0.097 | 2.088 | 14.42 | 37.834
0.25667 | 0.019 | 295.3966 | 0.194 | 10.2195 | 30.12 | 100.191
0.34833 | 0.052 | 476.487 | 0.261 | 25.5843 | 47.46 | 155.334
0.46867 | 0.129 | 753.5401 | 0.362 | 42.0993 | 73.24 | 230.006
0.526 | 0.217 | 946.9725 | 0.411 | 56.8206 | 92.78 | 312.879
0.569 | 0.317 | 1101.6557 | 0.432 | 67.995 | 112.67 | 363.462
0.61667 | 0.159 | 454.2142 | 0.167 | 74.0304 | 49.66 | 390.178
0.606 | 0.156 | 431.1515 | 0.157 | 74.8521 | 45.43 | 397.291
0.65733 | 0.117 | 319.6289 | 0.116 | 64.0251 | 34.28 | 350.402
0.50267 | 0.11 | 292.5708 | 0.105 | 45.3879 | 31.57 | 312.628
0.393 | 0.092 | 241.0158 | 0.086 | 22.4757 | 25.88 | 250.532
0.324 | 0.062 | 163.2163 | 0.059 | 16.1235 | 17.61 | 160.426
0.22967 | 0.038 | 101.0309 | 0.036 | 9.4239 | 10.89 | 108.796
0.14367 | 0.015 | 39.8097 | 0.015 | 3.5109 | 4.35 | 47.497
0.003 | 0 | 0.77136 | 0.001 | 0.3447 | 0.15 | 0.899
0 | 0 | 0 | 0 | 0 | 0 | 0
0 | 0 | 0 | 0 | 0 | 0 | 0
0 | 0 | 0 | 0 | 0 | 0 | 0
0 | 0 | 0 | 0 | 0 | 0 | 0
0 | 0 | 0 | 0 | 0 | 0 | 0
0 | 0 | 0 | 0 | 0 | 0 | 0
0 | 0 | 0 | 0 | 0 | 0 | 0
0 | 0 | 0 | 0 | 0 | 0 | 0
0.0023333 | 0.001 | 2.754 | 0.001 | 0 | 0.32 | 1.272
0.043 | 0.012 | 157.4728 | 0.109 | 0.8163 | 15.32 | 33.047
0.186 | 0.017 | 304.6529 | 0.201 | 5.0382 | 30.68 | 91.424
0.29567 | 0.044 | 502.8761 | 0.283 | 18.4572 | 48.89 | 147.861
0.32567 | 0.118 | 720.3955 | 0.35 | 37.6047 | 69.65 | 215.706
0.41133 | 0.208 | 905.4693 | 0.392 | 56.9052 | 88.95 | 300.207
0.197 | 0.293 | 1040.2959 | 0.41 | 69.3279 | 104.32 | 330.158
0.309 | 0.365 | 1115.1428 | 0.404 | 76.8528 | 112.2 | 368.803
0.46433 | 0.417 | 1124.0498 | 0.375 | 78.8517 | 112.84 | 369.048
0.32267 | 0.442 | 1061.1112 | 0.324 | 75.3084 | 109.82 | 353.107
0.26833 | 0.442 | 942.6583 | 0.259 | 66.8007 | 100.9 | 316.865
0.19233 | 0.41 | 767.1785 | 0.184 | 53.5356 | 84.64 | 242.626
0.070667 | 0.346 | 554.8598 | 0.106 | 37.4895 | 63.11 | 167.302
0.027333 | 0.258 | 354.7382 | 0.041 | 20.6127 | 39.04 | 98.92
0.0063333 | 0.151 | 178.9629 | 0.013 | 7.2558 | 17.3 | 38.167
0.00033333 | 0.001 | 2.754 | 0.001 | 0.8568 | 0.4 | 0.263
0 | 0 | 0 | 0 | 0 | 0 | 0
0 | 0 | 0 | 0 | 0 | 0 | 0
0 | 0 | 0 | 0 | 0 | 0 | 0
0 | 0 | 0 | 0 | 0 | 0 | 0
0 | 0 | 0 | 0 | 0 | 0 | 0
0 | 0 | 0 | 0 | 0 | 0 | 0
0 | 0 | 0 | 0 | 0 | 0 | 0
0 | 0 | 0 | 0 | 0 | 0 | 0
0.0023333 | 0.001 | 2.754 | 0.001 | 0 | 0.23 | 0.267
0.145 | 0.019 | 109.4495 | 0.065 | 1.872 | 11.29 | 9.188
0.253 | 0.038 | 233.103 | 0.132 | 9.8559 | 24.6 | 26.261
0.35567 | 0.065 | 378.62 | 0.191 | 25.2819 | 38.82 | 40.92
0.492 | 0.118 | 567.0685 | 0.26 | 42.2145 | 57.1 | 55.442
0.617 | 0.178 | 659.2589 | 0.273 | 57.5856 | 67.3 | 67.608
0.676 | 0.236 | 775.7956 | 0.3 | 69.0525 | 82.89 | 73.46
0.71467 | 0.308 | 921.0235 | 0.333 | 75.6261 | 98.2 | 86.384
0.718 | 0.298 | 806.1804 | 0.275 | 76.8159 | 84.29 | 88.772
0.659 | 0.295 | 734.9315 | 0.237 | 73.4697 | 80.06 | 80.047
0.56533 | 0.299 | 683.015 | 0.205 | 65.1735 | 75.39 | 84.663
0.452 | 0.276 | 569.1119 | 0.157 | 52.3215 | 63.17 | 69.516
0.34633 | 0.284 | 485.6356 | 0.105 | 36.5526 | 55.49 | 49.664
0.24467 | 0.235 | 339.9376 | 0.047 | 20.0835 | 37.67 | 29.337
0.128 | 0.121 | 155.828 | 0.018 | 6.9579 | 15.55 | 9.989
0.0016667 | 0.003 | 6.3758 | 0.002 | 0.7821 | 0.75 | 0.266
0 | 0 | 0 | 0 | 0 | 0 | 0
0 | 0 | 0 | 0 | 0 | 0 | 0
0 | 0 | 0 | 0 | 0 | 0 | 0
0 | 0 | 0 | 0 | 0 | 0 | 0
0 | 0 | 0 | 0 | 0 | 0 | 0
0 | 0 | 0 | 0 | 0 | 0 | 0
0 | 0 | 0 | 0 | 0 | 0 | 0
0 | 0 | 0 | 0 | 0 | 0 | 0
0.0023333 | 0.001 | 2.754 | 0.001 | 0 | 0.23 | 0.925
0.15467 | 0.02 | 73.1532 | 0.035 | 1.6506 | 7.81 | 30.927
0.27833 | 0.044 | 151.1214 | 0.068 | 8.7822 | 16.3 | 102.472
0.38367 | 0.076 | 298.1751 | 0.133 | 18.8757 | 31.02 | 159.612
0.50367 | 0.115 | 449.5618 | 0.194 | 25.0947 | 45.88 | 236.858
0.617 | 0.138 | 447.2538 | 0.177 | 23.949 | 46.31 | 311.941
0.698 | 0.124 | 360.1014 | 0.136 | 28.647 | 38.45 | 365.812
0.73967 | 0.19 | 548.4957 | 0.201 | 31.3857 | 59.49 | 404.124
0.739 | 0.124 | 344.5114 | 0.126 | 32.121 | 36.22 | 399.913
0.692 | 0.155 | 416.6643 | 0.149 | 30.7377 | 44.43 | 383.389
0.60167 | 0.141 | 371.0573 | 0.131 | 27.3735 | 39.73 | 351.675
0.49067 | 0.152 | 357.0342 | 0.115 | 22.2237 | 38.77 | 297.849
0.37733 | 0.199 | 378.0238 | 0.096 | 15.7851 | 42.43 | 235.213
0.27233 | 0.177 | 273.5579 | 0.046 | 9.0072 | 30.14 | 156.407
0.15933 | 0.108 | 142.5942 | 0.018 | 3.1896 | 14.15 | 86.495
0.0016667 | 0.001 | 2.754 | 0.001 | 0.342 | 0.39 | 1.961
0 | 0 | 0 | 0 | 0 | 0 | 0
0 | 0 | 0 | 0 | 0 | 0 | 0
0 | 0 | 0 | 0 | 0 | 0 | 0
0 | 0 | 0 | 0 | 0 | 0 | 0
0 | 0 | 0 | 0 | 0 | 0 | 0
0 | 0 | 0 | 0 | 0 | 0 | 0
0 | 0 | 0 | 0 | 0 | 0 | 0
0 | 0 | 0 | 0 | 0 | 0 | 0
0.0016667 | 0 | 0.77136 | 0.001 | 0 | 0.14 | 0.579
0.071667 | 0.019 | 64.7103 | 0.03 | 1.1664 | 6.87 | 20.238
0.16967 | 0.044 | 137.279 | 0.058 | 7.9407 | 14.7 | 52.896
0.23067 | 0.068 | 217.1998 | 0.088 | 20.8962 | 23.01 | 80.022
0.33667 | 0.108 | 405.0274 | 0.172 | 37.2285 | 41.68 | 118.352
0.41267 | 0.15 | 493.6321 | 0.197 | 53.7129 | 50.91 | 160.031
0.435 | 0.213 | 692.8737 | 0.267 | 66.9726 | 74.68 | 172.827
0.46233 | 0.204 | 592.102 | 0.216 | 75.8565 | 65 | 188.155
0.47667 | 0.239 | 649.1711 | 0.225 | 78.9831 | 68.02 | 171.999
0.46733 | 0.246 | 623.4449 | 0.206 | 75.3462 | 67.54 | 141.835
0.42467 | 0.252 | 594.374 | 0.186 | 66.6396 | 65.09 | 127.405
0.33233 | 0.25 | 525.5477 | 0.148 | 53.2521 | 57.93 | 105.281
0.23667 | 0.263 | 459.379 | 0.102 | 36.9999 | 51.97 | 77.577
0.145 | 0.239 | 345.06 | 0.047 | 20.1492 | 38 | 48.941
0.059333 | 0.123 | 157.3285 | 0.017 | 6.8229 | 15.44 | 18.733
0.00066667 | 0.002 | 5.508 | 0.002 | 0.7272 | 0.56 | 0.262
0 | 0 | 0 | 0 | 0 | 0 | 0
0 | 0 | 0 | 0 | 0 | 0 | 0
0 | 0 | 0 | 0 | 0 | 0 | 0
0 | 0 | 0 | 0 | 0 | 0 | 0
0 | 0 | 0 | 0 | 0 | 0 | 0
0 | 0 | 0 | 0 | 0 | 0 | 0
0 | 0 | 0 | 0 | 0 | 0 | 0
0 | 0 | 0 | 0 | 0 | 0 | 0
0.0016667 | 0.001 | 2.754 | 0.001 | 0 | 0.24 | 0.577
0.121 | 0.015 | 122.6771 | 0.079 | 1.3779 | 12.23 | 28.51
0.23433 | 0.022 | 271.2372 | 0.174 | 8.5365 | 27.5 | 92.7
0.31367 | 0.05 | 440.0882 | 0.239 | 23.0949 | 43.63 | 146.843
0.45267 | 0.118 | 512.88 | 0.229 | 40.7259 | 51.71 | 223.256
0.55967 | 0.17 | 599.9782 | 0.245 | 57.1662 | 61.17 | 288.012
0.60533 | 0.207 | 662.6639 | 0.255 | 68.5026 | 70.94 | 341.793
0.63833 | 0.262 | 773.2104 | 0.28 | 74.583 | 83.56 | 366.38
0.652 | 0.308 | 834.6125 | 0.283 | 75.2058 | 86.27 | 372.989
0.61733 | 0.336 | 822.2225 | 0.257 | 62.1207 | 88.36 | 358.992
0.553 | 0.286 | 654.2514 | 0.197 | 39.0771 | 71.8 | 321.488
0.41833 | 0.218 | 475.6378 | 0.14 | 11.7234 | 51.98 | 266.21
0.32667 | 0.2 | 372.9136 | 0.092 | 8.2674 | 41.98 | 179.128
0.22733 | 0.157 | 245.62 | 0.042 | 4.6521 | 27.17 | 104.895
0.12167 | 0.052 | 87.5802 | 0.02 | 1.5768 | 9.02 | 41.415
0.001 | 0 | 0 | 0 | 0.1593 | 0.14 | 0.258
0 | 0 | 0 | 0 | 0 | 0 | 0
0 | 0 | 0 | 0 | 0 | 0 | 0
0 | 0 | 0 | 0 | 0 | 0 | 0
0 | 0 | 0 | 0 | 0 | 0 | 0
0 | 0 | 0 | 0 | 0 | 0 | 0
0 | 0 | 0 | 0 | 0 | 0 | 0
0 | 0 | 0 | 0 | 0 | 0 | 0
0 | 0 | 0 | 0 | 0 | 0 | 0
0.0016667 | 0 | 1.8862 | 0.001 | 0 | 0.15 | 0.585
0.15467 | 0.013 | 132.9398 | 0.089 | 0.6156 | 13.01 | 28.476
0.284 | 0.019 | 277.4503 | 0.181 | 4.6035 | 27.77 | 100.454
0.39333 | 0.041 | 476.3664 | 0.268 | 14.1102 | 46.26 | 160.146
0.509 | 0.115 | 695.7721 | 0.336 | 27.7605 | 67.29 | 241.097
0.623 | 0.198 | 858.4703 | 0.37 | 42.9714 | 84.52 | 318.372
0.70333 | 0.279 | 965.829 | 0.377 | 59.8779 | 99.75 | 367.783
0.749 | 0.198 | 575.9636 | 0.21 | 71.3115 | 63.02 | 404.038
0.74567 | 0.219 | 599.1769 | 0.211 | 76.9401 | 62.41 | 408.78
0.69967 | 0.218 | 563.676 | 0.191 | 74.9547 | 60.43 | 394.131
0.61567 | 0.188 | 463.5008 | 0.153 | 66.9042 | 50.28 | 350.937
0.493 | 0.156 | 367.0439 | 0.117 | 53.7876 | 39.65 | 293.132
0.37867 | 0.095 | 231.3617 | 0.078 | 34.3899 | 24.83 | 202.937
0.27267 | 0.057 | 136.8874 | 0.045 | 15.1182 | 14.54 | 122.527
0.139 | 0.018 | 45.1249 | 0.016 | 3.0366 | 4.79 | 56.445
0.001 | 0 | 0.77136 | 0.001 | 0.2178 | 0.15 | 0.581
0 | 0 | 0 | 0 | 0 | 0 | 0
0 | 0 | 0 | 0 | 0 | 0 | 0
0 | 0 | 0 | 0 | 0 | 0 | 0
0 | 0 | 0 | 0 | 0 | 0 | 0
0 | 0 | 0 | 0 | 0 | 0 | 0
0 | 0 | 0 | 0 | 0 | 0 | 0
0 | 0 | 0 | 0 | 0 | 0 | 0
0 | 0 | 0 | 0 | 0 | 0 | 0
0.0016667 | 0 | 1.8862 | 0.001 | 0 | 0.15 | 0.916
0.16333 | 0.012 | 140.4064 | 0.095 | 1.0278 | 13.54 | 25.766
0.28 | 0.018 | 284.2961 | 0.187 | 8.4249 | 28.38 | 102.608
0.38967 | 0.041 | 477.8669 | 0.269 | 23.0229 | 46.4 | 173.296
0.50867 | 0.11 | 686.4494 | 0.333 | 40.8501 | 66.5 | 265.419
0.62067 | 0.198 | 866.7323 | 0.375 | 57.3399 | 85.27 | 322.069
0.69767 | 0.281 | 998.8471 | 0.393 | 69.0975 | 100.49 | 380.743
0.735 | 0.35 | 1072.6754 | 0.387 | 75.3273 | 108.08 | 212.219
0.72967 | 0.401 | 1083.1252 | 0.36 | 75.7791 | 108.66 | 214.942
0.687 | 0.424 | 1019.4574 | 0.31 | 66.1977 | 105.38 | 140.69
0.603 | 0.42 | 895.7315 | 0.245 | 49.9995 | 96 | 120.88
0.48767 | 0.385 | 719.3297 | 0.171 | 30.6261 | 79.65 | 106.091
0.374 | 0.321 | 516.9664 | 0.097 | 19.5813 | 58.87 | 83.942
0.272 | 0.235 | 324.197 | 0.036 | 9.7524 | 35.71 | 27.408
0.15567 | 0.129 | 152.0555 | 0.011 | 2.8647 | 14.54 | 15.258
0.001 | 0 | 0.77136 | 0.001 | 0.3393 | 0.15 | 0.572
0 | 0 | 0 | 0 | 0 | 0 | 0
0 | 0 | 0 | 0 | 0 | 0 | 0
0 | 0 | 0 | 0 | 0 | 0 | 0
0 | 0 | 0 | 0 | 0 | 0 | 0
0 | 0 | 0 | 0 | 0 | 0 | 0
0 | 0 | 0 | 0 | 0 | 0 | 0
0 | 0 | 0 | 0 | 0 | 0 | 0
0 | 0 | 0 | 0 | 0 | 0 | 0
0.00066667 | 0 | 0.77136 | 0.001 | 0 | 0.15 | 0.919
0.012 | 0.013 | 126.0397 | 0.084 | 0.4104 | 12.33 | 28.285
0.083333 | 0.022 | 264.8192 | 0.17 | 2.3175 | 26.51 | 120.155
0.095333 | 0.042 | 442.7216 | 0.247 | 9.0927 | 43.21 | 187.474
0.17833 | 0.107 | 643.3192 | 0.31 | 20.0331 | 62.46 | 286.356
0.259 | 0.188 | 812.4776 | 0.349 | 33.3243 | 80.1 | 325.504
0.19433 | 0.264 | 926.8448 | 0.363 | 39.9735 | 95.19 | 399.163
0.064333 | 0.325 | 986.0112 | 0.355 | 43.8876 | 102.1 | 262.756
0.15167 | 0.369 | 994.0384 | 0.329 | 44.8335 | 100.51 | 236.145
0.168 | 0.392 | 942.1581 | 0.287 | 38.817 | 98.63 | 230.816
0.43067 | 0.39 | 834.667 | 0.229 | 30.3579 | 90.26 | 183.067
0.474 | 0.357 | 671.3181 | 0.16 | 21.7692 | 74.45 | 162.774
0.378 | 0.3 | 487.0338 | 0.093 | 15.3036 | 55.39 | 117.613
0.305 | 0.213 | 298.8624 | 0.035 | 8.5005 | 32.73 | 68.595
0.16967 | 0.118 | 141.2865 | 0.011 | 2.8809 | 13.4 | 31.15
0.0023333 | 0 | 0.38568 | 0 | 0.405 | 0.14 | 0.576
0 | 0 | 0 | 0 | 0 | 0 | 0
0 | 0 | 0 | 0 | 0 | 0 | 0
0 | 0 | 0 | 0 | 0 | 0 | 0
0 | 0 | 0 | 0 | 0 | 0 | 0
0 | 0 | 0 | 0 | 0 | 0 | 0
0 | 0 | 0 | 0 | 0 | 0 | 0
0 | 0 | 0 | 0 | 0 | 0 | 0
0 | 0 | 0 | 0 | 0 | 0 | 0
0.001 | 0 | 0.77136 | 0.001 | 0 | 0.15 | 0.266
0.088333 | 0.016 | 59.3952 | 0.028 | 0.675 | 6.21 | 2.357
0.19233 | 0.041 | 146.5776 | 0.067 | 4.2984 | 15.47 | 27.971
0.29867 | 0.072 | 283.0551 | 0.127 | 17.0919 | 29.16 | 75.651
0.40767 | 0.104 | 373.9739 | 0.156 | 35.6508 | 38.2 | 129.613
0.50667 | 0.155 | 535.6716 | 0.217 | 54.639 | 54.68 | 190.532
0.57233 | 0.185 | 582.2068 | 0.223 | 66.3111 | 62.9 | 190.063
0.619 | 0.183 | 526.6564 | 0.193 | 72.9882 | 56.98 | 194.522
0.59867 | 0.213 | 580.7364 | 0.202 | 74.4237 | 60.8 | 210.918
0.56267 | 0.169 | 443.4694 | 0.153 | 68.7141 | 47.65 | 202.717
0.48667 | 0.182 | 448.423 | 0.148 | 58.0176 | 48.52 | 148.263
0.39067 | 0.152 | 358.149 | 0.115 | 43.4304 | 38.62 | 101.404
0.28567 | 0.123 | 270.7255 | 0.082 | 32.1822 | 29.54 | 44.304
0.183 | 0.084 | 168.1157 | 0.046 | 17.982 | 18.1 | 13.202
0.069 | 0.057 | 85.5975 | 0.015 | 5.8977 | 8.65 | 14.069
0.00066667 | 0 | 0 | 0 | 0.522 | 0.07 | 0.263
0 | 0 | 0 | 0 | 0 | 0 | 0
0 | 0 | 0 | 0 | 0 | 0 | 0
0 | 0 | 0 | 0 | 0 | 0 | 0
0 | 0 | 0 | 0 | 0 | 0 | 0
0 | 0 | 0 | 0 | 0 | 0 | 0
0 | 0 | 0 | 0 | 0 | 0 | 0
0 | 0 | 0 | 0 | 0 | 0 | 0
0 | 0 | 0 | 0 | 0 | 0 | 0
0.001 | 0 | 0 | 0 | 0 | 0.07 | 0.268
0.175 | 0.011 | 131.5779 | 0.089 | 1.224 | 12.69 | 25.616
0.30067 | 0.018 | 274.8349 | 0.181 | 8.7354 | 27.3 | 98.809
0.40567 | 0.038 | 465.2117 | 0.263 | 23.6898 | 45.11 | 156.535
0.52067 | 0.107 | 669.7867 | 0.325 | 40.7025 | 65.02 | 236.714
0.63433 | 0.193 | 850.841 | 0.368 | 55.8135 | 83.87 | 308.754
0.71467 | 0.277 | 987.4996 | 0.388 | 67.7466 | 99.46 | 363.642
0.75667 | 0.347 | 1062.9671 | 0.383 | 74.8395 | 107.31 | 400.581
0.74767 | 0.398 | 1073.9532 | 0.356 | 76.5081 | 107.73 | 415.851
0.70233 | 0.425 | 1019.1802 | 0.308 | 72.8019 | 105.24 | 401.1
0.61367 | 0.423 | 901.0166 | 0.244 | 64.1214 | 96.44 | 365.893
0.491 | 0.392 | 727.2723 | 0.17 | 50.7888 | 80.61 | 305.64
0.38033 | 0.333 | 528.6816 | 0.095 | 35.0559 | 60.32 | 227.986
0.275 | 0.244 | 333.1882 | 0.035 | 18.5328 | 36.63 | 144.321
0.14833 | 0.131 | 153.8453 | 0.01 | 5.8149 | 14.51 | 75.374
0.00066667 | 0 | 0.77136 | 0.001 | 0.5139 | 0.15 | 0.578
0 | 0 | 0 | 0 | 0 | 0 | 0
0 | 0 | 0 | 0 | 0 | 0 | 0
0 | 0 | 0 | 0 | 0 | 0 | 0
0 | 0 | 0 | 0 | 0 | 0 | 0
0 | 0 | 0 | 0 | 0 | 0 | 0
0 | 0 | 0 | 0 | 0 | 0 | 0
0 | 0 | 0 | 0 | 0 | 0 | 0
0 | 0 | 0 | 0 | 0 | 0 | 0
0.00066667 | 0 | 0 | 0 | 0 | 0.07 | 0.268
0.162 | 0.015 | 87.6343 | 0.051 | 1.1511 | 8.85 | 23.566
0.28933 | 0.031 | 220.7129 | 0.131 | 8.5257 | 22.8 | 72.97
0.39533 | 0.055 | 372.4672 | 0.194 | 23.0103 | 37.77 | 118.969
0.51233 | 0.11 | 564.3145 | 0.262 | 38.655 | 56.39 | 188
0.62667 | 0.178 | 712.0794 | 0.3 | 50.8941 | 72.11 | 242.143
0.711 | 0.241 | 829.1766 | 0.322 | 62.9856 | 87.83 | 272.142
0.752 | 0.288 | 864.2498 | 0.311 | 70.596 | 92.94 | 288.769
0.75033 | 0.343 | 924.3683 | 0.308 | 73.4139 | 95.31 | 305.782
0.704 | 0.372 | 901.1551 | 0.276 | 65.97 | 95.98 | 267.558
0.62567 | 0.35 | 765.7984 | 0.216 | 53.5212 | 84.08 | 222.162
0.507 | 0.318 | 617.1416 | 0.154 | 36.9702 | 69.01 | 191.213
0.39567 | 0.28 | 460.295 | 0.089 | 24.1371 | 53.06 | 138.646
0.29467 | 0.192 | 277.1074 | 0.036 | 12.1896 | 30.76 | 75.493
0.161 | 0.098 | 121.4841 | 0.012 | 3.6225 | 11.72 | 25.735
0.00066667 | 0 | 0 | 0 | 0.2727 | 0.07 | 0.265
0 | 0 | 0 | 0 | 0 | 0 | 0
0 | 0 | 0 | 0 | 0 | 0 | 0
0 | 0 | 0 | 0 | 0 | 0 | 0
0 | 0 | 0 | 0 | 0 | 0 | 0
0 | 0 | 0 | 0 | 0 | 0 | 0
0 | 0 | 0 | 0 | 0 | 0 | 0
0 | 0 | 0 | 0 | 0 | 0 | 0
0 | 0 | 0 | 0 | 0 | 0 | 0
0.00066667 | 0 | 0 | 0 | 0 | 0.07 | 0.268
0.034667 | 0.014 | 44.6307 | 0.019 | 0.2205 | 4.79 | 22.866
0.15733 | 0.041 | 127.9563 | 0.054 | 2.1006 | 13.63 | 97.409
0.21567 | 0.066 | 238.2436 | 0.103 | 7.1298 | 24.9 | 156.455
0.22033 | 0.1 | 355.2322 | 0.148 | 14.6304 | 36.71 | 237.18
0.3 | 0.13 | 413.8199 | 0.163 | 23.5683 | 43.03 | 310.293
0.37333 | 0.182 | 572.8841 | 0.219 | 31.896 | 62.64 | 361.027
0.45733 | 0.193 | 558.5054 | 0.205 | 39.8673 | 60.83 | 395.759
0.30667 | 0.209 | 571.486 | 0.201 | 44.8434 | 59.92 | 403.782
0.10333 | 0.223 | 568.1054 | 0.188 | 48.7044 | 61.67 | 375.919
0.047333 | 0.17 | 421.7928 | 0.14 | 47.8908 | 45.89 | 334.083
0.037667 | 0.149 | 349.5977 | 0.112 | 30.6954 | 38.01 | 273.578
0.025667 | 0.118 | 260.9629 | 0.08 | 23.0094 | 28.57 | 198.486
0.014333 | 0.067 | 142.2568 | 0.041 | 13.329 | 15.36 | 120.079
0.005 | 0.016 | 41.4067 | 0.014 | 4.4253 | 4.36 | 53.632
0 | 0 | 0 | 0 | 0.3438 | 0.07 | 0.263
0 | 0 | 0 | 0 | 0 | 0 | 0
0 | 0 | 0 | 0 | 0 | 0 | 0
0 | 0 | 0 | 0 | 0 | 0 | 0
0 | 0 | 0 | 0 | 0 | 0 | 0
0 | 0 | 0 | 0 | 0 | 0 | 0
0 | 0 | 0 | 0 | 0 | 0 | 0
0 | 0 | 0 | 0 | 0 | 0 | 0
0 | 0 | 0 | 0 | 0 | 0 | 0
0.00066667 | 0 | 0 | 0 | 0 | 0 | 0.268
0.0043333 | 0.014 | 46.752 | 0.021 | 0.747 | 5.02 | 21.977
0.016 | 0.039 | 120.6163 | 0.05 | 7.4124 | 12.91 | 96.397
0.043667 | 0.065 | 226.7033 | 0.096 | 21.2022 | 23.8 | 155.465
0.097333 | 0.097 | 332.2358 | 0.137 | 38.2338 | 34.53 | 236.706
0.23267 | 0.131 | 421.407 | 0.166 | 54.9414 | 43.89 | 307.665
0.20667 | 0.167 | 510.0539 | 0.194 | 64.4319 | 55.64 | 367.635
0.453 | 0.191 | 551.786 | 0.202 | 66.9339 | 60.46 | 402.46
0.37267 | 0.203 | 554.8113 | 0.195 | 64.062 | 58.36 | 417.997
0.56033 | 0.199 | 516.942 | 0.176 | 65.1816 | 55.78 | 402.092
0.316 | 0.179 | 443.7828 | 0.147 | 60.6924 | 48.4 | 368.117
0.20567 | 0.154 | 360.8609 | 0.115 | 49.7943 | 39.28 | 308.164
0.045667 | 0.118 | 260.5772 | 0.079 | 34.1352 | 28.67 | 225.893
0.025667 | 0.079 | 159.1787 | 0.043 | 17.7813 | 17.2 | 146.581
0.0083333 | 0.036 | 62.3661 | 0.015 | 5.3109 | 6.4 | 71.729
0 | 0 | 0 | 0 | 0.4005 | 0.07 | 0.263
0 | 0 | 0 | 0 | 0 | 0 | 0
0 | 0 | 0 | 0 | 0 | 0 | 0
0 | 0 | 0 | 0 | 0 | 0 | 0
0 | 0 | 0 | 0 | 0 | 0 | 0
0 | 0 | 0 | 0 | 0 | 0 | 0
0 | 0 | 0 | 0 | 0 | 0 | 0
0 | 0 | 0 | 0 | 0 | 0 | 0
0 | 0 | 0 | 0 | 0 | 0 | 0
0 | 0 | 0 | 0 | 0 | 0 | 0.268
0.010667 | 0.016 | 71.297 | 0.038 | 1.026 | 7.4 | 19.725
0.013 | 0.032 | 209.7631 | 0.123 | 8.1558 | 21.82 | 83.814
0.078 | 0.055 | 365.8563 | 0.189 | 23.1732 | 37.34 | 112.06
0.13933 | 0.107 | 569.3404 | 0.266 | 40.3353 | 57.42 | 174.1
0.25367 | 0.178 | 732.9124 | 0.31 | 56.0808 | 74.79 | 209.724
0.37233 | 0.253 | 885.0525 | 0.345 | 68.1003 | 94.09 | 272.564
0.38233 | 0.312 | 945.9544 | 0.339 | 75.1311 | 101.31 | 248.138
0.35667 | 0.344 | 927.4779 | 0.308 | 76.6053 | 96.55 | 288.498
0.247 | 0.368 | 887.9213 | 0.27 | 72.6309 | 95.71 | 155.297
0.23 | 0.363 | 786.4626 | 0.218 | 63.0657 | 87.25 | 103.277
0.20233 | 0.335 | 637.5708 | 0.154 | 49.4694 | 72.35 | 156.311
0.14167 | 0.272 | 449.514 | 0.087 | 33.2073 | 52.35 | 166.698
0.054 | 0.202 | 287.6956 | 0.035 | 16.8507 | 32.26 | 145.334
0.015 | 0.091 | 117.4766 | 0.013 | 4.8528 | 11.54 | 69.936
0 | 0 | 0 | 0 | 0.3357 | 0.07 | 1.26
0 | 0 | 0 | 0 | 0 | 0 | 0
0 | 0 | 0 | 0 | 0 | 0 | 0
0 | 0 | 0 | 0 | 0 | 0 | 0
0 | 0 | 0 | 0 | 0 | 0 | 0
0 | 0 | 0 | 0 | 0 | 0 | 0
0 | 0 | 0 | 0 | 0 | 0 | 0
0 | 0 | 0 | 0 | 0 | 0 | 0
0 | 0 | 0 | 0 | 0 | 0 | 0
0.00066667 | 0 | 0 | 0 | 0 | 0 | 0
0.12167 | 0.012 | 96.6737 | 0.062 | 0.2196 | 9.65 | 2.361
0.25267 | 0.032 | 210.3838 | 0.124 | 1.9503 | 21.77 | 19.071
0.36233 | 0.059 | 361.3788 | 0.184 | 5.2191 | 36.75 | 67.351
0.48267 | 0.109 | 505.8293 | 0.229 | 8.8614 | 51.48 | 107.143
0.59067 | 0.172 | 663.0435 | 0.276 | 12.1572 | 67.92 | 135.285
0.656 | 0.224 | 747.014 | 0.288 | 19.2438 | 80.52 | 217.406
0.676 | 0.273 | 813.442 | 0.293 | 26.0253 | 88.14 | 257.242
0.66167 | 0.335 | 903.451 | 0.3 | 31.2201 | 94.01 | 174.184
0.633 | 0.361 | 870.7645 | 0.265 | 33.7599 | 93.75 | 230.255
0.58033 | 0.346 | 753.101 | 0.21 | 33.822 | 83.43 | 144.629
0.458 | 0.333 | 632.7919 | 0.151 | 29.8926 | 71.74 | 152.83
0.353 | 0.279 | 454.2627 | 0.084 | 20.4012 | 52.88 | 127.614
0.251 | 0.184 | 264.8801 | 0.033 | 10.791 | 29.59 | 60.556
0.128 | 0.093 | 114.4333 | 0.01 | 3.1833 | 11.14 | 17.004
0 | 0 | 0 | 0 | 0.2799 | 0.07 | 0
0 | 0 | 0 | 0 | 0 | 0 | 0
0 | 0 | 0 | 0 | 0 | 0 | 0
0 | 0 | 0 | 0 | 0 | 0 | 0
0 | 0 | 0 | 0 | 0 | 0 | 0
0 | 0 | 0 | 0 | 0 | 0 | 0
0 | 0 | 0 | 0 | 0 | 0 | 0
0 | 0 | 0 | 0 | 0 | 0 | 0
0 | 0 | 0 | 0 | 0 | 0 | 0
0.00066667 | 0 | 0 | 0 | 0 | 0 | 0
0.13933 | 0.007 | 20.0495 | 0.008 | 0.7524 | 2.15 | 20.736
0.28067 | 0.022 | 62.4204 | 0.024 | 6.9534 | 6.68 | 73.517
0.389 | 0.042 | 121.8939 | 0.047 | 21.1275 | 12.94 | 132.852
0.50267 | 0.048 | 136.0075 | 0.051 | 39.0978 | 14.43 | 193.574
0.61333 | 0.056 | 158.4253 | 0.06 | 56.3364 | 16.82 | 252.166
0.69533 | 0.084 | 240.371 | 0.09 | 67.9554 | 25.85 | 292.14
0.73467 | 0.11 | 310.1013 | 0.115 | 74.1645 | 33.48 | 317.07
0.73067 | 0.098 | 271.545 | 0.1 | 74.583 | 28.79 | 318.762
0.684 | 0.093 | 254.7316 | 0.093 | 64.9629 | 27.24 | 301.115
0.59633 | 0.069 | 189.5994 | 0.069 | 48.5298 | 20.28 | 261.044
0.47567 | 0.041 | 113.6861 | 0.042 | 29.295 | 12.21 | 217.04
0.36367 | 0.016 | 44.8357 | 0.017 | 24.8337 | 4.87 | 158.845
0.25567 | 0.01 | 27.5402 | 0.01 | 14.6898 | 2.96 | 97.005
0.12067 | 0.002 | 5.508 | 0.002 | 4.6035 | 0.57 | 36.201
0 | 0 | 0 | 0 | 0.2763 | 0 | 0
0 | 0 | 0 | 0 | 0 | 0 | 0
0 | 0 | 0 | 0 | 0 | 0 | 0
0 | 0 | 0 | 0 | 0 | 0 | 0
0 | 0 | 0 | 0 | 0 | 0 | 0
0 | 0 | 0 | 0 | 0 | 0 | 0
0 | 0 | 0 | 0 | 0 | 0 | 0
0 | 0 | 0 | 0 | 0 | 0 | 0
0 | 0 | 0 | 0 | 0 | 0 | 0
0 | 0 | 0 | 0 | 0 | 0 | 0
0.12933 | 0.014 | 95.4323 | 0.059 | 0.5427 | 9.57 | 21.201
0.26 | 0.031 | 239.8041 | 0.146 | 5.9211 | 24.54 | 64.17
0.36633 | 0.05 | 409.1974 | 0.22 | 14.7447 | 41.51 | 119.879
0.47533 | 0.102 | 599.3333 | 0.285 | 21.2805 | 60.85 | 172.739
0.592 | 0.184 | 791.9159 | 0.338 | 23.0508 | 81.39 | 252.649
0.671 | 0.26 | 915.413 | 0.356 | 43.3782 | 98.2 | 359.805
0.70067 | 0.323 | 982.7992 | 0.351 | 59.6547 | 106 | 349.186
0.698 | 0.371 | 997.9314 | 0.328 | 69.2451 | 104.91 | 283.728
0.65967 | 0.386 | 928.84 | 0.28 | 58.0491 | 101.14 | 241.494
0.569 | 0.376 | 805.6805 | 0.219 | 39.9222 | 90.72 | 256.095
0.45767 | 0.344 | 645.622 | 0.151 | 20.8368 | 74.58 | 235.196
0.34867 | 0.277 | 455.709 | 0.085 | 16.1712 | 53.86 | 179.588
0.23533 | 0.193 | 271.5994 | 0.031 | 9.4446 | 30.92 | 151.392
0.104 | 0.091 | 111.5829 | 0.01 | 2.9646 | 11.03 | 46.792
0 | 0 | 0 | 0 | 0.1584 | 0 | 0.262
0 | 0 | 0 | 0 | 0 | 0 | 0
0 | 0 | 0 | 0 | 0 | 0 | 0
0 | 0 | 0 | 0 | 0 | 0 | 0
0 | 0 | 0 | 0 | 0 | 0 | 0
0 | 0 | 0 | 0 | 0 | 0 | 0
0 | 0 | 0 | 0 | 0 | 0 | 0
0 | 0 | 0 | 0 | 0 | 0 | 0
0 | 0 | 0 | 0 | 0 | 0 | 0
0 | 0 | 0 | 0 | 0 | 0 | 0
0.11833 | 0.012 | 84.6211 | 0.053 | 0.6111 | 8.46 | 22.041
0.25133 | 0.033 | 208.594 | 0.123 | 6.6285 | 21.58 | 97.617
0.357 | 0.049 | 388.1958 | 0.207 | 20.4795 | 39.45 | 178.271
0.469 | 0.105 | 570.5517 | 0.267 | 38.16 | 58.2 | 185.978
0.59133 | 0.177 | 728.1878 | 0.307 | 55.0755 | 75.14 | 211.767
0.669 | 0.247 | 866.0757 | 0.336 | 66.3057 | 93.21 | 167.182
0.70767 | 0.307 | 930.1173 | 0.332 | 71.0613 | 100.61 | 130.449
0.693 | 0.352 | 946.5994 | 0.311 | 69.246 | 99.42 | 192.886
0.63933 | 0.372 | 892.9292 | 0.268 | 62.2089 | 97.1 | 40.066
0.544 | 0.36 | 775.4586 | 0.212 | 50.3307 | 86.98 | 24.923
0.42867 | 0.318 | 605.8604 | 0.145 | 35.9352 | 69.63 | 19.638
0.313 | 0.261 | 434.4784 | 0.083 | 22.905 | 50.96 | 13.626
0.211 | 0.182 | 259.2214 | 0.031 | 10.9926 | 29.36 | 6.989
0.088 | 0.076 | 95.4023 | 0.01 | 2.8098 | 9.47 | 2.327
0 | 0 | 0 | 0 | 0.1575 | 0 | 0
0 | 0 | 0 | 0 | 0 | 0 | 0
0 | 0 | 0 | 0 | 0 | 0 | 0
0 | 0 | 0 | 0 | 0 | 0 | 0
0 | 0 | 0 | 0 | 0 | 0 | 0
0 | 0 | 0 | 0 | 0 | 0 | 0
0 | 0 | 0 | 0 | 0 | 0 | 0
0 | 0 | 0 | 0 | 0 | 0 | 0
0 | 0 | 0 | 0 | 0 | 0 | 0
0 | 0 | 0 | 0 | 0 | 0 | 0
0.11267 | 0.013 | 75.3226 | 0.045 | 0.2826 | 7.61 | 18.175
0.243 | 0.032 | 208.7868 | 0.124 | 3.3786 | 21.31 | 79.786
0.34667 | 0.05 | 378.2524 | 0.201 | 8.0226 | 38.31 | 147.229
0.45667 | 0.098 | 584.7496 | 0.278 | 11.3427 | 58.97 | 222.458
0.57033 | 0.172 | 715.5325 | 0.302 | 11.9889 | 73.39 | 294.374
0.66833 | 0.245 | 849.4009 | 0.329 | 14.5944 | 90.6 | 349.186
0.38433 | 0.296 | 892.7482 | 0.319 | 16.1694 | 96.03 | 383.598
0.38433 | 0.344 | 926.5921 | 0.304 | 16.4943 | 96.63 | 391.861
0.38633 | 0.366 | 879.4363 | 0.265 | 15.7284 | 94.99 | 374.763
0.35167 | 0.32 | 700.0213 | 0.196 | 13.8105 | 78.21 | 334.634
0.27633 | 0.278 | 545.983 | 0.137 | 10.962 | 62.01 | 274.236
0.18333 | 0.205 | 364.7299 | 0.08 | 7.4358 | 41.9 | 197.207
0.122 | 0.105 | 185.381 | 0.041 | 3.7566 | 20.41 | 120.93
0.045667 | 0.055 | 73.1351 | 0.009 | 1.0197 | 7.36 | 48.177
0 | 0 | 0 | 0 | 0.0468 | 0 | 0
0 | 0 | 0 | 0 | 0 | 0 | 0
0 | 0 | 0 | 0 | 0 | 0 | 0
0 | 0 | 0 | 0 | 0 | 0 | 0
0 | 0 | 0 | 0 | 0 | 0 | 0
0 | 0 | 0 | 0 | 0 | 0 | 0
0 | 0 | 0 | 0 | 0 | 0 | 0
0 | 0 | 0 | 0 | 0 | 0 | 0
0 | 0 | 0 | 0 | 0 | 0 | 0
0.00066667 | 0 | 0 | 0 | 0 | 0 | 0
0.052333 | 0.012 | 87.0316 | 0.055 | 0.2844 | 8.61 | 14.359
0.152 | 0.029 | 226.4739 | 0.139 | 3.3255 | 22.92 | 50.893
0.152 | 0.041 | 407.2027 | 0.224 | 13.2291 | 41.01 | 97.887
0.20133 | 0.099 | 606.2454 | 0.29 | 28.6137 | 61.52 | 121.747
0.256 | 0.18 | 789.5596 | 0.337 | 45.9666 | 81.18 | 163.583
0.21433 | 0.258 | 913.9787 | 0.355 | 58.5162 | 97.55 | 157.296
0.30533 | 0.326 | 996.1656 | 0.354 | 66.4857 | 106.46 | 160.695
0.37633 | 0.368 | 988.5786 | 0.322 | 70.1019 | 103.74 | 203.445
0.33233 | 0.382 | 914.7927 | 0.273 | 62.9064 | 99.51 | 191.317
0.32667 | 0.369 | 788.7285 | 0.212 | 50.6817 | 88.76 | 216.623
0.20767 | 0.317 | 598.1889 | 0.14 | 36.0504 | 69.19 | 194.644
0.12333 | 0.244 | 408.0832 | 0.078 | 21.2598 | 47.95 | 190.553
0.042333 | 0.16 | 232.5369 | 0.03 | 9.0252 | 26.36 | 149.336
0.003 | 0.067 | 84.5369 | 0.008 | 1.8558 | 8.42 | 57.664
0 | 0 | 0 | 0 | 0.1008 | 0 | 0.261
0 | 0 | 0 | 0 | 0 | 0 | 0
0 | 0 | 0 | 0 | 0 | 0 | 0
0 | 0 | 0 | 0 | 0 | 0 | 0
0 | 0 | 0 | 0 | 0 | 0 | 0
0 | 0 | 0 | 0 | 0 | 0 | 0
0 | 0 | 0 | 0 | 0 | 0 | 0
0 | 0 | 0 | 0 | 0 | 0 | 0
0 | 0 | 0 | 0 | 0 | 0 | 0
0 | 0 | 0 | 0 | 0 | 0 | 0
0.0036667 | 0.013 | 44.468 | 0.022 | 0.2214 | 4.7 | 20.233
0.044333 | 0.043 | 148.4939 | 0.07 | 3.2508 | 15.66 | 35.37
0.081333 | 0.067 | 262.7706 | 0.117 | 10.5786 | 27.5 | 87.483
0.17133 | 0.099 | 383.393 | 0.164 | 20.7612 | 40.17 | 162.138
0.042667 | 0.151 | 530.5191 | 0.214 | 31.7943 | 55.65 | 245.213
0.25733 | 0.204 | 670.3836 | 0.257 | 35.5014 | 74.03 | 219.092
0.802 | 0.253 | 750.0454 | 0.269 | 34.1433 | 82.96 | 204.093
0.685 | 0.296 | 800.5278 | 0.268 | 30.6855 | 84.9 | 175.916
0.55833 | 0.279 | 688.6194 | 0.217 | 33.2244 | 76.01 | 141.765
0.35467 | 0.295 | 659.2413 | 0.19 | 33.1146 | 74.07 | 23.384
0.30767 | 0.255 | 513.2843 | 0.133 | 28.8099 | 58.55 | 122.83
0.13133 | 0.223 | 382.0616 | 0.076 | 25.3458 | 44.81 | 90.198
0.035333 | 0.174 | 250.1337 | 0.031 | 14.4819 | 28.22 | 20.809
0.0076667 | 0.072 | 94.1488 | 0.011 | 3.9582 | 9.44 | 6.951
0 | 0 | 0 | 0 | 0.1593 | 0 | 0
0 | 0 | 0 | 0 | 0 | 0 | 0
0 | 0 | 0 | 0 | 0 | 0 | 0
0 | 0 | 0 | 0 | 0 | 0 | 0
0 | 0 | 0 | 0 | 0 | 0 | 0
0 | 0 | 0 | 0 | 0 | 0 | 0
0 | 0 | 0 | 0 | 0 | 0 | 0
0 | 0 | 0 | 0 | 0 | 0 | 0
0 | 0 | 0 | 0 | 0 | 0 | 0
0 | 0 | 0 | 0 | 0 | 0 | 0
0.021 | 0.004 | 11.0161 | 0.004 | 0.6885 | 1.16 | 16.093
0.18267 | 0.015 | 43.1965 | 0.016 | 6.8589 | 4.66 | 65.729
0.34533 | 0.033 | 92.7146 | 0.035 | 21.3552 | 9.94 | 127.788
0.50533 | 0.049 | 139.8222 | 0.053 | 38.8242 | 14.95 | 204.321
0.60033 | 0.063 | 180.6503 | 0.068 | 54.6894 | 19.21 | 257.01
0.46133 | 0.06 | 168.7665 | 0.063 | 65.9844 | 18.15 | 281.987
0.511 | 0.062 | 173.8888 | 0.065 | 70.5933 | 18.81 | 281.044
0.37633 | 0.06 | 167.3202 | 0.062 | 68.5539 | 17.92 | 286.777
0.31233 | 0.053 | 148.3313 | 0.055 | 58.9842 | 15.9 | 298.596
0.40167 | 0.048 | 132.9642 | 0.049 | 44.2179 | 14.31 | 315.572
0.34267 | 0.035 | 97.9334 | 0.037 | 27.8793 | 10.48 | 226.099
0.20433 | 0.024 | 66.8678 | 0.025 | 18.5643 | 7.26 | 165.026
0.119 | 0.016 | 44.8357 | 0.017 | 9.2277 | 4.82 | 97.765
0.022333 | 0.004 | 12.9023 | 0.005 | 2.2527 | 1.35 | 28.951
0 | 0 | 0 | 0 | 0.099 | 0 | 0
0 | 0 | 0 | 0 | 0 | 0 | 0
0 | 0 | 0 | 0 | 0 | 0 | 0
0 | 0 | 0 | 0 | 0 | 0 | 0
0 | 0 | 0 | 0 | 0 | 0 | 0
0 | 0 | 0 | 0 | 0 | 0 | 0
0 | 0 | 0 | 0 | 0 | 0 | 0
0 | 0 | 0 | 0 | 0 | 0 | 0
0 | 0 | 0 | 0 | 0 | 0 | 0
0 | 0 | 0 | 0 | 0 | 0 | 0
0.015 | 0.012 | 58.6298 | 0.034 | 0.6102 | 5.94 | 15.001
0.108 | 0.034 | 205.3036 | 0.122 | 6.4611 | 20.96 | 60.731
0.31533 | 0.048 | 368.6947 | 0.195 | 19.6488 | 37.76 | 100.765
0.43633 | 0.097 | 633.9785 | 0.305 | 30.8646 | 64.49 | 235.427
0.413 | 0.188 | 837.5048 | 0.358 | 31.2723 | 86.2 | 308.369
0.39233 | 0.243 | 851.257 | 0.328 | 44.4294 | 92.07 | 414.657
0.40933 | 0.319 | 968.6555 | 0.344 | 55.4265 | 104.71 | 421.206
0.60767 | 0.286 | 772.2463 | 0.259 | 62.1567 | 82.28 | 295.051
0.52933 | 0.184 | 475.921 | 0.161 | 58.1427 | 52.2 | 225.698
0.33733 | 0.233 | 543.7531 | 0.166 | 50.9904 | 61.04 | 151.05
0.17533 | 0.189 | 414.6517 | 0.121 | 39.7719 | 46.58 | 109.173
0.021 | 0.099 | 218.827 | 0.065 | 25.1289 | 24.37 | 56.376
0.010333 | 0.073 | 142.5039 | 0.037 | 11.664 | 15.65 | 28.296
0.011333 | 0.01 | 25.6539 | 0.009 | 2.6127 | 2.7 | 9.393
0 | 0 | 0 | 0 | 0.099 | 0 | 0
0 | 0 | 0 | 0 | 0 | 0 | 0
0 | 0 | 0 | 0 | 0 | 0 | 0
0 | 0 | 0 | 0 | 0 | 0 | 0
0 | 0 | 0 | 0 | 0 | 0 | 0
0 | 0 | 0 | 0 | 0 | 0 | 0
0 | 0 | 0 | 0 | 0 | 0 | 0
0 | 0 | 0 | 0 | 0 | 0 | 0
0 | 0 | 0 | 0 | 0 | 0 | 0
0 | 0 | 0 | 0 | 0 | 0 | 0
0.084333 | 0.011 | 53.1338 | 0.03 | 0.3465 | 5.44 | 16.272
0.208 | 0.04 | 169.6823 | 0.091 | 2.9349 | 17.75 | 73.967
0.30467 | 0.061 | 477.5416 | 0.253 | 7.5492 | 48.5 | 151.669
0.395 | 0.086 | 293.5952 | 0.12 | 10.9134 | 31.21 | 227.28
0.51767 | 0.075 | 219.5923 | 0.083 | 11.6046 | 23.49 | 303.27
0.60333 | 0.074 | 209.9803 | 0.079 | 27.018 | 22.75 | 363.306
0.63833 | 0.165 | 474.4264 | 0.173 | 42.2019 | 53.17 | 401.013
0.658 | 0.118 | 328.8129 | 0.12 | 53.2116 | 35.22 | 410.996
0.602 | 0.168 | 438.6483 | 0.15 | 49.968 | 48.67 | 390.987
0.52833 | 0.099 | 263.7771 | 0.094 | 43.5762 | 28.66 | 350.039
0.42833 | 0.068 | 177.0948 | 0.062 | 34.0254 | 19.32 | 282.492
0.33133 | 0.15 | 291.896 | 0.073 | 23.472 | 33.81 | 204.945
0.24467 | 0.168 | 247.0362 | 0.032 | 12.0177 | 28.25 | 121.068
0.016 | 0.07 | 90.527 | 0.01 | 2.8395 | 9.21 | 36.688
0 | 0 | 0 | 0 | 0.099 | 0 | 0
0 | 0 | 0 | 0 | 0 | 0 | 0
0 | 0 | 0 | 0 | 0 | 0 | 0
0 | 0 | 0 | 0 | 0 | 0 | 0
0 | 0 | 0 | 0 | 0 | 0 | 0
0 | 0 | 0 | 0 | 0 | 0 | 0
0 | 0 | 0 | 0 | 0 | 0 | 0
0 | 0 | 0 | 0 | 0 | 0 | 0
0 | 0 | 0 | 0 | 0 | 0 | 0
0 | 0 | 0 | 0 | 0 | 0 | 0
0.003 | 0.014 | 79.2216 | 0.048 | 0.2196 | 7.99 | 16.934
0.017 | 0.028 | 242.5641 | 0.153 | 2.8467 | 24.36 | 70.431
0.030333 | 0.035 | 422.1599 | 0.236 | 13.2489 | 42.82 | 147.908
0.17367 | 0.093 | 620.4555 | 0.299 | 30.2895 | 63.98 | 220.886
0.122 | 0.179 | 801.3712 | 0.342 | 49.2417 | 83.83 | 292.416
0.65833 | 0.261 | 935.1251 | 0.362 | 56.8323 | 100.41 | 346.592
0.76733 | 0.329 | 1007.6457 | 0.356 | 57.8898 | 108.44 | 381.279
0.77633 | 0.378 | 1014.1844 | 0.327 | 53.0937 | 107.75 | 388.776
0.399 | 0.404 | 956.561 | 0.279 | 48.0438 | 105.04 | 369.126
0.27633 | 0.398 | 830.6596 | 0.213 | 38.0313 | 94.75 | 321.096
0.029667 | 0.362 | 658.3496 | 0.142 | 27.459 | 77.63 | 262.598
0.019667 | 0.3 | 462.6816 | 0.068 | 14.7807 | 55.96 | 191.151
0.010333 | 0.207 | 276.541 | 0.023 | 5.3577 | 31.78 | 105.593
0.0023333 | 0.008 | 21.3572 | 0.008 | 0.7434 | 2.3 | 8.043
0 | 0 | 0 | 0 | 0 | 0 | 0
0 | 0 | 0 | 0 | 0 | 0 | 0
0 | 0 | 0 | 0 | 0 | 0 | 0
0 | 0 | 0 | 0 | 0 | 0 | 0
0 | 0 | 0 | 0 | 0 | 0 | 0
0 | 0 | 0 | 0 | 0 | 0 | 0
0 | 0 | 0 | 0 | 0 | 0 | 0
0 | 0 | 0 | 0 | 0 | 0 | 0
0 | 0 | 0 | 0 | 0 | 0 | 0
0 | 0 | 0 | 0 | 0 | 0 | 0
0.091667 | 0.011 | 50.6269 | 0.028 | 0.4131 | 5.19 | 11.175
0.19667 | 0.035 | 199.657 | 0.118 | 5.1075 | 20.41 | 61.035
0.315 | 0.046 | 368.5983 | 0.196 | 17.7507 | 37.96 | 118.265
0.472 | 0.094 | 581.7727 | 0.276 | 33.7536 | 60.37 | 172.257
0.57333 | 0.167 | 698.3998 | 0.293 | 49.4964 | 73.66 | 251.54
0.66 | 0.233 | 812.2187 | 0.312 | 55.1583 | 89.01 | 196.681
0.496 | 0.282 | 851.0643 | 0.302 | 52.2954 | 94.11 | 185.707
0.48233 | 0.32 | 859.6579 | 0.28 | 42.8634 | 92.43 | 224.227
0.421 | 0.329 | 795.7611 | 0.24 | 36.7191 | 88.78 | 225.619
0.383 | 0.354 | 752.8299 | 0.199 | 28.7955 | 86.52 | 276.114
0.25533 | 0.3 | 564.8936 | 0.13 | 19.6839 | 66.54 | 240.786
0.186 | 0.237 | 390.8841 | 0.07 | 12.9393 | 46.8 | 147.922
0.152 | 0.107 | 174.9977 | 0.032 | 6.1704 | 19.82 | 126.717
0.0066667 | 0.006 | 16.5241 | 0.006 | 1.3005 | 1.75 | 12.499
0 | 0 | 0 | 0 | 0.0468 | 0 | 0
0 | 0 | 0 | 0 | 0 | 0 | 0
0 | 0 | 0 | 0 | 0 | 0 | 0
0 | 0 | 0 | 0 | 0 | 0 | 0
0 | 0 | 0 | 0 | 0 | 0 | 0
0 | 0 | 0 | 0 | 0 | 0 | 0
0 | 0 | 0 | 0 | 0 | 0 | 0
0 | 0 | 0 | 0 | 0 | 0 | 0
0 | 0 | 0 | 0 | 0 | 0 | 0
0 | 0 | 0 | 0 | 0 | 0 | 0
0.027 | 0.009 | 28.643 | 0.012 | 0.2223 | 3.02 | 15.039
0.106 | 0.04 | 136.9837 | 0.067 | 2.7234 | 14.42 | 64.719
0.27233 | 0.058 | 334.4413 | 0.168 | 11.0484 | 34.82 | 143.686
0.354 | 0.099 | 639.6914 | 0.306 | 23.9994 | 66.01 | 214.408
0.334 | 0.181 | 791.3735 | 0.335 | 39.0042 | 82.87 | 285.457
0.42267 | 0.222 | 740.7166 | 0.283 | 52.7787 | 81.68 | 344.543
0.43833 | 0.238 | 707.4274 | 0.253 | 63.5652 | 79.23 | 382.134
0.57733 | 0.242 | 658.06 | 0.224 | 68.8689 | 70.83 | 388.905
0.54333 | 0.252 | 632.0445 | 0.203 | 65.8935 | 70.26 | 374.098
0.44433 | 0.247 | 569.2926 | 0.171 | 57.5559 | 64.45 | 333.558
0.30967 | 0.185 | 400.0681 | 0.114 | 44.298 | 45.49 | 265.488
0.14733 | 0.265 | 437.2987 | 0.077 | 24.9507 | 52.23 | 193.604
0.0096667 | 0.154 | 221.6594 | 0.027 | 9.261 | 25.38 | 103.926
0.0023333 | 0.007 | 18.6032 | 0.007 | 1.2285 | 1.97 | 7.668
0 | 0 | 0 | 0 | 0.0468 | 0 | 0
0 | 0 | 0 | 0 | 0 | 0 | 0
0 | 0 | 0 | 0 | 0 | 0 | 0
0 | 0 | 0 | 0 | 0 | 0 | 0
0 | 0 | 0 | 0 | 0 | 0 | 0
0 | 0 | 0 | 0 | 0 | 0 | 0
0 | 0 | 0 | 0 | 0 | 0 | 0
0 | 0 | 0 | 0 | 0 | 0 | 0
0 | 0 | 0 | 0 | 0 | 0 | 0
0 | 0 | 0 | 0 | 0 | 0 | 0
0.016667 | 0.005 | 13.7701 | 0.005 | 0.288 | 1.48 | 9.116
0.076 | 0.04 | 139.8763 | 0.069 | 2.673 | 14.71 | 67.918
0.136 | 0.063 | 297.3796 | 0.141 | 14.0913 | 31.15 | 143.661
0.193 | 0.095 | 498.2663 | 0.228 | 32.6925 | 52.28 | 213.972
0.21833 | 0.163 | 639.9326 | 0.264 | 52.4394 | 67.7 | 288.258
0.281 | 0.217 | 725.0603 | 0.277 | 59.3712 | 80.12 | 344.259
0.29467 | 0.298 | 902.5048 | 0.319 | 56.0493 | 99.12 | 379.893
0.375 | 0.294 | 792.0428 | 0.263 | 43.0956 | 85.24 | 384.184
0.318 | 0.329 | 792.1936 | 0.237 | 47.4309 | 88.62 | 366.949
0.33267 | 0.306 | 667.2623 | 0.184 | 46.7811 | 76.84 | 327.399
0.24633 | 0.2 | 426.1861 | 0.119 | 39.726 | 48.71 | 265.843
0.12667 | 0.121 | 244.6136 | 0.064 | 25.4556 | 28.07 | 186.085
0.042 | 0.093 | 157.0152 | 0.031 | 11.655 | 17.69 | 101.541
0.0016667 | 0.008 | 20.1459 | 0.007 | 2.2995 | 2.19 | 6.526
0 | 0 | 0 | 0 | 0.0459 | 0 | 0
0 | 0 | 0 | 0 | 0 | 0 | 0
0 | 0 | 0 | 0 | 0 | 0 | 0
0 | 0 | 0 | 0 | 0 | 0 | 0
0 | 0 | 0 | 0 | 0 | 0 | 0
0 | 0 | 0 | 0 | 0 | 0 | 0
0 | 0 | 0 | 0 | 0 | 0 | 0
0 | 0 | 0 | 0 | 0 | 0 | 0
0 | 0 | 0 | 0 | 0 | 0 | 0
0 | 0 | 0 | 0 | 0 | 0 | 0
0.075333 | 0.004 | 11.0161 | 0.004 | 0.3456 | 1.18 | 9.169
0.235 | 0.043 | 152.5194 | 0.077 | 5.1723 | 15.96 | 63.635
0.34067 | 0.058 | 250.489 | 0.115 | 17.919 | 26.48 | 129.444
0.44367 | 0.082 | 273.0636 | 0.111 | 33.8103 | 29.2 | 222.24
0.55067 | 0.138 | 482.9837 | 0.194 | 48.7404 | 51.62 | 289.601
0.63367 | 0.149 | 454.5456 | 0.172 | 62.3619 | 50.62 | 331.305
0.67867 | 0.204 | 599.5325 | 0.216 | 70.938 | 67.48 | 324.426
0.67467 | 0.162 | 444.9699 | 0.157 | 73.5021 | 48.2 | 308.772
0.632 | 0.172 | 448.4652 | 0.153 | 69.6627 | 49.89 | 264.399
0.543 | 0.205 | 482.2186 | 0.148 | 60.2442 | 55.17 | 246.487
0.42867 | 0.151 | 345.1744 | 0.106 | 46.4175 | 38.86 | 176.352
0.326 | 0.156 | 296.8375 | 0.07 | 27.225 | 34.61 | 118.876
0.21567 | 0.16 | 235.5259 | 0.031 | 9.7992 | 27.07 | 53.834
0.0083333 | 0.007 | 18.6032 | 0.007 | 1.0782 | 2 | 1.252
0 | 0 | 0 | 0 | 0 | 0 | 0
0 | 0 | 0 | 0 | 0 | 0 | 0
0 | 0 | 0 | 0 | 0 | 0 | 0
0 | 0 | 0 | 0 | 0 | 0 | 0
0 | 0 | 0 | 0 | 0 | 0 | 0
0 | 0 | 0 | 0 | 0 | 0 | 0
0 | 0 | 0 | 0 | 0 | 0 | 0
0 | 0 | 0 | 0 | 0 | 0 | 0
0 | 0 | 0 | 0 | 0 | 0 | 0
0 | 0 | 0 | 0 | 0 | 0 | 0
0.015333 | 0.004 | 11.0161 | 0.004 | 0.2853 | 1.28 | 1.256
0.22333 | 0.034 | 195.306 | 0.116 | 4.3542 | 19.76 | 15.868
0.292 | 0.051 | 312.5598 | 0.158 | 11.7315 | 32.5 | 33.204
0.35 | 0.1 | 484.5505 | 0.218 | 15.3126 | 51.02 | 49.17
0.49367 | 0.134 | 464.477 | 0.186 | 11.3706 | 49.63 | 63.596
0.49733 | 0.195 | 630.7125 | 0.24 | 14.0625 | 69.88 | 73.215
0.56233 | 0.172 | 497.6819 | 0.181 | 15.7149 | 55.29 | 78.031
0.56067 | 0.167 | 457.9686 | 0.161 | 16.1964 | 49.55 | 82.258
0.54767 | 0.135 | 362.3132 | 0.129 | 20.1321 | 39.23 | 74.553
0.526 | 0.227 | 524.4871 | 0.157 | 21.3165 | 59.86 | 65.725
0.43333 | 0.268 | 516.3879 | 0.122 | 19.3176 | 61.15 | 53.106
0.34 | 0.211 | 357.4682 | 0.066 | 12.5217 | 42.95 | 35.211
0.21633 | 0.182 | 254.1954 | 0.027 | 5.7141 | 29.35 | 16.629
0.0083333 | 0.006 | 16.5241 | 0.006 | 1.0332 | 1.78 | 1.249
0 | 0 | 0 | 0 | 0 | 0 | 0
0 | 0 | 0 | 0 | 0 | 0 | 0
0 | 0 | 0 | 0 | 0 | 0 | 0
0 | 0 | 0 | 0 | 0 | 0 | 0
0 | 0 | 0 | 0 | 0 | 0 | 0
0 | 0 | 0 | 0 | 0 | 0 | 0
0 | 0 | 0 | 0 | 0 | 0 | 0
0 | 0 | 0 | 0 | 0 | 0 | 0
0 | 0 | 0 | 0 | 0 | 0 | 0
0 | 0 | 0 | 0 | 0 | 0 | 0
0.0093333 | 0.003 | 8.2621 | 0.003 | 0.1638 | 0.99 | 5.021
0.075667 | 0.031 | 87.3873 | 0.035 | 2.4633 | 9.36 | 53.757
0.19 | 0.036 | 104.3092 | 0.04 | 7.1595 | 11.27 | 33.038
0.23467 | 0.086 | 292.8238 | 0.119 | 10.6974 | 31.45 | 91.802
0.34967 | 0.126 | 414.9468 | 0.164 | 11.5848 | 44.7 | 177.74
0.422 | 0.187 | 598.7671 | 0.227 | 14.1831 | 67.38 | 164.498
0.44133 | 0.257 | 765.0087 | 0.272 | 15.7779 | 86.32 | 69.492
0.44167 | 0.169 | 463.7238 | 0.163 | 16.1118 | 50.62 | 27.481
0.35067 | 0.135 | 364.0487 | 0.13 | 15.2856 | 39.81 | 115.582
0.34433 | 0.08 | 218.158 | 0.079 | 13.1967 | 23.73 | 231.568
0.25467 | 0.07 | 185.7848 | 0.066 | 10.197 | 20.28 | 246.673
0.16833 | 0.016 | 44.0643 | 0.016 | 8.6202 | 4.72 | 224.626
0.069333 | 0.004 | 11.0161 | 0.004 | 4.7187 | 1.28 | 114.563
0.0016667 | 0.001 | 2.754 | 0.001 | 0.9 | 0.23 | 9.373
0 | 0 | 0 | 0 | 0 | 0 | 0
0 | 0 | 0 | 0 | 0 | 0 | 0
0 | 0 | 0 | 0 | 0 | 0 | 0
0 | 0 | 0 | 0 | 0 | 0 | 0
0 | 0 | 0 | 0 | 0 | 0 | 0
0 | 0 | 0 | 0 | 0 | 0 | 0
0 | 0 | 0 | 0 | 0 | 0 | 0
0 | 0 | 0 | 0 | 0 | 0 | 0
0 | 0 | 0 | 0 | 0 | 0 | 0
0 | 0 | 0 | 0 | 0 | 0 | 0
0.01 | 0.003 | 8.2621 | 0.003 | 0.1035 | 0.99 | 6.628
0.12667 | 0.036 | 165.7049 | 0.092 | 2.3823 | 17.09 | 57.617
0.242 | 0.047 | 330.5603 | 0.172 | 10.5273 | 34.64 | 137.389
0.36633 | 0.095 | 449.146 | 0.201 | 23.5701 | 47.92 | 203.653
0.48333 | 0.144 | 510.3853 | 0.205 | 38.718 | 54.93 | 274.158
0.50733 | 0.171 | 530.8567 | 0.201 | 47.5767 | 59.12 | 325.327
0.498 | 0.19 | 555.2633 | 0.2 | 52.5456 | 63.15 | 355.917
0.53367 | 0.238 | 646.0375 | 0.218 | 53.5248 | 70.65 | 369.381
0.52467 | 0.279 | 685.5038 | 0.213 | 56.2536 | 77.95 | 349.696
0.40467 | 0.319 | 685.046 | 0.183 | 52.9911 | 80.43 | 304.819
0.28733 | 0.311 | 568.3287 | 0.121 | 43.3071 | 69.04 | 222.687
0.303 | 0.25 | 395.3677 | 0.059 | 25.488 | 48.79 | 157.97
0.11033 | 0.181 | 250.3808 | 0.025 | 10.2276 | 29.1 | 87.312
0.0036667 | 0.006 | 14.6379 | 0.005 | 1.4499 | 1.6 | 3.784
0 | 0 | 0 | 0 | 0 | 0 | 0
0 | 0 | 0 | 0 | 0 | 0 | 0
0 | 0 | 0 | 0 | 0 | 0 | 0
0 | 0 | 0 | 0 | 0 | 0 | 0
0 | 0 | 0 | 0 | 0 | 0 | 0
0 | 0 | 0 | 0 | 0 | 0 | 0
0 | 0 | 0 | 0 | 0 | 0 | 0
0 | 0 | 0 | 0 | 0 | 0 | 0
0 | 0 | 0 | 0 | 0 | 0 | 0
0 | 0 | 0 | 0 | 0 | 0 | 0
0.012333 | 0.004 | 11.0161 | 0.004 | 0.288 | 1.17 | 5.843
0.236 | 0.035 | 161.1189 | 0.09 | 4.941 | 16.44 | 60.035
0.338 | 0.043 | 326.0165 | 0.171 | 18.5634 | 33.78 | 142.329
0.43833 | 0.09 | 480.2537 | 0.22 | 36.1971 | 50.73 | 212.151
0.542 | 0.159 | 655.2696 | 0.272 | 52.7238 | 69.89 | 287.181
0.61967 | 0.235 | 824.2773 | 0.315 | 65.0538 | 90.43 | 346.129
0.658 | 0.282 | 855.0116 | 0.3 | 72.2673 | 94.45 | 382.444
0.63833 | 0.341 | 912.9667 | 0.293 | 73.4013 | 98.35 | 393.318
0.57967 | 0.336 | 800.9318 | 0.235 | 68.3604 | 89.84 | 372.344
0.49967 | 0.322 | 683.9975 | 0.18 | 57.2391 | 79.39 | 326.876
0.40067 | 0.277 | 521.2029 | 0.118 | 41.7375 | 62.05 | 262.535
0.31133 | 0.181 | 313.5606 | 0.06 | 26.757 | 37.41 | 184.373
0.21633 | 0.131 | 186.1344 | 0.021 | 11.439 | 21.47 | 89.918
0.0056667 | 0.003 | 8.2621 | 0.003 | 1.7037 | 0.85 | 3.799
0 | 0 | 0 | 0 | 0 | 0 | 0
0 | 0 | 0 | 0 | 0 | 0 | 0
0 | 0 | 0 | 0 | 0 | 0 | 0
0 | 0 | 0 | 0 | 0 | 0 | 0
0 | 0 | 0 | 0 | 0 | 0 | 0
0 | 0 | 0 | 0 | 0 | 0 | 0
0 | 0 | 0 | 0 | 0 | 0 | 0
0 | 0 | 0 | 0 | 0 | 0 | 0
0 | 0 | 0 | 0 | 0 | 0 | 0
0 | 0 | 0 | 0 | 0 | 0 | 0
0.010667 | 0.002 | 5.508 | 0.002 | 0.1017 | 0.66 | 5.018
0.21667 | 0.031 | 87.3331 | 0.036 | 2.1789 | 9.21 | 50.717
0.32133 | 0.048 | 146.1437 | 0.058 | 7.7958 | 15.36 | 122.04
0.41967 | 0.082 | 259.8299 | 0.103 | 14.6151 | 27.38 | 175.504
0.53133 | 0.107 | 340.299 | 0.132 | 21.0528 | 36.08 | 244.603
0.606 | 0.13 | 393.1316 | 0.148 | 22.1256 | 43.28 | 291.28
0.64433 | 0.143 | 411.0298 | 0.15 | 20.2032 | 45.41 | 332.43
0.65033 | 0.146 | 403.4306 | 0.146 | 15.723 | 42.68 | 322.641
0.606 | 0.166 | 431.5554 | 0.146 | 19.494 | 47.51 | 277.253
0.517 | 0.123 | 319.653 | 0.111 | 20.6226 | 34.65 | 230.548
0.40967 | 0.084 | 216.091 | 0.075 | 18.5841 | 23.31 | 185.093
0.31933 | 0.048 | 125.7749 | 0.044 | 10.0035 | 13.49 | 106.61
0.21633 | 0.018 | 47.6861 | 0.017 | 3.4965 | 5.05 | 52.321
0.005 | 0 | 0 | 0 | 0.3492 | 0.14 | 0.567
0 | 0 | 0 | 0 | 0 | 0 | 0
0 | 0 | 0 | 0 | 0 | 0 | 0
0 | 0 | 0 | 0 | 0 | 0 | 0
0 | 0 | 0 | 0 | 0 | 0 | 0
0 | 0 | 0 | 0 | 0 | 0 | 0
0 | 0 | 0 | 0 | 0 | 0 | 0
0 | 0 | 0 | 0 | 0 | 0 | 0
0 | 0 | 0 | 0 | 0 | 0 | 0
0 | 0 | 0 | 0 | 0 | 0 | 0
0 | 0 | 0 | 0 | 0 | 0 | 0
0.0093333 | 0.004 | 11.0161 | 0.004 | 0.0477 | 1.06 | 0.908
0.201 | 0.037 | 170.3632 | 0.098 | 1.1133 | 17.26 | 23.229
0.304 | 0.048 | 295.6621 | 0.149 | 4.158 | 30.69 | 66.496
0.39067 | 0.088 | 510.108 | 0.237 | 7.7796 | 53.81 | 207.288
0.48467 | 0.159 | 706.3124 | 0.297 | 11.2464 | 75.37 | 333.473
0.55433 | 0.225 | 788.8608 | 0.3 | 13.8456 | 86.98 | 362.212
0.588 | 0.283 | 857.392 | 0.3 | 15.444 | 94.74 | 330.309
0.59567 | 0.333 | 891.8144 | 0.284 | 15.7842 | 96.67 | 266.445
0.57167 | 0.356 | 841.766 | 0.243 | 14.8455 | 94.71 | 293.505
0.49167 | 0.318 | 674.0963 | 0.176 | 12.7386 | 78.65 | 148.732
0.373 | 0.307 | 554.8057 | 0.115 | 9.7344 | 67.11 | 37.473
0.27833 | 0.227 | 359.1557 | 0.052 | 6.057 | 44.09 | 10.153
0.14833 | 0.13 | 182.0305 | 0.019 | 2.5929 | 21.08 | 4.565
0.003 | 0.002 | 5.508 | 0.002 | 0.3519 | 0.48 | 0.57
0 | 0 | 0 | 0 | 0 | 0 | 0
0 | 0 | 0 | 0 | 0 | 0 | 0
0 | 0 | 0 | 0 | 0 | 0 | 0
0 | 0 | 0 | 0 | 0 | 0 | 0
0 | 0 | 0 | 0 | 0 | 0 | 0
0 | 0 | 0 | 0 | 0 | 0 | 0
0 | 0 | 0 | 0 | 0 | 0 | 0
0 | 0 | 0 | 0 | 0 | 0 | 0
0 | 0 | 0 | 0 | 0 | 0 | 0
0 | 0 | 0 | 0 | 0 | 0 | 0
0.01 | 0.004 | 11.0161 | 0.004 | 0.0477 | 1.17 | 3.851
0.22133 | 0.035 | 193.7512 | 0.116 | 1.1259 | 19.36 | 43.327
0.28933 | 0.038 | 349.278 | 0.188 | 7.8588 | 36.04 | 105.098
0.34833 | 0.084 | 545.856 | 0.258 | 21.285 | 57.68 | 155.295
0.46733 | 0.159 | 700.033 | 0.293 | 38.3265 | 74.99 | 208.401
0.554 | 0.228 | 799.8347 | 0.304 | 40.7556 | 88.33 | 247.573
0.60833 | 0.285 | 868.9143 | 0.303 | 37.8504 | 96.37 | 260.045
0.57633 | 0.316 | 847.521 | 0.272 | 29.7405 | 92.18 | 262.887
0.542 | 0.354 | 838.0478 | 0.241 | 31.8843 | 94.52 | 229.976
0.446 | 0.334 | 696.6588 | 0.176 | 31.3272 | 81.77 | 215.409
0.36867 | 0.278 | 517.9789 | 0.114 | 26.0289 | 62.29 | 150.689
0.25367 | 0.216 | 344.4515 | 0.052 | 18.9117 | 42.24 | 94.153
0.11467 | 0.144 | 195.0834 | 0.017 | 8.73 | 22.69 | 42.36
0.0023333 | 0.002 | 5.508 | 0.002 | 1.1097 | 0.58 | 0.57
0 | 0 | 0 | 0 | 0 | 0 | 0
0 | 0 | 0 | 0 | 0 | 0 | 0
0 | 0 | 0 | 0 | 0 | 0 | 0
0 | 0 | 0 | 0 | 0 | 0 | 0
0 | 0 | 0 | 0 | 0 | 0 | 0
0 | 0 | 0 | 0 | 0 | 0 | 0
0 | 0 | 0 | 0 | 0 | 0 | 0
0 | 0 | 0 | 0 | 0 | 0 | 0
0 | 0 | 0 | 0 | 0 | 0 | 0
0 | 0 | 0 | 0 | 0 | 0 | 0
0.01 | 0.003 | 8.2621 | 0.003 | 0.1044 | 0.86 | 6.196
0.22733 | 0.042 | 224.9855 | 0.132 | 2.0142 | 22.21 | 54.985
0.32967 | 0.051 | 291.8052 | 0.145 | 7.7571 | 30.27 | 160.51
0.408 | 0.069 | 212.9694 | 0.083 | 14.7897 | 22.46 | 221.845
0.503 | 0.116 | 379.6809 | 0.149 | 21.1725 | 40.4 | 193.732
0.55567 | 0.147 | 452.6715 | 0.171 | 29.7234 | 49.82 | 224.87
0.602 | 0.124 | 353.117 | 0.13 | 37.4931 | 38 | 171.704
0.60467 | 0.128 | 352.7856 | 0.128 | 42.1848 | 37.46 | 129.915
0.56 | 0.253 | 627.2898 | 0.197 | 39.8376 | 70.02 | 124.258
0.47567 | 0.16 | 387.7081 | 0.123 | 34.1604 | 43.51 | 41.234
0.38967 | 0.187 | 390.8238 | 0.105 | 25.5699 | 45.14 | 15.214
0.29033 | 0.127 | 243.0407 | 0.056 | 15.8364 | 28.25 | 9.378
0.18467 | 0.02 | 51.7478 | 0.018 | 6.4449 | 5.47 | 3.812
0.003 | 0 | 0 | 0 | 0.7515 | 0.14 | 0.572
0 | 0 | 0 | 0 | 0 | 0 | 0
0 | 0 | 0 | 0 | 0 | 0 | 0
0 | 0 | 0 | 0 | 0 | 0 | 0
0 | 0 | 0 | 0 | 0 | 0 | 0
0 | 0 | 0 | 0 | 0 | 0 | 0
0 | 0 | 0 | 0 | 0 | 0 | 0
0 | 0 | 0 | 0 | 0 | 0 | 0
0 | 0 | 0 | 0 | 0 | 0 | 0
0 | 0 | 0 | 0 | 0 | 0 | 0
0 | 0 | 0 | 0 | 0 | 0 | 0
0.0076667 | 0.003 | 8.2621 | 0.003 | 0.1044 | 0.86 | 1.595
0.21233 | 0.035 | 184.0549 | 0.109 | 1.9314 | 18.37 | 26.144
0.31933 | 0.037 | 340.0095 | 0.183 | 7.5753 | 35.06 | 65.742
0.42033 | 0.081 | 536.5875 | 0.253 | 14.5665 | 56.81 | 94.173
0.52533 | 0.156 | 700.3765 | 0.294 | 21.0312 | 75.23 | 130.352
0.604 | 0.224 | 786.2574 | 0.299 | 26.01 | 86.98 | 156.092
0.64967 | 0.259 | 781.4003 | 0.274 | 28.6146 | 87.43 | 164.338
0.64233 | 0.293 | 785.191 | 0.254 | 29.2284 | 85.73 | 170.672
0.59533 | 0.287 | 697.1045 | 0.21 | 31.3425 | 78.61 | 166.632
0.51 | 0.251 | 556.0228 | 0.155 | 30.7683 | 64.6 | 148.631
0.40567 | 0.182 | 384.918 | 0.105 | 25.3368 | 44.52 | 89.788
0.314 | 0.12 | 234.5738 | 0.056 | 14.1048 | 27.33 | 55.01
0.19733 | 0.046 | 90.2197 | 0.023 | 5.0463 | 9.95 | 17.215
0.003 | 0 | 0 | 0 | 0.4797 | 0.14 | 0.566
0 | 0 | 0 | 0 | 0 | 0 | 0
0 | 0 | 0 | 0 | 0 | 0 | 0
0 | 0 | 0 | 0 | 0 | 0 | 0
0 | 0 | 0 | 0 | 0 | 0 | 0
0 | 0 | 0 | 0 | 0 | 0 | 0
0 | 0 | 0 | 0 | 0 | 0 | 0
0 | 0 | 0 | 0 | 0 | 0 | 0
0 | 0 | 0 | 0 | 0 | 0 | 0
0 | 0 | 0 | 0 | 0 | 0 | 0
0 | 0 | 0 | 0 | 0 | 0 | 0
0.012667 | 0.001 | 2.754 | 0.001 | 0.1656 | 0.31 | 3.897
0.26733 | 0.02 | 54.3512 | 0.021 | 3.9366 | 5.75 | 52.944
0.40933 | 0.027 | 76.1905 | 0.029 | 15.9363 | 8.16 | 147.878
0.46533 | 0.014 | 39.3276 | 0.015 | 31.0923 | 4.16 | 217.3
0.363 | 0.018 | 50.3437 | 0.019 | 43.4997 | 5.37 | 296.89
0.31333 | 0.073 | 208.3412 | 0.078 | 53.7219 | 22.53 | 363.797
0.22667 | 0.174 | 505.3775 | 0.183 | 59.5116 | 56.26 | 406.261
0.20367 | 0.177 | 483.1646 | 0.168 | 60.1938 | 52.43 | 417.139
0.13167 | 0.171 | 441.6736 | 0.148 | 47.997 | 49.26 | 397.693
0.13167 | 0.199 | 460.8313 | 0.138 | 32.6952 | 53.1 | 351.626
0.147 | 0.166 | 357.6429 | 0.1 | 17.1621 | 41.29 | 280.88
0.12467 | 0.121 | 235.5922 | 0.056 | 8.9343 | 27.51 | 206.401
0.17033 | 0.069 | 116.4221 | 0.023 | 2.8944 | 13.13 | 96.648
0.0016667 | 0.002 | 5.508 | 0.002 | 0.2196 | 0.49 | 1.959
0 | 0 | 0 | 0 | 0 | 0 | 0
0 | 0 | 0 | 0 | 0 | 0 | 0
0 | 0 | 0 | 0 | 0 | 0 | 0
0 | 0 | 0 | 0 | 0 | 0 | 0
0 | 0 | 0 | 0 | 0 | 0 | 0
0 | 0 | 0 | 0 | 0 | 0 | 0
0 | 0 | 0 | 0 | 0 | 0 | 0
0 | 0 | 0 | 0 | 0 | 0 | 0
0 | 0 | 0 | 0 | 0 | 0 | 0
0 | 0 | 0 | 0 | 0 | 0 | 0
0.003 | 0.007 | 18.1633 | 0.007 | 0.0468 | 1.86 | 3.519
0.037667 | 0.048 | 219.0616 | 0.125 | 0.8919 | 21.81 | 48.761
0.075 | 0.046 | 142.6605 | 0.057 | 3.8052 | 15.14 | 133.723
0.14233 | 0.066 | 202.1461 | 0.079 | 7.3683 | 21.47 | 201.478
0.17033 | 0.032 | 88.8999 | 0.033 | 10.6902 | 9.46 | 273.18
0.421 | 0.156 | 492.8488 | 0.186 | 13.2084 | 55.29 | 327.636
0.25333 | 0.366 | 1114.1305 | 0.387 | 14.733 | 120.86 | 366.417
0.277 | 0.322 | 863.1894 | 0.276 | 15.0156 | 93.95 | 367.505
0.40433 | 0.227 | 564.3089 | 0.178 | 14.0778 | 63.51 | 349.957
0.29867 | 0.071 | 190.425 | 0.068 | 12.0609 | 20.47 | 305.175
0.27033 | 0.013 | 36.5736 | 0.014 | 9.0594 | 3.86 | 244.123
0.25667 | 0.008 | 22.8035 | 0.009 | 5.5296 | 2.41 | 164.114
0.19067 | 0.003 | 8.2621 | 0.003 | 2.1267 | 0.94 | 72.373
0.003 | 0 | 0 | 0 | 0.2232 | 0.07 | 0.572
0 | 0 | 0 | 0 | 0 | 0 | 0
0 | 0 | 0 | 0 | 0 | 0 | 0
0 | 0 | 0 | 0 | 0 | 0 | 0
0 | 0 | 0 | 0 | 0 | 0 | 0
0 | 0 | 0 | 0 | 0 | 0 | 0
0 | 0 | 0 | 0 | 0 | 0 | 0
0 | 0 | 0 | 0 | 0 | 0 | 0
0 | 0 | 0 | 0 | 0 | 0 | 0
0 | 0 | 0 | 0 | 0 | 0 | 0
0 | 0 | 0 | 0 | 0 | 0 | 0
0.0086667 | 0.002 | 5.508 | 0.002 | 0.0477 | 0.59 | 2.741
0.24833 | 0.033 | 170.2005 | 0.101 | 0.8991 | 17.05 | 41.112
0.32933 | 0.032 | 341.4016 | 0.187 | 3.7593 | 35.45 | 126.547
0.379 | 0.081 | 492.5353 | 0.229 | 7.4358 | 52.92 | 187.319
0.42067 | 0.149 | 612.043 | 0.252 | 10.7973 | 66.56 | 252.151
0.52667 | 0.22 | 770.8482 | 0.292 | 13.3713 | 86.1 | 312.338
0.437 | 0.29 | 884.3055 | 0.306 | 14.8536 | 98.67 | 349.836
0.31367 | 0.339 | 903.3608 | 0.283 | 15.174 | 99.23 | 357.134
0.184 | 0.347 | 815.642 | 0.231 | 14.1525 | 93.2 | 342.099
0.243 | 0.323 | 667.8651 | 0.165 | 12.0987 | 79.62 | 300.461
0.13233 | 0.267 | 487.8354 | 0.102 | 9.0603 | 59.76 | 239.818
0.095667 | 0.196 | 313.3196 | 0.045 | 5.4945 | 38.84 | 169.2
0.037 | 0.106 | 149.5909 | 0.016 | 2.0664 | 17.47 | 96.603
0.00066667 | 0 | 1.0606 | 0.001 | 0.225 | 0.15 | 1.595
0 | 0 | 0 | 0 | 0 | 0 | 0
0 | 0 | 0 | 0 | 0 | 0 | 0
0 | 0 | 0 | 0 | 0 | 0 | 0
0 | 0 | 0 | 0 | 0 | 0 | 0
0 | 0 | 0 | 0 | 0 | 0 | 0
0 | 0 | 0 | 0 | 0 | 0 | 0
0 | 0 | 0 | 0 | 0 | 0 | 0
0 | 0 | 0 | 0 | 0 | 0 | 0
0 | 0 | 0 | 0 | 0 | 0 | 0
0 | 0 | 0 | 0 | 0 | 0 | 0
0.0023333 | 0.001 | 2.754 | 0.001 | 0.0477 | 0.23 | 2.354
0.048667 | 0.023 | 62.4626 | 0.024 | 0.8325 | 6.67 | 38.544
0.10633 | 0.048 | 150.4405 | 0.06 | 3.6999 | 15.96 | 119.525
0.17733 | 0.08 | 254.7617 | 0.101 | 7.4025 | 27.11 | 178.204
0.23433 | 0.113 | 363.6389 | 0.142 | 10.7928 | 39.13 | 248.006
0.27 | 0.139 | 420.8767 | 0.158 | 13.3749 | 46.91 | 289.971
0.27967 | 0.136 | 386.7016 | 0.142 | 14.9409 | 42.06 | 309.594
0.278 | 0.144 | 396.8619 | 0.143 | 15.1686 | 42.52 | 333.816
0.25667 | 0.125 | 335.8336 | 0.119 | 14.157 | 36.59 | 301.744
0.22467 | 0.111 | 288.3403 | 0.1 | 12.06 | 31.76 | 246.427
0.149 | 0.09 | 224.8473 | 0.076 | 8.9847 | 24.74 | 175.77
0.089667 | 0.047 | 120.4597 | 0.041 | 7.1127 | 13.16 | 117.751
0.034 | 0.013 | 36.1879 | 0.013 | 3.213 | 3.85 | 40.286
0.00033333 | 0 | 0 | 0 | 0.3528 | 0.07 | 0.26
0 | 0 | 0 | 0 | 0 | 0 | 0
0 | 0 | 0 | 0 | 0 | 0 | 0
0 | 0 | 0 | 0 | 0 | 0 | 0
0 | 0 | 0 | 0 | 0 | 0 | 0
0 | 0 | 0 | 0 | 0 | 0 | 0
0 | 0 | 0 | 0 | 0 | 0 | 0
0 | 0 | 0 | 0 | 0 | 0 | 0
0 | 0 | 0 | 0 | 0 | 0 | 0
0 | 0 | 0 | 0 | 0 | 0 | 0
0 | 0 | 0 | 0 | 0 | 0 | 0
0.0036667 | 0.002 | 5.508 | 0.002 | 0.0477 | 0.5 | 0.579
0.115 | 0.03 | 195.2698 | 0.121 | 1.5579 | 19.27 | 28.74
0.212 | 0.028 | 351.8271 | 0.195 | 7.0029 | 36.62 | 65.678
0.30133 | 0.073 | 546.8865 | 0.262 | 13.8969 | 59.04 | 222.703
0.369 | 0.162 | 761.0011 | 0.32 | 20.3625 | 83.03 | 238.613
0.42767 | 0.235 | 839.8433 | 0.317 | 25.5393 | 93.95 | 300.126
0.462 | 0.307 | 940.0669 | 0.323 | 28.2744 | 104.86 | 39.084
0.473 | 0.317 | 844.9418 | 0.267 | 28.7109 | 93.48 | 170.615
0.44367 | 0.322 | 760.8991 | 0.218 | 26.8434 | 87.59 | 411.555
0.376 | 0.31 | 647.3516 | 0.163 | 22.7574 | 77.38 | 275.039
0.26633 | 0.219 | 426.9033 | 0.101 | 16.7274 | 51.46 | 21.651
0.173 | 0.11 | 214.3736 | 0.05 | 9.9288 | 25.23 | 8.969
0.075 | 0.054 | 93.7029 | 0.019 | 3.6504 | 10.67 | 3.435
0.00066667 | 0 | 0 | 0 | 0.2862 | 0.07 | 0.261
0 | 0 | 0 | 0 | 0 | 0 | 0
0 | 0 | 0 | 0 | 0 | 0 | 0
0 | 0 | 0 | 0 | 0 | 0 | 0
0 | 0 | 0 | 0 | 0 | 0 | 0
0 | 0 | 0 | 0 | 0 | 0 | 0
0 | 0 | 0 | 0 | 0 | 0 | 0
0 | 0 | 0 | 0 | 0 | 0 | 0
0 | 0 | 0 | 0 | 0 | 0 | 0
0 | 0 | 0 | 0 | 0 | 0 | 0
0 | 0 | 0 | 0 | 0 | 0 | 0
0.001 | 0.002 | 5.508 | 0.002 | 0.0477 | 0.51 | 0.581
0.039667 | 0.035 | 175.2686 | 0.103 | 3.0375 | 17.62 | 38.524
0.10633 | 0.035 | 331.1268 | 0.178 | 14.9337 | 34.86 | 158.363
0.197 | 0.073 | 522.8295 | 0.248 | 32.5107 | 57.09 | 135.592
0.263 | 0.153 | 705.2337 | 0.296 | 49.959 | 77.97 | 216.634
0.30267 | 0.231 | 832.7504 | 0.315 | 63.1809 | 94.02 | 162.949
0.28467 | 0.301 | 923.1571 | 0.317 | 70.7175 | 104 | 258.624
0.32067 | 0.345 | 918.1856 | 0.285 | 72.5868 | 102.35 | 332.422
0.302 | 0.365 | 849.4376 | 0.234 | 68.0076 | 98.42 | 108.439
0.247 | 0.346 | 704.5533 | 0.168 | 57.5343 | 85.33 | 92.257
0.18833 | 0.296 | 521.0102 | 0.098 | 42.2064 | 65.57 | 23.131
0.102 | 0.229 | 344.8312 | 0.038 | 23.2947 | 44.07 | 8.619
0.041 | 0.124 | 164.2951 | 0.012 | 7.2018 | 19.67 | 3.077
0.00066667 | 0 | 0 | 0 | 0.4752 | 0.07 | 0.263
0 | 0 | 0 | 0 | 0 | 0 | 0
0 | 0 | 0 | 0 | 0 | 0 | 0
0 | 0 | 0 | 0 | 0 | 0 | 0
0 | 0 | 0 | 0 | 0 | 0 | 0
0 | 0 | 0 | 0 | 0 | 0 | 0
0 | 0 | 0 | 0 | 0 | 0 | 0
0 | 0 | 0 | 0 | 0 | 0 | 0
0 | 0 | 0 | 0 | 0 | 0 | 0
0 | 0 | 0 | 0 | 0 | 0 | 0
0 | 0 | 0 | 0 | 0 | 0 | 0
0.0036667 | 0.001 | 2.754 | 0.001 | 0.0477 | 0.42 | 0.587
0.19867 | 0.032 | 165.6145 | 0.098 | 3.2409 | 16.61 | 30.565
0.31367 | 0.036 | 300.471 | 0.159 | 15.8679 | 31.94 | 50.868
0.405 | 0.079 | 462.446 | 0.213 | 33.8967 | 50.77 | 77.37
0.508 | 0.148 | 647.8694 | 0.269 | 50.8392 | 71.8 | 157.914
0.59067 | 0.22 | 776.8625 | 0.293 | 63.5616 | 88.13 | 194.273
0.63067 | 0.282 | 857.3438 | 0.295 | 70.6941 | 97.52 | 188.142
0.61733 | 0.328 | 873.0666 | 0.272 | 71.6832 | 97.77 | 138.264
0.56467 | 0.348 | 813.8342 | 0.227 | 63.9558 | 94.77 | 182.126
0.47933 | 0.353 | 713.7615 | 0.168 | 48.2661 | 86.75 | 189.872
0.37867 | 0.288 | 510.1749 | 0.097 | 29.1573 | 64.32 | 130.124
0.295 | 0.245 | 361.4337 | 0.035 | 20.133 | 46.56 | 132.109
0.16967 | 0.135 | 174.3048 | 0.01 | 7.5438 | 20.97 | 77.887
0.00066667 | 0 | 0 | 0 | 0.6111 | 0.07 | 0.915
0 | 0 | 0 | 0 | 0 | 0 | 0
0 | 0 | 0 | 0 | 0 | 0 | 0
0 | 0 | 0 | 0 | 0 | 0 | 0
0 | 0 | 0 | 0 | 0 | 0 | 0
0 | 0 | 0 | 0 | 0 | 0 | 0
0 | 0 | 0 | 0 | 0 | 0 | 0
0 | 0 | 0 | 0 | 0 | 0 | 0
0 | 0 | 0 | 0 | 0 | 0 | 0
0 | 0 | 0 | 0 | 0 | 0 | 0
0 | 0 | 0 | 0 | 0 | 0 | 0
0.0036667 | 0.001 | 2.754 | 0.001 | 0.0477 | 0.23 | 0.584
0.16433 | 0.032 | 95.3239 | 0.044 | 3.0843 | 9.99 | 31.542
0.265 | 0.053 | 212.7283 | 0.096 | 15.8013 | 22.73 | 77.268
0.36133 | 0.088 | 334.3812 | 0.14 | 33.8931 | 36.15 | 105.107
0.46 | 0.126 | 441.6433 | 0.175 | 50.7501 | 48.47 | 124.861
0.53067 | 0.167 | 531.2786 | 0.199 | 62.8821 | 60.39 | 151.348
0.56167 | 0.2 | 587.5763 | 0.209 | 67.7763 | 66.97 | 175.015
0.553 | 0.22 | 595.5431 | 0.2 | 64.0647 | 66.02 | 183.499
0.50433 | 0.211 | 525.6863 | 0.166 | 60.4359 | 60.61 | 172.075
0.41867 | 0.201 | 459.3549 | 0.134 | 50.8095 | 54.12 | 183.132
0.31967 | 0.137 | 303.8762 | 0.088 | 37.2357 | 35.29 | 125.41
0.22433 | 0.084 | 173.9492 | 0.046 | 22.4694 | 20.21 | 83.909
0.11433 | 0.03 | 60.1605 | 0.016 | 7.4232 | 6.77 | 18.378
0 | 0 | 0 | 0 | 0.5391 | 0.07 | 0.263
0 | 0 | 0 | 0 | 0 | 0 | 0
0 | 0 | 0 | 0 | 0 | 0 | 0
0 | 0 | 0 | 0 | 0 | 0 | 0
0 | 0 | 0 | 0 | 0 | 0 | 0
0 | 0 | 0 | 0 | 0 | 0 | 0
0 | 0 | 0 | 0 | 0 | 0 | 0
0 | 0 | 0 | 0 | 0 | 0 | 0
0 | 0 | 0 | 0 | 0 | 0 | 0
0 | 0 | 0 | 0 | 0 | 0 | 0
0 | 0 | 0 | 0 | 0 | 0 | 0
0.003 | 0.001 | 2.754 | 0.001 | 0.0477 | 0.24 | 0.93
0.17367 | 0.033 | 106.0266 | 0.052 | 1.3419 | 11.04 | 31.486
0.28033 | 0.053 | 245.3667 | 0.115 | 6.4863 | 26.19 | 99.886
0.37467 | 0.091 | 387.1354 | 0.167 | 13.3029 | 42.33 | 155.083
0.48433 | 0.139 | 508.5774 | 0.203 | 19.5948 | 56 | 205.335
0.562 | 0.187 | 624.2463 | 0.234 | 24.5286 | 71.66 | 238.697
0.609 | 0.22 | 648.2431 | 0.229 | 27.117 | 74 | 264.449
0.59367 | 0.233 | 629.2904 | 0.21 | 27.3447 | 70.19 | 254.986
0.524 | 0.233 | 576.1205 | 0.179 | 25.5186 | 66.69 | 245.204
0.452 | 0.19 | 436.0993 | 0.128 | 21.591 | 51.65 | 213.543
0.34567 | 0.133 | 295.3671 | 0.086 | 15.5772 | 34.44 | 151.382
0.25433 | 0.084 | 173.1778 | 0.045 | 8.9649 | 20.26 | 94.504
0.12267 | 0.025 | 52.6699 | 0.015 | 2.9934 | 5.91 | 44.598
0 | 0 | 0 | 0 | 0.2196 | 0 | 0
0 | 0 | 0 | 0 | 0 | 0 | 0
0 | 0 | 0 | 0 | 0 | 0 | 0
0 | 0 | 0 | 0 | 0 | 0 | 0
0 | 0 | 0 | 0 | 0 | 0 | 0
0 | 0 | 0 | 0 | 0 | 0 | 0
0 | 0 | 0 | 0 | 0 | 0 | 0
0 | 0 | 0 | 0 | 0 | 0 | 0
0 | 0 | 0 | 0 | 0 | 0 | 0
0 | 0 | 0 | 0 | 0 | 0 | 0
0 | 0 | 0 | 0 | 0 | 0 | 0
0.001 | 0.001 | 2.754 | 0.001 | 0 | 0.24 | 0.27
0.020667 | 0.032 | 139.0446 | 0.078 | 0.6183 | 14.23 | 28.456
0.056667 | 0.048 | 229.7646 | 0.108 | 3.285 | 24.66 | 80.768
0.101 | 0.08 | 297.5183 | 0.123 | 6.8688 | 32.46 | 127.98
0.141 | 0.093 | 282.0247 | 0.108 | 10.1115 | 30.49 | 189.007
0.167 | 0.083 | 239.6538 | 0.09 | 12.6495 | 26.14 | 203.73
0.21967 | 0.067 | 188.4845 | 0.07 | 14.0238 | 20.55 | 239.09
0.199 | 0.158 | 432.7124 | 0.151 | 14.3082 | 48.05 | 218.149
0.185 | 0.172 | 439.2751 | 0.144 | 17.4132 | 50.31 | 227.525
0.11333 | 0.211 | 473.8783 | 0.135 | 17.8875 | 56.63 | 205.936
0.096333 | 0.245 | 452.8768 | 0.094 | 15.4377 | 57.14 | 102.702
0.038667 | 0.204 | 319.4725 | 0.042 | 8.7489 | 40.88 | 61.255
0.010667 | 0.132 | 180.5842 | 0.016 | 2.8539 | 21.72 | 28.728
0 | 0.001 | 2.754 | 0.001 | 0.1602 | 0.15 | 0.266
0 | 0 | 0 | 0 | 0 | 0 | 0
0 | 0 | 0 | 0 | 0 | 0 | 0
0 | 0 | 0 | 0 | 0 | 0 | 0
0 | 0 | 0 | 0 | 0 | 0 | 0
0 | 0 | 0 | 0 | 0 | 0 | 0
0 | 0 | 0 | 0 | 0 | 0 | 0
0 | 0 | 0 | 0 | 0 | 0 | 0
0 | 0 | 0 | 0 | 0 | 0 | 0
0 | 0 | 0 | 0 | 0 | 0 | 0
0 | 0 | 0 | 0 | 0 | 0 | 0
0.0023333 | 0.001 | 2.754 | 0.001 | 0.0477 | 0.24 | 0.937
0.14933 | 0.033 | 167.1271 | 0.096 | 2.5506 | 16.99 | 38.569
0.272 | 0.032 | 307.7568 | 0.165 | 12.4938 | 32.87 | 125.853
0.35067 | 0.079 | 497.2419 | 0.23 | 23.0742 | 55.14 | 196.966
0.45733 | 0.162 | 772.2884 | 0.323 | 27.4365 | 86.6 | 271.796
0.55233 | 0.242 | 882.4674 | 0.331 | 36.9837 | 100.62 | 337.189
0.52633 | 0.257 | 775.1571 | 0.267 | 43.8957 | 89.54 | 371.462
0.53533 | 0.302 | 803.0952 | 0.252 | 48.0897 | 91.12 | 379.822
0.47767 | 0.241 | 586.4556 | 0.177 | 38.2815 | 68.98 | 354.825
0.367 | 0.197 | 448.0495 | 0.13 | 26.8272 | 53.34 | 306.606
0.265 | 0.103 | 240.6362 | 0.074 | 15.0192 | 27.63 | 232.815
0.17833 | 0.057 | 134.6818 | 0.042 | 7.1694 | 15.19 | 156.564
0.104 | 0.025 | 51.6092 | 0.014 | 1.7784 | 5.79 | 69.447
0 | 0 | 0 | 0 | 0.0999 | 0 | 0
0 | 0 | 0 | 0 | 0 | 0 | 0
0 | 0 | 0 | 0 | 0 | 0 | 0
0 | 0 | 0 | 0 | 0 | 0 | 0
0 | 0 | 0 | 0 | 0 | 0 | 0
0 | 0 | 0 | 0 | 0 | 0 | 0
0 | 0 | 0 | 0 | 0 | 0 | 0
0 | 0 | 0 | 0 | 0 | 0 | 0
0 | 0 | 0 | 0 | 0 | 0 | 0
0 | 0 | 0 | 0 | 0 | 0 | 0
0 | 0 | 0 | 0 | 0 | 0 | 0
0.00033333 | 0 | 0 | 0 | 0 | 0.07 | 0.939
0.096 | 0.014 | 40.0026 | 0.015 | 1.1133 | 4.3 | 27.046
0.19567 | 0.039 | 114.6925 | 0.045 | 6.9525 | 12.35 | 130.864
0.29667 | 0.066 | 201.3748 | 0.078 | 16.4799 | 21.75 | 205.287
0.149 | 0.069 | 200.6577 | 0.076 | 27.1125 | 21.67 | 281.825
0.094333 | 0.048 | 136.0075 | 0.051 | 34.1829 | 14.74 | 349.321
0.337 | 0.099 | 282.1332 | 0.104 | 37.9386 | 30.89 | 386.602
0.414 | 0.117 | 322.877 | 0.117 | 38.3661 | 35.06 | 396.354
0.29867 | 0.15 | 386.8704 | 0.129 | 31.7979 | 44.08 | 375.563
0.29267 | 0.095 | 247.7472 | 0.086 | 23.4306 | 27.53 | 325.901
0.34933 | 0.018 | 51.4586 | 0.019 | 14.7186 | 5.56 | 255.565
0.11967 | 0.01 | 28.3115 | 0.011 | 8.271 | 3.14 | 177.949
0.096 | 0.002 | 5.508 | 0.002 | 2.5353 | 0.59 | 84.283
0 | 0 | 0 | 0 | 0.1602 | 0 | 0
0 | 0 | 0 | 0 | 0 | 0 | 0
0 | 0 | 0 | 0 | 0 | 0 | 0
0 | 0 | 0 | 0 | 0 | 0 | 0
0 | 0 | 0 | 0 | 0 | 0 | 0
0 | 0 | 0 | 0 | 0 | 0 | 0
0 | 0 | 0 | 0 | 0 | 0 | 0
0 | 0 | 0 | 0 | 0 | 0 | 0
0 | 0 | 0 | 0 | 0 | 0 | 0
0 | 0 | 0 | 0 | 0 | 0 | 0
0 | 0 | 0 | 0 | 0 | 0 | 0
0.0016667 | 0 | 0 | 0 | 0 | 0.07 | 1.29
0.162 | 0.006 | 17.2955 | 0.007 | 1.0332 | 1.91 | 27.791
0.26533 | 0.015 | 42.0816 | 0.016 | 5.9328 | 4.53 | 105.811
0.354 | 0.025 | 69.6218 | 0.026 | 12.4749 | 7.62 | 170.048
0.44567 | 0.031 | 85.8567 | 0.032 | 18.6183 | 9.27 | 230.246
0.56867 | 0.038 | 106.4847 | 0.04 | 23.5836 | 11.57 | 266.026
0.589 | 0.047 | 130.6923 | 0.049 | 26.3061 | 14.18 | 285.538
0.57533 | 0.047 | 131.8072 | 0.049 | 26.6139 | 14.28 | 273.236
0.516 | 0.042 | 116.8258 | 0.044 | 20.7873 | 12.68 | 265.403
0.37567 | 0.036 | 100.3017 | 0.037 | 14.0625 | 10.84 | 234.541
0.25933 | 0.026 | 73.4365 | 0.028 | 7.7265 | 7.96 | 202.646
0.14233 | 0.014 | 38.9419 | 0.014 | 4.2444 | 4.19 | 139.703
0.039 | 0.004 | 11.0161 | 0.004 | 1.2375 | 1.29 | 57.73
0 | 0 | 0 | 0 | 0.0468 | 0 | 0.266
0 | 0 | 0 | 0 | 0 | 0 | 0
0 | 0 | 0 | 0 | 0 | 0 | 0
0 | 0 | 0 | 0 | 0 | 0 | 0
0 | 0 | 0 | 0 | 0 | 0 | 0
0 | 0 | 0 | 0 | 0 | 0 | 0
0 | 0 | 0 | 0 | 0 | 0 | 0
0 | 0 | 0 | 0 | 0 | 0 | 0
0 | 0 | 0 | 0 | 0 | 0 | 0
0 | 0 | 0 | 0 | 0 | 0 | 0
0 | 0 | 0 | 0 | 0 | 0 | 0
0.0016667 | 0.001 | 2.754 | 0.001 | 0 | 0.25 | 0.587
0.11333 | 0.02 | 57.1474 | 0.023 | 0.9702 | 6.13 | 27.276
0.14433 | 0.037 | 108.7988 | 0.042 | 6.7131 | 11.8 | 96.556
0.166 | 0.013 | 36.5736 | 0.014 | 16.1145 | 3.99 | 160.986
0.19533 | 0.017 | 47.5897 | 0.018 | 26.8533 | 5.24 | 222.984
0.33233 | 0.049 | 136.4896 | 0.051 | 26.8029 | 14.9 | 277.827
0.45167 | 0.127 | 365.8627 | 0.132 | 22.0968 | 41.68 | 331.532
0.557 | 0.221 | 595.6758 | 0.196 | 13.9473 | 67.75 | 333.099
0.549 | 0.15 | 384.8034 | 0.127 | 24.7266 | 44.42 | 301.188
0.46533 | 0.27 | 577.0788 | 0.149 | 29.6676 | 70.94 | 254.734
0.42833 | 0.263 | 468.5392 | 0.087 | 26.6058 | 60.5 | 201.197
0.31967 | 0.262 | 402.6596 | 0.047 | 11.3337 | 51.84 | 130.845
0.16267 | 0.09 | 120.6044 | 0.01 | 2.2644 | 14.85 | 52.73
0 | 0 | 0 | 0 | 0.0468 | 0 | 0
0 | 0 | 0 | 0 | 0 | 0 | 0
0 | 0 | 0 | 0 | 0 | 0 | 0
0 | 0 | 0 | 0 | 0 | 0 | 0
0 | 0 | 0 | 0 | 0 | 0 | 0
0 | 0 | 0 | 0 | 0 | 0 | 0
0 | 0 | 0 | 0 | 0 | 0 | 0
0 | 0 | 0 | 0 | 0 | 0 | 0
0 | 0 | 0 | 0 | 0 | 0 | 0
0 | 0 | 0 | 0 | 0 | 0 | 0
0 | 0 | 0 | 0 | 0 | 0 | 0
0.001 | 0 | 0 | 0 | 0 | 0.07 | 0.266
0.18567 | 0.027 | 134.0729 | 0.076 | 0.909 | 13.85 | 4.278
0.29033 | 0.032 | 320.5506 | 0.171 | 5.787 | 34.73 | 9.159
0.38 | 0.07 | 498.8931 | 0.233 | 12.3678 | 56.58 | 15.116
0.479 | 0.143 | 680.2487 | 0.282 | 18.603 | 78.09 | 20.382
0.55967 | 0.212 | 760.8687 | 0.283 | 23.5692 | 89.13 | 23.927
0.59467 | 0.265 | 804.0654 | 0.273 | 26.1657 | 93.97 | 25.709
0.58233 | 0.305 | 808.9408 | 0.249 | 26.415 | 93.45 | 25.253
0.52867 | 0.309 | 719.8179 | 0.198 | 20.6172 | 86.76 | 245.038
0.44333 | 0.317 | 635.3172 | 0.143 | 13.8501 | 80.49 | 213.13
0.347 | 0.293 | 497.3751 | 0.079 | 7.4907 | 65.58 | 159.246
0.25633 | 0.223 | 325.1252 | 0.029 | 4.095 | 43.05 | 102.713
0.099333 | 0.089 | 119.3509 | 0.009 | 1.0989 | 14.71 | 38.169
0 | 0 | 0 | 0 | 0.0468 | 0 | 0
0 | 0 | 0 | 0 | 0 | 0 | 0
0 | 0 | 0 | 0 | 0 | 0 | 0
0 | 0 | 0 | 0 | 0 | 0 | 0
0 | 0 | 0 | 0 | 0 | 0 | 0
0 | 0 | 0 | 0 | 0 | 0 | 0
0 | 0 | 0 | 0 | 0 | 0 | 0
0 | 0 | 0 | 0 | 0 | 0 | 0
0 | 0 | 0 | 0 | 0 | 0 | 0
0 | 0 | 0 | 0 | 0 | 0 | 0
0 | 0 | 0 | 0 | 0 | 0 | 0
0.00066667 | 0 | 0 | 0 | 0 | 0.07 | 1.272
0.084667 | 0.025 | 113.4268 | 0.062 | 1.1799 | 11.76 | 22.634
0.11333 | 0.029 | 321.322 | 0.173 | 9.5679 | 34.83 | 75.784
0.10167 | 0.068 | 513.6816 | 0.241 | 25.4349 | 58.41 | 115.752
0.063667 | 0.138 | 630.2244 | 0.259 | 42.8472 | 72.65 | 97.913
0.089333 | 0.207 | 739.0173 | 0.275 | 56.4408 | 86.53 | 141.243
0.21133 | 0.238 | 711.7363 | 0.245 | 65.0322 | 83.07 | 173.065
0.223 | 0.25 | 667.7504 | 0.214 | 67.3002 | 76.78 | 214.249
0.212 | 0.225 | 552.172 | 0.169 | 59.2902 | 65.22 | 166.3
0.11433 | 0.204 | 460.7289 | 0.131 | 43.6041 | 55.79 | 63.832
0.12267 | 0.154 | 317.7067 | 0.08 | 25.281 | 38.87 | 71.483
0.058667 | 0.064 | 136.098 | 0.037 | 12.4677 | 16.03 | 32.793
0.005 | 0.012 | 30.1014 | 0.01 | 2.9664 | 3.31 | 1.615
0 | 0 | 0 | 0 | 0.1008 | 0 | 0
0 | 0 | 0 | 0 | 0 | 0 | 0
0 | 0 | 0 | 0 | 0 | 0 | 0
0 | 0 | 0 | 0 | 0 | 0 | 0
0 | 0 | 0 | 0 | 0 | 0 | 0
0 | 0 | 0 | 0 | 0 | 0 | 0
0 | 0 | 0 | 0 | 0 | 0 | 0
0 | 0 | 0 | 0 | 0 | 0 | 0
0 | 0 | 0 | 0 | 0 | 0 | 0
0 | 0 | 0 | 0 | 0 | 0 | 0
0 | 0 | 0 | 0 | 0 | 0 | 0
0.00066667 | 0 | 0 | 0 | 0 | 0.07 | 0.271
0.015333 | 0.018 | 164.1139 | 0.1 | 1.8522 | 16.65 | 24.958
0.037 | 0.02 | 371.2317 | 0.208 | 12.3831 | 40.1 | 83.585
0.057 | 0.062 | 574.945 | 0.276 | 29.2059 | 65.54 | 140.825
0.071667 | 0.152 | 769.6248 | 0.322 | 43.0479 | 88.74 | 203.898
0.078667 | 0.242 | 906.7896 | 0.337 | 53.8236 | 104.89 | 249.181
0.084667 | 0.316 | 972.8501 | 0.325 | 60.0669 | 112.42 | 310.891
0.078667 | 0.366 | 963.2504 | 0.287 | 60.5493 | 111.66 | 337.04
0.073333 | 0.39 | 887.6024 | 0.23 | 57.3858 | 106.75 | 289.391
0.059667 | 0.377 | 736.0108 | 0.156 | 48.7602 | 93.41 | 252.044
0.038667 | 0.33 | 549.1532 | 0.081 | 34.6167 | 73.09 | 188.336
0.019333 | 0.248 | 352.4666 | 0.026 | 17.8119 | 47.28 | 111.57
0.003 | 0.105 | 134.9229 | 0.008 | 4.1895 | 16.85 | 41.967
0 | 0 | 0 | 0 | 0.1575 | 0 | 0
0 | 0 | 0 | 0 | 0 | 0 | 0
0 | 0 | 0 | 0 | 0 | 0 | 0
0 | 0 | 0 | 0 | 0 | 0 | 0
0 | 0 | 0 | 0 | 0 | 0 | 0
0 | 0 | 0 | 0 | 0 | 0 | 0
0 | 0 | 0 | 0 | 0 | 0 | 0
0 | 0 | 0 | 0 | 0 | 0 | 0
0 | 0 | 0 | 0 | 0 | 0 | 0
0 | 0 | 0 | 0 | 0 | 0 | 0
0 | 0 | 0 | 0 | 0 | 0 | 0
0.001 | 0 | 0 | 0 | 0 | 0.07 | 0.268
0.19467 | 0.022 | 69.1578 | 0.031 | 1.7685 | 7.37 | 7.546
0.31367 | 0.047 | 209.9622 | 0.097 | 12.2157 | 22.91 | 8.372
0.40333 | 0.083 | 354.9249 | 0.151 | 30.3165 | 39.8 | 44.719
0.50567 | 0.13 | 523.7879 | 0.211 | 46.8666 | 60.18 | 53.551
0.582 | 0.185 | 626.0724 | 0.232 | 59.1057 | 73.58 | 118.427
0.61733 | 0.219 | 653.5343 | 0.225 | 65.6163 | 77.07 | 169.56
0.608 | 0.217 | 584.949 | 0.192 | 65.898 | 67.12 | 165.749
0.54933 | 0.194 | 480.2721 | 0.149 | 60.948 | 57.14 | 110.449
0.45467 | 0.162 | 380.35 | 0.115 | 50.2686 | 45.42 | 94.894
0.361 | 0.157 | 321.2863 | 0.08 | 34.8624 | 39.7 | 32.202
0.264 | 0.1 | 183.8866 | 0.039 | 17.9253 | 22.9 | 14.553
0.013 | 0.007 | 19.2781 | 0.007 | 4.0464 | 2.05 | 1.61
0 | 0 | 0 | 0 | 0.1008 | 0 | 0
0 | 0 | 0 | 0 | 0 | 0 | 0
0 | 0 | 0 | 0 | 0 | 0 | 0
0 | 0 | 0 | 0 | 0 | 0 | 0
0 | 0 | 0 | 0 | 0 | 0 | 0
0 | 0 | 0 | 0 | 0 | 0 | 0
0 | 0 | 0 | 0 | 0 | 0 | 0
0 | 0 | 0 | 0 | 0 | 0 | 0
0 | 0 | 0 | 0 | 0 | 0 | 0
0 | 0 | 0 | 0 | 0 | 0 | 0
0 | 0 | 0 | 0 | 0 | 0 | 0
0.00066667 | 0 | 0 | 0 | 0 | 0.07 | 0.267
0.208 | 0.003 | 8.2621 | 0.003 | 1.611 | 0.8 | 13.874
0.326 | 0.007 | 20.0495 | 0.008 | 11.9223 | 2.26 | 39.547
0.414 | 0.012 | 34.9345 | 0.013 | 29.8062 | 3.8 | 61.265
0.51167 | 0.017 | 47.5897 | 0.018 | 46.1826 | 5.17 | 81.02
0.59067 | 0.099 | 298.8201 | 0.111 | 58.3461 | 34.03 | 93.343
0.62333 | 0.142 | 409.0712 | 0.147 | 64.7388 | 46.95 | 95.284
0.60867 | 0.257 | 685.4135 | 0.217 | 64.9548 | 79.61 | 92.033
0.54767 | 0.283 | 666.467 | 0.187 | 58.0833 | 81.23 | 77.048
0.45533 | 0.383 | 762.8097 | 0.168 | 44.9703 | 96.44 | 71.733
0.36167 | 0.364 | 615.0087 | 0.094 | 28.0566 | 80.88 | 45.908
0.269 | 0.257 | 369.3884 | 0.029 | 12.1185 | 49.15 | 23.48
0.010667 | 0.028 | 47.7524 | 0.009 | 2.1987 | 5.65 | 1.623
0 | 0 | 0 | 0 | 0.0459 | 0 | 0
0 | 0 | 0 | 0 | 0 | 0 | 0
0 | 0 | 0 | 0 | 0 | 0 | 0
0 | 0 | 0 | 0 | 0 | 0 | 0
0 | 0 | 0 | 0 | 0 | 0 | 0
0 | 0 | 0 | 0 | 0 | 0 | 0
0 | 0 | 0 | 0 | 0 | 0 | 0
0 | 0 | 0 | 0 | 0 | 0 | 0
0 | 0 | 0 | 0 | 0 | 0 | 0
0 | 0 | 0 | 0 | 0 | 0 | 0
0 | 0 | 0 | 0 | 0 | 0 | 0
0.00066667 | 0 | 0 | 0 | 0 | 0 | 0
0.217 | 0.021 | 91.2802 | 0.049 | 1.2384 | 9.64 | 8.385
0.33567 | 0.031 | 290.4734 | 0.153 | 10.1574 | 31.64 | 16.101
0.43 | 0.069 | 510.6504 | 0.238 | 25.8444 | 58.63 | 29.08
0.52933 | 0.136 | 591.3247 | 0.24 | 41.4693 | 68.28 | 49.491
0.612 | 0.175 | 586.3892 | 0.217 | 54.8955 | 68.82 | 73.267
0.64867 | 0.207 | 611.8443 | 0.213 | 63.0459 | 71.17 | 70.306
0.635 | 0.181 | 487.8773 | 0.162 | 64.9989 | 55.82 | 76.863
0.57533 | 0.211 | 516.5505 | 0.157 | 60.0615 | 61.42 | 70.251
0.47867 | 0.182 | 407.6191 | 0.113 | 49.5855 | 49.86 | 55.916
0.383 | 0.291 | 507.8428 | 0.085 | 34.1091 | 66.66 | 36.75
0.28567 | 0.199 | 288.7625 | 0.024 | 16.9506 | 38.81 | 16.905
0.0093333 | 0.005 | 13.7701 | 0.005 | 3.4632 | 1.38 | 1.627
0 | 0 | 0 | 0 | 0.0459 | 0 | 0
0 | 0 | 0 | 0 | 0 | 0 | 0
0 | 0 | 0 | 0 | 0 | 0 | 0
0 | 0 | 0 | 0 | 0 | 0 | 0
0 | 0 | 0 | 0 | 0 | 0 | 0
0 | 0 | 0 | 0 | 0 | 0 | 0
0 | 0 | 0 | 0 | 0 | 0 | 0
0 | 0 | 0 | 0 | 0 | 0 | 0
0 | 0 | 0 | 0 | 0 | 0 | 0
0 | 0 | 0 | 0 | 0 | 0 | 0
0 | 0 | 0 | 0 | 0 | 0 | 0
0.00066667 | 0 | 0 | 0 | 0 | 0.07 | 0.587
0.19233 | 0.021 | 102.7663 | 0.056 | 1.3986 | 10.65 | 20.365
0.30833 | 0.029 | 273.2322 | 0.144 | 11.313 | 29.84 | 69.26
0.39433 | 0.068 | 418.9965 | 0.19 | 29.3274 | 48.02 | 99.332
0.49067 | 0.123 | 488.8534 | 0.196 | 45.6804 | 55.98 | 112.815
0.56567 | 0.188 | 654.5286 | 0.241 | 57.9645 | 77.27 | 104.916
0.597 | 0.247 | 744.5798 | 0.25 | 64.7568 | 87.88 | 202.262
0.58633 | 0.313 | 823.2654 | 0.246 | 64.3545 | 96.32 | 185.773
0.52733 | 0.299 | 689.1199 | 0.183 | 59.4963 | 84.37 | 73.91
0.43933 | 0.288 | 573.2463 | 0.126 | 48.8637 | 73.6 | 78.459
0.35367 | 0.252 | 433.6289 | 0.068 | 33.39 | 57.48 | 86.118
0.26167 | 0.203 | 300.8392 | 0.029 | 16.6896 | 39.82 | 41.334
0.0083333 | 0.006 | 16.1384 | 0.006 | 3.1518 | 1.7 | 1.263
0 | 0 | 0 | 0 | 0.0459 | 0 | 0
0 | 0 | 0 | 0 | 0 | 0 | 0
0 | 0 | 0 | 0 | 0 | 0 | 0
0 | 0 | 0 | 0 | 0 | 0 | 0
0 | 0 | 0 | 0 | 0 | 0 | 0
0 | 0 | 0 | 0 | 0 | 0 | 0
0 | 0 | 0 | 0 | 0 | 0 | 0
0 | 0 | 0 | 0 | 0 | 0 | 0
0 | 0 | 0 | 0 | 0 | 0 | 0
0 | 0 | 0 | 0 | 0 | 0 | 0
0 | 0 | 0 | 0 | 0 | 0 | 0
0.00066667 | 0 | 0 | 0 | 0 | 0 | 0
0.216 | 0.005 | 13.7701 | 0.005 | 1.3239 | 1.39 | 2.764
0.33733 | 0.012 | 33.8196 | 0.013 | 11.0034 | 3.72 | 28.285
0.43233 | 0.022 | 61.3598 | 0.023 | 28.9566 | 6.74 | 66.773
0.53233 | 0.034 | 95.1793 | 0.036 | 45.2673 | 10.22 | 95.017
0.61433 | 0.037 | 102.3808 | 0.038 | 57.3552 | 11.06 | 73.903
0.64733 | 0.037 | 103.4414 | 0.039 | 63.8577 | 11.17 | 107.824
0.62833 | 0.041 | 113.3969 | 0.042 | 64.161 | 12.26 | 129.284
0.563 | 0.037 | 104.5563 | 0.039 | 59.2227 | 11.29 | 112.084
0.463 | 0.028 | 77.8839 | 0.029 | 48.5055 | 8.44 | 80.98
0.36567 | 0.021 | 58.6057 | 0.022 | 33.2334 | 6.25 | 68.572
0.26533 | 0.01 | 28.6008 | 0.011 | 16.0371 | 3.15 | 76.385
0.0063333 | 0.001 | 2.754 | 0.001 | 2.9043 | 0.32 | 10.883
0 | 0 | 0 | 0 | 0.0459 | 0 | 0
0 | 0 | 0 | 0 | 0 | 0 | 0
0 | 0 | 0 | 0 | 0 | 0 | 0
0 | 0 | 0 | 0 | 0 | 0 | 0
0 | 0 | 0 | 0 | 0 | 0 | 0
0 | 0 | 0 | 0 | 0 | 0 | 0
0 | 0 | 0 | 0 | 0 | 0 | 0
0 | 0 | 0 | 0 | 0 | 0 | 0
0 | 0 | 0 | 0 | 0 | 0 | 0
0 | 0 | 0 | 0 | 0 | 0 | 0
0 | 0 | 0 | 0 | 0 | 0 | 0
0.00066667 | 0 | 0 | 0 | 0 | 0 | 0
0.062333 | 0.018 | 124.6116 | 0.072 | 1.26 | 12.9 | 18.765
0.14533 | 0.019 | 331.0605 | 0.183 | 10.8324 | 36.22 | 81.118
0.19233 | 0.056 | 517.2312 | 0.245 | 28.9674 | 60.19 | 147.148
0.247 | 0.135 | 682.5689 | 0.282 | 45.3474 | 80.36 | 205.246
0.28467 | 0.218 | 813.388 | 0.298 | 57.4947 | 95.98 | 252.774
0.30833 | 0.286 | 876.3932 | 0.288 | 63.9621 | 103.2 | 277.625
0.265 | 0.334 | 873.7478 | 0.255 | 64.2015 | 103.16 | 274.276
0.23733 | 0.35 | 790.832 | 0.2 | 57.0042 | 97.04 | 254.506
0.18833 | 0.338 | 652.9684 | 0.132 | 43.4574 | 84.68 | 206.567
0.11633 | 0.293 | 480.9837 | 0.064 | 26.5068 | 65.33 | 145.994
0.054333 | 0.214 | 300.4355 | 0.02 | 10.2816 | 40.88 | 84.249
0.0016667 | 0.004 | 11.0161 | 0.004 | 1.2798 | 1.08 | 4.262
0 | 0 | 0 | 0 | 0 | 0 | 0
0 | 0 | 0 | 0 | 0 | 0 | 0
0 | 0 | 0 | 0 | 0 | 0 | 0
0 | 0 | 0 | 0 | 0 | 0 | 0
0 | 0 | 0 | 0 | 0 | 0 | 0
0 | 0 | 0 | 0 | 0 | 0 | 0
0 | 0 | 0 | 0 | 0 | 0 | 0
0 | 0 | 0 | 0 | 0 | 0 | 0
0 | 0 | 0 | 0 | 0 | 0 | 0
0 | 0 | 0 | 0 | 0 | 0 | 0
0 | 0 | 0 | 0 | 0 | 0 | 0
0.00066667 | 0 | 0 | 0 | 0 | 0 | 0
0.18967 | 0.004 | 11.0161 | 0.004 | 0.8874 | 1.18 | 2.352
0.25633 | 0.037 | 205.0206 | 0.099 | 6.9201 | 22.48 | 23.413
0.194 | 0.075 | 318.7912 | 0.135 | 13.9131 | 35.67 | 13.352
0.316 | 0.118 | 431.2842 | 0.17 | 16.8363 | 48.71 | 57.874
0.371 | 0.118 | 365.5734 | 0.136 | 36.4536 | 41.52 | 123.682
0.31533 | 0.022 | 63.6317 | 0.024 | 53.8425 | 6.75 | 142.676
0.30833 | 0.339 | 894.5806 | 0.273 | 61.7283 | 103.06 | 105.59
0.44233 | 0.091 | 237.9123 | 0.081 | 53.5896 | 27.04 | 163.89
0.28467 | 0.209 | 448.7246 | 0.115 | 38.9493 | 56.04 | 154.679
0.27633 | 0.21 | 376.1379 | 0.066 | 22.4622 | 49.17 | 72.568
0.181 | 0.023 | 59.4314 | 0.021 | 9.1242 | 6.52 | 26.693
0.003 | 0.001 | 2.754 | 0.001 | 1.2951 | 0.23 | 1.96
0 | 0 | 0 | 0 | 0 | 0 | 0
0 | 0 | 0 | 0 | 0 | 0 | 0
0 | 0 | 0 | 0 | 0 | 0 | 0
0 | 0 | 0 | 0 | 0 | 0 | 0
0 | 0 | 0 | 0 | 0 | 0 | 0
0 | 0 | 0 | 0 | 0 | 0 | 0
0 | 0 | 0 | 0 | 0 | 0 | 0
0 | 0 | 0 | 0 | 0 | 0 | 0
0 | 0 | 0 | 0 | 0 | 0 | 0
0 | 0 | 0 | 0 | 0 | 0 | 0
0 | 0 | 0 | 0 | 0 | 0 | 0
0 | 0 | 0 | 0 | 0 | 0 | 0
0.020667 | 0.008 | 22.0321 | 0.008 | 0.2223 | 2.33 | 14.679
0.072667 | 0.034 | 277.6796 | 0.143 | 3.0942 | 30.43 | 46.798
0.17567 | 0.067 | 452.1532 | 0.206 | 9.0324 | 52.43 | 86.849
0.17033 | 0.114 | 427.1381 | 0.169 | 16.6725 | 48.81 | 117.285
0.30333 | 0.244 | 885.6795 | 0.324 | 24.093 | 104.32 | 136.435
0.32267 | 0.26 | 785.7876 | 0.262 | 30.681 | 93.29 | 135.868
0.32 | 0.112 | 305.1899 | 0.105 | 34.1496 | 34.49 | 138.461
0.31567 | 0.016 | 43.775 | 0.016 | 24.7752 | 4.69 | 104.9
0.28 | 0.013 | 35.8022 | 0.013 | 15.021 | 3.81 | 90.383
0.25567 | 0.008 | 22.8035 | 0.009 | 6.2352 | 2.52 | 53.224
0.22633 | 0.006 | 16.5241 | 0.006 | 2.9979 | 1.68 | 23.753
0.0073333 | 0 | 0.77136 | 0.001 | 0.477 | 0.15 | 0.911
0 | 0 | 0 | 0 | 0 | 0 | 0
0 | 0 | 0 | 0 | 0 | 0 | 0
0 | 0 | 0 | 0 | 0 | 0 | 0
0 | 0 | 0 | 0 | 0 | 0 | 0
0 | 0 | 0 | 0 | 0 | 0 | 0
0 | 0 | 0 | 0 | 0 | 0 | 0
0 | 0 | 0 | 0 | 0 | 0 | 0
0 | 0 | 0 | 0 | 0 | 0 | 0
0 | 0 | 0 | 0 | 0 | 0 | 0
0 | 0 | 0 | 0 | 0 | 0 | 0
0 | 0 | 0 | 0 | 0 | 0 | 0
0 | 0 | 0 | 0 | 0 | 0 | 0
0.17933 | 0.014 | 85.0972 | 0.047 | 0.2259 | 8.86 | 15.781
0.301 | 0.035 | 209.3173 | 0.102 | 3.1482 | 22.92 | 51.86
0.38633 | 0.07 | 290.6725 | 0.122 | 9.2061 | 32.61 | 111.917
0.47367 | 0.108 | 369.3217 | 0.144 | 16.8723 | 41.38 | 146.721
0.54867 | 0.128 | 400.8092 | 0.149 | 31.3758 | 45.81 | 176.864
0.57933 | 0.104 | 295.5297 | 0.108 | 44.4159 | 32.6 | 208.531
0.56367 | 0.061 | 170.8998 | 0.063 | 52.8156 | 18.44 | 182.823
0.505 | 0.071 | 193.3719 | 0.07 | 52.695 | 21.17 | 177.262
0.422 | 0.048 | 130.9394 | 0.048 | 44.2962 | 14.29 | 115.779
0.33867 | 0.022 | 61.3598 | 0.023 | 31.4352 | 6.53 | 73.346
0.24433 | 0.018 | 49.2831 | 0.018 | 12.7989 | 5.33 | 35.915
0.0036667 | 0.002 | 5.508 | 0.002 | 1.53 | 0.59 | 0.582
0 | 0 | 0 | 0 | 0 | 0 | 0
0 | 0 | 0 | 0 | 0 | 0 | 0
0 | 0 | 0 | 0 | 0 | 0 | 0
0 | 0 | 0 | 0 | 0 | 0 | 0
0 | 0 | 0 | 0 | 0 | 0 | 0
0 | 0 | 0 | 0 | 0 | 0 | 0
0 | 0 | 0 | 0 | 0 | 0 | 0
0 | 0 | 0 | 0 | 0 | 0 | 0
0 | 0 | 0 | 0 | 0 | 0 | 0
0 | 0 | 0 | 0 | 0 | 0 | 0
0 | 0 | 0 | 0 | 0 | 0 | 0
0 | 0 | 0 | 0 | 0 | 0 | 0
0.0093333 | 0.019 | 90.6173 | 0.047 | 0.2241 | 9.46 | 16.353
0.024667 | 0.035 | 205.5991 | 0.1 | 2.9673 | 22.44 | 51.437
0.038667 | 0.074 | 327.5896 | 0.139 | 8.9586 | 36.9 | 85.459
0.052667 | 0.116 | 487.4313 | 0.195 | 16.4574 | 56.51 | 127.347
0.059333 | 0.167 | 565.4418 | 0.207 | 17.7462 | 66.45 | 166.117
0.044333 | 0.114 | 326.4386 | 0.117 | 16.1856 | 37.05 | 156.229
0.085 | 0.062 | 172.4425 | 0.064 | 12.3543 | 18.5 | 191.943
0.47967 | 0.076 | 206.232 | 0.074 | 11.304 | 22.59 | 230.182
0.39233 | 0.086 | 220.9904 | 0.075 | 9.1026 | 24.88 | 205.912
0.30467 | 0.114 | 233.5494 | 0.056 | 6.1128 | 28.91 | 187.973
0.212 | 0.102 | 164.8797 | 0.023 | 2.8233 | 21.53 | 115.37
0.003 | 0.003 | 8.2621 | 0.003 | 0.3537 | 0.89 | 10.787
0 | 0 | 0 | 0 | 0 | 0 | 0
0 | 0 | 0 | 0 | 0 | 0 | 0
0 | 0 | 0 | 0 | 0 | 0 | 0
0 | 0 | 0 | 0 | 0 | 0 | 0
0 | 0 | 0 | 0 | 0 | 0 | 0
0 | 0 | 0 | 0 | 0 | 0 | 0
0 | 0 | 0 | 0 | 0 | 0 | 0
0 | 0 | 0 | 0 | 0 | 0 | 0
0 | 0 | 0 | 0 | 0 | 0 | 0
0 | 0 | 0 | 0 | 0 | 0 | 0
0 | 0 | 0 | 0 | 0 | 0 | 0
0.00066667 | 0 | 0 | 0 | 0 | 0 | 0
0.094667 | 0.014 | 66.1868 | 0.034 | 0.2286 | 7.03 | 17.055
0.21367 | 0.027 | 240.0152 | 0.124 | 2.2554 | 26.4 | 60.723
0.16867 | 0.055 | 421.2383 | 0.194 | 5.5962 | 49.43 | 108.356
0.158 | 0.119 | 575.8673 | 0.234 | 8.8236 | 68.29 | 144.809
0.473 | 0.194 | 713.5322 | 0.259 | 11.25 | 85.23 | 178.049
0.65633 | 0.239 | 725.1149 | 0.238 | 12.5811 | 86.49 | 199.185
0.297 | 0.264 | 692.4464 | 0.206 | 12.6432 | 81.99 | 202.716
0.091333 | 0.298 | 676.5552 | 0.172 | 11.547 | 83.89 | 174.122
0.070667 | 0.312 | 600.413 | 0.118 | 9.2799 | 78.43 | 149.237
0.060667 | 0.232 | 389.0704 | 0.053 | 6.1389 | 52.76 | 89.738
0.053 | 0.137 | 201.2244 | 0.018 | 2.7837 | 27.16 | 40.266
0.003 | 0.001 | 2.754 | 0.001 | 0.3564 | 0.4 | 0.586
0 | 0 | 0 | 0 | 0 | 0 | 0
0 | 0 | 0 | 0 | 0 | 0 | 0
0 | 0 | 0 | 0 | 0 | 0 | 0
0 | 0 | 0 | 0 | 0 | 0 | 0
0 | 0 | 0 | 0 | 0 | 0 | 0
0 | 0 | 0 | 0 | 0 | 0 | 0
0 | 0 | 0 | 0 | 0 | 0 | 0
0 | 0 | 0 | 0 | 0 | 0 | 0
0 | 0 | 0 | 0 | 0 | 0 | 0
0 | 0 | 0 | 0 | 0 | 0 | 0
0 | 0 | 0 | 0 | 0 | 0 | 0
0 | 0 | 0 | 0 | 0 | 0 | 0
0.069667 | 0.004 | 11.0161 | 0.004 | 0.2277 | 1.08 | 14.889
0.13333 | 0.012 | 33.8196 | 0.013 | 2.1708 | 3.62 | 71.635
0.23733 | 0.01 | 28.3115 | 0.011 | 5.4945 | 3.08 | 142.979
0.26567 | 0.088 | 289.8288 | 0.112 | 8.7021 | 32.72 | 199.888
0.29267 | 0.119 | 367.2668 | 0.136 | 11.1087 | 42.3 | 240.878
0.29533 | 0.176 | 517.3158 | 0.178 | 12.3705 | 61.03 | 256.919
0.297 | 0.243 | 641.5783 | 0.197 | 12.4461 | 76.26 | 254.661
0.23033 | 0.233 | 549.8158 | 0.153 | 11.349 | 67.93 | 222.248
0.20833 | 0.168 | 374.131 | 0.102 | 9.0837 | 46.5 | 172.497
0.15 | 0.105 | 217.0132 | 0.053 | 5.9535 | 27.11 | 110.395
0.072 | 0.082 | 137.9361 | 0.022 | 2.6955 | 18.04 | 53.088
0.001 | 0.001 | 2.754 | 0.001 | 0.2898 | 0.23 | 0.578
0 | 0 | 0 | 0 | 0 | 0 | 0
0 | 0 | 0 | 0 | 0 | 0 | 0
0 | 0 | 0 | 0 | 0 | 0 | 0
0 | 0 | 0 | 0 | 0 | 0 | 0
0 | 0 | 0 | 0 | 0 | 0 | 0
0 | 0 | 0 | 0 | 0 | 0 | 0
0 | 0 | 0 | 0 | 0 | 0 | 0
0 | 0 | 0 | 0 | 0 | 0 | 0
0 | 0 | 0 | 0 | 0 | 0 | 0
0 | 0 | 0 | 0 | 0 | 0 | 0
0 | 0 | 0 | 0 | 0 | 0 | 0
0 | 0 | 0 | 0 | 0 | 0 | 0
0.084333 | 0.017 | 82.3131 | 0.042 | 0.5625 | 8.71 | 18.611
0.165 | 0.033 | 202.9415 | 0.099 | 6.2046 | 22.35 | 76.78
0.21267 | 0.058 | 361.6141 | 0.162 | 17.8416 | 42.47 | 96.312
0.279 | 0.111 | 450.5563 | 0.179 | 30.4659 | 52.69 | 165.625
0.362 | 0.182 | 648.876 | 0.236 | 41.8698 | 77.82 | 252.554
0.35433 | 0.183 | 539.7577 | 0.185 | 49.3335 | 63.19 | 235.307
0.36367 | 0.236 | 623.5958 | 0.191 | 52.3044 | 73.58 | 266.503
0.28267 | 0.213 | 505.5647 | 0.142 | 48.1041 | 61.92 | 148.772
0.202 | 0.219 | 445.808 | 0.1 | 38.5686 | 57.99 | 122.06
0.12133 | 0.156 | 283.4232 | 0.051 | 25.2036 | 37.34 | 103.336
0.065 | 0.119 | 179.843 | 0.018 | 9.0126 | 24.18 | 64.897
0.00066667 | 0.002 | 5.508 | 0.002 | 0.7569 | 0.52 | 2.721
0 | 0 | 0 | 0 | 0 | 0 | 0
0 | 0 | 0 | 0 | 0 | 0 | 0
0 | 0 | 0 | 0 | 0 | 0 | 0
0 | 0 | 0 | 0 | 0 | 0 | 0
0 | 0 | 0 | 0 | 0 | 0 | 0
0 | 0 | 0 | 0 | 0 | 0 | 0
0 | 0 | 0 | 0 | 0 | 0 | 0
0 | 0 | 0 | 0 | 0 | 0 | 0
0 | 0 | 0 | 0 | 0 | 0 | 0
0 | 0 | 0 | 0 | 0 | 0 | 0
0 | 0 | 0 | 0 | 0 | 0 | 0
0 | 0 | 0 | 0 | 0 | 0 | 0
0.13 | 0.014 | 75.5516 | 0.04 | 0.4239 | 8.12 | 11.013
0.25967 | 0.023 | 271.4424 | 0.143 | 5.5539 | 30.63 | 45.768
0.40067 | 0.05 | 455.5098 | 0.212 | 16.7076 | 55.24 | 60.095
0.415 | 0.123 | 632.8279 | 0.258 | 28.7703 | 77.61 | 88.889
0.331 | 0.205 | 769.595 | 0.278 | 34.92 | 94.1 | 93.545
0.44633 | 0.269 | 822.6447 | 0.264 | 35.6661 | 100.68 | 82.588
0.046 | 0.311 | 808.3926 | 0.229 | 31.7961 | 99.19 | 79.788
0.033 | 0.329 | 732.4312 | 0.177 | 34.146 | 93.43 | 42.155
0.025667 | 0.305 | 578.9292 | 0.108 | 31.3038 | 78.72 | 48.303
0.016333 | 0.252 | 409.7166 | 0.047 | 21.546 | 57.86 | 37.522
0.0063333 | 0.168 | 236.3578 | 0.014 | 8.613 | 33.09 | 21.053
0.00066667 | 0.001 | 2.754 | 0.001 | 0.8019 | 0.34 | 0.269
0 | 0 | 0 | 0 | 0 | 0 | 0
0 | 0 | 0 | 0 | 0 | 0 | 0
0 | 0 | 0 | 0 | 0 | 0 | 0
0 | 0 | 0 | 0 | 0 | 0 | 0
0 | 0 | 0 | 0 | 0 | 0 | 0
0 | 0 | 0 | 0 | 0 | 0 | 0
0 | 0 | 0 | 0 | 0 | 0 | 0
0 | 0 | 0 | 0 | 0 | 0 | 0
0 | 0 | 0 | 0 | 0 | 0 | 0
0 | 0 | 0 | 0 | 0 | 0 | 0
0 | 0 | 0 | 0 | 0 | 0 | 0
0 | 0 | 0 | 0 | 0 | 0 | 0
0.012667 | 0.007 | 20.7244 | 0.008 | 0.162 | 2.28 | 2.414
0.052333 | 0.026 | 76.6726 | 0.029 | 1.8468 | 8.36 | 23.568
0.087 | 0.047 | 138.7615 | 0.053 | 4.9815 | 15.18 | 11.508
0.11133 | 0.064 | 188.0024 | 0.071 | 8.2053 | 20.61 | 36.039
0.10667 | 0.08 | 230.0419 | 0.086 | 10.5579 | 25.56 | 121.392
0.142 | 0.089 | 252.8575 | 0.093 | 11.8305 | 28.11 | 155.014
0.137 | 0.089 | 245.5174 | 0.089 | 11.9241 | 27.02 | 157.312
0.098333 | 0.083 | 223.7746 | 0.08 | 10.8306 | 25.01 | 173.089
0.076333 | 0.06 | 159.7451 | 0.057 | 8.4825 | 17.88 | 90.465
0.049667 | 0.035 | 94.6551 | 0.034 | 5.4315 | 10.46 | 66.656
0.015333 | 0.013 | 35.8022 | 0.013 | 2.952 | 3.89 | 72.249
0.00066667 | 0 | 0 | 0 | 0.3582 | 0.07 | 2.384
0 | 0 | 0 | 0 | 0 | 0 | 0
0 | 0 | 0 | 0 | 0 | 0 | 0
0 | 0 | 0 | 0 | 0 | 0 | 0
0 | 0 | 0 | 0 | 0 | 0 | 0
0 | 0 | 0 | 0 | 0 | 0 | 0
0 | 0 | 0 | 0 | 0 | 0 | 0
0 | 0 | 0 | 0 | 0 | 0 | 0
0 | 0 | 0 | 0 | 0 | 0 | 0
0 | 0 | 0 | 0 | 0 | 0 | 0
0 | 0 | 0 | 0 | 0 | 0 | 0
0 | 0 | 0 | 0 | 0 | 0 | 0
0 | 0 | 0 | 0 | 0 | 0 | 0
0.12267 | 0.002 | 5.508 | 0.002 | 0.2952 | 0.61 | 3.563
0.252 | 0.008 | 22.8035 | 0.009 | 3.5253 | 2.47 | 14.947
0.33867 | 0.012 | 34.9345 | 0.013 | 9.558 | 3.8 | 20.722
0.414 | 0.021 | 60.8777 | 0.023 | 15.5295 | 6.55 | 34.456
0.49133 | 0.016 | 44.8357 | 0.017 | 20.1663 | 4.93 | 39.562
0.519 | 0.028 | 77.8839 | 0.029 | 22.707 | 8.43 | 40.47
0.50033 | 0.026 | 72.3758 | 0.027 | 22.6629 | 7.83 | 36.704
0.43767 | 0.249 | 582.3338 | 0.159 | 20.394 | 73.33 | 263.238
0.367 | 0.242 | 479.4107 | 0.101 | 15.8949 | 64.52 | 210.595
0.277 | 0.183 | 318.3336 | 0.048 | 9.9684 | 43.86 | 153.24
0.17867 | 0.104 | 159.5766 | 0.018 | 3.3471 | 21.77 | 63.058
0.00066667 | 0.001 | 2.754 | 0.001 | 0.2871 | 0.16 | 0.268
0 | 0 | 0 | 0 | 0 | 0 | 0
0 | 0 | 0 | 0 | 0 | 0 | 0
0 | 0 | 0 | 0 | 0 | 0 | 0
0 | 0 | 0 | 0 | 0 | 0 | 0
0 | 0 | 0 | 0 | 0 | 0 | 0
0 | 0 | 0 | 0 | 0 | 0 | 0
0 | 0 | 0 | 0 | 0 | 0 | 0
0 | 0 | 0 | 0 | 0 | 0 | 0
0 | 0 | 0 | 0 | 0 | 0 | 0
0 | 0 | 0 | 0 | 0 | 0 | 0
0 | 0 | 0 | 0 | 0 | 0 | 0
0 | 0 | 0 | 0 | 0 | 0 | 0
0.071 | 0.002 | 5.508 | 0.002 | 0.2277 | 0.61 | 2.776
0.15333 | 0.018 | 50.3437 | 0.019 | 3.8853 | 5.49 | 23.352
0.242 | 0.025 | 69.3326 | 0.026 | 12.0735 | 7.46 | 37.541
0.307 | 0.043 | 121.8517 | 0.046 | 22.1652 | 13.3 | 43.586
0.343 | 0.056 | 158.1903 | 0.059 | 22.3047 | 17.28 | 67.352
0.39233 | 0.059 | 164.5662 | 0.061 | 18.6084 | 18.04 | 76.761
0.386 | 0.044 | 123.5451 | 0.046 | 11.4795 | 13.36 | 83.166
0.351 | 0.23 | 541.608 | 0.149 | 19.9953 | 68.07 | 64.281
0.269 | 0.219 | 438.48 | 0.095 | 22.9869 | 58.84 | 32.755
0.161 | 0.117 | 233.0372 | 0.052 | 17.8155 | 29.93 | 20.972
0.075 | 0.056 | 101.1334 | 0.02 | 6.3495 | 12.91 | 7.144
0.00066667 | 0 | 0 | 0 | 0.5454 | 0.07 | 0.268
0 | 0 | 0 | 0 | 0 | 0 | 0
0 | 0 | 0 | 0 | 0 | 0 | 0
0 | 0 | 0 | 0 | 0 | 0 | 0
0 | 0 | 0 | 0 | 0 | 0 | 0
0 | 0 | 0 | 0 | 0 | 0 | 0
0 | 0 | 0 | 0 | 0 | 0 | 0
0 | 0 | 0 | 0 | 0 | 0 | 0
0 | 0 | 0 | 0 | 0 | 0 | 0
0 | 0 | 0 | 0 | 0 | 0 | 0
0 | 0 | 0 | 0 | 0 | 0 | 0
0 | 0 | 0 | 0 | 0 | 0 | 0
0 | 0 | 0 | 0 | 0 | 0 | 0
0.12 | 0.003 | 8.2621 | 0.003 | 0.3555 | 1 | 6.385
0.26567 | 0.034 | 129.939 | 0.056 | 5.1687 | 14.3 | 48.385
0.35033 | 0.063 | 247.8195 | 0.102 | 18.0207 | 28.2 | 100.27
0.27733 | 0.101 | 366.6883 | 0.143 | 33.4143 | 42.69 | 142.116
0.239 | 0.122 | 380.8561 | 0.14 | 46.9971 | 44.2 | 156.316
0.19467 | 0.158 | 462.844 | 0.159 | 56.0484 | 54.98 | 190.213
0.15267 | 0.171 | 456.6852 | 0.148 | 58.8051 | 53.62 | 224.368
0.16433 | 0.149 | 372.4736 | 0.117 | 52.5096 | 44.42 | 210.34
0.142 | 0.103 | 244.6257 | 0.074 | 40.2453 | 29.47 | 178.811
0.20833 | 0.119 | 230.2952 | 0.048 | 23.688 | 30 | 134.409
0.016667 | 0.05 | 91.0273 | 0.018 | 8.622 | 11.61 | 85.343
0.00066667 | 0 | 0 | 0 | 0.6777 | 0.07 | 1.266
0 | 0 | 0 | 0 | 0 | 0 | 0
0 | 0 | 0 | 0 | 0 | 0 | 0
0 | 0 | 0 | 0 | 0 | 0 | 0
0 | 0 | 0 | 0 | 0 | 0 | 0
0 | 0 | 0 | 0 | 0 | 0 | 0
0 | 0 | 0 | 0 | 0 | 0 | 0
0 | 0 | 0 | 0 | 0 | 0 | 0
0 | 0 | 0 | 0 | 0 | 0 | 0
0 | 0 | 0 | 0 | 0 | 0 | 0
0 | 0 | 0 | 0 | 0 | 0 | 0
0 | 0 | 0 | 0 | 0 | 0 | 0
0 | 0 | 0 | 0 | 0 | 0 | 0
0.017667 | 0.006 | 16.5241 | 0.006 | 0.2286 | 1.83 | 4.345
0.19 | 0.026 | 220.942 | 0.112 | 3.186 | 24.99 | 47.743
0.274 | 0.053 | 373.3714 | 0.168 | 8.9622 | 45.11 | 99.849
0.28733 | 0.11 | 504.8292 | 0.201 | 14.7546 | 61.37 | 141.436
0.439 | 0.171 | 608.2949 | 0.218 | 21.7161 | 74.46 | 160.537
0.41833 | 0.219 | 661.2662 | 0.215 | 28.0323 | 80.93 | 194.532
0.33533 | 0.249 | 649.3041 | 0.189 | 31.1112 | 79.34 | 190.893
0.28267 | 0.269 | 602.956 | 0.147 | 25.398 | 77.78 | 176.905
0.32933 | 0.26 | 493.6088 | 0.091 | 17.0937 | 67.54 | 140.029
0.29733 | 0.185 | 309.6136 | 0.038 | 9.342 | 43.41 | 89.243
0.212 | 0.095 | 142.6547 | 0.014 | 2.9772 | 19.6 | 37.851
0.00066667 | 0 | 0 | 0 | 0.1629 | 0.07 | 0.266
0 | 0 | 0 | 0 | 0 | 0 | 0
0 | 0 | 0 | 0 | 0 | 0 | 0
0 | 0 | 0 | 0 | 0 | 0 | 0
0 | 0 | 0 | 0 | 0 | 0 | 0
0 | 0 | 0 | 0 | 0 | 0 | 0
0 | 0 | 0 | 0 | 0 | 0 | 0
0 | 0 | 0 | 0 | 0 | 0 | 0
0 | 0 | 0 | 0 | 0 | 0 | 0
0 | 0 | 0 | 0 | 0 | 0 | 0
0 | 0 | 0 | 0 | 0 | 0 | 0
0 | 0 | 0 | 0 | 0 | 0 | 0
0 | 0 | 0 | 0 | 0 | 0 | 0
0.003 | 0.004 | 11.0161 | 0.004 | 0.1044 | 1.29 | 1.284
0.014 | 0.03 | 106.9969 | 0.045 | 1.5606 | 11.71 | 63.287
0.024667 | 0.033 | 94.6008 | 0.036 | 4.581 | 10.22 | 107.992
0.037 | 0.03 | 85.2781 | 0.032 | 7.5726 | 9.19 | 164.4
0.048333 | 0.046 | 131.6144 | 0.049 | 9.8856 | 14.23 | 200.295
0.063667 | 0.078 | 221.2556 | 0.081 | 11.1357 | 24.47 | 155.326
0.062 | 0.265 | 689.4514 | 0.199 | 11.2113 | 84.65 | 195.404
0.455 | 0.321 | 709.9832 | 0.166 | 13.2489 | 91.64 | 154.345
0.37233 | 0.346 | 645.2006 | 0.111 | 12.5973 | 88.04 | 99.24
0.29367 | 0.281 | 446.4711 | 0.041 | 9.1539 | 63.41 | 126.27
0.19833 | 0.175 | 239.853 | 0.011 | 3.3813 | 33.82 | 31.704
0 | 0.001 | 2.754 | 0.001 | 0.2259 | 0.24 | 0.581
0 | 0 | 0 | 0 | 0 | 0 | 0
0 | 0 | 0 | 0 | 0 | 0 | 0
0 | 0 | 0 | 0 | 0 | 0 | 0
0 | 0 | 0 | 0 | 0 | 0 | 0
0 | 0 | 0 | 0 | 0 | 0 | 0
0 | 0 | 0 | 0 | 0 | 0 | 0
0 | 0 | 0 | 0 | 0 | 0 | 0
0 | 0 | 0 | 0 | 0 | 0 | 0
0 | 0 | 0 | 0 | 0 | 0 | 0
0 | 0 | 0 | 0 | 0 | 0 | 0
0 | 0 | 0 | 0 | 0 | 0 | 0
0 | 0 | 0 | 0 | 0 | 0 | 0
0.014333 | 0.001 | 2.754 | 0.001 | 0.2943 | 0.32 | 5.565
0.19567 | 0.005 | 13.7701 | 0.005 | 3.8259 | 1.5 | 50.133
0.236 | 0.019 | 54.2126 | 0.02 | 10.0305 | 5.89 | 95.728
0.36433 | 0.061 | 180.4153 | 0.068 | 14.625 | 19.81 | 134.123
0.347 | 0.104 | 310.029 | 0.115 | 30.8493 | 34.82 | 159.48
0.429 | 0.122 | 350.0376 | 0.124 | 45.4293 | 40.51 | 196.831
0.42033 | 0.133 | 359.8786 | 0.121 | 53.8686 | 41.62 | 199.184
0.40067 | 0.097 | 255.8827 | 0.088 | 51.7662 | 29.08 | 157.241
0.32467 | 0.139 | 306.3712 | 0.081 | 40.2723 | 38.94 | 134.53
0.26233 | 0.063 | 143.0222 | 0.04 | 25.7058 | 17.19 | 77.359
0.146 | 0.011 | 30.6799 | 0.011 | 8.4663 | 3.33 | 26.577
0.00066667 | 0 | 0 | 0 | 0.5526 | 0 | 0
0 | 0 | 0 | 0 | 0 | 0 | 0
0 | 0 | 0 | 0 | 0 | 0 | 0
0 | 0 | 0 | 0 | 0 | 0 | 0
0 | 0 | 0 | 0 | 0 | 0 | 0
0 | 0 | 0 | 0 | 0 | 0 | 0
0 | 0 | 0 | 0 | 0 | 0 | 0
0 | 0 | 0 | 0 | 0 | 0 | 0
0 | 0 | 0 | 0 | 0 | 0 | 0
0 | 0 | 0 | 0 | 0 | 0 | 0
0 | 0 | 0 | 0 | 0 | 0 | 0
0 | 0 | 0 | 0 | 0 | 0 | 0
0 | 0 | 0 | 0 | 0 | 0 | 0
0.005 | 0.001 | 2.754 | 0.001 | 0.1053 | 0.23 | 1.277
0.031 | 0.018 | 50.3437 | 0.019 | 1.9404 | 5.39 | 22.309
0.061 | 0.057 | 293.8785 | 0.126 | 7.1928 | 34.82 | 45.281
0.119 | 0.109 | 513.0612 | 0.204 | 14.157 | 62.82 | 66.436
0.156 | 0.164 | 571.6851 | 0.206 | 21.0537 | 69.15 | 85.473
0.21633 | 0.077 | 218.2123 | 0.08 | 27.2772 | 23.92 | 91.897
0.20833 | 0.075 | 207.8711 | 0.076 | 30.1095 | 22.68 | 87.82
0.15467 | 0.024 | 67.2535 | 0.025 | 24.2865 | 7.27 | 81.71
0.075 | 0.035 | 95.4264 | 0.035 | 16.0704 | 10.31 | 62.528
0.019667 | 0.032 | 85.4288 | 0.03 | 8.5545 | 9.44 | 40.728
0.005 | 0.002 | 5.508 | 0.002 | 4.9752 | 0.58 | 13.806
0 | 0 | 0 | 0 | 0.4167 | 0 | 0
0 | 0 | 0 | 0 | 0 | 0 | 0
0 | 0 | 0 | 0 | 0 | 0 | 0
0 | 0 | 0 | 0 | 0 | 0 | 0
0 | 0 | 0 | 0 | 0 | 0 | 0
0 | 0 | 0 | 0 | 0 | 0 | 0
0 | 0 | 0 | 0 | 0 | 0 | 0
0 | 0 | 0 | 0 | 0 | 0 | 0
0 | 0 | 0 | 0 | 0 | 0 | 0
0 | 0 | 0 | 0 | 0 | 0 | 0
0 | 0 | 0 | 0 | 0 | 0 | 0
0 | 0 | 0 | 0 | 0 | 0 | 0
0 | 0 | 0 | 0 | 0 | 0 | 0
0.011 | 0.001 | 2.754 | 0.001 | 0.1647 | 0.23 | 0.92
0.23933 | 0.006 | 16.5241 | 0.006 | 4.1121 | 1.78 | 10.858
0.29 | 0.012 | 33.8196 | 0.013 | 17.5977 | 3.7 | 56.411
0.37267 | 0.018 | 50.3437 | 0.019 | 35.352 | 5.48 | 33.854
0.39467 | 0.022 | 61.3598 | 0.023 | 48.879 | 6.73 | 81.917
0.37 | 0.023 | 66 | 0.025 | 56.7486 | 7.07 | 92.915
0.42067 | 0.023 | 64.1138 | 0.024 | 58.0599 | 6.96 | 118.775
0.344 | 0.02 | 55.8517 | 0.021 | 46.3095 | 5.93 | 102.114
0.26533 | 0.016 | 43.775 | 0.016 | 26.3619 | 4.69 | 83.501
0.21633 | 0.009 | 24.7862 | 0.009 | 8.2089 | 2.62 | 52.202
0.106 | 0.003 | 8.2621 | 0.003 | 4.3002 | 0.88 | 39.133
0 | 0 | 0 | 0 | 0.3474 | 0 | 0.264
0 | 0 | 0 | 0 | 0 | 0 | 0
0 | 0 | 0 | 0 | 0 | 0 | 0
0 | 0 | 0 | 0 | 0 | 0 | 0
0 | 0 | 0 | 0 | 0 | 0 | 0
0 | 0 | 0 | 0 | 0 | 0 | 0
0 | 0 | 0 | 0 | 0 | 0 | 0
0 | 0 | 0 | 0 | 0 | 0 | 0
0 | 0 | 0 | 0 | 0 | 0 | 0
0 | 0 | 0 | 0 | 0 | 0 | 0
0 | 0 | 0 | 0 | 0 | 0 | 0
0 | 0 | 0 | 0 | 0 | 0 | 0
0 | 0 | 0 | 0 | 0 | 0 | 0
0.003 | 0.001 | 2.754 | 0.001 | 0.3591 | 0.32 | 0.916
0.033333 | 0.004 | 11.0161 | 0.004 | 5.3766 | 1.3 | 15.935
0.047 | 0.014 | 39.3276 | 0.015 | 14.9274 | 4.22 | 31.48
0.088333 | 0.113 | 459.7103 | 0.18 | 13.9977 | 55.49 | 38.747
0.098667 | 0.135 | 446.8864 | 0.162 | 18.1836 | 53.84 | 42.864
0.13333 | 0.246 | 746.4602 | 0.237 | 20.5506 | 93.04 | 46.084
0.159 | 0.159 | 424.7518 | 0.136 | 20.6244 | 50.73 | 47.452
0.194 | 0.122 | 308.8057 | 0.099 | 15.1632 | 36.86 | 45.572
0.15267 | 0.098 | 231.2412 | 0.069 | 9.4239 | 28.18 | 44.183
0.087667 | 0.043 | 106.7981 | 0.035 | 4.2804 | 12.17 | 24.197
0.065667 | 0.009 | 25.1718 | 0.009 | 1.3923 | 2.76 | 7.442
0 | 0 | 0 | 0 | 0.1026 | 0 | 0
0 | 0 | 0 | 0 | 0 | 0 | 0
0 | 0 | 0 | 0 | 0 | 0 | 0
0 | 0 | 0 | 0 | 0 | 0 | 0
0 | 0 | 0 | 0 | 0 | 0 | 0
0 | 0 | 0 | 0 | 0 | 0 | 0
0 | 0 | 0 | 0 | 0 | 0 | 0
0 | 0 | 0 | 0 | 0 | 0 | 0
0 | 0 | 0 | 0 | 0 | 0 | 0
0 | 0 | 0 | 0 | 0 | 0 | 0
0 | 0 | 0 | 0 | 0 | 0 | 0
0 | 0 | 0 | 0 | 0 | 0 | 0
0 | 0 | 0 | 0 | 0 | 0 | 0
0.008 | 0.002 | 5.508 | 0.002 | 0.0477 | 0.5 | 4.292
0.11167 | 0.021 | 59.2807 | 0.023 | 1.7028 | 6.38 | 13.432
0.339 | 0.049 | 169.3028 | 0.067 | 6.7455 | 19.09 | 57.755
0.364 | 0.064 | 190.2743 | 0.072 | 13.5144 | 20.88 | 51.556
0.302 | 0.077 | 224.4917 | 0.084 | 15.039 | 24.8 | 176.503
0.25033 | 0.074 | 210.2395 | 0.077 | 13.8843 | 23.12 | 193.944
0.21633 | 0.159 | 424.1311 | 0.135 | 10.4535 | 50.52 | 113.057
0.066 | 0.059 | 160.9986 | 0.058 | 12.1869 | 17.67 | 29.138
0.079 | 0.036 | 97.8912 | 0.036 | 11.4291 | 10.61 | 71.855
0.011333 | 0.027 | 73.0086 | 0.026 | 7.9614 | 8.07 | 55.869
0.0036667 | 0.005 | 13.7701 | 0.005 | 2.5857 | 1.56 | 25.942
0 | 0 | 0 | 0 | 0.1629 | 0 | 0
0 | 0 | 0 | 0 | 0 | 0 | 0
0 | 0 | 0 | 0 | 0 | 0 | 0
0 | 0 | 0 | 0 | 0 | 0 | 0
0 | 0 | 0 | 0 | 0 | 0 | 0
0 | 0 | 0 | 0 | 0 | 0 | 0
0 | 0 | 0 | 0 | 0 | 0 | 0
0 | 0 | 0 | 0 | 0 | 0 | 0
0 | 0 | 0 | 0 | 0 | 0 | 0
0 | 0 | 0 | 0 | 0 | 0 | 0
0 | 0 | 0 | 0 | 0 | 0 | 0
0 | 0 | 0 | 0 | 0 | 0 | 0
0 | 0 | 0 | 0 | 0 | 0 | 0
0.0036667 | 0.003 | 8.2621 | 0.003 | 0.1035 | 0.89 | 0.923
0.023 | 0.029 | 124.2803 | 0.055 | 3.3795 | 13.97 | 12.595
0.061667 | 0.053 | 248.8922 | 0.105 | 14.6394 | 29.5 | 27.634
0.088667 | 0.12 | 601.6358 | 0.239 | 30.5892 | 75.2 | 39.053
0.075667 | 0.16 | 570.95 | 0.203 | 45.0747 | 71.29 | 50.669
0.08 | 0.176 | 522.5648 | 0.173 | 54.6705 | 64.18 | 58.638
0.031 | 0.135 | 363.621 | 0.12 | 57.1527 | 42.53 | 65.223
0.324 | 0.03 | 84.4525 | 0.032 | 50.4297 | 9.11 | 253.47
0.28067 | 0.025 | 69.6218 | 0.026 | 36.8334 | 7.51 | 207.267
0.21867 | 0.012 | 32.759 | 0.012 | 20.6217 | 3.49 | 152.303
0.101 | 0.001 | 2.754 | 0.001 | 6.3027 | 0.41 | 74.028
0 | 0 | 0 | 0 | 0.2862 | 0 | 0
0 | 0 | 0 | 0 | 0 | 0 | 0
0 | 0 | 0 | 0 | 0 | 0 | 0
0 | 0 | 0 | 0 | 0 | 0 | 0
0 | 0 | 0 | 0 | 0 | 0 | 0
0 | 0 | 0 | 0 | 0 | 0 | 0
0 | 0 | 0 | 0 | 0 | 0 | 0
0 | 0 | 0 | 0 | 0 | 0 | 0
0 | 0 | 0 | 0 | 0 | 0 | 0
0 | 0 | 0 | 0 | 0 | 0 | 0
0 | 0 | 0 | 0 | 0 | 0 | 0
0 | 0 | 0 | 0 | 0 | 0 | 0
0 | 0 | 0 | 0 | 0 | 0 | 0
0.0063333 | 0.001 | 2.754 | 0.001 | 0.2304 | 0.42 | 2.771
0.203 | 0.025 | 84.9226 | 0.035 | 5.1084 | 9.48 | 46.285
0.35367 | 0.051 | 344.3427 | 0.151 | 21.5028 | 42.63 | 114.681
0.37033 | 0.097 | 412.217 | 0.161 | 38.6163 | 50.72 | 172.65
0.466 | 0.103 | 318.7129 | 0.117 | 50.778 | 37.44 | 226.187
0.34333 | 0.145 | 423.5586 | 0.145 | 57.1158 | 51.17 | 256.019
0.21967 | 0.096 | 264.7655 | 0.094 | 56.9385 | 29.69 | 249.626
0.11133 | 0.079 | 210.7879 | 0.074 | 50.9148 | 23.77 | 218.83
0.101 | 0.013 | 36.5736 | 0.014 | 38.7072 | 3.96 | 187.079
0.012 | 0.005 | 14.5415 | 0.006 | 22.4973 | 1.6 | 102.662
0.003 | 0.006 | 16.5241 | 0.006 | 6.0894 | 1.71 | 44.003
0 | 0 | 0 | 0 | 0.2232 | 0 | 0
0 | 0 | 0 | 0 | 0 | 0 | 0
0 | 0 | 0 | 0 | 0 | 0 | 0
0 | 0 | 0 | 0 | 0 | 0 | 0
0 | 0 | 0 | 0 | 0 | 0 | 0
0 | 0 | 0 | 0 | 0 | 0 | 0
0 | 0 | 0 | 0 | 0 | 0 | 0
0 | 0 | 0 | 0 | 0 | 0 | 0
0 | 0 | 0 | 0 | 0 | 0 | 0
0 | 0 | 0 | 0 | 0 | 0 | 0
0 | 0 | 0 | 0 | 0 | 0 | 0
0 | 0 | 0 | 0 | 0 | 0 | 0
0 | 0 | 0 | 0 | 0 | 0 | 0
0.0016667 | 0.003 | 8.2621 | 0.003 | 0.2313 | 0.82 | 3.561
0.022333 | 0.025 | 168.447 | 0.082 | 4.8645 | 19.69 | 56.482
0.094 | 0.053 | 254.7437 | 0.107 | 20.8512 | 30.62 | 135.53
0.173 | 0.096 | 444.8194 | 0.175 | 37.7811 | 56.2 | 194.048
0.11667 | 0.157 | 569.0879 | 0.201 | 50.4684 | 72.49 | 253.824
0.18267 | 0.22 | 666.0632 | 0.211 | 56.8323 | 84.51 | 281.301
0.317 | 0.179 | 475.3065 | 0.148 | 56.8701 | 57.97 | 281.196
0.27467 | 0.231 | 523.5413 | 0.129 | 49.7898 | 69.32 | 257.863
0.271 | 0.239 | 457.3003 | 0.082 | 36.0639 | 64.48 | 201.863
0.247 | 0.16 | 266.5315 | 0.031 | 19.8387 | 38.77 | 134.659
0.019 | 0.069 | 103.0559 | 0.01 | 4.8501 | 14.72 | 55.161
0 | 0 | 0 | 0 | 0.1611 | 0 | 0
0 | 0 | 0 | 0 | 0 | 0 | 0
0 | 0 | 0 | 0 | 0 | 0 | 0
0 | 0 | 0 | 0 | 0 | 0 | 0
0 | 0 | 0 | 0 | 0 | 0 | 0
0 | 0 | 0 | 0 | 0 | 0 | 0
0 | 0 | 0 | 0 | 0 | 0 | 0
0 | 0 | 0 | 0 | 0 | 0 | 0
0 | 0 | 0 | 0 | 0 | 0 | 0
0 | 0 | 0 | 0 | 0 | 0 | 0
0 | 0 | 0 | 0 | 0 | 0 | 0
0 | 0 | 0 | 0 | 0 | 0 | 0
0 | 0 | 0 | 0 | 0 | 0 | 0
0.0016667 | 0 | 0.77136 | 0.001 | 0.0477 | 0.15 | 0.593
0.026333 | 0.003 | 8.2621 | 0.003 | 2.9178 | 0.99 | 37.349
0.10733 | 0.007 | 19.2781 | 0.007 | 13.7493 | 2.14 | 102.956
0.13767 | 0.011 | 30.6799 | 0.011 | 29.6829 | 3.33 | 151.379
0.22567 | 0.013 | 38.0742 | 0.014 | 43.8732 | 4.1 | 178.631
0.25333 | 0.014 | 39.3276 | 0.015 | 53.0001 | 4.33 | 170.301
0.22067 | 0.013 | 36.5736 | 0.014 | 55.683 | 3.99 | 128.643
0.21067 | 0.012 | 33.0482 | 0.012 | 49.9284 | 3.54 | 135.322
0.118 | 0.008 | 22.8035 | 0.009 | 37.845 | 2.56 | 74.6
0.060333 | 0.004 | 11.0161 | 0.004 | 21.7602 | 1.3 | 41.91
0.017333 | 0.001 | 2.754 | 0.001 | 5.4549 | 0.41 | 8.806
0 | 0 | 0 | 0 | 0.162 | 0 | 0
0 | 0 | 0 | 0 | 0 | 0 | 0
0 | 0 | 0 | 0 | 0 | 0 | 0
0 | 0 | 0 | 0 | 0 | 0 | 0
0 | 0 | 0 | 0 | 0 | 0 | 0
0 | 0 | 0 | 0 | 0 | 0 | 0
0 | 0 | 0 | 0 | 0 | 0 | 0
0 | 0 | 0 | 0 | 0 | 0 | 0
0 | 0 | 0 | 0 | 0 | 0 | 0
0 | 0 | 0 | 0 | 0 | 0 | 0
0 | 0 | 0 | 0 | 0 | 0 | 0
0 | 0 | 0 | 0 | 0 | 0 | 0
0 | 0 | 0 | 0 | 0 | 0 | 0
0.0016667 | 0.002 | 5.508 | 0.002 | 0.1674 | 0.52 | 3.964
0.024667 | 0.017 | 214.3071 | 0.111 | 4.4199 | 25.25 | 51.539
0.054333 | 0.035 | 399.9836 | 0.182 | 19.7091 | 51.48 | 122.656
0.075333 | 0.098 | 569.2566 | 0.227 | 36.126 | 74.09 | 161.774
0.10033 | 0.177 | 689.5538 | 0.24 | 48.4011 | 89.11 | 137.251
0.11433 | 0.243 | 746.7616 | 0.228 | 55.5687 | 95.78 | 187.356
0.10033 | 0.284 | 729.0263 | 0.192 | 55.8936 | 94.14 | 209.603
0.093333 | 0.297 | 641.6511 | 0.136 | 49.7709 | 86.83 | 239.821
0.069333 | 0.271 | 493.4281 | 0.073 | 37.4976 | 71.34 | 149.584
0.038333 | 0.206 | 322.4196 | 0.024 | 21.3309 | 48.51 | 90.531
0.0036667 | 0.007 | 19.2781 | 0.007 | 5.1606 | 2.15 | 12.128
0 | 0 | 0 | 0 | 0.162 | 0 | 0
0 | 0 | 0 | 0 | 0 | 0 | 0
0 | 0 | 0 | 0 | 0 | 0 | 0
0 | 0 | 0 | 0 | 0 | 0 | 0
0 | 0 | 0 | 0 | 0 | 0 | 0
0 | 0 | 0 | 0 | 0 | 0 | 0
0 | 0 | 0 | 0 | 0 | 0 | 0
0 | 0 | 0 | 0 | 0 | 0 | 0
0 | 0 | 0 | 0 | 0 | 0 | 0
0 | 0 | 0 | 0 | 0 | 0 | 0
0 | 0 | 0 | 0 | 0 | 0 | 0
0 | 0 | 0 | 0 | 0 | 0 | 0
0 | 0 | 0 | 0 | 0 | 0 | 0
0.001 | 0.001 | 2.754 | 0.001 | 0.1062 | 0.42 | 2.408
0.015333 | 0.019 | 196.0594 | 0.1 | 4.2057 | 23.24 | 49.893
0.016 | 0.038 | 358.7577 | 0.161 | 19.6533 | 46.19 | 120.181
0.053667 | 0.093 | 516.3155 | 0.204 | 36.828 | 67.4 | 168.593
0.14333 | 0.168 | 649.2257 | 0.226 | 49.6341 | 84.56 | 225.027
0.20367 | 0.225 | 689.5418 | 0.212 | 55.9197 | 89.14 | 258.741
0.33433 | 0.268 | 686.5107 | 0.181 | 55.8918 | 89.38 | 258.446
0.21633 | 0.281 | 608.2774 | 0.129 | 49.7763 | 83.23 | 224.426
0.16333 | 0.249 | 456.987 | 0.069 | 37.5516 | 66.44 | 170.074
0.12133 | 0.185 | 293.7163 | 0.025 | 21.1788 | 44.15 | 102.096
0.01 | 0.006 | 17.2955 | 0.007 | 4.8114 | 1.93 | 10.435
0 | 0 | 0 | 0 | 0.1017 | 0 | 0
0 | 0 | 0 | 0 | 0 | 0 | 0
0 | 0 | 0 | 0 | 0 | 0 | 0
0 | 0 | 0 | 0 | 0 | 0 | 0
0 | 0 | 0 | 0 | 0 | 0 | 0
0 | 0 | 0 | 0 | 0 | 0 | 0
0 | 0 | 0 | 0 | 0 | 0 | 0
0 | 0 | 0 | 0 | 0 | 0 | 0
0 | 0 | 0 | 0 | 0 | 0 | 0
0 | 0 | 0 | 0 | 0 | 0 | 0
0 | 0 | 0 | 0 | 0 | 0 | 0
0 | 0 | 0 | 0 | 0 | 0 | 0
0 | 0 | 0 | 0 | 0 | 0 | 0
0.001 | 0 | 0 | 0 | 0.1062 | 0.07 | 2.041
0.011667 | 0.008 | 22.0321 | 0.008 | 3.9294 | 2.44 | 48.697
0.017 | 0.022 | 61.3598 | 0.023 | 18.5472 | 6.68 | 125.48
0.027333 | 0.03 | 84.4525 | 0.032 | 35.3925 | 9.14 | 182.552
0.10533 | 0.036 | 99.6268 | 0.037 | 47.7351 | 10.82 | 244.252
0.353 | 0.045 | 126.6848 | 0.047 | 54.9765 | 13.84 | 277.007
0.40933 | 0.047 | 131.1323 | 0.049 | 55.2852 | 14.36 | 275.81
0.13233 | 0.036 | 101.1273 | 0.037 | 48.7539 | 10.98 | 245.114
0.26333 | 0.025 | 69.6218 | 0.026 | 36.1629 | 7.57 | 191.494
0.24433 | 0.01 | 27.5402 | 0.01 | 19.9431 | 2.96 | 109.722
0.098667 | 0.001 | 2.754 | 0.001 | 4.3605 | 0.32 | 7.977
0 | 0 | 0 | 0 | 0.1017 | 0 | 0
0 | 0 | 0 | 0 | 0 | 0 | 0
0 | 0 | 0 | 0 | 0 | 0 | 0
0 | 0 | 0 | 0 | 0 | 0 | 0
0 | 0 | 0 | 0 | 0 | 0 | 0
0 | 0 | 0 | 0 | 0 | 0 | 0
0 | 0 | 0 | 0 | 0 | 0 | 0
0 | 0 | 0 | 0 | 0 | 0 | 0
0 | 0 | 0 | 0 | 0 | 0 | 0
0 | 0 | 0 | 0 | 0 | 0 | 0
0 | 0 | 0 | 0 | 0 | 0 | 0
0 | 0 | 0 | 0 | 0 | 0 | 0
0 | 0 | 0 | 0 | 0 | 0 | 0
0.0023333 | 0.001 | 2.754 | 0.001 | 0.0477 | 0.42 | 2.024
0.066667 | 0.019 | 54.4476 | 0.021 | 1.7073 | 5.99 | 45.322
0.109 | 0.04 | 136.7367 | 0.054 | 6.7302 | 15.66 | 108.823
0.178 | 0.101 | 516.2492 | 0.203 | 12.0789 | 66.33 | 163.548
0.224 | 0.183 | 686.86 | 0.24 | 21.6684 | 88.15 | 213.412
0.237 | 0.16 | 474.3182 | 0.158 | 30.204 | 58.5 | 242.731
0.20233 | 0.149 | 397.7058 | 0.125 | 35.8479 | 48.45 | 257.544
0.12 | 0.098 | 249.8866 | 0.08 | 29.8179 | 29.99 | 239.703
0.086333 | 0.047 | 123.9429 | 0.044 | 22.662 | 13.87 | 194.318
0.028333 | 0.014 | 38.5563 | 0.014 | 12.3759 | 4.14 | 111.017
0.0016667 | 0.001 | 2.754 | 0.001 | 3.24 | 0.32 | 9.538
0 | 0 | 0 | 0 | 0.0468 | 0 | 0
0 | 0 | 0 | 0 | 0 | 0 | 0
0 | 0 | 0 | 0 | 0 | 0 | 0
0 | 0 | 0 | 0 | 0 | 0 | 0
0 | 0 | 0 | 0 | 0 | 0 | 0
0 | 0 | 0 | 0 | 0 | 0 | 0
0 | 0 | 0 | 0 | 0 | 0 | 0
0 | 0 | 0 | 0 | 0 | 0 | 0
0 | 0 | 0 | 0 | 0 | 0 | 0
0 | 0 | 0 | 0 | 0 | 0 | 0
0 | 0 | 0 | 0 | 0 | 0 | 0
0 | 0 | 0 | 0 | 0 | 0 | 0
0 | 0 | 0 | 0 | 0 | 0 | 0
0.001 | 0 | 1.0606 | 0.001 | 0.0477 | 0.15 | 1.649
0.072333 | 0.023 | 149.8559 | 0.072 | 1.6362 | 17.83 | 31.659
0.139 | 0.043 | 296.9459 | 0.129 | 6.606 | 38.01 | 87.721
0.11467 | 0.075 | 267.2423 | 0.102 | 11.9439 | 31.84 | 114.895
0.16567 | 0.124 | 417.912 | 0.15 | 26.8704 | 52.14 | 115.822
0.241 | 0.23 | 699.1839 | 0.217 | 40.4334 | 90.98 | 205.292
0.21067 | 0.217 | 563.6945 | 0.157 | 48.1464 | 73.46 | 197.411
0.276 | 0.223 | 494.5368 | 0.114 | 41.7492 | 67.99 | 192.598
0.20033 | 0.179 | 350.2851 | 0.065 | 29.826 | 50.01 | 132.405
0.10533 | 0.077 | 147.7228 | 0.029 | 14.9688 | 20.24 | 91.649
0.0063333 | 0.004 | 11.7874 | 0.005 | 2.5767 | 1.31 | 10.429
0 | 0 | 0 | 0 | 0.0468 | 0 | 0
0 | 0 | 0 | 0 | 0 | 0 | 0
0 | 0 | 0 | 0 | 0 | 0 | 0
0 | 0 | 0 | 0 | 0 | 0 | 0
0 | 0 | 0 | 0 | 0 | 0 | 0
0 | 0 | 0 | 0 | 0 | 0 | 0
0 | 0 | 0 | 0 | 0 | 0 | 0
0 | 0 | 0 | 0 | 0 | 0 | 0
0 | 0 | 0 | 0 | 0 | 0 | 0
0 | 0 | 0 | 0 | 0 | 0 | 0
0 | 0 | 0 | 0 | 0 | 0 | 0
0 | 0 | 0 | 0 | 0 | 0 | 0
0 | 0 | 0 | 0 | 0 | 0 | 0
0.0053333 | 0 | 1.0606 | 0.001 | 0.0477 | 0.15 | 1.655
0.18367 | 0.023 | 80.0895 | 0.034 | 2.6298 | 9.11 | 8.063
0.23367 | 0.047 | 183.2236 | 0.074 | 11.9682 | 21.66 | 38.273
0.214 | 0.084 | 323.7087 | 0.124 | 23.1138 | 39.56 | 43.406
0.135 | 0.116 | 376.5112 | 0.136 | 30.2184 | 46.2 | 110.389
0.242 | 0.148 | 434.8037 | 0.146 | 33.5016 | 53.68 | 90.454
0.34267 | 0.126 | 339.9497 | 0.111 | 33.3351 | 40.76 | 111.976
0.24433 | 0.082 | 217.1336 | 0.074 | 28.3869 | 25.14 | 84.139
0.017667 | 0.099 | 219.9842 | 0.057 | 19.1727 | 28.79 | 93.889
0.024 | 0.023 | 60.5462 | 0.021 | 9.027 | 6.73 | 49.783
0.0016667 | 0.001 | 2.754 | 0.001 | 1.7532 | 0.23 | 8.422
0 | 0 | 0 | 0 | 0 | 0 | 0
0 | 0 | 0 | 0 | 0 | 0 | 0
0 | 0 | 0 | 0 | 0 | 0 | 0
0 | 0 | 0 | 0 | 0 | 0 | 0
0 | 0 | 0 | 0 | 0 | 0 | 0
0 | 0 | 0 | 0 | 0 | 0 | 0
0 | 0 | 0 | 0 | 0 | 0 | 0
0 | 0 | 0 | 0 | 0 | 0 | 0
0 | 0 | 0 | 0 | 0 | 0 | 0
0 | 0 | 0 | 0 | 0 | 0 | 0
0 | 0 | 0 | 0 | 0 | 0 | 0
0 | 0 | 0 | 0 | 0 | 0 | 0
0 | 0 | 0 | 0 | 0 | 0 | 0
0.0016667 | 0.001 | 2.754 | 0.001 | 0.0486 | 0.24 | 0.272
0.15333 | 0.017 | 180.2645 | 0.091 | 1.8702 | 21.8 | 3.184
0.26033 | 0.033 | 348.1393 | 0.155 | 7.2783 | 46 | 13.251
0.32067 | 0.086 | 518.0873 | 0.204 | 11.7009 | 69.84 | 21.265
0.37633 | 0.158 | 613.9056 | 0.212 | 15.8121 | 81.98 | 41.666
0.44267 | 0.223 | 687.3604 | 0.207 | 17.9937 | 91.15 | 51.61
0.41 | 0.261 | 667.9739 | 0.172 | 17.8047 | 89.29 | 34.086
0.336 | 0.261 | 563.7912 | 0.117 | 15.543 | 79.23 | 226.691
0.25433 | 0.227 | 414.9656 | 0.059 | 11.2815 | 62.1 | 174.973
0.18767 | 0.177 | 276.9993 | 0.02 | 5.9796 | 43.04 | 97.128
0.0063333 | 0.003 | 8.2621 | 0.003 | 1.7532 | 1 | 5.949
0 | 0 | 0 | 0 | 0 | 0 | 0
0 | 0 | 0 | 0 | 0 | 0 | 0
0 | 0 | 0 | 0 | 0 | 0 | 0
0 | 0 | 0 | 0 | 0 | 0 | 0
0 | 0 | 0 | 0 | 0 | 0 | 0
0 | 0 | 0 | 0 | 0 | 0 | 0
0 | 0 | 0 | 0 | 0 | 0 | 0
0 | 0 | 0 | 0 | 0 | 0 | 0
0 | 0 | 0 | 0 | 0 | 0 | 0
0 | 0 | 0 | 0 | 0 | 0 | 0
0 | 0 | 0 | 0 | 0 | 0 | 0
0 | 0 | 0 | 0 | 0 | 0 | 0
0 | 0 | 0 | 0 | 0 | 0 | 0
0.00033333 | 0 | 0 | 0 | 0 | 0.07 | 1.293
0.064 | 0.004 | 11.0161 | 0.004 | 0.9099 | 1.21 | 17.65
0.203 | 0.009 | 24.7862 | 0.009 | 5.2416 | 2.71 | 34.095
0.23867 | 0.011 | 31.0656 | 0.012 | 11.4057 | 3.38 | 14.962
0.23367 | 0.013 | 36.5736 | 0.014 | 20.862 | 4.05 | 16.289
0.30267 | 0.019 | 52.0371 | 0.019 | 29.1681 | 5.65 | 20.759
0.4 | 0.017 | 47.5897 | 0.018 | 33.8004 | 5.18 | 62.112
0.31867 | 0.214 | 490.6919 | 0.124 | 27.6003 | 65.73 | 237.931
0.25533 | 0.204 | 383.0442 | 0.061 | 18.5283 | 56.54 | 180.962
0.12133 | 0.142 | 231.9707 | 0.023 | 8.5815 | 35.31 | 105.663
0.0063333 | 0.003 | 8.2621 | 0.003 | 1.7604 | 0.8 | 5.535
0 | 0 | 0 | 0 | 0 | 0 | 0
0 | 0 | 0 | 0 | 0 | 0 | 0
0 | 0 | 0 | 0 | 0 | 0 | 0
0 | 0 | 0 | 0 | 0 | 0 | 0
0 | 0 | 0 | 0 | 0 | 0 | 0
0 | 0 | 0 | 0 | 0 | 0 | 0
0 | 0 | 0 | 0 | 0 | 0 | 0
0 | 0 | 0 | 0 | 0 | 0 | 0
0 | 0 | 0 | 0 | 0 | 0 | 0
0 | 0 | 0 | 0 | 0 | 0 | 0
0 | 0 | 0 | 0 | 0 | 0 | 0
0 | 0 | 0 | 0 | 0 | 0 | 0
0 | 0 | 0 | 0 | 0 | 0 | 0
0.0026667 | 0.001 | 2.754 | 0.001 | 0 | 0.16 | 0.273
0.095667 | 0.018 | 146.7583 | 0.072 | 2.1762 | 17.72 | 6.429
0.18467 | 0.032 | 351.8154 | 0.157 | 11.1861 | 47.02 | 19.965
0.37067 | 0.085 | 509.6324 | 0.199 | 22.0446 | 69.18 | 35.173
0.36133 | 0.178 | 670.7878 | 0.232 | 37.9053 | 88.77 | 33.74
0.34067 | 0.143 | 422.6848 | 0.141 | 49.1715 | 53.13 | 45.046
0.25667 | 0.152 | 403.9973 | 0.126 | 52.3422 | 50.31 | 47.407
0.083667 | 0.142 | 341.3298 | 0.097 | 42.2352 | 44.13 | 225.956
0.061667 | 0.117 | 246.5663 | 0.057 | 25.1028 | 33.64 | 175.729
0.025 | 0.003 | 8.2621 | 0.003 | 8.4195 | 1.01 | 77.684
0.001 | 0 | 0.77136 | 0.001 | 1.7424 | 0.15 | 0.933
0 | 0 | 0 | 0 | 0 | 0 | 0
0 | 0 | 0 | 0 | 0 | 0 | 0
0 | 0 | 0 | 0 | 0 | 0 | 0
0 | 0 | 0 | 0 | 0 | 0 | 0
0 | 0 | 0 | 0 | 0 | 0 | 0
0 | 0 | 0 | 0 | 0 | 0 | 0
0 | 0 | 0 | 0 | 0 | 0 | 0
0 | 0 | 0 | 0 | 0 | 0 | 0
0 | 0 | 0 | 0 | 0 | 0 | 0
0 | 0 | 0 | 0 | 0 | 0 | 0
0 | 0 | 0 | 0 | 0 | 0 | 0
0 | 0 | 0 | 0 | 0 | 0 | 0
0 | 0 | 0 | 0 | 0 | 0 | 0
0.00066667 | 0 | 0 | 0 | 0 | 0.07 | 0.274
0.054 | 0.019 | 82.6928 | 0.036 | 1.6488 | 9.63 | 21.11
0.11933 | 0.041 | 147.9034 | 0.058 | 8.5077 | 17.24 | 51.795
0.136 | 0.071 | 247.235 | 0.094 | 16.8057 | 29.58 | 81.648
0.20133 | 0.098 | 310.1315 | 0.113 | 20.1015 | 37.4 | 114.659
0.22933 | 0.118 | 344.1801 | 0.119 | 19.6065 | 41.63 | 121.468
0.24367 | 0.11 | 297.3497 | 0.099 | 16.776 | 35.63 | 113.334
0.199 | 0.121 | 297.838 | 0.089 | 14.8482 | 37.46 | 97.872
0.16533 | 0.088 | 198.2593 | 0.054 | 10.6515 | 25.58 | 64.79
0.097 | 0.046 | 99.5364 | 0.025 | 5.4378 | 12.77 | 25.853
0.0036667 | 0.002 | 5.508 | 0.002 | 0.8217 | 0.51 | 0.596
0 | 0 | 0 | 0 | 0 | 0 | 0
0 | 0 | 0 | 0 | 0 | 0 | 0
0 | 0 | 0 | 0 | 0 | 0 | 0
0 | 0 | 0 | 0 | 0 | 0 | 0
0 | 0 | 0 | 0 | 0 | 0 | 0
0 | 0 | 0 | 0 | 0 | 0 | 0
0 | 0 | 0 | 0 | 0 | 0 | 0
0 | 0 | 0 | 0 | 0 | 0 | 0
0 | 0 | 0 | 0 | 0 | 0 | 0
0 | 0 | 0 | 0 | 0 | 0 | 0
0 | 0 | 0 | 0 | 0 | 0 | 0
0 | 0 | 0 | 0 | 0 | 0 | 0
0 | 0 | 0 | 0 | 0 | 0 | 0
0.001 | 0.001 | 2.754 | 0.001 | 0 | 0.16 | 0.273
0.18 | 0.014 | 187.1646 | 0.095 | 1.125 | 22.85 | 6.03
0.273 | 0.037 | 359.5953 | 0.158 | 5.7312 | 47.87 | 17.754
0.347 | 0.082 | 423.5526 | 0.164 | 10.9287 | 56.38 | 22.736
0.415 | 0.115 | 386.6957 | 0.138 | 12.6981 | 48.93 | 20.438
0.42133 | 0.106 | 306.4675 | 0.107 | 11.6568 | 36.92 | 20.427
0.39567 | 0.105 | 283.5797 | 0.094 | 8.8812 | 34.14 | 16.376
0.337 | 0.222 | 492.9639 | 0.111 | 7.641 | 69.02 | 207.305
0.266 | 0.104 | 223.2444 | 0.054 | 5.5242 | 30.21 | 167.973
0.181 | 0.047 | 99.44 | 0.025 | 2.8359 | 12.95 | 90.29
0.0023333 | 0 | 0.77136 | 0.001 | 0.486 | 0.15 | 3.563
0 | 0 | 0 | 0 | 0 | 0 | 0
0 | 0 | 0 | 0 | 0 | 0 | 0
0 | 0 | 0 | 0 | 0 | 0 | 0
0 | 0 | 0 | 0 | 0 | 0 | 0
0 | 0 | 0 | 0 | 0 | 0 | 0
0 | 0 | 0 | 0 | 0 | 0 | 0
0 | 0 | 0 | 0 | 0 | 0 | 0
0 | 0 | 0 | 0 | 0 | 0 | 0
0 | 0 | 0 | 0 | 0 | 0 | 0
0 | 0 | 0 | 0 | 0 | 0 | 0
0 | 0 | 0 | 0 | 0 | 0 | 0
0 | 0 | 0 | 0 | 0 | 0 | 0
0 | 0 | 0 | 0 | 0 | 0 | 0
0.001 | 0 | 0 | 0 | 0 | 0 | 0.275
0.099333 | 0.01 | 28.3115 | 0.011 | 0.4905 | 3.18 | 15.165
0.274 | 0.035 | 107.1175 | 0.041 | 2.9403 | 12 | 38.754
0.342 | 0.056 | 170.8576 | 0.065 | 5.6538 | 19.46 | 62.073
0.312 | 0.04 | 112.5291 | 0.042 | 15.3486 | 12.33 | 76.623
0.37733 | 0.044 | 122.8702 | 0.046 | 25.5672 | 13.49 | 82.922
0.28067 | 0.083 | 227.9026 | 0.08 | 33.3279 | 26.17 | 82.419
0.22267 | 0.065 | 174.2565 | 0.061 | 37.008 | 20.06 | 68.661
0.073 | 0.043 | 112.9268 | 0.04 | 31.3506 | 12.87 | 46.14
0.027667 | 0.019 | 50.3015 | 0.018 | 17.0091 | 5.58 | 20.448
0.001 | 0.001 | 2.754 | 0.001 | 1.944 | 0.33 | 0.598
0 | 0 | 0 | 0 | 0 | 0 | 0
0 | 0 | 0 | 0 | 0 | 0 | 0
0 | 0 | 0 | 0 | 0 | 0 | 0
0 | 0 | 0 | 0 | 0 | 0 | 0
0 | 0 | 0 | 0 | 0 | 0 | 0
0 | 0 | 0 | 0 | 0 | 0 | 0
0 | 0 | 0 | 0 | 0 | 0 | 0
0 | 0 | 0 | 0 | 0 | 0 | 0
0 | 0 | 0 | 0 | 0 | 0 | 0
0 | 0 | 0 | 0 | 0 | 0 | 0
0 | 0 | 0 | 0 | 0 | 0 | 0
0 | 0 | 0 | 0 | 0 | 0 | 0
0 | 0 | 0 | 0 | 0 | 0 | 0
0.00066667 | 0 | 0 | 0 | 0 | 0.07 | 0.273
0.033667 | 0.017 | 58.208 | 0.024 | 2.1825 | 6.71 | 2.418
0.1 | 0.041 | 173.6659 | 0.07 | 14.4837 | 21.3 | 6.849
0.164 | 0.072 | 262.8069 | 0.1 | 33.5736 | 32.11 | 105.581
0.213 | 0.093 | 293.2639 | 0.107 | 45.9054 | 35.78 | 93.082
0.229 | 0.123 | 359.8063 | 0.123 | 51.5376 | 44.39 | 132.645
0.21367 | 0.127 | 340.0582 | 0.11 | 50.3379 | 41.9 | 97.661
0.18233 | 0.104 | 258.6127 | 0.079 | 44.8983 | 32.44 | 95.675
0.13333 | 0.072 | 168.6581 | 0.048 | 32.9085 | 21.52 | 55.551
0.069333 | 0.024 | 61.9504 | 0.021 | 16.8831 | 7.16 | 31.987
0.0023333 | 0 | 1.0606 | 0.001 | 1.9197 | 0.15 | 0.591
0 | 0 | 0 | 0 | 0 | 0 | 0
0 | 0 | 0 | 0 | 0 | 0 | 0
0 | 0 | 0 | 0 | 0 | 0 | 0
0 | 0 | 0 | 0 | 0 | 0 | 0
0 | 0 | 0 | 0 | 0 | 0 | 0
0 | 0 | 0 | 0 | 0 | 0 | 0
0 | 0 | 0 | 0 | 0 | 0 | 0
0 | 0 | 0 | 0 | 0 | 0 | 0
0 | 0 | 0 | 0 | 0 | 0 | 0
0 | 0 | 0 | 0 | 0 | 0 | 0
0 | 0 | 0 | 0 | 0 | 0 | 0
0 | 0 | 0 | 0 | 0 | 0 | 0
0 | 0 | 0 | 0 | 0 | 0 | 0
0.00066667 | 0 | 0 | 0 | 0 | 0 | 0.274
0.10667 | 0.013 | 38.3092 | 0.015 | 2.0043 | 4.25 | 27.961
0.20533 | 0.038 | 138.0444 | 0.055 | 14.022 | 16.37 | 104.346
0.28667 | 0.055 | 168.7785 | 0.064 | 32.9292 | 19.25 | 164.579
0.342 | 0.077 | 228.8547 | 0.085 | 45.6678 | 26.45 | 218.731
0.36733 | 0.12 | 352.3398 | 0.118 | 52.0182 | 44.42 | 250.039
0.34733 | 0.104 | 281.2113 | 0.093 | 51.6591 | 33.96 | 246.888
0.295 | 0.106 | 263.3615 | 0.08 | 44.2926 | 33.15 | 218.397
0.22567 | 0.077 | 175.6788 | 0.048 | 29.4516 | 22.67 | 164.496
0.138 | 0.036 | 80.0956 | 0.022 | 14.6016 | 10.22 | 85.501
0.0023333 | 0 | 0.77136 | 0.001 | 1.7019 | 0.15 | 2.014
0 | 0 | 0 | 0 | 0 | 0 | 0
0 | 0 | 0 | 0 | 0 | 0 | 0
0 | 0 | 0 | 0 | 0 | 0 | 0
0 | 0 | 0 | 0 | 0 | 0 | 0
0 | 0 | 0 | 0 | 0 | 0 | 0
0 | 0 | 0 | 0 | 0 | 0 | 0
0 | 0 | 0 | 0 | 0 | 0 | 0
0 | 0 | 0 | 0 | 0 | 0 | 0
0 | 0 | 0 | 0 | 0 | 0 | 0
0 | 0 | 0 | 0 | 0 | 0 | 0
0 | 0 | 0 | 0 | 0 | 0 | 0
0 | 0 | 0 | 0 | 0 | 0 | 0
0 | 0 | 0 | 0 | 0 | 0 | 0
0.00066667 | 0 | 0 | 0 | 0 | 0 | 0
0.022667 | 0.017 | 68.4406 | 0.03 | 1.9296 | 8.17 | 20.885
0.060667 | 0.041 | 181.9279 | 0.074 | 13.8069 | 22.65 | 61.026
0.096667 | 0.072 | 331.302 | 0.127 | 32.4711 | 43.88 | 96.598
0.11767 | 0.118 | 420.1056 | 0.147 | 44.6553 | 55.81 | 129.711
0.133 | 0.147 | 441.2218 | 0.141 | 50.2254 | 58.17 | 118.985
0.121 | 0.152 | 403.8828 | 0.123 | 49.2597 | 51.67 | 107.945
0.10067 | 0.146 | 345.5242 | 0.094 | 42.2154 | 46.05 | 102.899
0.070667 | 0.139 | 271.5575 | 0.048 | 29.8116 | 40.22 | 76.96
0.03 | 0.098 | 164.0421 | 0.018 | 14.3136 | 25.41 | 32.41
0.00033333 | 0.001 | 2.754 | 0.001 | 1.6416 | 0.33 | 0.593
0 | 0 | 0 | 0 | 0 | 0 | 0
0 | 0 | 0 | 0 | 0 | 0 | 0
0 | 0 | 0 | 0 | 0 | 0 | 0
0 | 0 | 0 | 0 | 0 | 0 | 0
0 | 0 | 0 | 0 | 0 | 0 | 0
0 | 0 | 0 | 0 | 0 | 0 | 0
0 | 0 | 0 | 0 | 0 | 0 | 0
0 | 0 | 0 | 0 | 0 | 0 | 0
0 | 0 | 0 | 0 | 0 | 0 | 0
0 | 0 | 0 | 0 | 0 | 0 | 0
0 | 0 | 0 | 0 | 0 | 0 | 0
0 | 0 | 0 | 0 | 0 | 0 | 0
0 | 0 | 0 | 0 | 0 | 0 | 0
0 | 0 | 0 | 0 | 0 | 0.08 | 0
0.025 | 0.016 | 104.3573 | 0.049 | 1.7163 | 12.99 | 22.699
0.058333 | 0.038 | 185.1219 | 0.076 | 12.0033 | 23.36 | 74.066
0.091333 | 0.076 | 309.6193 | 0.118 | 29.4696 | 39.53 | 122.401
0.094667 | 0.112 | 372.3893 | 0.132 | 36.4023 | 47.57 | 154.609
0.10533 | 0.133 | 391.0709 | 0.13 | 38.4831 | 49.89 | 176.7
0.086667 | 0.141 | 373.0282 | 0.115 | 33.2262 | 47.73 | 170.711
0.065333 | 0.179 | 399.5622 | 0.091 | 24.2091 | 57.02 | 152.776
0.043667 | 0.125 | 252.0804 | 0.05 | 13.5963 | 36.48 | 119.8
0.020667 | 0.046 | 90.7079 | 0.019 | 5.0517 | 12.51 | 74.027
0.00066667 | 0 | 0 | 0 | 0.6156 | 0.07 | 1.683
0 | 0 | 0 | 0 | 0 | 0 | 0
0 | 0 | 0 | 0 | 0 | 0 | 0
0 | 0 | 0 | 0 | 0 | 0 | 0
0 | 0 | 0 | 0 | 0 | 0 | 0
0 | 0 | 0 | 0 | 0 | 0 | 0
0 | 0 | 0 | 0 | 0 | 0 | 0
0 | 0 | 0 | 0 | 0 | 0 | 0
0 | 0 | 0 | 0 | 0 | 0 | 0
0 | 0 | 0 | 0 | 0 | 0 | 0
0 | 0 | 0 | 0 | 0 | 0 | 0
0 | 0 | 0 | 0 | 0 | 0 | 0
0 | 0 | 0 | 0 | 0 | 0 | 0
0 | 0 | 0 | 0 | 0 | 0 | 0
0 | 0.001 | 2.754 | 0.001 | 0 | 0.36 | 0
0.020667 | 0.013 | 178.8604 | 0.089 | 0.5634 | 22.42 | 21.179
0.035333 | 0.048 | 350.0256 | 0.149 | 4.4865 | 46.55 | 71.212
0.077667 | 0.01 | 28.3115 | 0.011 | 10.5867 | 3.14 | 109.824
0.10033 | 0.013 | 36.5736 | 0.014 | 14.7375 | 4.08 | 142.882
0.093 | 0.014 | 39.3276 | 0.015 | 16.9002 | 4.44 | 157.122
0.086667 | 0.105 | 278.4333 | 0.084 | 16.8696 | 36.51 | 139.09
0.060667 | 0.277 | 606.9275 | 0.129 | 14.6286 | 87.47 | 123.428
0.04 | 0.259 | 462.9351 | 0.054 | 10.3095 | 73.08 | 81.982
0.013333 | 0.12 | 192.2754 | 0.016 | 5.0463 | 30.96 | 40.29
0.00066667 | 0.005 | 9.9133 | 0.002 | 0.7038 | 1.38 | 0.274
0 | 0 | 0 | 0 | 0 | 0 | 0
0 | 0 | 0 | 0 | 0 | 0 | 0
0 | 0 | 0 | 0 | 0 | 0 | 0
0 | 0 | 0 | 0 | 0 | 0 | 0
0 | 0 | 0 | 0 | 0 | 0 | 0
0 | 0 | 0 | 0 | 0 | 0 | 0
0 | 0 | 0 | 0 | 0 | 0 | 0
0 | 0 | 0 | 0 | 0 | 0 | 0
0 | 0 | 0 | 0 | 0 | 0 | 0
0 | 0 | 0 | 0 | 0 | 0 | 0
0 | 0 | 0 | 0 | 0 | 0 | 0
0 | 0 | 0 | 0 | 0 | 0 | 0
0 | 0 | 0 | 0 | 0 | 0 | 0
0.00066667 | 0 | 0 | 0 | 0 | 0 | 0
0.10133 | 0.006 | 16.5241 | 0.006 | 0.5679 | 1.88 | 8.187
0.13967 | 0.015 | 42.0816 | 0.016 | 4.4343 | 4.71 | 18.791
0.19533 | 0.027 | 77.0161 | 0.029 | 10.4661 | 8.42 | 34.068
0.238 | 0.037 | 104.267 | 0.039 | 14.4945 | 11.45 | 44.009
0.263 | 0.043 | 120.7911 | 0.045 | 16.5906 | 13.4 | 46.833
0.24067 | 0.04 | 112.5291 | 0.042 | 16.3692 | 12.46 | 42.985
0.18 | 0.036 | 100.7416 | 0.037 | 14.1966 | 11.12 | 34.409
0.1 | 0.025 | 68.5612 | 0.025 | 10.2537 | 7.61 | 18.245
0.035667 | 0.011 | 31.0656 | 0.012 | 4.8996 | 3.4 | 10.286
0.00066667 | 0 | 0 | 0 | 0.6948 | 0.07 | 0.274
0 | 0 | 0 | 0 | 0 | 0 | 0
0 | 0 | 0 | 0 | 0 | 0 | 0
0 | 0 | 0 | 0 | 0 | 0 | 0
0 | 0 | 0 | 0 | 0 | 0 | 0
0 | 0 | 0 | 0 | 0 | 0 | 0
0 | 0 | 0 | 0 | 0 | 0 | 0
0 | 0 | 0 | 0 | 0 | 0 | 0
0 | 0 | 0 | 0 | 0 | 0 | 0
0 | 0 | 0 | 0 | 0 | 0 | 0
0 | 0 | 0 | 0 | 0 | 0 | 0
0 | 0 | 0 | 0 | 0 | 0 | 0
0 | 0 | 0 | 0 | 0 | 0 | 0
0 | 0 | 0 | 0 | 0 | 0 | 0
0 | 0 | 0 | 0 | 0 | 0 | 0
0.044333 | 0.014 | 54.1463 | 0.023 | 0.4365 | 6.48 | 3.623
0.11767 | 0.037 | 147.8613 | 0.059 | 2.7117 | 18.07 | 6.915
0.16667 | 0.064 | 230.5723 | 0.087 | 5.499 | 28.46 | 18.347
0.19467 | 0.092 | 292.3117 | 0.105 | 10.0899 | 36.42 | 32.206
0.228 | 0.11 | 319.5446 | 0.109 | 14.2929 | 39.86 | 23.335
0.22 | 0.099 | 266.6156 | 0.088 | 16.7688 | 32.84 | 30.756
0.16833 | 0.092 | 230.4819 | 0.071 | 14.5521 | 29.24 | 178.53
0.121 | 0.052 | 130.15 | 0.042 | 10.4211 | 15.75 | 134.93
0.054 | 0.019 | 49.2409 | 0.017 | 4.9185 | 5.64 | 82.969
0.00066667 | 0 | 0 | 0 | 0.5769 | 0.07 | 0.597
0 | 0 | 0 | 0 | 0 | 0 | 0
0 | 0 | 0 | 0 | 0 | 0 | 0
0 | 0 | 0 | 0 | 0 | 0 | 0
0 | 0 | 0 | 0 | 0 | 0 | 0
0 | 0 | 0 | 0 | 0 | 0 | 0
0 | 0 | 0 | 0 | 0 | 0 | 0
0 | 0 | 0 | 0 | 0 | 0 | 0
0 | 0 | 0 | 0 | 0 | 0 | 0
0 | 0 | 0 | 0 | 0 | 0 | 0
0 | 0 | 0 | 0 | 0 | 0 | 0
0 | 0 | 0 | 0 | 0 | 0 | 0
0 | 0 | 0 | 0 | 0 | 0 | 0
0 | 0 | 0 | 0 | 0 | 0 | 0
0 | 0 | 0 | 0 | 0 | 0 | 0
0.005 | 0.012 | 35.5552 | 0.014 | 0.4383 | 4.04 | 2.056
0.013333 | 0.037 | 170.8697 | 0.069 | 3.5325 | 21.7 | 7.332
0.022 | 0.069 | 280.1386 | 0.106 | 7.9821 | 36.25 | 15.628
0.027667 | 0.117 | 423.4201 | 0.146 | 12.4551 | 57.57 | 24.726
0.03 | 0.121 | 356.8113 | 0.118 | 15.8553 | 46.09 | 31.695
0.03 | 0.142 | 376.5777 | 0.114 | 17.2494 | 48.92 | 30.272
0.025 | 0.147 | 337.226 | 0.082 | 12.1374 | 47.42 | 182.685
0.017 | 0.046 | 116.0364 | 0.038 | 6.9372 | 13.84 | 148.757
0.0056667 | 0.003 | 8.2621 | 0.003 | 2.5551 | 0.93 | 89.79
0.00066667 | 0 | 0 | 0 | 0.369 | 0.07 | 0.941
0 | 0 | 0 | 0 | 0 | 0 | 0
0 | 0 | 0 | 0 | 0 | 0 | 0
0 | 0 | 0 | 0 | 0 | 0 | 0
0 | 0 | 0 | 0 | 0 | 0 | 0
0 | 0 | 0 | 0 | 0 | 0 | 0
0 | 0 | 0 | 0 | 0 | 0 | 0
0 | 0 | 0 | 0 | 0 | 0 | 0
0 | 0 | 0 | 0 | 0 | 0 | 0
0 | 0 | 0 | 0 | 0 | 0 | 0
0 | 0 | 0 | 0 | 0 | 0 | 0
0 | 0 | 0 | 0 | 0 | 0 | 0
0 | 0 | 0 | 0 | 0 | 0 | 0
0 | 0 | 0 | 0 | 0 | 0 | 0
0 | 0 | 0 | 0 | 0 | 0 | 0
0.011 | 0.01 | 29.2758 | 0.011 | 1.2627 | 3.31 | 10.749
0.034333 | 0.019 | 54.5983 | 0.02 | 6.1713 | 5.98 | 30.249
0.056 | 0.025 | 69.6218 | 0.026 | 5.4153 | 7.7 | 46.305
0.072333 | 0.034 | 94.8901 | 0.036 | 7.6167 | 10.44 | 54.424
0.067 | 0.013 | 36.5736 | 0.014 | 8.7102 | 3.94 | 49.559
0.060333 | 0.019 | 53.0977 | 0.02 | 8.6769 | 5.89 | 46.175
0.049 | 0.226 | 495.9711 | 0.104 | 7.4736 | 71.53 | 39.505
0.034 | 0.247 | 433.3701 | 0.042 | 5.2704 | 69.04 | 28.251
0.012333 | 0.172 | 259.1495 | 0.011 | 2.484 | 42.94 | 11.555
0.00066667 | 0.001 | 2.754 | 0.001 | 0.3015 | 0.16 | 0.273
0 | 0 | 0 | 0 | 0 | 0 | 0
0 | 0 | 0 | 0 | 0 | 0 | 0
0 | 0 | 0 | 0 | 0 | 0 | 0
0 | 0 | 0 | 0 | 0 | 0 | 0
0 | 0 | 0 | 0 | 0 | 0 | 0
0 | 0 | 0 | 0 | 0 | 0 | 0
0 | 0 | 0 | 0 | 0 | 0 | 0
0 | 0 | 0 | 0 | 0 | 0 | 0
0 | 0 | 0 | 0 | 0 | 0 | 0
0 | 0 | 0 | 0 | 0 | 0 | 0
0 | 0 | 0 | 0 | 0 | 0 | 0
0 | 0 | 0 | 0 | 0 | 0 | 0
0 | 0 | 0 | 0 | 0 | 0 | 0
0 | 0 | 0 | 0 | 0 | 0 | 0
0.099333 | 0.013 | 116.7655 | 0.056 | 1.1628 | 14.7 | 18.245
0.16833 | 0.023 | 281.9585 | 0.122 | 7.0776 | 39.86 | 42.788
0.23667 | 0.062 | 434.0867 | 0.165 | 9.9549 | 62.82 | 63.198
0.28567 | 0.129 | 527.0667 | 0.175 | 11.7441 | 75.61 | 58.23
0.30233 | 0.185 | 576.7718 | 0.164 | 10.9593 | 81.9 | 69.093
0.281 | 0.228 | 576.109 | 0.135 | 8.2746 | 82.75 | 61.994
0.226 | 0.238 | 498.6651 | 0.087 | 7.0893 | 75.4 | 55.894
0.171 | 0.215 | 373.33 | 0.033 | 5.0076 | 60.64 | 35.67
0.088 | 0.137 | 208.5706 | 0.01 | 2.358 | 34.73 | 30.946
0.00066667 | 0 | 0 | 0 | 0.3627 | 0.07 | 0.942
0 | 0 | 0 | 0 | 0 | 0 | 0
0 | 0 | 0 | 0 | 0 | 0 | 0
0 | 0 | 0 | 0 | 0 | 0 | 0
0 | 0 | 0 | 0 | 0 | 0 | 0
0 | 0 | 0 | 0 | 0 | 0 | 0
0 | 0 | 0 | 0 | 0 | 0 | 0
0 | 0 | 0 | 0 | 0 | 0 | 0
0 | 0 | 0 | 0 | 0 | 0 | 0
0 | 0 | 0 | 0 | 0 | 0 | 0
0 | 0 | 0 | 0 | 0 | 0 | 0
0 | 0 | 0 | 0 | 0 | 0 | 0
0 | 0 | 0 | 0 | 0 | 0 | 0
0 | 0 | 0 | 0 | 0 | 0 | 0
0 | 0 | 0 | 0 | 0 | 0 | 0
0.044667 | 0.003 | 8.2621 | 0.003 | 0.7821 | 0.91 | 4.794
0.10267 | 0.01 | 27.5402 | 0.01 | 7.371 | 2.92 | 19.528
0.15367 | 0.017 | 46.8183 | 0.017 | 19.2051 | 5.06 | 33.29
0.18733 | 0.023 | 64.1138 | 0.024 | 22.1301 | 6.91 | 44.083
0.191 | 0.024 | 66.8678 | 0.025 | 21.3417 | 7.37 | 42.614
0.156 | 0.025 | 69.6218 | 0.026 | 15.93 | 7.59 | 43.992
0.11567 | 0.018 | 51.4586 | 0.019 | 11.3139 | 5.61 | 35.965
0.080667 | 0.011 | 30.2942 | 0.011 | 6.462 | 3.23 | 22.127
0.028 | 0.004 | 11.0161 | 0.004 | 2.2725 | 1.2 | 7.645
0 | 0 | 0 | 0 | 0.2952 | 0.07 | 0.271
0 | 0 | 0 | 0 | 0 | 0 | 0
0 | 0 | 0 | 0 | 0 | 0 | 0
0 | 0 | 0 | 0 | 0 | 0 | 0
0 | 0 | 0 | 0 | 0 | 0 | 0
0 | 0 | 0 | 0 | 0 | 0 | 0
0 | 0 | 0 | 0 | 0 | 0 | 0
0 | 0 | 0 | 0 | 0 | 0 | 0
0 | 0 | 0 | 0 | 0 | 0 | 0
0 | 0 | 0 | 0 | 0 | 0 | 0
0 | 0 | 0 | 0 | 0 | 0 | 0
0 | 0 | 0 | 0 | 0 | 0 | 0
0 | 0 | 0 | 0 | 0 | 0 | 0
0 | 0 | 0 | 0 | 0 | 0 | 0
0 | 0 | 0 | 0 | 0 | 0 | 0
0.027333 | 0.013 | 78.619 | 0.036 | 0.4338 | 9.87 | 18.16
0.233 | 0.028 | 213.8011 | 0.09 | 3.8187 | 29.11 | 96.566
0.28133 | 0.059 | 341.5106 | 0.129 | 9.6066 | 48.02 | 159.061
0.223 | 0.115 | 446.1153 | 0.15 | 15.0993 | 62.43 | 193.221
0.228 | 0.157 | 484.1896 | 0.143 | 18.8226 | 67.48 | 166.84
0.035 | 0.166 | 428.1751 | 0.112 | 19.9323 | 59.61 | 119.848
0.018333 | 0.172 | 375.4872 | 0.077 | 18.3933 | 54.99 | 30.388
0.052333 | 0.116 | 224.1244 | 0.037 | 13.5342 | 33.81 | 30.459
0.0043333 | 0.08 | 129.7585 | 0.012 | 6.3315 | 20.8 | 48.746
0 | 0 | 0 | 0 | 0.9144 | 0.07 | 0.269
0 | 0 | 0 | 0 | 0 | 0 | 0
0 | 0 | 0 | 0 | 0 | 0 | 0
0 | 0 | 0 | 0 | 0 | 0 | 0
0 | 0 | 0 | 0 | 0 | 0 | 0
0 | 0 | 0 | 0 | 0 | 0 | 0
0 | 0 | 0 | 0 | 0 | 0 | 0
0 | 0 | 0 | 0 | 0 | 0 | 0
0 | 0 | 0 | 0 | 0 | 0 | 0
0 | 0 | 0 | 0 | 0 | 0 | 0
0 | 0 | 0 | 0 | 0 | 0 | 0
0 | 0 | 0 | 0 | 0 | 0 | 0
0 | 0 | 0 | 0 | 0 | 0 | 0
0 | 0 | 0 | 0 | 0 | 0 | 0
0 | 0 | 0 | 0 | 0 | 0 | 0
0.0063333 | 0.003 | 8.2621 | 0.003 | 1.161 | 1 | 5.96
0.023 | 0.011 | 30.2942 | 0.011 | 8.7624 | 3.24 | 13.157
0.035 | 0.029 | 80.6379 | 0.03 | 19.4787 | 8.9 | 48.89
0.045667 | 0.033 | 91.3647 | 0.034 | 27.0558 | 10.06 | 69.425
0.050667 | 0.053 | 149.3076 | 0.055 | 31.0086 | 16.66 | 76.776
0.047333 | 0.053 | 146.0715 | 0.053 | 30.8403 | 16.26 | 58.129
0.038333 | 0.039 | 106.3039 | 0.039 | 30.9708 | 11.81 | 47.21
0.022333 | 0.03 | 79.5351 | 0.028 | 25.8435 | 9.01 | 31.4
0.007 | 0.01 | 27.5402 | 0.01 | 13.1697 | 3.02 | 16.941
0 | 0 | 0 | 0 | 1.0485 | 0 | 0.268
0 | 0 | 0 | 0 | 0 | 0 | 0
0 | 0 | 0 | 0 | 0 | 0 | 0
0 | 0 | 0 | 0 | 0 | 0 | 0
0 | 0 | 0 | 0 | 0 | 0 | 0
0 | 0 | 0 | 0 | 0 | 0 | 0
0 | 0 | 0 | 0 | 0 | 0 | 0
0 | 0 | 0 | 0 | 0 | 0 | 0
0 | 0 | 0 | 0 | 0 | 0 | 0
0 | 0 | 0 | 0 | 0 | 0 | 0
0 | 0 | 0 | 0 | 0 | 0 | 0
0 | 0 | 0 | 0 | 0 | 0 | 0
0 | 0 | 0 | 0 | 0 | 0 | 0
0 | 0 | 0 | 0 | 0 | 0 | 0
0 | 0 | 0 | 0 | 0 | 0 | 0
0.046 | 0.003 | 8.2621 | 0.003 | 0.918 | 0.9 | 3.145
0.047333 | 0.019 | 55.2732 | 0.021 | 8.3259 | 6.09 | 18.771
0.059333 | 0.029 | 82.6205 | 0.031 | 23.2785 | 9.04 | 30.475
0.16333 | 0.036 | 101.513 | 0.038 | 33.4836 | 11.13 | 35.958
0.17967 | 0.045 | 125.6242 | 0.047 | 39.2805 | 13.89 | 35.006
0.18067 | 0.046 | 127.0283 | 0.047 | 43.3656 | 14.08 | 37.762
0.131 | 0.033 | 89.9184 | 0.033 | 38.016 | 9.94 | 34.518
0.035667 | 0.018 | 49.958 | 0.018 | 27.1593 | 5.35 | 20.467
0.017333 | 0.004 | 11.0161 | 0.004 | 12.1653 | 1.2 | 5.495
0 | 0 | 0 | 0 | 0.9612 | 0 | 0
0 | 0 | 0 | 0 | 0 | 0 | 0
0 | 0 | 0 | 0 | 0 | 0 | 0
0 | 0 | 0 | 0 | 0 | 0 | 0
0 | 0 | 0 | 0 | 0 | 0 | 0
0 | 0 | 0 | 0 | 0 | 0 | 0
0 | 0 | 0 | 0 | 0 | 0 | 0
0 | 0 | 0 | 0 | 0 | 0 | 0
0 | 0 | 0 | 0 | 0 | 0 | 0
0 | 0 | 0 | 0 | 0 | 0 | 0
0 | 0 | 0 | 0 | 0 | 0 | 0
0 | 0 | 0 | 0 | 0 | 0 | 0
0 | 0 | 0 | 0 | 0 | 0 | 0
0 | 0 | 0 | 0 | 0 | 0 | 0
0 | 0 | 0 | 0 | 0 | 0 | 0
0.0066667 | 0.002 | 5.508 | 0.002 | 1.1376 | 0.52 | 1.287
0.013333 | 0.013 | 36.5736 | 0.014 | 9.8289 | 3.93 | 9.309
0.017667 | 0.021 | 58.6057 | 0.022 | 29.5506 | 6.46 | 17.587
0.050667 | 0.029 | 80.3486 | 0.03 | 41.3892 | 8.74 | 25.251
0.077 | 0.031 | 86.1459 | 0.032 | 48.132 | 9.47 | 26.159
0.084 | 0.025 | 69.6218 | 0.026 | 48.3237 | 7.61 | 24.333
0.30033 | 0.21 | 459.277 | 0.094 | 42.4458 | 67.33 | 22.517
0.23167 | 0.204 | 355.6789 | 0.031 | 30.4596 | 58.47 | 13.613
0.153 | 0.109 | 169.7069 | 0.01 | 14.0355 | 28.25 | 4.347
0 | 0 | 0 | 0 | 0.9585 | 0 | 0
0 | 0 | 0 | 0 | 0 | 0 | 0
0 | 0 | 0 | 0 | 0 | 0 | 0
0 | 0 | 0 | 0 | 0 | 0 | 0
0 | 0 | 0 | 0 | 0 | 0 | 0
0 | 0 | 0 | 0 | 0 | 0 | 0
0 | 0 | 0 | 0 | 0 | 0 | 0
0 | 0 | 0 | 0 | 0 | 0 | 0
0 | 0 | 0 | 0 | 0 | 0 | 0
0 | 0 | 0 | 0 | 0 | 0 | 0
0 | 0 | 0 | 0 | 0 | 0 | 0
0 | 0 | 0 | 0 | 0 | 0 | 0
0 | 0 | 0 | 0 | 0 | 0 | 0
0 | 0 | 0 | 0 | 0 | 0 | 0
0 | 0 | 0 | 0 | 0 | 0 | 0
0.003 | 0.001 | 2.754 | 0.001 | 0.9927 | 0.33 | 1.294
0.024333 | 0.011 | 31.0656 | 0.012 | 9.1467 | 3.35 | 11.499
0.044667 | 0.024 | 69.1397 | 0.026 | 26.7768 | 7.51 | 18.994
0.066 | 0.029 | 82.5241 | 0.031 | 37.6821 | 8.92 | 25.342
0.072667 | 0.03 | 83.3919 | 0.031 | 43.3809 | 9.13 | 25.316
0.063333 | 0.029 | 80.6379 | 0.03 | 43.3467 | 8.76 | 25.774
0.28867 | 0.202 | 443.8979 | 0.091 | 39.0933 | 64.92 | 19.438
0.227 | 0.203 | 355.1968 | 0.031 | 28.5228 | 58.15 | 11.473
0.134 | 0.117 | 182.0549 | 0.01 | 13.4469 | 30.22 | 3.961
0 | 0 | 0 | 0 | 0.9072 | 0 | 0
0 | 0 | 0 | 0 | 0 | 0 | 0
0 | 0 | 0 | 0 | 0 | 0 | 0
0 | 0 | 0 | 0 | 0 | 0 | 0
0 | 0 | 0 | 0 | 0 | 0 | 0
0 | 0 | 0 | 0 | 0 | 0 | 0
0 | 0 | 0 | 0 | 0 | 0 | 0
0 | 0 | 0 | 0 | 0 | 0 | 0
0 | 0 | 0 | 0 | 0 | 0 | 0
0 | 0 | 0 | 0 | 0 | 0 | 0
0 | 0 | 0 | 0 | 0 | 0 | 0
0 | 0 | 0 | 0 | 0 | 0 | 0
0 | 0 | 0 | 0 | 0 | 0 | 0
0 | 0 | 0 | 0 | 0 | 0 | 0
0 | 0 | 0 | 0 | 0 | 0 | 0
0.037333 | 0.005 | 14.5415 | 0.006 | 0.2295 | 1.62 | 6.46
0.22467 | 0.032 | 237.0445 | 0.098 | 1.9602 | 32.01 | 63.343
0.15133 | 0.047 | 170.0682 | 0.064 | 4.482 | 20.9 | 114.09
0.153 | 0.089 | 317.8694 | 0.11 | 8.4888 | 42.6 | 153.879
0.29667 | 0.206 | 633.2502 | 0.191 | 12.1644 | 85.45 | 172.89
0.13267 | 0.083 | 225.1125 | 0.073 | 14.3244 | 27.71 | 168.807
0.14233 | 0.009 | 24.7862 | 0.009 | 10.2996 | 2.63 | 142.083
0.032 | 0.017 | 48.7045 | 0.018 | 5.8014 | 5.29 | 106.558
0.025 | 0.002 | 5.508 | 0.002 | 1.9386 | 0.6 | 55.125
0 | 0 | 0 | 0 | 0.1647 | 0 | 0
0 | 0 | 0 | 0 | 0 | 0 | 0
0 | 0 | 0 | 0 | 0 | 0 | 0
0 | 0 | 0 | 0 | 0 | 0 | 0
0 | 0 | 0 | 0 | 0 | 0 | 0
0 | 0 | 0 | 0 | 0 | 0 | 0
0 | 0 | 0 | 0 | 0 | 0 | 0
0 | 0 | 0 | 0 | 0 | 0 | 0
0 | 0 | 0 | 0 | 0 | 0 | 0
0 | 0 | 0 | 0 | 0 | 0 | 0
0 | 0 | 0 | 0 | 0 | 0 | 0
0 | 0 | 0 | 0 | 0 | 0 | 0
0 | 0 | 0 | 0 | 0 | 0 | 0
0 | 0 | 0 | 0 | 0 | 0 | 0
0 | 0 | 0 | 0 | 0 | 0 | 0
0.0023333 | 0.001 | 2.754 | 0.001 | 0.2934 | 0.32 | 4.821
0.012667 | 0.008 | 22.8035 | 0.009 | 2.4885 | 2.53 | 57.491
0.024333 | 0.014 | 39.3276 | 0.015 | 4.3857 | 4.28 | 92.514
0.029333 | 0.02 | 55.8517 | 0.021 | 8.3844 | 5.96 | 74.104
0.031 | 0.021 | 58.6057 | 0.022 | 11.9808 | 6.29 | 174.244
0.03 | 0.02 | 56.9666 | 0.021 | 14.1534 | 6.17 | 68.23
0.024333 | 0.016 | 43.775 | 0.016 | 12.4155 | 4.71 | 103.164
0.015 | 0.01 | 29.4264 | 0.011 | 8.3016 | 3.17 | 20.365
0.0043333 | 0.003 | 8.2621 | 0.003 | 3.537 | 0.98 | 2.414
0 | 0 | 0 | 0 | 0.4221 | 0 | 0
0 | 0 | 0 | 0 | 0 | 0 | 0
0 | 0 | 0 | 0 | 0 | 0 | 0
0 | 0 | 0 | 0 | 0 | 0 | 0
0 | 0 | 0 | 0 | 0 | 0 | 0
0 | 0 | 0 | 0 | 0 | 0 | 0
0 | 0 | 0 | 0 | 0 | 0 | 0
0 | 0 | 0 | 0 | 0 | 0 | 0
0 | 0 | 0 | 0 | 0 | 0 | 0
0 | 0 | 0 | 0 | 0 | 0 | 0
0 | 0 | 0 | 0 | 0 | 0 | 0
0 | 0 | 0 | 0 | 0 | 0 | 0
0 | 0 | 0 | 0 | 0 | 0 | 0
0 | 0 | 0 | 0 | 0 | 0 | 0
0 | 0 | 0 | 0 | 0 | 0 | 0
0.003 | 0.002 | 5.508 | 0.002 | 0.2943 | 0.51 | 0.94
0.0096667 | 0.016 | 45.1249 | 0.017 | 2.4192 | 4.95 | 8.94
0.070333 | 0.013 | 36.5736 | 0.014 | 4.3083 | 3.99 | 15.455
0.12833 | 0.018 | 50.3437 | 0.019 | 6.2451 | 5.45 | 21.265
0.291 | 0.036 | 101.8023 | 0.038 | 7.2963 | 11.21 | 21.701
0.37667 | 0.019 | 53.0977 | 0.02 | 7.2756 | 5.78 | 21.69
0.226 | 0.185 | 407.1796 | 0.083 | 8.1756 | 60.07 | 17.195
0.18667 | 0.187 | 327.8555 | 0.028 | 6.8472 | 54.07 | 10.192
0.021333 | 0.087 | 137.4782 | 0.009 | 3.4668 | 22.81 | 3.569
0 | 0 | 0 | 0 | 0.4221 | 0 | 0
0 | 0 | 0 | 0 | 0 | 0 | 0
0 | 0 | 0 | 0 | 0 | 0 | 0
0 | 0 | 0 | 0 | 0 | 0 | 0
0 | 0 | 0 | 0 | 0 | 0 | 0
0 | 0 | 0 | 0 | 0 | 0 | 0
0 | 0 | 0 | 0 | 0 | 0 | 0
0 | 0 | 0 | 0 | 0 | 0 | 0
0 | 0 | 0 | 0 | 0 | 0 | 0
0 | 0 | 0 | 0 | 0 | 0 | 0
0 | 0 | 0 | 0 | 0 | 0 | 0
0 | 0 | 0 | 0 | 0 | 0 | 0
0 | 0 | 0 | 0 | 0 | 0 | 0
0 | 0 | 0 | 0 | 0 | 0 | 0
0 | 0 | 0 | 0 | 0 | 0 | 0
0.0016667 | 0.001 | 2.754 | 0.001 | 0.2934 | 0.24 | 0.939
0.073667 | 0.015 | 42.0816 | 0.016 | 3.3507 | 4.57 | 24.452
0.034 | 0.032 | 93.0581 | 0.035 | 8.0676 | 10.43 | 8.5
0.068 | 0.051 | 148.6326 | 0.055 | 12.0663 | 16.96 | 63.614
0.24167 | 0.059 | 168.3085 | 0.061 | 14.1471 | 19.4 | 81.527
0.13433 | 0.059 | 163.2404 | 0.058 | 14.175 | 18.75 | 78.141
0.164 | 0.05 | 134.6818 | 0.047 | 9.9126 | 15.61 | 132.911
0.10533 | 0.034 | 88.5806 | 0.03 | 5.4873 | 10.38 | 87.456
0.031667 | 0.011 | 29.6193 | 0.011 | 1.7145 | 3.4 | 9.273
0 | 0 | 0 | 0 | 0.1647 | 0 | 0
0 | 0 | 0 | 0 | 0 | 0 | 0
0 | 0 | 0 | 0 | 0 | 0 | 0
0 | 0 | 0 | 0 | 0 | 0 | 0
0 | 0 | 0 | 0 | 0 | 0 | 0
0 | 0 | 0 | 0 | 0 | 0 | 0
0 | 0 | 0 | 0 | 0 | 0 | 0
0 | 0 | 0 | 0 | 0 | 0 | 0
0 | 0 | 0 | 0 | 0 | 0 | 0
0 | 0 | 0 | 0 | 0 | 0 | 0
0 | 0 | 0 | 0 | 0 | 0 | 0
0 | 0 | 0 | 0 | 0 | 0 | 0
0 | 0 | 0 | 0 | 0 | 0 | 0
0 | 0 | 0 | 0 | 0 | 0 | 0
0 | 0 | 0 | 0 | 0 | 0 | 0
0.0016667 | 0.001 | 2.754 | 0.001 | 0.1692 | 0.24 | 0.944
0.057333 | 0.01 | 28.6008 | 0.011 | 1.7568 | 3.21 | 20.031
0.105 | 0.023 | 66.3857 | 0.025 | 4.2255 | 7.24 | 44.274
0.12867 | 0.034 | 95.6193 | 0.036 | 8.2476 | 10.56 | 62.072
0.16 | 0.032 | 90.7862 | 0.034 | 12.0663 | 9.95 | 63.534
0.12467 | 0.025 | 69.6218 | 0.026 | 14.2776 | 7.64 | 62.569
0.11433 | 0.021 | 58.6057 | 0.022 | 12.2319 | 6.32 | 60.286
0.143 | 0.01 | 28.3115 | 0.011 | 8.307 | 3.19 | 38.717
0.030333 | 0.004 | 11.0161 | 0.004 | 3.4335 | 1.23 | 19.629
0 | 0 | 0 | 0 | 0.4365 | 0 | 0
0 | 0 | 0 | 0 | 0 | 0 | 0
0 | 0 | 0 | 0 | 0 | 0 | 0
0 | 0 | 0 | 0 | 0 | 0 | 0
0 | 0 | 0 | 0 | 0 | 0 | 0
0 | 0 | 0 | 0 | 0 | 0 | 0
0 | 0 | 0 | 0 | 0 | 0 | 0
0 | 0 | 0 | 0 | 0 | 0 | 0
0 | 0 | 0 | 0 | 0 | 0 | 0
0 | 0 | 0 | 0 | 0 | 0 | 0
0 | 0 | 0 | 0 | 0 | 0 | 0
0 | 0 | 0 | 0 | 0 | 0 | 0
0 | 0 | 0 | 0 | 0 | 0 | 0
0 | 0 | 0 | 0 | 0 | 0 | 0
0 | 0 | 0 | 0 | 0 | 0 | 0
0.005 | 0.002 | 5.508 | 0.002 | 0.2367 | 0.53 | 5.943
0.052667 | 0.024 | 86.4894 | 0.034 | 2.2545 | 10.54 | 44.372
0.083667 | 0.045 | 159.5764 | 0.06 | 4.2777 | 19.8 | 83.767
0.108 | 0.059 | 184.2782 | 0.067 | 8.3142 | 22.46 | 97.9
0.19 | 0.032 | 88.6107 | 0.033 | 12.0339 | 9.84 | 206.718
0.14733 | 0.043 | 120.1704 | 0.044 | 14.2803 | 13.52 | 102.11
0.061667 | 0.034 | 93.8837 | 0.034 | 12.3066 | 10.67 | 68.669
0.02 | 0.005 | 14.5415 | 0.006 | 8.4303 | 1.66 | 59.128
0.003 | 0.003 | 8.2621 | 0.003 | 3.3813 | 0.82 | 12.506
0 | 0 | 0 | 0 | 0.2313 | 0 | 0
0 | 0 | 0 | 0 | 0 | 0 | 0
0 | 0 | 0 | 0 | 0 | 0 | 0
0 | 0 | 0 | 0 | 0 | 0 | 0
0 | 0 | 0 | 0 | 0 | 0 | 0
0 | 0 | 0 | 0 | 0 | 0 | 0
0 | 0 | 0 | 0 | 0 | 0 | 0
0 | 0 | 0 | 0 | 0 | 0 | 0
0 | 0 | 0 | 0 | 0 | 0 | 0
0 | 0 | 0 | 0 | 0 | 0 | 0
0 | 0 | 0 | 0 | 0 | 0 | 0
0 | 0 | 0 | 0 | 0 | 0 | 0
0 | 0 | 0 | 0 | 0 | 0 | 0
0 | 0 | 0 | 0 | 0 | 0 | 0
0 | 0 | 0 | 0 | 0 | 0 | 0
0.003 | 0 | 0.77136 | 0.001 | 0.234 | 0.15 | 0.932
0.026333 | 0.009 | 24.7862 | 0.009 | 4.4838 | 2.72 | 10.993
0.044333 | 0.018 | 50.3437 | 0.019 | 17.3151 | 5.45 | 40.908
0.073333 | 0.025 | 69.6218 | 0.026 | 29.3346 | 7.55 | 56.44
0.076667 | 0.028 | 79.7701 | 0.03 | 37.9764 | 8.65 | 64.561
0.103 | 0.026 | 73.1472 | 0.028 | 44.0874 | 8.02 | 130.896
0.081 | 0.02 | 55.8517 | 0.021 | 39.5928 | 6.11 | 93.383
0.053667 | 0.011 | 31.0656 | 0.012 | 28.3959 | 3.48 | 31.013
0.018 | 0.003 | 8.2621 | 0.003 | 12.5019 | 1.01 | 16.352
0 | 0 | 0 | 0 | 0.5778 | 0 | 0
0 | 0 | 0 | 0 | 0 | 0 | 0
0 | 0 | 0 | 0 | 0 | 0 | 0
0 | 0 | 0 | 0 | 0 | 0 | 0
0 | 0 | 0 | 0 | 0 | 0 | 0
0 | 0 | 0 | 0 | 0 | 0 | 0
0 | 0 | 0 | 0 | 0 | 0 | 0
0 | 0 | 0 | 0 | 0 | 0 | 0
0 | 0 | 0 | 0 | 0 | 0 | 0
0 | 0 | 0 | 0 | 0 | 0 | 0
0 | 0 | 0 | 0 | 0 | 0 | 0
0 | 0 | 0 | 0 | 0 | 0 | 0
0 | 0 | 0 | 0 | 0 | 0 | 0
0 | 0 | 0 | 0 | 0 | 0 | 0
0 | 0 | 0 | 0 | 0 | 0 | 0
0.0023333 | 0.001 | 2.754 | 0.001 | 0.5202 | 0.24 | 0.593
0.032667 | 0.011 | 30.2942 | 0.011 | 7.2801 | 3.31 | 5.162
0.048333 | 0.028 | 81.2707 | 0.03 | 28.9953 | 9.02 | 10.603
0.087 | 0.047 | 135.3446 | 0.05 | 42.6276 | 15.42 | 15.388
0.089333 | 0.049 | 138.9664 | 0.051 | 49.4667 | 15.77 | 17.151
0.102 | 0.039 | 107.9431 | 0.04 | 49.6683 | 12.07 | 15.376
0.073667 | 0.027 | 74.4549 | 0.028 | 43.2198 | 8.25 | 11.881
0.039 | 0.011 | 30.2942 | 0.011 | 30.3408 | 3.3 | 7.626
0.023667 | 0.004 | 11.7874 | 0.005 | 12.8844 | 1.33 | 2.399
0 | 0 | 0 | 0 | 0.5796 | 0 | 0
0 | 0 | 0 | 0 | 0 | 0 | 0
0 | 0 | 0 | 0 | 0 | 0 | 0
0 | 0 | 0 | 0 | 0 | 0 | 0
0 | 0 | 0 | 0 | 0 | 0 | 0
0 | 0 | 0 | 0 | 0 | 0 | 0
0 | 0 | 0 | 0 | 0 | 0 | 0
0 | 0 | 0 | 0 | 0 | 0 | 0
0 | 0 | 0 | 0 | 0 | 0 | 0
0 | 0 | 0 | 0 | 0 | 0 | 0
0 | 0 | 0 | 0 | 0 | 0 | 0
0 | 0 | 0 | 0 | 0 | 0 | 0
0 | 0 | 0 | 0 | 0 | 0 | 0
0 | 0 | 0 | 0 | 0 | 0 | 0
0 | 0 | 0 | 0 | 0 | 0 | 0
0.00033333 | 0.003 | 8.2621 | 0.003 | 0.4455 | 0.82 | 0.592
0.021 | 0.022 | 108.7265 | 0.043 | 6.7905 | 14.19 | 4.347
0.042333 | 0.04 | 136.0859 | 0.051 | 27.9576 | 16.47 | 8.876
0.066 | 0.082 | 299.5555 | 0.103 | 39.7341 | 41.09 | 11.432
0.084667 | 0.131 | 409.6864 | 0.12 | 42.9786 | 59.06 | 13.157
0.056333 | 0.146 | 378.6871 | 0.096 | 35.6364 | 54.89 | 10.996
0.172 | 0.131 | 295.0601 | 0.065 | 30.7827 | 43.23 | 8.865
0.147 | 0.023 | 62.8181 | 0.022 | 19.2699 | 7.05 | 5.954
0.055333 | 0.001 | 2.754 | 0.001 | 6.5277 | 0.42 | 2.017
0 | 0 | 0 | 0 | 0.4338 | 0 | 0
0 | 0 | 0 | 0 | 0 | 0 | 0
0 | 0 | 0 | 0 | 0 | 0 | 0
0 | 0 | 0 | 0 | 0 | 0 | 0
0 | 0 | 0 | 0 | 0 | 0 | 0
0 | 0 | 0 | 0 | 0 | 0 | 0
0 | 0 | 0 | 0 | 0 | 0 | 0
0 | 0 | 0 | 0 | 0 | 0 | 0
0 | 0 | 0 | 0 | 0 | 0 | 0
0 | 0 | 0 | 0 | 0 | 0 | 0
0 | 0 | 0 | 0 | 0 | 0 | 0
0 | 0 | 0 | 0 | 0 | 0 | 0
0 | 0 | 0 | 0 | 0 | 0 | 0
0 | 0 | 0 | 0 | 0 | 0 | 0
0 | 0 | 0 | 0 | 0 | 0 | 0
0.0016667 | 0.001 | 2.754 | 0.001 | 0.108 | 0.33 | 0.592
0.035333 | 0.02 | 60.8777 | 0.023 | 1.4625 | 6.96 | 10.578
0.052333 | 0.038 | 118.242 | 0.044 | 3.8394 | 13.59 | 22.031
0.078667 | 0.054 | 170.5081 | 0.062 | 7.7427 | 20.84 | 31.134
0.078667 | 0.155 | 487.7632 | 0.142 | 11.3283 | 70.31 | 34.349
0.057 | 0.165 | 428.8441 | 0.109 | 13.4523 | 61.64 | 37.58
0.046 | 0.025 | 68.9469 | 0.026 | 9.5922 | 7.55 | 22.419
0.033667 | 0.008 | 22.8035 | 0.009 | 5.1732 | 2.47 | 16.181
0.0093333 | 0.001 | 2.754 | 0.001 | 1.5156 | 0.33 | 5.943
0 | 0 | 0 | 0 | 0.2979 | 0 | 0
0 | 0 | 0 | 0 | 0 | 0 | 0
0 | 0 | 0 | 0 | 0 | 0 | 0
0 | 0 | 0 | 0 | 0 | 0 | 0
0 | 0 | 0 | 0 | 0 | 0 | 0
0 | 0 | 0 | 0 | 0 | 0 | 0
0 | 0 | 0 | 0 | 0 | 0 | 0
0 | 0 | 0 | 0 | 0 | 0 | 0
0 | 0 | 0 | 0 | 0 | 0 | 0
0 | 0 | 0 | 0 | 0 | 0 | 0
0 | 0 | 0 | 0 | 0 | 0 | 0
0 | 0 | 0 | 0 | 0 | 0 | 0
0 | 0 | 0 | 0 | 0 | 0 | 0
0 | 0 | 0 | 0 | 0 | 0 | 0
0 | 0 | 0 | 0 | 0 | 0 | 0
0.001 | 0 | 1.8862 | 0.001 | 0.3717 | 0.15 | 0.598
0.008 | 0.007 | 19.6638 | 0.007 | 6.0372 | 2.19 | 9.407
0.080333 | 0.013 | 36.5736 | 0.014 | 26.8191 | 3.98 | 18.227
0.14633 | 0.031 | 86.9715 | 0.032 | 40.0896 | 9.62 | 24.614
0.20667 | 0.088 | 263.5242 | 0.087 | 46.7181 | 34.71 | 28.316
0.19367 | 0.094 | 251.9959 | 0.076 | 46.6641 | 33.44 | 26.005
0.145 | 0.18 | 392.7165 | 0.074 | 40.5477 | 60.31 | 19.597
0.12667 | 0.196 | 350.6952 | 0.033 | 29.0214 | 58.27 | 13.777
0.049 | 0.096 | 151.9715 | 0.008 | 11.9547 | 26.21 | 3.997
0 | 0 | 0 | 0 | 0.4986 | 0 | 0
0 | 0 | 0 | 0 | 0 | 0 | 0
0 | 0 | 0 | 0 | 0 | 0 | 0
0 | 0 | 0 | 0 | 0 | 0 | 0
0 | 0 | 0 | 0 | 0 | 0 | 0
0 | 0 | 0 | 0 | 0 | 0 | 0
0 | 0 | 0 | 0 | 0 | 0 | 0
0 | 0 | 0 | 0 | 0 | 0 | 0
0 | 0 | 0 | 0 | 0 | 0 | 0
0 | 0 | 0 | 0 | 0 | 0 | 0
0 | 0 | 0 | 0 | 0 | 0 | 0
0 | 0 | 0 | 0 | 0 | 0 | 0
0 | 0 | 0 | 0 | 0 | 0 | 0
0 | 0 | 0 | 0 | 0 | 0 | 0
0 | 0 | 0 | 0 | 0 | 0 | 0
0.0016667 | 0 | 1.0606 | 0.001 | 0.3006 | 0.15 | 0.598
0.034 | 0.003 | 8.6477 | 0.003 | 5.517 | 1.02 | 23.023
0.088667 | 0.007 | 19.2781 | 0.007 | 25.2585 | 2.08 | 52.328
0.085333 | 0.009 | 25.5575 | 0.01 | 38.7774 | 2.85 | 86.324
0.11 | 0.01 | 28.3115 | 0.011 | 45.936 | 3.18 | 71.146
0.021 | 0.01 | 27.5402 | 0.01 | 46.4274 | 2.96 | 108.422
0.24267 | 0.008 | 22.0321 | 0.008 | 39.8727 | 2.4 | 77.361
0.23433 | 0.005 | 13.7701 | 0.005 | 28.1079 | 1.43 | 44.879
0.025 | 0.001 | 2.754 | 0.001 | 11.2662 | 0.42 | 29.22
0 | 0 | 0 | 0 | 0.4257 | 0 | 0
0 | 0 | 0 | 0 | 0 | 0 | 0
0 | 0 | 0 | 0 | 0 | 0 | 0
0 | 0 | 0 | 0 | 0 | 0 | 0
0 | 0 | 0 | 0 | 0 | 0 | 0
0 | 0 | 0 | 0 | 0 | 0 | 0
0 | 0 | 0 | 0 | 0 | 0 | 0
0 | 0 | 0 | 0 | 0 | 0 | 0
0 | 0 | 0 | 0 | 0 | 0 | 0
0 | 0 | 0 | 0 | 0 | 0 | 0
0 | 0 | 0 | 0 | 0 | 0 | 0
0 | 0 | 0 | 0 | 0 | 0 | 0
0 | 0 | 0 | 0 | 0 | 0 | 0
0 | 0 | 0 | 0 | 0 | 0 | 0
0 | 0 | 0 | 0 | 0 | 0 | 0
0.001 | 0.001 | 2.754 | 0.001 | 0.2349 | 0.24 | 2.049
0.024333 | 0.018 | 155.129 | 0.063 | 4.9266 | 22.27 | 52.05
0.049333 | 0.042 | 303.8884 | 0.112 | 22.1895 | 45.91 | 119.724
0.058333 | 0.097 | 425.3126 | 0.138 | 36.1125 | 64.35 | 157.587
0.057667 | 0.166 | 532.4182 | 0.149 | 43.245 | 79.09 | 187.781
0.056 | 0.183 | 471.1911 | 0.106 | 44.5752 | 71.68 | 191.393
0.048333 | 0.171 | 365.779 | 0.061 | 38.2887 | 58.18 | 162.125
0.028333 | 0.134 | 244.8731 | 0.027 | 27.0504 | 40.6 | 119.848
0.0036667 | 0.046 | 79.5895 | 0.009 | 10.8594 | 13 | 53.302
0 | 0 | 0 | 0 | 0.4212 | 0 | 0
0 | 0 | 0 | 0 | 0 | 0 | 0
0 | 0 | 0 | 0 | 0 | 0 | 0
0 | 0 | 0 | 0 | 0 | 0 | 0
0 | 0 | 0 | 0 | 0 | 0 | 0
0 | 0 | 0 | 0 | 0 | 0 | 0
0 | 0 | 0 | 0 | 0 | 0 | 0
0 | 0 | 0 | 0 | 0 | 0 | 0
0 | 0 | 0 | 0 | 0 | 0 | 0
0 | 0 | 0 | 0 | 0 | 0 | 0
0 | 0 | 0 | 0 | 0 | 0 | 0
0 | 0 | 0 | 0 | 0 | 0 | 0
0 | 0 | 0 | 0 | 0 | 0 | 0
0 | 0 | 0 | 0 | 0 | 0 | 0
0 | 0 | 0 | 0 | 0 | 0 | 0
0.0043333 | 0.001 | 2.754 | 0.001 | 0.234 | 0.34 | 1.679
0.188 | 0.016 | 47.6861 | 0.018 | 4.6836 | 5.41 | 47.81
0.21333 | 0.041 | 183.9709 | 0.068 | 21.8007 | 25.05 | 116.567
0.21033 | 0.05 | 154.894 | 0.056 | 30.5604 | 18.86 | 159.372
0.24367 | 0.023 | 66 | 0.025 | 34.3242 | 7.2 | 191.916
0.227 | 0.058 | 159.5764 | 0.056 | 32.8149 | 18.85 | 192.328
0.15167 | 0.051 | 134.4046 | 0.045 | 28.3797 | 16.12 | 163.515
0.07 | 0.023 | 60.9319 | 0.022 | 21.3534 | 6.93 | 120.849
0.0023333 | 0.008 | 21.3572 | 0.008 | 8.3529 | 2.42 | 54.177
0 | 0 | 0 | 0 | 0.3591 | 0 | 0
0 | 0 | 0 | 0 | 0 | 0 | 0
0 | 0 | 0 | 0 | 0 | 0 | 0
0 | 0 | 0 | 0 | 0 | 0 | 0
0 | 0 | 0 | 0 | 0 | 0 | 0
0 | 0 | 0 | 0 | 0 | 0 | 0
0 | 0 | 0 | 0 | 0 | 0 | 0
0 | 0 | 0 | 0 | 0 | 0 | 0
0 | 0 | 0 | 0 | 0 | 0 | 0
0 | 0 | 0 | 0 | 0 | 0 | 0
0 | 0 | 0 | 0 | 0 | 0 | 0
0 | 0 | 0 | 0 | 0 | 0 | 0
0 | 0 | 0 | 0 | 0 | 0 | 0
0 | 0 | 0 | 0 | 0 | 0 | 0
0 | 0 | 0 | 0 | 0 | 0 | 0
0.0016667 | 0 | 0 | 0 | 0.0495 | 0.07 | 1.69
0.074333 | 0.013 | 38.0742 | 0.014 | 1.1601 | 4.26 | 46.441
0.12833 | 0.029 | 86.5859 | 0.032 | 3.5181 | 9.81 | 119.344
0.234 | 0.042 | 120.7489 | 0.045 | 5.4873 | 13.8 | 164.823
0.241 | 0.05 | 143.3717 | 0.052 | 6.5682 | 16.53 | 194.967
0.261 | 0.047 | 129.9873 | 0.047 | 6.6384 | 14.84 | 197.534
0.166 | 0.042 | 113.2703 | 0.04 | 9.1476 | 13.09 | 167.516
0.18033 | 0.028 | 72.2915 | 0.025 | 8.3943 | 8.48 | 109.423
0.035 | 0.003 | 9.0334 | 0.004 | 4.0536 | 1.02 | 12.015
0 | 0 | 0 | 0 | 0.1683 | 0 | 0
0 | 0 | 0 | 0 | 0 | 0 | 0
0 | 0 | 0 | 0 | 0 | 0 | 0
0 | 0 | 0 | 0 | 0 | 0 | 0
0 | 0 | 0 | 0 | 0 | 0 | 0
0 | 0 | 0 | 0 | 0 | 0 | 0
0 | 0 | 0 | 0 | 0 | 0 | 0
0 | 0 | 0 | 0 | 0 | 0 | 0
0 | 0 | 0 | 0 | 0 | 0 | 0
0 | 0 | 0 | 0 | 0 | 0 | 0
0 | 0 | 0 | 0 | 0 | 0 | 0
0 | 0 | 0 | 0 | 0 | 0 | 0
0 | 0 | 0 | 0 | 0 | 0 | 0
0 | 0 | 0 | 0 | 0 | 0 | 0
0 | 0 | 0 | 0 | 0 | 0 | 0
0.0023333 | 0 | 0 | 0 | 0.0486 | 0.07 | 0.606
0.15133 | 0.011 | 30.2942 | 0.011 | 1.8288 | 3.36 | 17.983
0.21967 | 0.024 | 67.6934 | 0.025 | 6.6141 | 7.58 | 39.752
0.26567 | 0.038 | 110.0221 | 0.041 | 10.4085 | 12.43 | 52.492
0.29667 | 0.051 | 145.1615 | 0.053 | 12.7386 | 16.7 | 62.379
0.278 | 0.056 | 154.3034 | 0.055 | 12.8133 | 18.16 | 58.456
0.24833 | 0.045 | 119.0254 | 0.041 | 12.5154 | 14.05 | 39.837
0.204 | 0.03 | 78.3901 | 0.026 | 10.2096 | 9.36 | 21.088
0.014333 | 0.003 | 8.2621 | 0.003 | 3.9798 | 0.93 | 1.311
0 | 0 | 0 | 0 | 0.1674 | 0 | 0
0 | 0 | 0 | 0 | 0 | 0 | 0
0 | 0 | 0 | 0 | 0 | 0 | 0
0 | 0 | 0 | 0 | 0 | 0 | 0
0 | 0 | 0 | 0 | 0 | 0 | 0
0 | 0 | 0 | 0 | 0 | 0 | 0
0 | 0 | 0 | 0 | 0 | 0 | 0
0 | 0 | 0 | 0 | 0 | 0 | 0
0 | 0 | 0 | 0 | 0 | 0 | 0
0 | 0 | 0 | 0 | 0 | 0 | 0
0 | 0 | 0 | 0 | 0 | 0 | 0
0 | 0 | 0 | 0 | 0 | 0 | 0
0 | 0 | 0 | 0 | 0 | 0 | 0
0 | 0 | 0 | 0 | 0 | 0 | 0
0 | 0 | 0 | 0 | 0 | 0 | 0
0.0023333 | 0 | 0 | 0 | 0.1071 | 0.07 | 0.605
0.16433 | 0.007 | 21.1644 | 0.008 | 4.0923 | 2.29 | 15.234
0.22267 | 0.019 | 54.2126 | 0.02 | 22.3101 | 5.96 | 39.899
0.269 | 0.029 | 82.9098 | 0.031 | 37.4904 | 9.22 | 57.53
0.30067 | 0.029 | 82.5241 | 0.031 | 44.6382 | 9.12 | 59.249
0.28633 | 0.032 | 89.4363 | 0.033 | 45.3168 | 9.96 | 55.436
0.243 | 0.026 | 71.026 | 0.026 | 39.2247 | 7.83 | 39.24
0.19933 | 0.016 | 44.8357 | 0.017 | 27.9891 | 4.92 | 22.852
0.011 | 0.002 | 5.508 | 0.002 | 11.3832 | 0.52 | 1.307
0 | 0 | 0 | 0 | 0.3636 | 0 | 0
0 | 0 | 0 | 0 | 0 | 0 | 0
0 | 0 | 0 | 0 | 0 | 0 | 0
0 | 0 | 0 | 0 | 0 | 0 | 0
0 | 0 | 0 | 0 | 0 | 0 | 0
0 | 0 | 0 | 0 | 0 | 0 | 0
0 | 0 | 0 | 0 | 0 | 0 | 0
0 | 0 | 0 | 0 | 0 | 0 | 0
0 | 0 | 0 | 0 | 0 | 0 | 0
0 | 0 | 0 | 0 | 0 | 0 | 0
0 | 0 | 0 | 0 | 0 | 0 | 0
0 | 0 | 0 | 0 | 0 | 0 | 0
0 | 0 | 0 | 0 | 0 | 0 | 0
0 | 0 | 0 | 0 | 0 | 0 | 0
0 | 0 | 0 | 0 | 0 | 0 | 0
0.0023333 | 0.001 | 2.754 | 0.001 | 0.1071 | 0.17 | 1.679
0.18867 | 0.016 | 150.1031 | 0.061 | 3.591 | 22.03 | 12.073
0.25033 | 0.039 | 293.0652 | 0.107 | 20.2059 | 45.11 | 101.755
0.26733 | 0.096 | 441.9271 | 0.141 | 34.6482 | 68.58 | 41.837
0.212 | 0.158 | 512.2723 | 0.142 | 41.5683 | 77.91 | 25.919
0.22667 | 0.159 | 414.8209 | 0.1 | 42.0012 | 62.54 | 114.629
0.15133 | 0.159 | 341.3001 | 0.056 | 35.8794 | 55.34 | 121.594
0.14667 | 0.148 | 266.1099 | 0.024 | 24.9858 | 45.78 | 53.491
0.0073333 | 0.004 | 11.7874 | 0.005 | 9.1836 | 1.35 | 24.735
0 | 0 | 0 | 0 | 0.2871 | 0 | 0
0 | 0 | 0 | 0 | 0 | 0 | 0
0 | 0 | 0 | 0 | 0 | 0 | 0
0 | 0 | 0 | 0 | 0 | 0 | 0
0 | 0 | 0 | 0 | 0 | 0 | 0
0 | 0 | 0 | 0 | 0 | 0 | 0
0 | 0 | 0 | 0 | 0 | 0 | 0
0 | 0 | 0 | 0 | 0 | 0 | 0
0 | 0 | 0 | 0 | 0 | 0 | 0
0 | 0 | 0 | 0 | 0 | 0 | 0
0 | 0 | 0 | 0 | 0 | 0 | 0
0 | 0 | 0 | 0 | 0 | 0 | 0
0 | 0 | 0 | 0 | 0 | 0 | 0
0 | 0 | 0 | 0 | 0 | 0 | 0
0 | 0 | 0 | 0 | 0 | 0 | 0
0.00066667 | 0 | 0 | 0 | 0.0468 | 0.08 | 0.277
0.028333 | 0.003 | 8.2621 | 0.003 | 1.611 | 0.95 | 3.643
0.058 | 0.015 | 42.0816 | 0.016 | 5.6376 | 4.69 | 9.535
0.089333 | 0.015 | 42.0816 | 0.016 | 9.3429 | 4.68 | 18.015
0.098 | 0.031 | 85.8567 | 0.032 | 11.6019 | 9.6 | 40.58
0.077667 | 0.035 | 97.6984 | 0.036 | 11.6739 | 11.05 | 26.789
0.043667 | 0.192 | 417.1472 | 0.073 | 11.457 | 66.19 | 114.136
0.026333 | 0.177 | 311.1627 | 0.022 | 9.1494 | 54.78 | 78.032
0.0016667 | 0.007 | 18.6032 | 0.007 | 3.2751 | 2.07 | 10.387
0 | 0 | 0 | 0 | 0.1638 | 0 | 0
0 | 0 | 0 | 0 | 0 | 0 | 0
0 | 0 | 0 | 0 | 0 | 0 | 0
0 | 0 | 0 | 0 | 0 | 0 | 0
0 | 0 | 0 | 0 | 0 | 0 | 0
0 | 0 | 0 | 0 | 0 | 0 | 0
0 | 0 | 0 | 0 | 0 | 0 | 0
0 | 0 | 0 | 0 | 0 | 0 | 0
0 | 0 | 0 | 0 | 0 | 0 | 0
0 | 0 | 0 | 0 | 0 | 0 | 0
0 | 0 | 0 | 0 | 0 | 0 | 0
0 | 0 | 0 | 0 | 0 | 0 | 0
0 | 0 | 0 | 0 | 0 | 0 | 0
0 | 0 | 0 | 0 | 0 | 0 | 0
0 | 0 | 0 | 0 | 0 | 0 | 0
0.00033333 | 0.001 | 2.754 | 0.001 | 0 | 0.36 | 0.272
0.0086667 | 0.014 | 227.3482 | 0.093 | 1.3617 | 34.56 | 6.01
0.032667 | 0.052 | 369.9367 | 0.135 | 5.7303 | 56.21 | 13.238
0.075 | 0.081 | 326.3967 | 0.109 | 9.5445 | 47.81 | 17.623
0.089667 | 0.056 | 162.4389 | 0.057 | 11.8629 | 20.07 | 19.389
0.073 | 0.01 | 28.3115 | 0.011 | 11.934 | 3.15 | 19.822
0.25033 | 0.033 | 90.744 | 0.033 | 11.6649 | 10.43 | 17.134
0.189 | 0.084 | 168.9295 | 0.029 | 9.3825 | 26.59 | 10.584
0.0093333 | 0.003 | 8.2621 | 0.003 | 3.3588 | 0.95 | 1.287
0 | 0 | 0 | 0 | 0.1674 | 0 | 0
0 | 0 | 0 | 0 | 0 | 0 | 0
0 | 0 | 0 | 0 | 0 | 0 | 0
0 | 0 | 0 | 0 | 0 | 0 | 0
0 | 0 | 0 | 0 | 0 | 0 | 0
0 | 0 | 0 | 0 | 0 | 0 | 0
0 | 0 | 0 | 0 | 0 | 0 | 0
0 | 0 | 0 | 0 | 0 | 0 | 0
0 | 0 | 0 | 0 | 0 | 0 | 0
0 | 0 | 0 | 0 | 0 | 0 | 0
0 | 0 | 0 | 0 | 0 | 0 | 0
0 | 0 | 0 | 0 | 0 | 0 | 0
0 | 0 | 0 | 0 | 0 | 0 | 0
0 | 0 | 0 | 0 | 0 | 0 | 0
0 | 0 | 0 | 0 | 0 | 0 | 0
0.001 | 0 | 0 | 0 | 0.0495 | 0.08 | 0.274
0.061667 | 0.002 | 5.508 | 0.002 | 2.8566 | 0.63 | 26.476
0.055667 | 0.027 | 78.131 | 0.029 | 20.4732 | 8.87 | 77.997
0.018 | 0.056 | 187.2071 | 0.066 | 35.1855 | 24.31 | 131.127
0.039 | 0.075 | 222.702 | 0.075 | 42.012 | 28.91 | 143.474
0.020333 | 0.089 | 239.2864 | 0.072 | 42.3684 | 32.29 | 121.846
0.24 | 0.118 | 263.6751 | 0.051 | 36.0783 | 41.22 | 131.624
0.189 | 0.105 | 196.3312 | 0.023 | 25.5564 | 32.99 | 88.17
0.018 | 0.007 | 18.6032 | 0.007 | 9.3456 | 2.05 | 5.983
0 | 0 | 0 | 0 | 0.2313 | 0 | 0
0 | 0 | 0 | 0 | 0 | 0 | 0
0 | 0 | 0 | 0 | 0 | 0 | 0
0 | 0 | 0 | 0 | 0 | 0 | 0
0 | 0 | 0 | 0 | 0 | 0 | 0
0 | 0 | 0 | 0 | 0 | 0 | 0
0 | 0 | 0 | 0 | 0 | 0 | 0
0 | 0 | 0 | 0 | 0 | 0 | 0
0 | 0 | 0 | 0 | 0 | 0 | 0
0 | 0 | 0 | 0 | 0 | 0 | 0
0 | 0 | 0 | 0 | 0 | 0 | 0
0 | 0 | 0 | 0 | 0 | 0 | 0
0 | 0 | 0 | 0 | 0 | 0 | 0
0 | 0 | 0 | 0 | 0 | 0 | 0
0 | 0 | 0 | 0 | 0 | 0 | 0
0.0026667 | 0 | 0 | 0 | 0 | 0.07 | 0.602
0.14867 | 0.003 | 9.0334 | 0.004 | 2.6622 | 1.03 | 11.634
0.15633 | 0.007 | 20.0495 | 0.008 | 20.3166 | 2.22 | 33.09
0.19767 | 0.01 | 29.8121 | 0.011 | 35.2701 | 3.23 | 17.83
0.28533 | 0.013 | 37.6885 | 0.014 | 41.8743 | 4.16 | 39.676
0.215 | 0.012 | 33.8196 | 0.013 | 42.6141 | 3.81 | 14.678
0.11633 | 0.01 | 28.3115 | 0.011 | 36.5958 | 3.12 | 107.9
0.083333 | 0.006 | 16.5241 | 0.006 | 25.6095 | 1.78 | 77.662
0.0036667 | 0.001 | 2.754 | 0.001 | 9.3276 | 0.34 | 9.834
0 | 0 | 0 | 0 | 0.2322 | 0 | 0
0 | 0 | 0 | 0 | 0 | 0 | 0
0 | 0 | 0 | 0 | 0 | 0 | 0
0 | 0 | 0 | 0 | 0 | 0 | 0
0 | 0 | 0 | 0 | 0 | 0 | 0
0 | 0 | 0 | 0 | 0 | 0 | 0
0 | 0 | 0 | 0 | 0 | 0 | 0
0 | 0 | 0 | 0 | 0 | 0 | 0
0 | 0 | 0 | 0 | 0 | 0 | 0
0 | 0 | 0 | 0 | 0 | 0 | 0
0 | 0 | 0 | 0 | 0 | 0 | 0
0 | 0 | 0 | 0 | 0 | 0 | 0
0 | 0 | 0 | 0 | 0 | 0 | 0
0 | 0 | 0 | 0 | 0 | 0 | 0
0 | 0 | 0 | 0 | 0 | 0 | 0
0.00066667 | 0 | 0 | 0 | 0.0495 | 0 | 1.315
0.008 | 0.008 | 22.8035 | 0.009 | 2.6361 | 2.58 | 25.938
0.017333 | 0.02 | 55.5625 | 0.021 | 18.4761 | 6.17 | 110.421
0.026333 | 0.026 | 74.6478 | 0.028 | 34.335 | 8.27 | 109.627
0.028667 | 0.035 | 97.3127 | 0.036 | 40.7403 | 10.97 | 98.802
0.027 | 0.028 | 79.0952 | 0.029 | 41.6547 | 8.75 | 50.315
0.023 | 0.02 | 56.9666 | 0.021 | 35.8758 | 6.3 | 11.159
0.014 | 0.008 | 22.0321 | 0.008 | 25.2027 | 2.34 | 17.844
0.0023333 | 0.001 | 2.754 | 0.001 | 9.2214 | 0.24 | 1.307
0 | 0 | 0 | 0 | 0.2313 | 0 | 0
0 | 0 | 0 | 0 | 0 | 0 | 0
0 | 0 | 0 | 0 | 0 | 0 | 0
0 | 0 | 0 | 0 | 0 | 0 | 0
0 | 0 | 0 | 0 | 0 | 0 | 0
0 | 0 | 0 | 0 | 0 | 0 | 0
0 | 0 | 0 | 0 | 0 | 0 | 0
0 | 0 | 0 | 0 | 0 | 0 | 0
0 | 0 | 0 | 0 | 0 | 0 | 0
0 | 0 | 0 | 0 | 0 | 0 | 0
0 | 0 | 0 | 0 | 0 | 0 | 0
0 | 0 | 0 | 0 | 0 | 0 | 0
0 | 0 | 0 | 0 | 0 | 0 | 0
0 | 0 | 0 | 0 | 0 | 0 | 0
0 | 0 | 0 | 0 | 0 | 0 | 0
0.00066667 | 0 | 0 | 0 | 0 | 0.07 | 0.276
0.019667 | 0.005 | 14.5415 | 0.006 | 2.4345 | 1.67 | 24.311
0.041 | 0.012 | 33.8196 | 0.013 | 15.9696 | 3.79 | 69.447
0.049667 | 0.018 | 50.633 | 0.019 | 26.6355 | 5.66 | 86.04
0.080667 | 0.021 | 58.6057 | 0.022 | 25.3512 | 6.48 | 100.842
0.099667 | 0.018 | 50.633 | 0.019 | 18.3258 | 5.64 | 97.916
0.097333 | 0.013 | 36.8629 | 0.014 | 16.056 | 4.12 | 75.045
0.040667 | 0.007 | 20.0495 | 0.008 | 10.6002 | 2.2 | 49.445
0.0043333 | 0.001 | 2.754 | 0.001 | 3.3174 | 0.24 | 3.994
0 | 0 | 0 | 0 | 0.1683 | 0 | 0
0 | 0 | 0 | 0 | 0 | 0 | 0
0 | 0 | 0 | 0 | 0 | 0 | 0
0 | 0 | 0 | 0 | 0 | 0 | 0
0 | 0 | 0 | 0 | 0 | 0 | 0
0 | 0 | 0 | 0 | 0 | 0 | 0
0 | 0 | 0 | 0 | 0 | 0 | 0
0 | 0 | 0 | 0 | 0 | 0 | 0
0 | 0 | 0 | 0 | 0 | 0 | 0
0 | 0 | 0 | 0 | 0 | 0 | 0
0 | 0 | 0 | 0 | 0 | 0 | 0
0 | 0 | 0 | 0 | 0 | 0 | 0
0 | 0 | 0 | 0 | 0 | 0 | 0
0 | 0 | 0 | 0 | 0 | 0 | 0
0 | 0 | 0 | 0 | 0 | 0 | 0
0.00066667 | 0 | 0 | 0 | 0 | 0.07 | 0.274
0.12233 | 0.015 | 82.5362 | 0.032 | 2.2851 | 11.42 | 9.445
0.107 | 0.029 | 91.8589 | 0.034 | 18.009 | 10.82 | 22.37
0.116 | 0.041 | 121.3817 | 0.045 | 33.9948 | 14.01 | 24.645
0.143 | 0.055 | 159.7693 | 0.057 | 40.3794 | 18.95 | 29.262
0.17933 | 0.072 | 196.3189 | 0.063 | 41.4747 | 25.37 | 27.387
0.19933 | 0.049 | 127.4502 | 0.042 | 36.1629 | 15.49 | 23.229
0.17833 | 0.021 | 55.8096 | 0.02 | 25.4223 | 6.3 | 14.652
0.0066667 | 0.001 | 2.754 | 0.001 | 9.2817 | 0.33 | 1.669
0 | 0 | 0 | 0 | 0.2322 | 0 | 0
0 | 0 | 0 | 0 | 0 | 0 | 0
0 | 0 | 0 | 0 | 0 | 0 | 0
0 | 0 | 0 | 0 | 0 | 0 | 0
0 | 0 | 0 | 0 | 0 | 0 | 0
0 | 0 | 0 | 0 | 0 | 0 | 0
0 | 0 | 0 | 0 | 0 | 0 | 0
0 | 0 | 0 | 0 | 0 | 0 | 0
0 | 0 | 0 | 0 | 0 | 0 | 0
0 | 0 | 0 | 0 | 0 | 0 | 0
0 | 0 | 0 | 0 | 0 | 0 | 0
0 | 0 | 0 | 0 | 0 | 0 | 0
0 | 0 | 0 | 0 | 0 | 0 | 0
0 | 0 | 0 | 0 | 0 | 0 | 0
0 | 0 | 0 | 0 | 0 | 0 | 0
0.00066667 | 0 | 0 | 0 | 0 | 0.07 | 0.276
0.109 | 0.002 | 5.508 | 0.002 | 2.223 | 0.63 | 10.374
0.217 | 0.028 | 88.7192 | 0.033 | 18.1143 | 10.4 | 15.687
0.25033 | 0.073 | 297.1932 | 0.099 | 34.7211 | 43.63 | 25.756
0.24967 | 0.061 | 179.6621 | 0.062 | 41.4261 | 22.51 | 40.397
0.24867 | 0.061 | 166.6634 | 0.055 | 41.9616 | 20.93 | 43.247
0.205 | 0.109 | 248.9347 | 0.053 | 33.7203 | 37.86 | 44.055
0.157 | 0.039 | 88.9603 | 0.023 | 17.3475 | 12.01 | 28.225
0.0096667 | 0.004 | 11.0161 | 0.004 | 3.483 | 1.12 | 5.661
0 | 0 | 0 | 0 | 0.1071 | 0 | 0
0 | 0 | 0 | 0 | 0 | 0 | 0
0 | 0 | 0 | 0 | 0 | 0 | 0
0 | 0 | 0 | 0 | 0 | 0 | 0
0 | 0 | 0 | 0 | 0 | 0 | 0
0 | 0 | 0 | 0 | 0 | 0 | 0
0 | 0 | 0 | 0 | 0 | 0 | 0
0 | 0 | 0 | 0 | 0 | 0 | 0
0 | 0 | 0 | 0 | 0 | 0 | 0
0 | 0 | 0 | 0 | 0 | 0 | 0
0 | 0 | 0 | 0 | 0 | 0 | 0
0 | 0 | 0 | 0 | 0 | 0 | 0
0 | 0 | 0 | 0 | 0 | 0 | 0
0 | 0 | 0 | 0 | 0 | 0 | 0
0 | 0 | 0 | 0 | 0 | 0 | 0
0.00066667 | 0 | 0 | 0 | 0 | 0 | 0.275
0.099 | 0.006 | 16.5241 | 0.006 | 1.0746 | 1.86 | 11.216
0.15433 | 0.015 | 42.0816 | 0.016 | 5.1939 | 4.66 | 27.053
0.17167 | 0.022 | 61.3598 | 0.023 | 9.0936 | 6.76 | 42.093
0.087667 | 0.026 | 72.3758 | 0.027 | 11.3562 | 7.99 | 47.783
0.11567 | 0.029 | 80.7886 | 0.03 | 11.61 | 8.95 | 45.334
0.090333 | 0.026 | 71.026 | 0.026 | 9.8568 | 7.92 | 35.326
0.008 | 0.015 | 40.3461 | 0.015 | 6.3027 | 4.44 | 18.231
0.0016667 | 0.002 | 5.508 | 0.002 | 2.2032 | 0.52 | 1.302
0 | 0 | 0 | 0 | 0.1062 | 0 | 0
0 | 0 | 0 | 0 | 0 | 0 | 0
0 | 0 | 0 | 0 | 0 | 0 | 0
0 | 0 | 0 | 0 | 0 | 0 | 0
0 | 0 | 0 | 0 | 0 | 0 | 0
0 | 0 | 0 | 0 | 0 | 0 | 0
0 | 0 | 0 | 0 | 0 | 0 | 0
0 | 0 | 0 | 0 | 0 | 0 | 0
0 | 0 | 0 | 0 | 0 | 0 | 0
0 | 0 | 0 | 0 | 0 | 0 | 0
0 | 0 | 0 | 0 | 0 | 0 | 0
0 | 0 | 0 | 0 | 0 | 0 | 0
0 | 0 | 0 | 0 | 0 | 0 | 0
0 | 0 | 0 | 0 | 0 | 0 | 0
0 | 0 | 0 | 0 | 0 | 0 | 0
0.00066667 | 0 | 0 | 0 | 0 | 0 | 0
0.016667 | 0.004 | 11.0161 | 0.004 | 1.2222 | 1.11 | 4.052
0.095333 | 0.019 | 54.5983 | 0.02 | 5.1057 | 6 | 8.682
0.195 | 0.026 | 73.8764 | 0.028 | 8.9577 | 8.14 | 13.528
0.201 | 0.029 | 79.963 | 0.03 | 11.1636 | 8.84 | 15.781
0.132 | 0.025 | 71.5081 | 0.027 | 11.4687 | 7.79 | 14.882
0.074667 | 0.025 | 70.0617 | 0.026 | 9.7209 | 7.7 | 12.203
0.0066667 | 0.017 | 45.8541 | 0.017 | 6.2577 | 5.12 | 6.55
0.0016667 | 0.001 | 2.754 | 0.001 | 2.1195 | 0.42 | 0.958
0 | 0 | 0 | 0 | 0.1062 | 0 | 0
0 | 0 | 0 | 0 | 0 | 0 | 0
0 | 0 | 0 | 0 | 0 | 0 | 0
0 | 0 | 0 | 0 | 0 | 0 | 0
0 | 0 | 0 | 0 | 0 | 0 | 0
0 | 0 | 0 | 0 | 0 | 0 | 0
0 | 0 | 0 | 0 | 0 | 0 | 0
0 | 0 | 0 | 0 | 0 | 0 | 0
0 | 0 | 0 | 0 | 0 | 0 | 0
0 | 0 | 0 | 0 | 0 | 0 | 0
0 | 0 | 0 | 0 | 0 | 0 | 0
0 | 0 | 0 | 0 | 0 | 0 | 0
0 | 0 | 0 | 0 | 0 | 0 | 0
0 | 0 | 0 | 0 | 0 | 0 | 0
0 | 0 | 0 | 0 | 0 | 0 | 0
0.00066667 | 0 | 0 | 0 | 0 | 0 | 0
0.0073333 | 0.005 | 13.7701 | 0.005 | 0.5679 | 1.55 | 7.343
0.015667 | 0.014 | 38.5563 | 0.014 | 2.5956 | 4.22 | 18.796
0.024333 | 0.026 | 72.0866 | 0.027 | 4.5117 | 8.02 | 31.241
0.029333 | 0.027 | 74.4549 | 0.028 | 5.652 | 8.2 | 39.686
0.027 | 0.024 | 66.8678 | 0.025 | 5.8095 | 7.42 | 38.211
0.021333 | 0.018 | 49.2831 | 0.018 | 4.905 | 5.37 | 32.059
0.012667 | 0.009 | 24.7862 | 0.009 | 3.2112 | 2.74 | 13.336
0.0016667 | 0.001 | 2.754 | 0.001 | 1.1367 | 0.33 | 0.945
0 | 0 | 0 | 0 | 0.0486 | 0 | 0
0 | 0 | 0 | 0 | 0 | 0 | 0
0 | 0 | 0 | 0 | 0 | 0 | 0
0 | 0 | 0 | 0 | 0 | 0 | 0
0 | 0 | 0 | 0 | 0 | 0 | 0
0 | 0 | 0 | 0 | 0 | 0 | 0
0 | 0 | 0 | 0 | 0 | 0 | 0
0 | 0 | 0 | 0 | 0 | 0 | 0
0 | 0 | 0 | 0 | 0 | 0 | 0
0 | 0 | 0 | 0 | 0 | 0 | 0
0 | 0 | 0 | 0 | 0 | 0 | 0
0 | 0 | 0 | 0 | 0 | 0 | 0
0 | 0 | 0 | 0 | 0 | 0 | 0
0 | 0 | 0 | 0 | 0 | 0 | 0
0 | 0 | 0 | 0 | 0 | 0 | 0
0.00066667 | 0 | 0 | 0 | 0 | 0 | 0
0.0043333 | 0.003 | 8.2621 | 0.003 | 0.576 | 0.92 | 6.953
0.018333 | 0.008 | 21.7429 | 0.008 | 2.6334 | 2.31 | 13.498
0.035667 | 0.014 | 39.3276 | 0.015 | 6.0741 | 4.34 | 23.066
0.058667 | 0.01 | 28.3115 | 0.011 | 9.2907 | 3.19 | 24.92
0.037333 | 0.008 | 22.0321 | 0.008 | 11.3274 | 2.41 | 28.233
0.21733 | 0.163 | 361.6268 | 0.066 | 9.8703 | 56.97 | 23.071
0.14333 | 0.099 | 189.3527 | 0.025 | 6.3612 | 31.39 | 14.841
0.0036667 | 0.003 | 8.2621 | 0.003 | 2.2221 | 0.91 | 1.69
0 | 0 | 0 | 0 | 0.1071 | 0 | 0
0 | 0 | 0 | 0 | 0 | 0 | 0
0 | 0 | 0 | 0 | 0 | 0 | 0
0 | 0 | 0 | 0 | 0 | 0 | 0
0 | 0 | 0 | 0 | 0 | 0 | 0
0 | 0 | 0 | 0 | 0 | 0 | 0
0 | 0 | 0 | 0 | 0 | 0 | 0
0 | 0 | 0 | 0 | 0 | 0 | 0
0 | 0 | 0 | 0 | 0 | 0 | 0
0 | 0 | 0 | 0 | 0 | 0 | 0
0 | 0 | 0 | 0 | 0 | 0 | 0
0 | 0 | 0 | 0 | 0 | 0 | 0
0 | 0 | 0 | 0 | 0 | 0 | 0
0 | 0 | 0 | 0 | 0 | 0 | 0
0 | 0 | 0 | 0 | 0 | 0 | 0
0.00066667 | 0 | 0 | 0 | 0 | 0 | 0
0.005 | 0.018 | 143.7694 | 0.057 | 0.7902 | 20.92 | 6.067
0.011667 | 0.032 | 219.2671 | 0.08 | 2.6289 | 33.53 | 19.202
0.019667 | 0.067 | 294.3248 | 0.096 | 4.5693 | 44.85 | 23.742
0.027667 | 0.11 | 360.4997 | 0.103 | 5.724 | 54.83 | 24.178
0.023667 | 0.098 | 264.1751 | 0.076 | 5.8815 | 36.82 | 29.239
0.21733 | 0.089 | 212.0717 | 0.052 | 4.9635 | 30.56 | 137.088
0.175 | 0.095 | 178.5716 | 0.022 | 3.2481 | 30.04 | 100.394
0.0086667 | 0.006 | 15.5599 | 0.006 | 1.1493 | 1.68 | 9.784
0 | 0 | 0 | 0 | 0.0486 | 0 | 0
0 | 0 | 0 | 0 | 0 | 0 | 0
0 | 0 | 0 | 0 | 0 | 0 | 0
0 | 0 | 0 | 0 | 0 | 0 | 0
0 | 0 | 0 | 0 | 0 | 0 | 0
0 | 0 | 0 | 0 | 0 | 0 | 0
0 | 0 | 0 | 0 | 0 | 0 | 0
0 | 0 | 0 | 0 | 0 | 0 | 0
0 | 0 | 0 | 0 | 0 | 0 | 0
0 | 0 | 0 | 0 | 0 | 0 | 0
0 | 0 | 0 | 0 | 0 | 0 | 0
0 | 0 | 0 | 0 | 0 | 0 | 0
0 | 0 | 0 | 0 | 0 | 0 | 0
0 | 0 | 0 | 0 | 0 | 0 | 0
0 | 0 | 0 | 0 | 0 | 0 | 0
0 | 0 | 0 | 0 | 0 | 0.07 | 0
0.011 | 0.012 | 57.3101 | 0.022 | 0.5724 | 7.63 | 18.754
0.025333 | 0.028 | 95.782 | 0.036 | 2.5353 | 11.81 | 62.224
0.041667 | 0.055 | 196.3189 | 0.068 | 5.9544 | 26.68 | 92.693
0.047667 | 0.054 | 158.0458 | 0.055 | 9.1593 | 19.5 | 116.433
0.048333 | 0.045 | 124.3828 | 0.045 | 11.2005 | 14.39 | 122.718
0.196 | 0.03 | 81.807 | 0.029 | 9.8325 | 9.18 | 80.254
0.159 | 0.009 | 25.5575 | 0.01 | 6.3333 | 2.85 | 53.798
0.0096667 | 0.001 | 2.754 | 0.001 | 2.2113 | 0.24 | 4.786
0 | 0 | 0 | 0 | 0.1071 | 0 | 0
0 | 0 | 0 | 0 | 0 | 0 | 0
0 | 0 | 0 | 0 | 0 | 0 | 0
0 | 0 | 0 | 0 | 0 | 0 | 0
0 | 0 | 0 | 0 | 0 | 0 | 0
0 | 0 | 0 | 0 | 0 | 0 | 0
0 | 0 | 0 | 0 | 0 | 0 | 0
0 | 0 | 0 | 0 | 0 | 0 | 0
0 | 0 | 0 | 0 | 0 | 0 | 0
0 | 0 | 0 | 0 | 0 | 0 | 0
0 | 0 | 0 | 0 | 0 | 0 | 0
0 | 0 | 0 | 0 | 0 | 0 | 0
0 | 0 | 0 | 0 | 0 | 0 | 0
0 | 0 | 0 | 0 | 0 | 0 | 0
0 | 0 | 0 | 0 | 0 | 0 | 0
0 | 0 | 0 | 0 | 0 | 0 | 0.272
0.011 | 0.005 | 13.7701 | 0.005 | 1.5444 | 1.45 | 17.955
0.028333 | 0.012 | 33.8196 | 0.013 | 11.8611 | 3.78 | 59.173
0.049 | 0.018 | 50.633 | 0.019 | 21.6612 | 5.64 | 71.471
0.059 | 0.02 | 55.8517 | 0.021 | 29.6334 | 6.11 | 95.237
0.060667 | 0.017 | 47.5897 | 0.018 | 32.4 | 5.16 | 87.018
0.042667 | 0.014 | 39.3276 | 0.015 | 21.5595 | 4.34 | 75.747
0.021667 | 0.008 | 22.8035 | 0.009 | 10.0746 | 2.53 | 39.794
0.0023333 | 0.001 | 2.754 | 0.001 | 2.2149 | 0.33 | 0.927
0 | 0 | 0 | 0 | 0.1071 | 0 | 0
0 | 0 | 0 | 0 | 0 | 0 | 0
0 | 0 | 0 | 0 | 0 | 0 | 0
0 | 0 | 0 | 0 | 0 | 0 | 0
0 | 0 | 0 | 0 | 0 | 0 | 0
0 | 0 | 0 | 0 | 0 | 0 | 0
0 | 0 | 0 | 0 | 0 | 0 | 0
0 | 0 | 0 | 0 | 0 | 0 | 0
0 | 0 | 0 | 0 | 0 | 0 | 0
0 | 0 | 0 | 0 | 0 | 0 | 0
0 | 0 | 0 | 0 | 0 | 0 | 0
0 | 0 | 0 | 0 | 0 | 0 | 0
0 | 0 | 0 | 0 | 0 | 0 | 0
0 | 0 | 0 | 0 | 0 | 0 | 0
0 | 0 | 0 | 0 | 0 | 0 | 0
0 | 0 | 0 | 0 | 0 | 0.07 | 0
0.019 | 0.013 | 148.4097 | 0.06 | 0.5031 | 22.44 | 21.73
0.042 | 0.03 | 284.3331 | 0.103 | 2.538 | 45.26 | 83.132
0.066 | 0.071 | 340.8419 | 0.109 | 4.4703 | 53.91 | 119.695
0.10133 | 0.119 | 399.3875 | 0.111 | 5.6232 | 62.51 | 148.382
0.065 | 0.171 | 452.4915 | 0.102 | 5.7834 | 70.97 | 153.708
0.048667 | 0.157 | 343.2828 | 0.058 | 6.5286 | 55.59 | 131.975
0.021333 | 0.097 | 184.9595 | 0.023 | 5.2758 | 31.1 | 76.021
0.0023333 | 0.003 | 8.2621 | 0.003 | 2.2113 | 0.82 | 6.029
0 | 0 | 0 | 0 | 0.1071 | 0 | 0
0 | 0 | 0 | 0 | 0 | 0 | 0
0 | 0 | 0 | 0 | 0 | 0 | 0
0 | 0 | 0 | 0 | 0 | 0 | 0
0 | 0 | 0 | 0 | 0 | 0 | 0
0 | 0 | 0 | 0 | 0 | 0 | 0
0 | 0 | 0 | 0 | 0 | 0 | 0
0 | 0 | 0 | 0 | 0 | 0 | 0
0 | 0 | 0 | 0 | 0 | 0 | 0
0 | 0 | 0 | 0 | 0 | 0 | 0
0 | 0 | 0 | 0 | 0 | 0 | 0
0 | 0 | 0 | 0 | 0 | 0 | 0
0 | 0 | 0 | 0 | 0 | 0 | 0
0 | 0 | 0 | 0 | 0 | 0 | 0
0 | 0 | 0 | 0 | 0 | 0 | 0
0 | 0 | 0 | 0 | 0 | 0.07 | 0
0.005 | 0.014 | 107.9551 | 0.043 | 1.3032 | 15.81 | 25.706
0.014667 | 0.033 | 186.6105 | 0.068 | 2.457 | 27.32 | 68.975
0.023333 | 0.08 | 367.46 | 0.12 | 5.7798 | 55.93 | 88.929
0.027333 | 0.067 | 203.8216 | 0.067 | 9.0927 | 27.24 | 65.298
0.026667 | 0.081 | 220.2855 | 0.066 | 11.2446 | 29.79 | 50.578
0.018667 | 0.08 | 190.7868 | 0.048 | 9.6516 | 27.17 | 30.751
0.011 | 0.023 | 61.0826 | 0.021 | 6.3135 | 7.06 | 44.991
0.0016667 | 0.001 | 2.754 | 0.001 | 2.2059 | 0.24 | 5.161
0 | 0 | 0 | 0 | 0.1062 | 0 | 0
0 | 0 | 0 | 0 | 0 | 0 | 0
0 | 0 | 0 | 0 | 0 | 0 | 0
0 | 0 | 0 | 0 | 0 | 0 | 0
0 | 0 | 0 | 0 | 0 | 0 | 0
0 | 0 | 0 | 0 | 0 | 0 | 0
0 | 0 | 0 | 0 | 0 | 0 | 0
0 | 0 | 0 | 0 | 0 | 0 | 0
0 | 0 | 0 | 0 | 0 | 0 | 0
0 | 0 | 0 | 0 | 0 | 0 | 0
0 | 0 | 0 | 0 | 0 | 0 | 0
0 | 0 | 0 | 0 | 0 | 0 | 0
0 | 0 | 0 | 0 | 0 | 0 | 0
0 | 0 | 0 | 0 | 0 | 0 | 0
0 | 0 | 0 | 0 | 0 | 0 | 0
0.00066667 | 0 | 0 | 0 | 0 | 0 | 0
0.048667 | 0.004 | 11.7874 | 0.005 | 0.5022 | 1.33 | 16.189
0.074 | 0.013 | 35.8022 | 0.013 | 2.4579 | 3.87 | 43.247
0.14033 | 0.019 | 53.0977 | 0.02 | 4.3929 | 5.72 | 62.089
0.18067 | 0.021 | 58.3165 | 0.022 | 5.6367 | 6.3 | 74.414
0.169 | 0.024 | 66.8678 | 0.025 | 5.8077 | 7.28 | 72.827
0.13967 | 0.019 | 53.0977 | 0.02 | 4.9743 | 5.83 | 58.585
0.045 | 0.011 | 30.2942 | 0.011 | 3.3381 | 3.29 | 33.814
0.0016667 | 0.001 | 2.754 | 0.001 | 1.1529 | 0.42 | 1.294
0 | 0 | 0 | 0 | 0.0486 | 0 | 0
0 | 0 | 0 | 0 | 0 | 0 | 0
0 | 0 | 0 | 0 | 0 | 0 | 0
0 | 0 | 0 | 0 | 0 | 0 | 0
0 | 0 | 0 | 0 | 0 | 0 | 0
0 | 0 | 0 | 0 | 0 | 0 | 0
0 | 0 | 0 | 0 | 0 | 0 | 0
0 | 0 | 0 | 0 | 0 | 0 | 0
0 | 0 | 0 | 0 | 0 | 0 | 0
0 | 0 | 0 | 0 | 0 | 0 | 0
0 | 0 | 0 | 0 | 0 | 0 | 0
0 | 0 | 0 | 0 | 0 | 0 | 0
0 | 0 | 0 | 0 | 0 | 0 | 0
0 | 0 | 0 | 0 | 0 | 0 | 0
0 | 0 | 0 | 0 | 0 | 0 | 0
0 | 0 | 0 | 0 | 0 | 0 | 0
0.015667 | 0.002 | 5.508 | 0.002 | 1.8666 | 0.71 | 13.98
0.036667 | 0.006 | 16.5241 | 0.006 | 14.9904 | 1.74 | 62.846
0.059667 | 0.009 | 25.5575 | 0.01 | 29.3751 | 2.82 | 140.592
0.065333 | 0.011 | 31.0656 | 0.012 | 24.363 | 3.37 | 69.44
0.068 | 0.011 | 30.2942 | 0.011 | 11.4597 | 3.26 | 118.384
0.066333 | 0.009 | 25.5575 | 0.01 | 9.9234 | 2.81 | 9.34
0.041667 | 0.005 | 13.7701 | 0.005 | 6.5286 | 1.52 | 4.372
0.0036667 | 0.001 | 2.754 | 0.001 | 2.3049 | 0.24 | 1.296
0 | 0 | 0 | 0 | 0.1692 | 0 | 0
0 | 0 | 0 | 0 | 0 | 0 | 0
0 | 0 | 0 | 0 | 0 | 0 | 0
0 | 0 | 0 | 0 | 0 | 0 | 0
0 | 0 | 0 | 0 | 0 | 0 | 0
0 | 0 | 0 | 0 | 0 | 0 | 0
0 | 0 | 0 | 0 | 0 | 0 | 0
0 | 0 | 0 | 0 | 0 | 0 | 0
0 | 0 | 0 | 0 | 0 | 0 | 0
0 | 0 | 0 | 0 | 0 | 0 | 0
0 | 0 | 0 | 0 | 0 | 0 | 0
0 | 0 | 0 | 0 | 0 | 0 | 0
0 | 0 | 0 | 0 | 0 | 0 | 0
0 | 0 | 0 | 0 | 0 | 0 | 0
0 | 0 | 0 | 0 | 0 | 0 | 0
0 | 0 | 0 | 0 | 0 | 0 | 0
0.032667 | 0.003 | 8.2621 | 0.003 | 0.5031 | 0.92 | 7.411
0.075333 | 0.025 | 77.7453 | 0.029 | 2.4579 | 9 | 20.859
0.11067 | 0.043 | 132.6027 | 0.049 | 5.7852 | 15.76 | 26.466
0.24133 | 0.044 | 127.2333 | 0.046 | 9.0234 | 14.64 | 32.637
0.21933 | 0.033 | 93.3052 | 0.034 | 11.3661 | 10.48 | 35.527
0.064 | 0.038 | 101.8686 | 0.036 | 9.7623 | 11.9 | 27.436
0.027333 | 0.022 | 59.3892 | 0.021 | 6.4089 | 6.8 | 16.295
0.0016667 | 0.001 | 2.754 | 0.001 | 2.286 | 0.43 | 2.471
0 | 0 | 0 | 0 | 0.1062 | 0 | 0
0 | 0 | 0 | 0 | 0 | 0 | 0
0 | 0 | 0 | 0 | 0 | 0 | 0
0 | 0 | 0 | 0 | 0 | 0 | 0
0 | 0 | 0 | 0 | 0 | 0 | 0
0 | 0 | 0 | 0 | 0 | 0 | 0
0 | 0 | 0 | 0 | 0 | 0 | 0
0 | 0 | 0 | 0 | 0 | 0 | 0
0 | 0 | 0 | 0 | 0 | 0 | 0
0 | 0 | 0 | 0 | 0 | 0 | 0
0 | 0 | 0 | 0 | 0 | 0 | 0
0 | 0 | 0 | 0 | 0 | 0 | 0
0 | 0 | 0 | 0 | 0 | 0 | 0
0 | 0 | 0 | 0 | 0 | 0 | 0
0 | 0 | 0 | 0 | 0 | 0 | 0
0 | 0 | 0 | 0 | 0 | 0 | 0
0.015 | 0.006 | 16.5241 | 0.006 | 1.5363 | 1.89 | 14.162
0.038 | 0.027 | 98.976 | 0.037 | 11.4237 | 12.43 | 48.005
0.079333 | 0.059 | 229.2225 | 0.078 | 25.3611 | 32.73 | 73.692
0.168 | 0.089 | 288.419 | 0.088 | 34.5402 | 42.07 | 83.867
0.16267 | 0.045 | 125.2084 | 0.045 | 37.3149 | 14.6 | 69.314
0.20633 | 0.069 | 168.4714 | 0.045 | 33.732 | 23.57 | 51.91
0.18867 | 0.017 | 48.0296 | 0.017 | 24.4008 | 5.37 | 24.123
0.014667 | 0.002 | 5.508 | 0.002 | 9.8487 | 0.72 | 1.302
0 | 0 | 0 | 0 | 0.2997 | 0 | 0
0 | 0 | 0 | 0 | 0 | 0 | 0
0 | 0 | 0 | 0 | 0 | 0 | 0
0 | 0 | 0 | 0 | 0 | 0 | 0
0 | 0 | 0 | 0 | 0 | 0 | 0
0 | 0 | 0 | 0 | 0 | 0 | 0
0 | 0 | 0 | 0 | 0 | 0 | 0
0 | 0 | 0 | 0 | 0 | 0 | 0
0 | 0 | 0 | 0 | 0 | 0 | 0
0 | 0 | 0 | 0 | 0 | 0 | 0
0 | 0 | 0 | 0 | 0 | 0 | 0
0 | 0 | 0 | 0 | 0 | 0 | 0
0 | 0 | 0 | 0 | 0 | 0 | 0
0 | 0 | 0 | 0 | 0 | 0 | 0
0 | 0 | 0 | 0 | 0 | 0 | 0
0 | 0 | 0 | 0 | 0 | 0 | 0
0.0066667 | 0.011 | 37.8813 | 0.014 | 1.7991 | 4.61 | 10.003
0.018333 | 0.028 | 100.133 | 0.037 | 11.5893 | 12.69 | 35.435
0.025667 | 0.052 | 186.1163 | 0.065 | 22.383 | 25.3 | 48.696
0.029667 | 0.088 | 281.0006 | 0.087 | 28.1871 | 40.47 | 51.321
0.029 | 0.169 | 451.9551 | 0.102 | 27.063 | 71 | 23.083
0.023 | 0.202 | 435.3167 | 0.062 | 22.1634 | 72.62 | 114.263
0.013667 | 0.176 | 316.502 | 0.023 | 15.2892 | 55.96 | 69.075
0.0023333 | 0.08 | 129.3367 | 0.008 | 5.3082 | 23.37 | 1.318
0 | 0 | 0 | 0 | 0.2358 | 0 | 0
0 | 0 | 0 | 0 | 0 | 0 | 0
0 | 0 | 0 | 0 | 0 | 0 | 0
0 | 0 | 0 | 0 | 0 | 0 | 0
0 | 0 | 0 | 0 | 0 | 0 | 0
0 | 0 | 0 | 0 | 0 | 0 | 0
0 | 0 | 0 | 0 | 0 | 0 | 0
0 | 0 | 0 | 0 | 0 | 0 | 0
0 | 0 | 0 | 0 | 0 | 0 | 0
0 | 0 | 0 | 0 | 0 | 0 | 0
0 | 0 | 0 | 0 | 0 | 0 | 0
0 | 0 | 0 | 0 | 0 | 0 | 0
0 | 0 | 0 | 0 | 0 | 0 | 0
0 | 0 | 0 | 0 | 0 | 0 | 0
0 | 0 | 0 | 0 | 0 | 0 | 0
0 | 0 | 0 | 0 | 0 | 0 | 0
0.0096667 | 0.004 | 11.0161 | 0.004 | 1.8855 | 1.26 | 5.751
0.026667 | 0.012 | 33.0482 | 0.012 | 14.5683 | 3.61 | 18.177
0.047 | 0.016 | 44.8357 | 0.017 | 33.4404 | 5.02 | 25.602
0.043667 | 0.023 | 64.1138 | 0.024 | 41.1057 | 7.19 | 45.733
0.047 | 0.022 | 61.3598 | 0.023 | 42.7077 | 6.7 | 36.016
0.036667 | 0.018 | 50.3437 | 0.019 | 37.953 | 5.61 | 30.263
0.019333 | 0.009 | 25.8468 | 0.01 | 27.4662 | 2.91 | 22.732
0.0023333 | 0.001 | 2.754 | 0.001 | 11.4174 | 0.34 | 2.082
0 | 0 | 0 | 0 | 0.3699 | 0 | 0
0 | 0 | 0 | 0 | 0 | 0 | 0
0 | 0 | 0 | 0 | 0 | 0 | 0
0 | 0 | 0 | 0 | 0 | 0 | 0
0 | 0 | 0 | 0 | 0 | 0 | 0
0 | 0 | 0 | 0 | 0 | 0 | 0
0 | 0 | 0 | 0 | 0 | 0 | 0
0 | 0 | 0 | 0 | 0 | 0 | 0
0 | 0 | 0 | 0 | 0 | 0 | 0
0 | 0 | 0 | 0 | 0 | 0 | 0
0 | 0 | 0 | 0 | 0 | 0 | 0
0 | 0 | 0 | 0 | 0 | 0 | 0
0 | 0 | 0 | 0 | 0 | 0 | 0
0 | 0 | 0 | 0 | 0 | 0 | 0
0 | 0 | 0 | 0 | 0 | 0 | 0
0 | 0 | 0 | 0 | 0 | 0 | 0
0.004 | 0.004 | 11.7874 | 0.005 | 0.9513 | 1.38 | 15.02
0.055333 | 0.013 | 36.5736 | 0.014 | 4.7304 | 4 | 54.943
0.155 | 0.02 | 55.8517 | 0.021 | 8.8515 | 6.15 | 142.673
0.306 | 0.021 | 58.6057 | 0.022 | 11.3814 | 6.51 | 113.024
0.19433 | 0.021 | 58.6057 | 0.022 | 11.8629 | 6.39 | 64.007
0.092667 | 0.017 | 47.5897 | 0.018 | 8.4123 | 5.29 | 49.275
0.041667 | 0.008 | 22.8035 | 0.009 | 4.5963 | 2.6 | 28.218
0.0046667 | 0.001 | 2.754 | 0.001 | 1.3122 | 0.34 | 1.332
0 | 0 | 0 | 0 | 0.108 | 0 | 0
0 | 0 | 0 | 0 | 0 | 0 | 0
0 | 0 | 0 | 0 | 0 | 0 | 0
0 | 0 | 0 | 0 | 0 | 0 | 0
0 | 0 | 0 | 0 | 0 | 0 | 0
0 | 0 | 0 | 0 | 0 | 0 | 0
0 | 0 | 0 | 0 | 0 | 0 | 0
0 | 0 | 0 | 0 | 0 | 0 | 0
0 | 0 | 0 | 0 | 0 | 0 | 0
0 | 0 | 0 | 0 | 0 | 0 | 0
0 | 0 | 0 | 0 | 0 | 0 | 0
0 | 0 | 0 | 0 | 0 | 0 | 0
0 | 0 | 0 | 0 | 0 | 0 | 0
0 | 0 | 0 | 0 | 0 | 0 | 0
0 | 0 | 0 | 0 | 0 | 0 | 0
0.00066667 | 0 | 0 | 0 | 0 | 0 | 0
0.058667 | 0.017 | 127.4261 | 0.051 | 1.8666 | 18.74 | 4.098
0.20133 | 0.016 | 46.3362 | 0.017 | 13.9563 | 5.13 | 15.023
0.18167 | 0.03 | 84.6032 | 0.032 | 32.5647 | 9.67 | 27.559
0.029667 | 0.087 | 279.0722 | 0.086 | 39.7062 | 40.73 | 31.331
0.197 | 0.131 | 352.2497 | 0.089 | 40.8222 | 53.8 | 33.214
0.179 | 0.069 | 169.8213 | 0.046 | 32.5341 | 23.86 | 29.855
0.076333 | 0.017 | 45.8541 | 0.017 | 17.145 | 5.19 | 17.237
0.010333 | 0.008 | 20.9715 | 0.007 | 4.1715 | 2.48 | 2.475
0 | 0 | 0 | 0 | 0.3015 | 0 | 0
0 | 0 | 0 | 0 | 0 | 0 | 0
0 | 0 | 0 | 0 | 0 | 0 | 0
0 | 0 | 0 | 0 | 0 | 0 | 0
0 | 0 | 0 | 0 | 0 | 0 | 0
0 | 0 | 0 | 0 | 0 | 0 | 0
0 | 0 | 0 | 0 | 0 | 0 | 0
0 | 0 | 0 | 0 | 0 | 0 | 0
0 | 0 | 0 | 0 | 0 | 0 | 0
0 | 0 | 0 | 0 | 0 | 0 | 0
0 | 0 | 0 | 0 | 0 | 0 | 0
0 | 0 | 0 | 0 | 0 | 0 | 0
0 | 0 | 0 | 0 | 0 | 0 | 0
0 | 0 | 0 | 0 | 0 | 0 | 0
0 | 0 | 0 | 0 | 0 | 0 | 0
0 | 0 | 0 | 0 | 0 | 0 | 0
0.0046667 | 0.011 | 82.729 | 0.033 | 1.8036 | 12.36 | 9.631
0.015333 | 0.03 | 174.4253 | 0.064 | 9.441 | 25.92 | 29.87
0.078 | 0.053 | 194.1434 | 0.068 | 15.597 | 26.71 | 57.652
0.18067 | 0.063 | 190.3588 | 0.065 | 15.6717 | 24.81 | 70.723
0.24867 | 0.043 | 118.7241 | 0.043 | 11.8746 | 13.78 | 59.401
0.201 | 0.018 | 50.3437 | 0.019 | 12.3939 | 5.57 | 44.918
0.194 | 0.013 | 35.513 | 0.013 | 9.5994 | 3.9 | 21.285
0.013667 | 0.001 | 2.754 | 0.001 | 4.0896 | 0.35 | 1.323
0 | 0 | 0 | 0 | 0.3699 | 0 | 0
0 | 0 | 0 | 0 | 0 | 0 | 0
0 | 0 | 0 | 0 | 0 | 0 | 0
0 | 0 | 0 | 0 | 0 | 0 | 0
0 | 0 | 0 | 0 | 0 | 0 | 0
0 | 0 | 0 | 0 | 0 | 0 | 0
0 | 0 | 0 | 0 | 0 | 0 | 0
0 | 0 | 0 | 0 | 0 | 0 | 0
0 | 0 | 0 | 0 | 0 | 0 | 0
0 | 0 | 0 | 0 | 0 | 0 | 0
0 | 0 | 0 | 0 | 0 | 0 | 0
0 | 0 | 0 | 0 | 0 | 0 | 0
0 | 0 | 0 | 0 | 0 | 0 | 0
0 | 0 | 0 | 0 | 0 | 0 | 0
0 | 0 | 0 | 0 | 0 | 0 | 0
0 | 0 | 0 | 0 | 0 | 0 | 0
0.006 | 0.001 | 2.754 | 0.001 | 1.8945 | 0.35 | 1.707
0.03 | 0.028 | 116.5306 | 0.043 | 12.5946 | 15.75 | 5.329
0.086667 | 0.006 | 16.5241 | 0.006 | 30.7188 | 1.82 | 29.402
0.11633 | 0.108 | 351.2432 | 0.107 | 39.6531 | 51.77 | 115.139
0.12767 | 0.167 | 448.4539 | 0.099 | 41.7753 | 72.07 | 89.501
0.11567 | 0.184 | 400.1712 | 0.059 | 34.4331 | 67.23 | 44.894
0.029667 | 0.157 | 284.5927 | 0.022 | 20.5443 | 50.62 | 62.929
0.0023333 | 0.077 | 125.2208 | 0.008 | 6.0228 | 22.62 | 24.963
0 | 0 | 0 | 0 | 0.3708 | 0 | 0
0 | 0 | 0 | 0 | 0 | 0 | 0
0 | 0 | 0 | 0 | 0 | 0 | 0
0 | 0 | 0 | 0 | 0 | 0 | 0
0 | 0 | 0 | 0 | 0 | 0 | 0
0 | 0 | 0 | 0 | 0 | 0 | 0
0 | 0 | 0 | 0 | 0 | 0 | 0
0 | 0 | 0 | 0 | 0 | 0 | 0
0 | 0 | 0 | 0 | 0 | 0 | 0
0 | 0 | 0 | 0 | 0 | 0 | 0
0 | 0 | 0 | 0 | 0 | 0 | 0
0 | 0 | 0 | 0 | 0 | 0 | 0
0 | 0 | 0 | 0 | 0 | 0 | 0
0 | 0 | 0 | 0 | 0 | 0 | 0
0 | 0 | 0 | 0 | 0 | 0 | 0
0 | 0 | 0 | 0 | 0 | 0 | 0
0.0053333 | 0.007 | 19.2781 | 0.007 | 0.4419 | 2.13 | 3.647
0.014333 | 0.017 | 49.0902 | 0.018 | 2.5056 | 5.45 | 11.73
0.022333 | 0.027 | 75.9555 | 0.028 | 4.5549 | 8.49 | 19.372
0.024667 | 0.038 | 108.9615 | 0.04 | 5.8149 | 12.39 | 23.964
0.024667 | 0.02 | 56.9666 | 0.021 | 6.1479 | 6.3 | 23.488
0.022333 | 0.02 | 56.9666 | 0.021 | 5.3838 | 6.3 | 19.791
0.013333 | 0.018 | 48.9938 | 0.018 | 3.6342 | 5.55 | 12.136
0.0023333 | 0.006 | 16.5241 | 0.006 | 1.4751 | 1.8 | 3.635
0 | 0 | 0 | 0 | 0.1089 | 0 | 0
0 | 0 | 0 | 0 | 0 | 0 | 0
0 | 0 | 0 | 0 | 0 | 0 | 0
0 | 0 | 0 | 0 | 0 | 0 | 0
0 | 0 | 0 | 0 | 0 | 0 | 0
0 | 0 | 0 | 0 | 0 | 0 | 0
0 | 0 | 0 | 0 | 0 | 0 | 0
0 | 0 | 0 | 0 | 0 | 0 | 0
0 | 0 | 0 | 0 | 0 | 0 | 0
0 | 0 | 0 | 0 | 0 | 0 | 0
0 | 0 | 0 | 0 | 0 | 0 | 0
0 | 0 | 0 | 0 | 0 | 0 | 0
0 | 0 | 0 | 0 | 0 | 0 | 0
0 | 0 | 0 | 0 | 0 | 0 | 0
0 | 0 | 0 | 0 | 0 | 0 | 0
0.00066667 | 0 | 0 | 0 | 0 | 0 | 0
0.12833 | 0.011 | 40.8282 | 0.016 | 0.441 | 5.09 | 5.271
0.19367 | 0.029 | 157.8349 | 0.058 | 2.4192 | 22.98 | 13.029
0.18167 | 0.027 | 78.5166 | 0.029 | 4.545 | 8.79 | 23.928
0.11033 | 0.058 | 173.2863 | 0.06 | 5.8068 | 22.26 | 28.567
0.025 | 0.103 | 278.9155 | 0.076 | 6.1443 | 40.9 | 28.546
0.069333 | 0.148 | 336.3102 | 0.066 | 7.083 | 53.14 | 25.737
0.11 | 0.022 | 59.7749 | 0.021 | 5.9742 | 6.94 | 13.433
0.008 | 0.004 | 11.0161 | 0.004 | 2.8188 | 1.25 | 4.433
0 | 0 | 0 | 0 | 0.2367 | 0 | 0
0 | 0 | 0 | 0 | 0 | 0 | 0
0 | 0 | 0 | 0 | 0 | 0 | 0
0 | 0 | 0 | 0 | 0 | 0 | 0
0 | 0 | 0 | 0 | 0 | 0 | 0
0 | 0 | 0 | 0 | 0 | 0 | 0
0 | 0 | 0 | 0 | 0 | 0 | 0
0 | 0 | 0 | 0 | 0 | 0 | 0
0 | 0 | 0 | 0 | 0 | 0 | 0
0 | 0 | 0 | 0 | 0 | 0 | 0
0 | 0 | 0 | 0 | 0 | 0 | 0
0 | 0 | 0 | 0 | 0 | 0 | 0
0 | 0 | 0 | 0 | 0 | 0 | 0
0 | 0 | 0 | 0 | 0 | 0 | 0
0 | 0 | 0 | 0 | 0 | 0 | 0
0 | 0 | 0 | 0 | 0 | 0 | 0
0.057333 | 0.014 | 109.0158 | 0.044 | 1.8036 | 16.1 | 4.065
0.058 | 0.036 | 226.1129 | 0.083 | 13.2957 | 33.94 | 13.558
0.063 | 0.053 | 199.4706 | 0.069 | 32.5305 | 27.71 | 25.026
0.13233 | 0.054 | 158.9015 | 0.057 | 40.4235 | 19.01 | 28.776
0.16233 | 0.058 | 161.2276 | 0.056 | 42.3414 | 19.54 | 30.188
0.18233 | 0.088 | 211.6439 | 0.052 | 38.0394 | 30.86 | 24.067
0.037333 | 0.11 | 218.8033 | 0.033 | 27.5553 | 35.53 | 14.886
0.0023333 | 0.079 | 130.9638 | 0.011 | 12.5523 | 23.08 | 4.469
0 | 0 | 0 | 0 | 0.5148 | 0 | 0
0 | 0 | 0 | 0 | 0 | 0 | 0
0 | 0 | 0 | 0 | 0 | 0 | 0
0 | 0 | 0 | 0 | 0 | 0 | 0
0 | 0 | 0 | 0 | 0 | 0 | 0
0 | 0 | 0 | 0 | 0 | 0 | 0
0 | 0 | 0 | 0 | 0 | 0 | 0
0 | 0 | 0 | 0 | 0 | 0 | 0

## Wetter
Horizontalstrahlung | Oststrahlung | Südstrahlung | Weststrahlung | Nordstrahlung | Außentemperatur | Rel. Feuchte
0 | 0 | 0 | 0 | 0 | 2.3 | 87.4
0 | 0 | 0 | 0 | 0 | 2.1 | 82.5
0 | 0 | 0 | 0 | 0 | 1.8 | 81.6
0 | 0 | 0 | 0 | 0 | 1.6 | 81.5
0 | 0 | 0 | 0 | 0 | 1.4 | 80.9
0 | 0 | 0 | 0 | 0 | 1.3 | 82.6
0 | 0 | 0 | 0 | 0 | 1.2 | 81.7
0 | 0 | 0 | 0 | 0 | 1.1 | 80.7
18 | 8 | 8 | 10 | 10 | 1.8 | 80.2
82 | 89 | 106 | 38 | 38 | 3 | 77.1
132 | 107 | 168 | 58 | 58 | 4 | 70
226 | 144 | 453 | 79 | 79 | 5.4 | 66.1
176 | 74 | 264 | 89 | 74 | 5.8 | 65.8
62 | 32 | 31 | 32 | 32 | 5.2 | 67.7
74 | 38 | 49 | 45 | 38 | 4.8 | 70.5
39 | 20 | 43 | 43 | 20 | 4.2 | 75.3
0 | 0 | 0 | 0 | 0 | 3.5 | 79.8
0 | 0 | 0 | 0 | 0 | 3.4 | 81.2
0 | 0 | 0 | 0 | 0 | 3.3 | 81
0 | 0 | 0 | 0 | 0 | 3.2 | 82.2
0 | 0 | 0 | 0 | 0 | 3.1 | 82.6
0 | 0 | 0 | 0 | 0 | 3 | 81.3
0 | 0 | 0 | 0 | 0 | 2.9 | 77
0 | 0 | 0 | 0 | 0 | 2.8 | 79.4
0 | 0 | 0 | 0 | 0 | 2.7 | 79.5
0 | 0 | 0 | 0 | 0 | 2.4 | 87.4
0 | 0 | 0 | 0 | 0 | 2.5 | 87.4
0 | 0 | 0 | 0 | 0 | 2.5 | 90.4
0 | 0 | 0 | 0 | 0 | 2.4 | 90.4
0 | 0 | 0 | 0 | 0 | 2.4 | 90.4
0 | 0 | 0 | 0 | 0 | 2.3 | 90.6
0 | 0 | 0 | 0 | 0 | 2.3 | 90.4
5 | 0 | 0 | 2 | 2 | 2.5 | 90.3
40 | 20 | 19 | 21 | 21 | 3.3 | 87.3
74 | 40 | 43 | 38 | 38 | 4 | 87.2
78 | 41 | 43 | 40 | 40 | 4.5 | 87.2
80 | 41 | 44 | 42 | 41 | 4.8 | 78.7
62 | 33 | 32 | 32 | 33 | 4.8 | 78.4
44 | 23 | 21 | 21 | 23 | 4.7 | 81.8
17 | 9 | 5 | 5 | 9 | 4.3 | 84.2
1 | 0 | 0 | 0 | 0 | 3.9 | 86.1
0 | 0 | 0 | 0 | 0 | 3.8 | 89.7
0 | 0 | 0 | 0 | 0 | 3.6 | 85.6
0 | 0 | 0 | 0 | 0 | 3.4 | 90.4
0 | 0 | 0 | 0 | 0 | 3.4 | 97.4
0 | 0 | 0 | 0 | 0 | 3.2 | 98.8
0 | 0 | 0 | 0 | 0 | 3 | 96.5
0 | 0 | 0 | 0 | 0 | 2.4 | 98.8
0 | 0 | 0 | 0 | 0 | 2.7 | 98.8
0 | 0 | 0 | 0 | 0 | 2.6 | 98.8
0 | 0 | 0 | 0 | 0 | 2.4 | 98.8
0 | 0 | 0 | 0 | 0 | 2.2 | 97.9
0 | 0 | 0 | 0 | 0 | 2.2 | 98.8
0 | 0 | 0 | 0 | 0 | 2.2 | 98.8
0 | 0 | 0 | 0 | 0 | 2.1 | 98.8
0 | 0 | 0 | 0 | 0 | 2.1 | 98.8
6 | 0 | 0 | 3 | 3 | 2.3 | 98.8
12 | 4 | 3 | 7 | 7 | 2.5 | 97.9
57 | 30 | 29 | 30 | 30 | 3.3 | 97.3
99 | 52 | 61 | 50 | 50 | 4.2 | 94.6
147 | 69 | 151 | 75 | 69 | 5.2 | 92.1
144 | 63 | 175 | 102 | 63 | 5.8 | 92.1
150 | 51 | 412 | 280 | 51 | 6.3 | 87.1
72 | 29 | 265 | 264 | 29 | 6.2 | 84.6
1 | 1 | 0 | 0 | 1 | 5.5 | 87.4
0 | 0 | 0 | 0 | 0 | 5.3 | 89.4
0 | 0 | 0 | 0 | 0 | 5.2 | 92.3
0 | 0 | 0 | 0 | 0 | 5.1 | 91.5
0 | 0 | 0 | 0 | 0 | 5 | 93.6
0 | 0 | 0 | 0 | 0 | 4.9 | 95.3
0 | 0 | 0 | 0 | 0 | 4.7 | 96.3
0 | 0 | 0 | 0 | 0 | 4.6 | 97
0 | 0 | 0 | 0 | 0 | 4.5 | 95.3
0 | 0 | 0 | 0 | 0 | 4.3 | 95.2
0 | 0 | 0 | 0 | 0 | 4.2 | 93.1
0 | 0 | 0 | 0 | 0 | 4.1 | 93.6
0 | 0 | 0 | 0 | 0 | 4.1 | 95.8
0 | 0 | 0 | 0 | 0 | 4 | 94.3
0 | 0 | 0 | 0 | 0 | 3.9 | 95.2
0 | 0 | 0 | 0 | 0 | 3.9 | 95.8
5 | 0 | 0 | 3 | 3 | 4.1 | 95
35 | 16 | 15 | 19 | 19 | 4.8 | 95.3
61 | 32 | 31 | 32 | 32 | 5.4 | 93.7
83 | 44 | 47 | 43 | 43 | 5.9 | 91.7
101 | 52 | 62 | 52 | 52 | 6.4 | 91.1
96 | 49 | 60 | 53 | 49 | 6.7 | 91.9
63 | 32 | 37 | 35 | 32 | 6.7 | 90.1
30 | 16 | 15 | 15 | 16 | 6.4 | 91
1 | 0 | 0 | 0 | 0 | 5.9 | 90
0 | 0 | 0 | 0 | 0 | 5.7 | 96.7
0 | 0 | 0 | 0 | 0 | 5.7 | 98.7
0 | 0 | 0 | 0 | 0 | 5.7 | 98.7
0 | 0 | 0 | 0 | 0 | 5.6 | 98.7
0 | 0 | 0 | 0 | 0 | 5.5 | 97.8
0 | 0 | 0 | 0 | 0 | 5.1 | 98.7
0 | 0 | 0 | 0 | 0 | 5.3 | 97.8
0 | 0 | 0 | 0 | 0 | 4.7 | 98.7
0 | 0 | 0 | 0 | 0 | 5.3 | 94.6
0 | 0 | 0 | 0 | 0 | 5.3 | 97.4
0 | 0 | 0 | 0 | 0 | 5.1 | 94.3
0 | 0 | 0 | 0 | 0 | 5 | 97.2
0 | 0 | 0 | 0 | 0 | 5.2 | 98.7
0 | 0 | 0 | 0 | 0 | 5.2 | 98.1
0 | 0 | 0 | 0 | 0 | 5.2 | 97.5
7 | 0 | 0 | 3 | 3 | 5.5 | 97.5
41 | 20 | 20 | 21 | 21 | 6.2 | 95.4
70 | 37 | 39 | 36 | 36 | 6.9 | 91.7
81 | 43 | 45 | 42 | 42 | 7.4 | 91.3
86 | 44 | 48 | 45 | 44 | 7.7 | 88.6
58 | 31 | 29 | 30 | 31 | 7.7 | 90.8
36 | 19 | 15 | 16 | 19 | 7.5 | 90.7
16 | 9 | 4 | 4 | 9 | 7.1 | 89.9
1 | 0 | 0 | 0 | 0 | 6.7 | 88.9
0 | 0 | 0 | 0 | 0 | 6.7 | 86.7
0 | 0 | 0 | 0 | 0 | 6.6 | 89.3
0 | 0 | 0 | 0 | 0 | 6.6 | 89.6
0 | 0 | 0 | 0 | 0 | 6.6 | 91.7
0 | 0 | 0 | 0 | 0 | 6.6 | 93.7
0 | 0 | 0 | 0 | 0 | 6.6 | 92.8
0 | 0 | 0 | 0 | 0 | 6.6 | 93.4
0 | 0 | 0 | 0 | 0 | 6.2 | 91.8
0 | 0 | 0 | 0 | 0 | 5.7 | 90.9
0 | 0 | 0 | 0 | 0 | 6.1 | 87
0 | 0 | 0 | 0 | 0 | 6.2 | 87
0 | 0 | 0 | 0 | 0 | 6.1 | 87.7
0 | 0 | 0 | 0 | 0 | 6 | 87.1
0 | 0 | 0 | 0 | 0 | 6 | 90.8
0 | 0 | 0 | 0 | 0 | 5.9 | 90.1
6 | 0 | 0 | 3 | 3 | 6.4 | 91
36 | 17 | 16 | 19 | 19 | 7.8 | 89.9
65 | 34 | 34 | 34 | 34 | 9.2 | 86.8
73 | 38 | 38 | 38 | 38 | 10 | 86.7
75 | 39 | 40 | 39 | 39 | 10.5 | 86.7
61 | 32 | 31 | 32 | 32 | 10.6 | 86.7
37 | 20 | 16 | 17 | 20 | 10.1 | 86.7
18 | 10 | 5 | 5 | 10 | 9.5 | 86.7
1 | 0 | 0 | 0 | 0 | 8.6 | 86.8
0 | 0 | 0 | 0 | 0 | 8.1 | 89.9
0 | 0 | 0 | 0 | 0 | 7.6 | 90
0 | 0 | 0 | 0 | 0 | 7 | 90
0 | 0 | 0 | 0 | 0 | 6.5 | 90
0 | 0 | 0 | 0 | 0 | 6 | 90.1
0 | 0 | 0 | 0 | 0 | 5.5 | 90.1
0 | 0 | 0 | 0 | 0 | 4.9 | 90.2
0 | 0 | 0 | 0 | 0 | 4 | 90.2
0 | 0 | 0 | 0 | 0 | 2.9 | 90.3
0 | 0 | 0 | 0 | 0 | 1.8 | 90.4
0 | 0 | 0 | 0 | 0 | 1.2 | 78.6
0 | 0 | 0 | 0 | 0 | 0.7 | 80.9
0 | 0 | 0 | 0 | 0 | 0.1 | 81.6
0 | 0 | 0 | 0 | 0 | -0.3 | 82.3
0 | 0 | 0 | 0 | 0 | -0.7 | 81.9
18 | 7 | 8 | 9 | 9 | -0.2 | 81.8
140 | 337 | 419 | 47 | 47 | 2 | 75.5
199 | 261 | 491 | 64 | 64 | 3.4 | 74.4
271 | 188 | 694 | 71 | 71 | 4.7 | 71.6
299 | 66 | 791 | 118 | 66 | 5.6 | 72.2
275 | 73 | 728 | 293 | 73 | 6 | 67
169 | 50 | 510 | 340 | 50 | 5.7 | 69
76 | 30 | 271 | 269 | 30 | 4.7 | 71.1
1 | 0 | 0 | 0 | 0 | 3.4 | 76.3
0 | 0 | 0 | 0 | 0 | 2.7 | 81.3
0 | 0 | 0 | 0 | 0 | 2.1 | 87.4
0 | 0 | 0 | 0 | 0 | 1.5 | 87.8
0 | 0 | 0 | 0 | 0 | 0.9 | 88.3
0 | 0 | 0 | 0 | 0 | 0.2 | 89.7
0 | 0 | 0 | 0 | 0 | -0.4 | 91.5
0 | 0 | 0 | 0 | 0 | -1 | 93.1
0 | 0 | 0 | 0 | 0 | -1.4 | 90.8
0 | 0 | 0 | 0 | 0 | -1.7 | 91.7
0 | 0 | 0 | 0 | 0 | -2 | 91.7
0 | 0 | 0 | 0 | 0 | -2.1 | 90.6
0 | 0 | 0 | 0 | 0 | -2.3 | 94.6
0 | 0 | 0 | 0 | 0 | -2.4 | 95.6
0 | 0 | 0 | 0 | 0 | -2.5 | 96.9
0 | 0 | 0 | 0 | 0 | -2.7 | 97.6
17 | 6 | 6 | 9 | 9 | -1.9 | 95.2
158 | 471 | 590 | 39 | 39 | 1.5 | 85.1
259 | 390 | 774 | 56 | 56 | 4.2 | 75.9
322 | 219 | 882 | 64 | 64 | 6.2 | 71.4
339 | 68 | 913 | 127 | 68 | 7.6 | 69.3
302 | 64 | 853 | 328 | 64 | 8.2 | 71
212 | 47 | 700 | 458 | 47 | 8 | 69.7
100 | 31 | 456 | 453 | 31 | 6.8 | 73.5
2 | 1 | 0 | 0 | 1 | 5 | 80.4
0 | 0 | 0 | 0 | 0 | 4.7 | 82
0 | 0 | 0 | 0 | 0 | 4.5 | 80.9
0 | 0 | 0 | 0 | 0 | 4.3 | 82.1
0 | 0 | 0 | 0 | 0 | 4 | 85.1
0 | 0 | 0 | 0 | 0 | 3.8 | 88.4
0 | 0 | 0 | 0 | 0 | 3.6 | 92.1
0 | 0 | 0 | 0 | 0 | 3.3 | 93.4
0 | 0 | 0 | 0 | 0 | 3.1 | 96.9
0 | 0 | 0 | 0 | 0 | 2.9 | 97.3
0 | 0 | 0 | 0 | 0 | 2.7 | 97
0 | 0 | 0 | 0 | 0 | 2.6 | 96.1
0 | 0 | 0 | 0 | 0 | 2.5 | 95.4
0 | 0 | 0 | 0 | 0 | 2.4 | 97.5
0 | 0 | 0 | 0 | 0 | 2.4 | 99.3
0 | 0 | 0 | 0 | 0 | 2.3 | 99.9
5 | 0 | 0 | 3 | 3 | 2.6 | 100
29 | 12 | 11 | 16 | 16 | 3.2 | 94.8
40 | 19 | 17 | 21 | 21 | 3.7 | 95.3
128 | 69 | 95 | 63 | 63 | 5 | 88.8
131 | 64 | 99 | 66 | 64 | 5.8 | 84.3
280 | 78 | 681 | 279 | 78 | 7.5 | 76.4
191 | 49 | 596 | 393 | 49 | 8.2 | 72.4
118 | 42 | 421 | 418 | 42 | 8.2 | 76.8
1 | 1 | 0 | 0 | 1 | 7.2 | 79.9
0 | 0 | 0 | 0 | 0 | 6.7 | 80
0 | 0 | 0 | 0 | 0 | 6.2 | 84.4
0 | 0 | 0 | 0 | 0 | 5.7 | 85
0 | 0 | 0 | 0 | 0 | 5.3 | 89.7
0 | 0 | 0 | 0 | 0 | 4.7 | 92.9
0 | 0 | 0 | 0 | 0 | 4.2 | 94.7
0 | 0 | 0 | 0 | 0 | 3.7 | 94.6
0 | 0 | 0 | 0 | 0 | 3 | 96.9
0 | 0 | 0 | 0 | 0 | 2.3 | 98.7
0 | 0 | 0 | 0 | 0 | 1.6 | 100
0 | 0 | 0 | 0 | 0 | 1.2 | 100
0 | 0 | 0 | 0 | 0 | 0.8 | 100
0 | 0 | 0 | 0 | 0 | 0.5 | 100
0 | 0 | 0 | 0 | 0 | 0.2 | 100
0 | 0 | 0 | 0 | 0 | 0 | 99.8
4 | 0 | 0 | 2 | 2 | 0.1 | 99.9
21 | 8 | 7 | 12 | 12 | 0.4 | 100
50 | 25 | 24 | 26 | 26 | 0.8 | 100
46 | 24 | 21 | 25 | 25 | 0.9 | 98.9
37 | 20 | 16 | 20 | 20 | 0.9 | 97.9
299 | 90 | 680 | 286 | 90 | 2.6 | 96.2
229 | 53 | 733 | 480 | 53 | 3.3 | 89.9
122 | 37 | 516 | 512 | 37 | 3.4 | 89.8
3 | 2 | 0 | 0 | 2 | 2.7 | 93.7
0 | 0 | 0 | 0 | 0 | 2.1 | 93.3
0 | 0 | 0 | 0 | 0 | 1.6 | 95.4
0 | 0 | 0 | 0 | 0 | 1 | 96.6
0 | 0 | 0 | 0 | 0 | 0.4 | 99.9
0 | 0 | 0 | 0 | 0 | -0.1 | 99.2
0 | 0 | 0 | 0 | 0 | -0.7 | 94.6
0 | 0 | 0 | 0 | 0 | -1.3 | 91.9
0 | 0 | 0 | 0 | 0 | -1.7 | 91.4
0 | 0 | 0 | 0 | 0 | -2.1 | 92.7
0 | 0 | 0 | 0 | 0 | -2.5 | 92.9
0 | 0 | 0 | 0 | 0 | -2.7 | 94.2
0 | 0 | 0 | 0 | 0 | -2.9 | 95.1
0 | 0 | 0 | 0 | 0 | -3.1 | 98.4
0 | 0 | 0 | 0 | 0 | -3.2 | 97.5
0 | 0 | 0 | 0 | 0 | -3.3 | 97.3
20 | 9 | 9 | 10 | 10 | -2.4 | 91.9
160 | 467 | 575 | 41 | 41 | 0.9 | 83.1
253 | 381 | 745 | 54 | 54 | 3.5 | 73.7
313 | 216 | 847 | 62 | 62 | 5.5 | 66.9
344 | 69 | 909 | 123 | 69 | 6.9 | 63
309 | 64 | 854 | 325 | 64 | 7.6 | 60.4
228 | 51 | 728 | 476 | 51 | 7.6 | 61.8
112 | 31 | 499 | 494 | 31 | 6.4 | 67.4
3 | 2 | 0 | 0 | 2 | 4.6 | 71.9
0 | 0 | 0 | 0 | 0 | 4 | 72.1
0 | 0 | 0 | 0 | 0 | 3.4 | 74.3
0 | 0 | 0 | 0 | 0 | 2.7 | 75.1
0 | 0 | 0 | 0 | 0 | 2.1 | 79
0 | 0 | 0 | 0 | 0 | 1.5 | 81.2
0 | 0 | 0 | 0 | 0 | 0.9 | 83.3
0 | 0 | 0 | 0 | 0 | 0.2 | 85.4
0 | 0 | 0 | 0 | 0 | -0.5 | 89.8
0 | 0 | 0 | 0 | 0 | -1.4 | 94.1
0 | 0 | 0 | 0 | 0 | -2.2 | 96.9
0 | 0 | 0 | 0 | 0 | -2.7 | 99.2
0 | 0 | 0 | 0 | 0 | -3.1 | 98.8
0 | 0 | 0 | 0 | 0 | -3.4 | 100
0 | 0 | 0 | 0 | 0 | -3.7 | 100
0 | 0 | 0 | 0 | 0 | -3.8 | 100
49 | 325 | 269 | 21 | 21 | -2.5 | 100
156 | 448 | 548 | 42 | 42 | -0.4 | 94.2
258 | 389 | 757 | 53 | 53 | 2 | 84.9
317 | 219 | 845 | 64 | 64 | 4 | 78
335 | 65 | 881 | 117 | 65 | 5.4 | 70.3
296 | 61 | 813 | 309 | 61 | 6.1 | 69.8
219 | 48 | 695 | 453 | 48 | 6.2 | 70
110 | 33 | 467 | 463 | 33 | 5.3 | 71.3
3 | 2 | 0 | 0 | 2 | 3.6 | 81.9
0 | 0 | 0 | 0 | 0 | 3.1 | 83
0 | 0 | 0 | 0 | 0 | 2.6 | 81.9
0 | 0 | 0 | 0 | 0 | 2.1 | 82.9
0 | 0 | 0 | 0 | 0 | 1.6 | 86.4
0 | 0 | 0 | 0 | 0 | 1.1 | 86.7
0 | 0 | 0 | 0 | 0 | 0.7 | 88.3
0 | 0 | 0 | 0 | 0 | 0.2 | 91.2
0 | 0 | 0 | 0 | 0 | -0.1 | 93
0 | 0 | 0 | 0 | 0 | -0.4 | 95
0 | 0 | 0 | 0 | 0 | -0.7 | 95.5
0 | 0 | 0 | 0 | 0 | -0.8 | 96.8
0 | 0 | 0 | 0 | 0 | -0.9 | 98.4
0 | 0 | 0 | 0 | 0 | -1 | 100
0 | 0 | 0 | 0 | 0 | -1.1 | 100
0 | 0 | 0 | 0 | 0 | -1.1 | 100
23 | 13 | 13 | 12 | 12 | -0.5 | 100
51 | 28 | 28 | 27 | 27 | -0.2 | 98.8
91 | 52 | 57 | 47 | 47 | 0.9 | 97.9
118 | 64 | 78 | 61 | 61 | 1.7 | 96.5
80 | 43 | 44 | 43 | 43 | 1.9 | 96.3
93 | 49 | 56 | 51 | 49 | 2.1 | 92.6
76 | 40 | 47 | 44 | 40 | 2.2 | 87.8
33 | 18 | 17 | 17 | 18 | 1.9 | 87.4
1 | 1 | 0 | 0 | 1 | 1.4 | 88.4
0 | 0 | 0 | 0 | 0 | 0.9 | 90.1
0 | 0 | 0 | 0 | 0 | 0.6 | 94.5
0 | 0 | 0 | 0 | 0 | 0.2 | 93
0 | 0 | 0 | 0 | 0 | -0.1 | 94.6
0 | 0 | 0 | 0 | 0 | -0.5 | 98.8
0 | 0 | 0 | 0 | 0 | -0.9 | 97.8
0 | 0 | 0 | 0 | 0 | -1.3 | 97
0 | 0 | 0 | 0 | 0 | -1.8 | 98
0 | 0 | 0 | 0 | 0 | -2 | 97.3
0 | 0 | 0 | 0 | 0 | -2.4 | 98.8
0 | 0 | 0 | 0 | 0 | -2.6 | 98.8
0 | 0 | 0 | 0 | 0 | -2.8 | 98.7
0 | 0 | 0 | 0 | 0 | -2.9 | 93.4
0 | 0 | 0 | 0 | 0 | -3.1 | 91.9
0 | 0 | 0 | 0 | 0 | -3 | 94.4
21 | 10 | 10 | 11 | 11 | -2.5 | 92.4
68 | 44 | 46 | 36 | 36 | -1.6 | 87.8
111 | 69 | 82 | 58 | 58 | -0.6 | 81
128 | 72 | 93 | 67 | 67 | 0.1 | 77.3
126 | 66 | 87 | 68 | 66 | 0.6 | 72.4
115 | 61 | 79 | 67 | 61 | 0.9 | 70.6
78 | 42 | 50 | 47 | 42 | 0.9 | 70.1
37 | 20 | 20 | 20 | 20 | 0.5 | 71.1
2 | 1 | 0 | 0 | 1 | -0.1 | 71.6
0 | 0 | 0 | 0 | 0 | -0.7 | 73.4
0 | 0 | 0 | 0 | 0 | -1.2 | 72.4
0 | 0 | 0 | 0 | 0 | -1.7 | 76.4
0 | 0 | 0 | 0 | 0 | -2.3 | 76.3
0 | 0 | 0 | 0 | 0 | -2.8 | 79.9
0 | 0 | 0 | 0 | 0 | -3.3 | 81.3
0 | 0 | 0 | 0 | 0 | -3.8 | 84
0 | 0 | 0 | 0 | 0 | -4.6 | 87.6
0 | 0 | 0 | 0 | 0 | -5.4 | 91.2
0 | 0 | 0 | 0 | 0 | -6.6 | 95.6
0 | 0 | 0 | 0 | 0 | -6.6 | 91.1
0 | 0 | 0 | 0 | 0 | -7 | 91.9
0 | 0 | 0 | 0 | 0 | -7.3 | 89.6
0 | 0 | 0 | 0 | 0 | -7.7 | 88.5
0 | 0 | 0 | 0 | 0 | -7.6 | 91.2
18 | 9 | 10 | 12 | 12 | -7.4 | 91.2
51 | 36 | 36 | 35 | 35 | -7 | 88.4
61 | 41 | 40 | 41 | 41 | -6.7 | 88.3
80 | 54 | 56 | 54 | 54 | -6.5 | 88.3
93 | 62 | 67 | 63 | 62 | -6.2 | 88.3
92 | 62 | 68 | 64 | 62 | -6.1 | 88.3
76 | 51 | 57 | 55 | 51 | -6.1 | 88.3
46 | 31 | 36 | 36 | 31 | -6.2 | 88.3
3 | 2 | 0 | 0 | 2 | -6.5 | 88.3
0 | 0 | 0 | 0 | 0 | -7.1 | 75.7
0 | 0 | 0 | 0 | 0 | -7.6 | 71.6
0 | 0 | 0 | 0 | 0 | -8.1 | 73
0 | 0 | 0 | 0 | 0 | -8.6 | 76.5
0 | 0 | 0 | 0 | 0 | -9.1 | 78.4
0 | 0 | 0 | 0 | 0 | -9.6 | 80.5
0 | 0 | 0 | 0 | 0 | -10.1 | 79.4
0 | 0 | 0 | 0 | 0 | -10.9 | 83.1
0 | 0 | 0 | 0 | 0 | -11.7 | 83.1
0 | 0 | 0 | 0 | 0 | -12.5 | 82
0 | 0 | 0 | 0 | 0 | -12.9 | 83.3
0 | 0 | 0 | 0 | 0 | -13.4 | 87.2
0 | 0 | 0 | 0 | 0 | -13.8 | 87
0 | 0 | 0 | 0 | 0 | -14.1 | 92.4
0 | 0 | 0 | 0 | 0 | -14.2 | 90.8
22 | 13 | 13 | 14 | 14 | -13.8 | 88.9
90 | 107 | 120 | 50 | 50 | -12.8 | 87.8
111 | 77 | 89 | 65 | 65 | -12.1 | 89.4
143 | 96 | 150 | 82 | 82 | -11.4 | 91.8
287 | 116 | 628 | 145 | 116 | -9.9 | 86
298 | 107 | 759 | 319 | 107 | -8.8 | 81.3
207 | 82 | 548 | 373 | 82 | -8.5 | 76
148 | 66 | 466 | 463 | 66 | -8.6 | 77.6
10 | 6 | 4 | 3 | 6 | -9.8 | 85.5
0 | 0 | 0 | 0 | 0 | -10 | 85.9
0 | 0 | 0 | 0 | 0 | -10.3 | 89.9
0 | 0 | 0 | 0 | 0 | -10.6 | 90.7
0 | 0 | 0 | 0 | 0 | -10.8 | 92.4
0 | 0 | 0 | 0 | 0 | -11.1 | 94.7
0 | 0 | 0 | 0 | 0 | -11.3 | 96.5
0 | 0 | 0 | 0 | 0 | -11.6 | 96.8
0 | 0 | 0 | 0 | 0 | -11.4 | 92.8
0 | 0 | 0 | 0 | 0 | -11.1 | 92.8
0 | 0 | 0 | 0 | 0 | -10.9 | 92.8
0 | 0 | 0 | 0 | 0 | -10.8 | 91.3
0 | 0 | 0 | 0 | 0 | -10.6 | 94.4
0 | 0 | 0 | 0 | 0 | -10.5 | 99
0 | 0 | 0 | 0 | 0 | -10.4 | 99
0 | 0 | 0 | 0 | 0 | -10.4 | 99
8 | 1 | 2 | 6 | 6 | -10.1 | 98.2
26 | 16 | 15 | 19 | 19 | -9.5 | 98.2
40 | 28 | 26 | 30 | 30 | -8.9 | 98.2
50 | 36 | 34 | 37 | 37 | -8.4 | 98.2
49 | 37 | 33 | 36 | 37 | -8.1 | 98.2
41 | 31 | 27 | 30 | 31 | -8 | 98.2
30 | 23 | 19 | 20 | 23 | -8 | 96.1
16 | 12 | 8 | 8 | 12 | -8.3 | 97.3
2 | 1 | 0 | 0 | 1 | -8.4 | 93.2
0 | 0 | 0 | 0 | 0 | -8.6 | 97.5
0 | 0 | 0 | 0 | 0 | -8.9 | 97.9
0 | 0 | 0 | 0 | 0 | -9.6 | 99.3
0 | 0 | 0 | 0 | 0 | -8.7 | 96.1
0 | 0 | 0 | 0 | 0 | -8.4 | 94.6
0 | 0 | 0 | 0 | 0 | -8.2 | 94.6
0 | 0 | 0 | 0 | 0 | -8.2 | 93.2
0 | 0 | 0 | 0 | 0 | -8.2 | 98.2
0 | 0 | 0 | 0 | 0 | -8.3 | 98
0 | 0 | 0 | 0 | 0 | -8.3 | 98.9
0 | 0 | 0 | 0 | 0 | -8.4 | 98.9
0 | 0 | 0 | 0 | 0 | -8.5 | 98.2
0 | 0 | 0 | 0 | 0 | -8.4 | 98.9
0 | 0 | 0 | 0 | 0 | -8.4 | 98.9
0 | 0 | 0 | 0 | 0 | -8.4 | 98.9
5 | 0 | 1 | 4 | 4 | -8.2 | 98.6
24 | 15 | 14 | 18 | 18 | -7.8 | 94.4
47 | 34 | 32 | 35 | 35 | -7.2 | 90.9
60 | 45 | 43 | 45 | 45 | -6.7 | 89
57 | 43 | 40 | 43 | 43 | -6.3 | 88.4
262 | 142 | 604 | 292 | 142 | -4.3 | 76.8
201 | 102 | 583 | 402 | 102 | -3.3 | 71.9
101 | 58 | 340 | 339 | 58 | -3.1 | 73.2
4 | 3 | 1 | 0 | 3 | -3.9 | 74.8
0 | 0 | 0 | 0 | 0 | -4 | 77.2
0 | 0 | 0 | 0 | 0 | -4.1 | 77
0 | 0 | 0 | 0 | 0 | -4.2 | 76.4
0 | 0 | 0 | 0 | 0 | -4.3 | 79
0 | 0 | 0 | 0 | 0 | -4.4 | 79
0 | 0 | 0 | 0 | 0 | -4.4 | 81.4
0 | 0 | 0 | 0 | 0 | -4.5 | 86.3
0 | 0 | 0 | 0 | 0 | -4.7 | 83.3
0 | 0 | 0 | 0 | 0 | -4.9 | 83.8
0 | 0 | 0 | 0 | 0 | -5 | 87.9
0 | 0 | 0 | 0 | 0 | -5.1 | 86.6
0 | 0 | 0 | 0 | 0 | -5.2 | 86.1
0 | 0 | 0 | 0 | 0 | -5.2 | 89.7
0 | 0 | 0 | 0 | 0 | -5.2 | 91
0 | 0 | 0 | 0 | 0 | -5.2 | 90.6
5 | 0 | 1 | 4 | 4 | -5 | 88.3
20 | 12 | 11 | 15 | 15 | -4.7 | 82.1
31 | 21 | 19 | 23 | 23 | -4.6 | 91
46 | 33 | 30 | 34 | 34 | -4 | 88
44 | 32 | 29 | 32 | 32 | -3.7 | 88
260 | 136 | 557 | 272 | 136 | -1.7 | 87.8
191 | 97 | 505 | 352 | 97 | -0.7 | 71.3
103 | 58 | 335 | 334 | 58 | -0.5 | 69
5 | 4 | 1 | 0 | 4 | -1.2 | 70.8
0 | 0 | 0 | 0 | 0 | -1.4 | 74.3
0 | 0 | 0 | 0 | 0 | -1.7 | 74.9
0 | 0 | 0 | 0 | 0 | -1.9 | 78.7
0 | 0 | 0 | 0 | 0 | -2.2 | 75.8
0 | 0 | 0 | 0 | 0 | -2.4 | 78.8
0 | 0 | 0 | 0 | 0 | -2.6 | 81.2
0 | 0 | 0 | 0 | 0 | -2.9 | 78.8
0 | 0 | 0 | 0 | 0 | -3.2 | 81.2
0 | 0 | 0 | 0 | 0 | -3.6 | 83.7
0 | 0 | 0 | 0 | 0 | -3.9 | 84.8
0 | 0 | 0 | 0 | 0 | -4.1 | 84.6
0 | 0 | 0 | 0 | 0 | -4.2 | 83.6
0 | 0 | 0 | 0 | 0 | -4.3 | 85
0 | 0 | 0 | 0 | 0 | -4.4 | 90.1
0 | 0 | 0 | 0 | 0 | -4.4 | 87.1
42 | 172 | 139 | 25 | 25 | -3.3 | 82.6
115 | 179 | 200 | 69 | 69 | -1.6 | 78.7
181 | 201 | 298 | 103 | 103 | 0.2 | 76.2
237 | 185 | 388 | 130 | 130 | 1.8 | 73.1
243 | 134 | 388 | 147 | 134 | 3 | 68.2
221 | 121 | 367 | 201 | 121 | 3.6 | 66.8
144 | 85 | 206 | 160 | 85 | 3.6 | 64.5
69 | 44 | 88 | 88 | 44 | 2.8 | 66.9
2 | 2 | 0 | 0 | 2 | 1.6 | 67.8
0 | 0 | 0 | 0 | 0 | 1.1 | 70.2
0 | 0 | 0 | 0 | 0 | 0.5 | 74
0 | 0 | 0 | 0 | 0 | 0 | 79.9
0 | 0 | 0 | 0 | 0 | -0.5 | 80.8
0 | 0 | 0 | 0 | 0 | -1 | 81.3
0 | 0 | 0 | 0 | 0 | -1.6 | 84.5
0 | 0 | 0 | 0 | 0 | -2.1 | 90.7
0 | 0 | 0 | 0 | 0 | -3 | 96.8
0 | 0 | 0 | 0 | 0 | -3.4 | 98
0 | 0 | 0 | 0 | 0 | -4 | 98.9
0 | 0 | 0 | 0 | 0 | -4.3 | 98.9
0 | 0 | 0 | 0 | 0 | -4.6 | 98.9
0 | 0 | 0 | 0 | 0 | -4.8 | 98.9
0 | 0 | 0 | 0 | 0 | -5.1 | 98.9
0 | 0 | 0 | 0 | 0 | -5.1 | 98.9
29 | 26 | 25 | 22 | 22 | -4.5 | 98.9
65 | 53 | 54 | 49 | 49 | -3.9 | 97.7
102 | 82 | 89 | 76 | 76 | -3.2 | 93.7
143 | 111 | 136 | 104 | 104 | -2.5 | 87.9
133 | 98 | 118 | 99 | 98 | -2 | 82.5
113 | 84 | 97 | 88 | 84 | -1.9 | 87.8
65 | 49 | 50 | 49 | 49 | -2 | 82.3
34 | 26 | 23 | 23 | 26 | -2.4 | 81.5
2 | 2 | 1 | 0 | 2 | -3 | 80.1
0 | 0 | 0 | 0 | 0 | -3.5 | 81.7
0 | 0 | 0 | 0 | 0 | -4 | 85.2
0 | 0 | 0 | 0 | 0 | -4.6 | 86.9
0 | 0 | 0 | 0 | 0 | -5.1 | 85.3
0 | 0 | 0 | 0 | 0 | -5.6 | 89.1
0 | 0 | 0 | 0 | 0 | -6.2 | 91.6
0 | 0 | 0 | 0 | 0 | -6.7 | 93.9
0 | 0 | 0 | 0 | 0 | -7.2 | 97.1
0 | 0 | 0 | 0 | 0 | -7.6 | 98.4
0 | 0 | 0 | 0 | 0 | -8 | 97.2
0 | 0 | 0 | 0 | 0 | -8.2 | 99.5
0 | 0 | 0 | 0 | 0 | -8.3 | 98.8
0 | 0 | 0 | 0 | 0 | -8.4 | 98.8
0 | 0 | 0 | 0 | 0 | -8.6 | 97.4
0 | 0 | 0 | 0 | 0 | -8.5 | 97.2
58 | 353 | 278 | 32 | 32 | -6.9 | 90.5
174 | 437 | 500 | 83 | 83 | -4.3 | 83
226 | 329 | 545 | 106 | 106 | -2.3 | 73.6
278 | 238 | 630 | 128 | 128 | -0.6 | 65
305 | 141 | 673 | 167 | 141 | 0.9 | 58.7
221 | 125 | 358 | 200 | 125 | 1.3 | 56.2
167 | 96 | 288 | 216 | 96 | 1.2 | 60.6
82 | 51 | 123 | 123 | 51 | 0.2 | 62.6
3 | 2 | 0 | 0 | 2 | -1.2 | 71.9
0 | 0 | 0 | 0 | 0 | -2.1 | 73.2
0 | 0 | 0 | 0 | 0 | -3 | 79.7
0 | 0 | 0 | 0 | 0 | -3.9 | 79.4
0 | 0 | 0 | 0 | 0 | -4.8 | 81.9
0 | 0 | 0 | 0 | 0 | -5.7 | 82.6
0 | 0 | 0 | 0 | 0 | -6.6 | 82.5
0 | 0 | 0 | 0 | 0 | -7.5 | 86.2
0 | 0 | 0 | 0 | 0 | -8.6 | 92.9
0 | 0 | 0 | 0 | 0 | -9.8 | 97.2
0 | 0 | 0 | 0 | 0 | -11 | 100
0 | 0 | 0 | 0 | 0 | -11.7 | 100
0 | 0 | 0 | 0 | 0 | -12.4 | 100
0 | 0 | 0 | 0 | 0 | -12.8 | 100
0 | 0 | 0 | 0 | 0 | -13.3 | 100
0 | 0 | 0 | 0 | 0 | -13.5 | 99.2
56 | 309 | 243 | 31 | 31 | -12.4 | 98.2
158 | 386 | 439 | 69 | 69 | -10.8 | 93.3
283 | 437 | 759 | 101 | 101 | -8.7 | 85.8
348 | 285 | 871 | 120 | 120 | -7 | 75.1
307 | 129 | 658 | 155 | 129 | -6.2 | 73.2
296 | 110 | 736 | 311 | 110 | -5.7 | 73.1
224 | 88 | 608 | 414 | 88 | -5.7 | 72.1
113 | 53 | 341 | 342 | 53 | -6.6 | 74.9
7 | 5 | 2 | 0 | 5 | -8.1 | 73.8
0 | 0 | 0 | 0 | 0 | -8.8 | 75.8
0 | 0 | 0 | 0 | 0 | -9.6 | 75.7
0 | 0 | 0 | 0 | 0 | -10.3 | 76.5
0 | 0 | 0 | 0 | 0 | -11.1 | 77.9
0 | 0 | 0 | 0 | 0 | -11.9 | 81.2
0 | 0 | 0 | 0 | 0 | -12.6 | 85.1
0 | 0 | 0 | 0 | 0 | -13.4 | 90.3
0 | 0 | 0 | 0 | 0 | -13.5 | 93.6
0 | 0 | 0 | 0 | 0 | -13.7 | 92.2
0 | 0 | 0 | 0 | 0 | -13.8 | 92.6
0 | 0 | 0 | 0 | 0 | -13.9 | 94
0 | 0 | 0 | 0 | 0 | -14 | 95
0 | 0 | 0 | 0 | 0 | -14 | 95.6
0 | 0 | 0 | 0 | 0 | -14 | 96.8
0 | 0 | 0 | 0 | 0 | -14 | 98
62 | 361 | 280 | 31 | 31 | -12.1 | 92
177 | 486 | 555 | 65 | 65 | -9.2 | 81.6
265 | 400 | 689 | 95 | 95 | -6.4 | 71.9
323 | 261 | 785 | 111 | 111 | -4.1 | 64.9
367 | 120 | 890 | 157 | 120 | -2.1 | 60.4
349 | 108 | 896 | 361 | 108 | -0.8 | 59
269 | 88 | 761 | 510 | 88 | -0.4 | 60.7
152 | 56 | 543 | 546 | 56 | -1.2 | 63.7
12 | 7 | 5 | 3 | 7 | -3.2 | 73.4
0 | 0 | 0 | 0 | 0 | -3.7 | 77.4
0 | 0 | 0 | 0 | 0 | -4.2 | 76.4
0 | 0 | 0 | 0 | 0 | -4.8 | 81.4
0 | 0 | 0 | 0 | 0 | -5.3 | 85.4
0 | 0 | 0 | 0 | 0 | -5.8 | 90
0 | 0 | 0 | 0 | 0 | -6.3 | 91.6
0 | 0 | 0 | 0 | 0 | -6.8 | 94.6
0 | 0 | 0 | 0 | 0 | -7.5 | 96.2
0 | 0 | 0 | 0 | 0 | -8.2 | 96.2
0 | 0 | 0 | 0 | 0 | -8.9 | 99.9
0 | 0 | 0 | 0 | 0 | -9.3 | 100
0 | 0 | 0 | 0 | 0 | -9.6 | 99.2
0 | 0 | 0 | 0 | 0 | -9.9 | 100
0 | 0 | 0 | 0 | 0 | -10.1 | 100
0 | 0 | 0 | 0 | 0 | -10.1 | 99.4
51 | 232 | 181 | 28 | 28 | -8.8 | 94.8
140 | 309 | 347 | 66 | 66 | -6.7 | 88
198 | 216 | 326 | 98 | 98 | -4.9 | 81.6
311 | 245 | 676 | 121 | 121 | -2.6 | 73.5
357 | 116 | 855 | 150 | 116 | -0.7 | 67.8
320 | 109 | 783 | 326 | 109 | 0.4 | 62.1
278 | 93 | 756 | 510 | 93 | 0.9 | 56.2
165 | 60 | 576 | 580 | 60 | 0.5 | 60.2
15 | 10 | 7 | 6 | 10 | -1.3 | 72
0 | 0 | 0 | 0 | 0 | -1.9 | 74.7
0 | 0 | 0 | 0 | 0 | -2.6 | 80
0 | 0 | 0 | 0 | 0 | -3.2 | 82.4
0 | 0 | 0 | 0 | 0 | -3.9 | 82.8
0 | 0 | 0 | 0 | 0 | -4.5 | 85.5
0 | 0 | 0 | 0 | 0 | -5.2 | 88.3
0 | 0 | 0 | 0 | 0 | -5.8 | 93.3
0 | 0 | 0 | 0 | 0 | -6.4 | 90
0 | 0 | 0 | 0 | 0 | -7 | 97
0 | 0 | 0 | 0 | 0 | -7.5 | 99.4
0 | 0 | 0 | 0 | 0 | -7.8 | 97.8
0 | 0 | 0 | 0 | 0 | -8.1 | 98.3
0 | 0 | 0 | 0 | 0 | -8.3 | 98.9
0 | 0 | 0 | 0 | 0 | -8.5 | 98.4
0 | 0 | 0 | 0 | 0 | -8.5 | 96
75 | 421 | 323 | 36 | 36 | -6.5 | 88.6
186 | 494 | 558 | 68 | 68 | -3.8 | 75.2
288 | 436 | 752 | 94 | 94 | -1.1 | 66.4
362 | 286 | 893 | 108 | 108 | 1.4 | 58.3
365 | 112 | 882 | 147 | 112 | 3.1 | 51.7
326 | 107 | 799 | 330 | 107 | 3.9 | 49.7
235 | 87 | 610 | 416 | 87 | 4 | 52
152 | 64 | 441 | 445 | 64 | 3.1 | 52.9
14 | 9 | 6 | 4 | 9 | 1.2 | 63.2
0 | 0 | 0 | 0 | 0 | 0.5 | 73.1
0 | 0 | 0 | 0 | 0 | -0.1 | 70.7
0 | 0 | 0 | 0 | 0 | -0.7 | 74.1
0 | 0 | 0 | 0 | 0 | -1.4 | 80
0 | 0 | 0 | 0 | 0 | -2 | 80.2
0 | 0 | 0 | 0 | 0 | -2.6 | 81.6
0 | 0 | 0 | 0 | 0 | -3.3 | 84.7
0 | 0 | 0 | 0 | 0 | -3.8 | 87.1
0 | 0 | 0 | 0 | 0 | -4.4 | 90.8
0 | 0 | 0 | 0 | 0 | -5.1 | 92.7
0 | 0 | 0 | 0 | 0 | -5.4 | 96.9
0 | 0 | 0 | 0 | 0 | -5.7 | 100
0 | 0 | 0 | 0 | 0 | -5.9 | 100
0 | 0 | 0 | 0 | 0 | -6.1 | 100
1 | 0 | 0 | 1 | 1 | -6.1 | 100
77 | 387 | 296 | 39 | 39 | -4.3 | 100
203 | 466 | 520 | 85 | 85 | -1.6 | 94.2
158 | 141 | 191 | 87 | 87 | -0.9 | 89.9
234 | 170 | 348 | 117 | 117 | 0.3 | 85.3
215 | 114 | 263 | 120 | 114 | 1 | 82.4
292 | 119 | 610 | 277 | 119 | 1.9 | 76.8
242 | 106 | 489 | 348 | 106 | 2.3 | 75.5
24 | 16 | 12 | 12 | 16 | 0.9 | 79.2
5 | 3 | 1 | 0 | 3 | -0.5 | 82.8
0 | 0 | 0 | 0 | 0 | -0.7 | 82.2
0 | 0 | 0 | 0 | 0 | -0.9 | 82.2
0 | 0 | 0 | 0 | 0 | -1 | 83.6
0 | 0 | 0 | 0 | 0 | -1.2 | 85.6
0 | 0 | 0 | 0 | 0 | -1.4 | 84.6
0 | 0 | 0 | 0 | 0 | -1.6 | 84.8
0 | 0 | 0 | 0 | 0 | -1.8 | 85.4
0 | 0 | 0 | 0 | 0 | -1.8 | 83.8
0 | 0 | 0 | 0 | 0 | -1.8 | 85.7
0 | 0 | 0 | 0 | 0 | -2 | 87.8
0 | 0 | 0 | 0 | 0 | -2 | 92.7
0 | 0 | 0 | 0 | 0 | -1.9 | 97.5
0 | 0 | 0 | 0 | 0 | -1.9 | 97.8
0 | 0 | 0 | 0 | 0 | -1.9 | 98.8
0 | 0 | 0 | 0 | 0 | -1.9 | 96.9
18 | 9 | 10 | 14 | 14 | -1.3 | 96.2
44 | 31 | 31 | 33 | 33 | -0.6 | 90.9
63 | 47 | 47 | 48 | 48 | 0 | 90.3
76 | 58 | 57 | 58 | 58 | 0.6 | 87.6
82 | 62 | 62 | 62 | 62 | 1 | 87.5
76 | 58 | 58 | 58 | 58 | 1.2 | 87.5
61 | 46 | 45 | 45 | 46 | 1.3 | 87.5
34 | 26 | 23 | 23 | 26 | 1.1 | 80.8
5 | 3 | 1 | 0 | 3 | 0.6 | 87.6
0 | 0 | 0 | 0 | 0 | 0.5 | 89.9
0 | 0 | 0 | 0 | 0 | 0.4 | 92
0 | 0 | 0 | 0 | 0 | 0.3 | 90.5
0 | 0 | 0 | 0 | 0 | -0.1 | 90.6
0 | 0 | 0 | 0 | 0 | -0.1 | 87.6
0 | 0 | 0 | 0 | 0 | -0.9 | 92.4
0 | 0 | 0 | 0 | 0 | -0.6 | 93.9
0 | 0 | 0 | 0 | 0 | -0.4 | 95.9
0 | 0 | 0 | 0 | 0 | -0.5 | 93
0 | 0 | 0 | 0 | 0 | -0.7 | 90.6
0 | 0 | 0 | 0 | 0 | -0.7 | 87.7
0 | 0 | 0 | 0 | 0 | -0.8 | 90.6
0 | 0 | 0 | 0 | 0 | -0.8 | 90.6
0 | 0 | 0 | 0 | 0 | -0.8 | 90.6
0 | 0 | 0 | 0 | 0 | -0.8 | 90.6
7 | 1 | 2 | 5 | 5 | -0.5 | 90.6
97 | 111 | 117 | 67 | 67 | 1.4 | 87.5
145 | 135 | 166 | 100 | 100 | 3 | 87.3
244 | 203 | 388 | 147 | 147 | 5.2 | 87.1
217 | 140 | 277 | 146 | 140 | 6.4 | 69.6
190 | 125 | 234 | 160 | 125 | 7 | 67.3
159 | 104 | 214 | 174 | 104 | 7.2 | 68.5
111 | 71 | 232 | 235 | 71 | 7 | 68.7
16 | 12 | 9 | 8 | 12 | 6 | 69.5
0 | 0 | 0 | 0 | 0 | 5.5 | 72.8
0 | 0 | 0 | 0 | 0 | 4.9 | 78.4
0 | 0 | 0 | 0 | 0 | 4.4 | 80.2
0 | 0 | 0 | 0 | 0 | 3.8 | 81.6
0 | 0 | 0 | 0 | 0 | 3.3 | 81
0 | 0 | 0 | 0 | 0 | 2.7 | 78.5
0 | 0 | 0 | 0 | 0 | 2.2 | 79.9
0 | 0 | 0 | 0 | 0 | 1.5 | 80.8
0 | 0 | 0 | 0 | 0 | 0.8 | 86.2
0 | 0 | 0 | 0 | 0 | 0 | 91.2
0 | 0 | 0 | 0 | 0 | -0.3 | 91.3
0 | 0 | 0 | 0 | 0 | -0.7 | 89
0 | 0 | 0 | 0 | 0 | -1 | 94.2
0 | 0 | 0 | 0 | 0 | -1.2 | 96.2
0 | 0 | 0 | 0 | 0 | -1.2 | 99.7
52 | 157 | 123 | 32 | 32 | 0 | 96.3
113 | 134 | 142 | 68 | 68 | 1.3 | 88.4
189 | 181 | 247 | 106 | 106 | 2.9 | 77.8
245 | 185 | 356 | 133 | 133 | 4.4 | 72.4
288 | 141 | 501 | 156 | 141 | 5.6 | 70.2
196 | 113 | 238 | 153 | 113 | 5.9 | 67.5
146 | 88 | 168 | 138 | 88 | 5.8 | 64.2
60 | 39 | 43 | 43 | 39 | 5 | 66.3
4 | 3 | 1 | 0 | 3 | 3.9 | 70.1
0 | 0 | 0 | 0 | 0 | 3.3 | 72.3
0 | 0 | 0 | 0 | 0 | 2.6 | 76.5
0 | 0 | 0 | 0 | 0 | 2 | 78.6
0 | 0 | 0 | 0 | 0 | 1.4 | 77.4
0 | 0 | 0 | 0 | 0 | 0.8 | 82.3
0 | 0 | 0 | 0 | 0 | 0.1 | 84.1
0 | 0 | 0 | 0 | 0 | -0.5 | 82.2
0 | 0 | 0 | 0 | 0 | -1 | 84.2
0 | 0 | 0 | 0 | 0 | -1.6 | 89.6
0 | 0 | 0 | 0 | 0 | -2.1 | 88.6
0 | 0 | 0 | 0 | 0 | -2.5 | 87.5
0 | 0 | 0 | 0 | 0 | -2.8 | 86.2
0 | 0 | 0 | 0 | 0 | -3 | 87.6
0 | 0 | 0 | 0 | 0 | -3.2 | 91.9
1 | 0 | 0 | 0 | 0 | -3.2 | 93.3
56 | 132 | 104 | 33 | 33 | -1.7 | 91.2
126 | 179 | 192 | 70 | 70 | 0 | 86.5
111 | 76 | 81 | 69 | 69 | 0.7 | 82.5
155 | 101 | 125 | 94 | 94 | 1.5 | 76.1
201 | 115 | 219 | 119 | 115 | 2.5 | 73.2
284 | 126 | 514 | 251 | 126 | 3.9 | 69.9
215 | 99 | 408 | 296 | 99 | 4.4 | 67.6
182 | 80 | 465 | 475 | 80 | 4.6 | 68.2
18 | 12 | 10 | 8 | 12 | 3.3 | 70.3
0 | 0 | 0 | 0 | 0 | 2.9 | 71
0 | 0 | 0 | 0 | 0 | 2.6 | 72.5
0 | 0 | 0 | 0 | 0 | 2.2 | 70.9
0 | 0 | 0 | 0 | 0 | 1.9 | 70.5
0 | 0 | 0 | 0 | 0 | 1.5 | 74.2
0 | 0 | 0 | 0 | 0 | 1.1 | 77.4
0 | 0 | 0 | 0 | 0 | 0.8 | 82.3
0 | 0 | 0 | 0 | 0 | 0.6 | 79.3
0 | 0 | 0 | 0 | 0 | 0.4 | 80.3
0 | 0 | 0 | 0 | 0 | 0.3 | 82.8
0 | 0 | 0 | 0 | 0 | 0.2 | 85
0 | 0 | 0 | 0 | 0 | 0.2 | 86.4
0 | 0 | 0 | 0 | 0 | 0.1 | 86.9
0 | 0 | 0 | 0 | 0 | 0.1 | 89.9
1 | 0 | 0 | 0 | 0 | 0.2 | 94.7
93 | 499 | 368 | 41 | 41 | 2 | 86.1
228 | 597 | 654 | 74 | 74 | 4.3 | 77.2
337 | 495 | 829 | 103 | 103 | 6.4 | 70.1
407 | 315 | 943 | 119 | 119 | 8.2 | 60.5
434 | 126 | 989 | 161 | 126 | 9.6 | 57.8
395 | 116 | 925 | 377 | 116 | 10.4 | 55.9
310 | 97 | 786 | 537 | 97 | 10.6 | 61.7
190 | 66 | 584 | 599 | 66 | 10 | 64.1
60 | 29 | 294 | 452 | 29 | 8.8 | 72.2
0 | 0 | 0 | 0 | 0 | 7.4 | 76
0 | 0 | 0 | 0 | 0 | 7 | 77.6
0 | 0 | 0 | 0 | 0 | 6.6 | 79.6
0 | 0 | 0 | 0 | 0 | 6.2 | 79.9
0 | 0 | 0 | 0 | 0 | 5.8 | 77.8
0 | 0 | 0 | 0 | 0 | 5.5 | 77.5
0 | 0 | 0 | 0 | 0 | 5.1 | 77.7
0 | 0 | 0 | 0 | 0 | 4.5 | 79.2
0 | 0 | 0 | 0 | 0 | 3.9 | 78.3
0 | 0 | 0 | 0 | 0 | 3.3 | 82.9
0 | 0 | 0 | 0 | 0 | 3 | 88.6
0 | 0 | 0 | 0 | 0 | 2.6 | 89.5
0 | 0 | 0 | 0 | 0 | 2.4 | 91
0 | 0 | 0 | 0 | 0 | 2 | 96.9
1 | 0 | 0 | 0 | 0 | 2.1 | 97.3
31 | 19 | 19 | 20 | 20 | 2.5 | 91.6
72 | 49 | 49 | 45 | 45 | 2.9 | 89.4
110 | 74 | 78 | 68 | 68 | 3.2 | 89.5
126 | 81 | 90 | 78 | 78 | 3.6 | 86.7
137 | 85 | 99 | 85 | 85 | 3.8 | 82.2
107 | 67 | 73 | 69 | 67 | 3.8 | 86.2
85 | 53 | 57 | 55 | 53 | 3.8 | 84.3
67 | 42 | 48 | 48 | 42 | 3.2 | 92.5
22 | 14 | 13 | 12 | 14 | 3.4 | 84.3
0 | 0 | 0 | 0 | 0 | 3 | 85.7
0 | 0 | 0 | 0 | 0 | 2.7 | 91.9
0 | 0 | 0 | 0 | 0 | 2.3 | 92.4
0 | 0 | 0 | 0 | 0 | 2 | 94
0 | 0 | 0 | 0 | 0 | 1.6 | 91.3
0 | 0 | 0 | 0 | 0 | 1.3 | 92.1
0 | 0 | 0 | 0 | 0 | 0.9 | 93.5
0 | 0 | 0 | 0 | 0 | 0.8 | 96.6
0 | 0 | 0 | 0 | 0 | 0.7 | 96.9
0 | 0 | 0 | 0 | 0 | 0.5 | 97.4
0 | 0 | 0 | 0 | 0 | 0.5 | 94.9
0 | 0 | 0 | 0 | 0 | 0.5 | 88.3
0 | 0 | 0 | 0 | 0 | 0.4 | 86.5
0 | 0 | 0 | 0 | 0 | 0.4 | 87.5
2 | 0 | 1 | 1 | 1 | 0.5 | 87.6
93 | 384 | 283 | 44 | 44 | 2.3 | 78.6
199 | 460 | 496 | 82 | 82 | 4.3 | 74.7
223 | 234 | 338 | 109 | 109 | 5.5 | 70.5
225 | 155 | 268 | 119 | 119 | 6.2 | 70.4
345 | 140 | 652 | 160 | 140 | 7.4 | 64.3
276 | 133 | 409 | 222 | 133 | 8 | 61.3
218 | 105 | 375 | 278 | 105 | 8.1 | 58.5
168 | 71 | 441 | 456 | 71 | 7.9 | 61.2
41 | 23 | 112 | 167 | 23 | 7 | 64.5
0 | 0 | 0 | 0 | 0 | 6 | 65.9
0 | 0 | 0 | 0 | 0 | 5.5 | 66.7
0 | 0 | 0 | 0 | 0 | 5 | 67.8
0 | 0 | 0 | 0 | 0 | 4.4 | 69.7
0 | 0 | 0 | 0 | 0 | 3.9 | 76.6
0 | 0 | 0 | 0 | 0 | 3.4 | 82.7
0 | 0 | 0 | 0 | 0 | 2.9 | 86.9
0 | 0 | 0 | 0 | 0 | 2.2 | 86.3
0 | 0 | 0 | 0 | 0 | 1.5 | 91.1
0 | 0 | 0 | 0 | 0 | 0.8 | 90.6
0 | 0 | 0 | 0 | 0 | 0.5 | 89.6
0 | 0 | 0 | 0 | 0 | 0.1 | 93.4
0 | 0 | 0 | 0 | 0 | -0.1 | 93.5
0 | 0 | 0 | 0 | 0 | -0.4 | 93.3
1 | 0 | 0 | 1 | 1 | -0.4 | 94.1
90 | 409 | 298 | 42 | 42 | 1.1 | 85.8
203 | 483 | 518 | 77 | 77 | 2.8 | 78.4
302 | 417 | 669 | 111 | 111 | 4.5 | 70.6
368 | 286 | 794 | 123 | 123 | 5.8 | 65.2
410 | 142 | 856 | 170 | 142 | 7 | 61.7
328 | 131 | 637 | 295 | 131 | 7.4 | 62.6
278 | 99 | 646 | 451 | 99 | 7.5 | 59.7
177 | 69 | 479 | 497 | 69 | 7 | 62.1
49 | 26 | 170 | 259 | 26 | 6 | 68.9
0 | 0 | 0 | 0 | 0 | 4.9 | 75
0 | 0 | 0 | 0 | 0 | 4.3 | 75.8
0 | 0 | 0 | 0 | 0 | 3.8 | 77.8
0 | 0 | 0 | 0 | 0 | 3.3 | 81.6
0 | 0 | 0 | 0 | 0 | 2.8 | 77.9
0 | 0 | 0 | 0 | 0 | 2.2 | 82.6
0 | 0 | 0 | 0 | 0 | 1.7 | 82.3
0 | 0 | 0 | 0 | 0 | 1.3 | 86.4
0 | 0 | 0 | 0 | 0 | 1 | 86.5
0 | 0 | 0 | 0 | 0 | 0.6 | 89.3
0 | 0 | 0 | 0 | 0 | 0.4 | 90.5
0 | 0 | 0 | 0 | 0 | 0.3 | 93.5
0 | 0 | 0 | 0 | 0 | 0.2 | 89.1
0 | 0 | 0 | 0 | 0 | 0.1 | 90.8
1 | 0 | 0 | 1 | 1 | 0.1 | 87.1
95 | 446 | 322 | 42 | 42 | 1.9 | 81.6
229 | 564 | 603 | 77 | 77 | 4.1 | 75.2
335 | 478 | 784 | 102 | 102 | 6.1 | 68.4
384 | 296 | 831 | 123 | 123 | 7.7 | 62.2
391 | 128 | 825 | 155 | 128 | 8.7 | 57.6
377 | 118 | 833 | 350 | 118 | 9.4 | 56.5
291 | 98 | 678 | 473 | 98 | 9.6 | 56.8
185 | 70 | 498 | 518 | 70 | 9.1 | 56.9
70 | 35 | 245 | 379 | 35 | 8.1 | 57.6
0 | 0 | 0 | 0 | 0 | 6.8 | 69.2
0 | 0 | 0 | 0 | 0 | 6 | 71.9
0 | 0 | 0 | 0 | 0 | 5.3 | 72.8
0 | 0 | 0 | 0 | 0 | 4.5 | 75.6
0 | 0 | 0 | 0 | 0 | 3.7 | 72.3
0 | 0 | 0 | 0 | 0 | 2.9 | 72.9
0 | 0 | 0 | 0 | 0 | 2.1 | 73.8
0 | 0 | 0 | 0 | 0 | 1.2 | 76.8
0 | 0 | 0 | 0 | 0 | 0.2 | 80.4
0 | 0 | 0 | 0 | 0 | -0.8 | 82.4
0 | 0 | 0 | 0 | 0 | -1.3 | 86.6
0 | 0 | 0 | 0 | 0 | -1.9 | 88.9
0 | 0 | 0 | 0 | 0 | -2.2 | 90.8
0 | 0 | 0 | 0 | 0 | -2.6 | 90.3
2 | 0 | 0 | 1 | 1 | -2.6 | 90.7
87 | 329 | 239 | 42 | 42 | -1.3 | 88.1
204 | 458 | 487 | 78 | 78 | 0.3 | 83.1
321 | 438 | 704 | 106 | 106 | 2 | 81.2
417 | 310 | 894 | 120 | 120 | 3.7 | 69.2
436 | 123 | 926 | 154 | 123 | 4.8 | 64.7
392 | 110 | 857 | 354 | 110 | 5.4 | 62.2
320 | 98 | 737 | 512 | 98 | 5.6 | 62.9
198 | 71 | 519 | 542 | 71 | 5.1 | 67.8
70 | 34 | 254 | 395 | 34 | 3.9 | 73.8
0 | 0 | 0 | 0 | 0 | 2.7 | 77.8
0 | 0 | 0 | 0 | 0 | 2.1 | 81.2
0 | 0 | 0 | 0 | 0 | 1.6 | 81.5
0 | 0 | 0 | 0 | 0 | 1.1 | 77.8
0 | 0 | 0 | 0 | 0 | 0.6 | 80.1
0 | 0 | 0 | 0 | 0 | 0 | 81
0 | 0 | 0 | 0 | 0 | -0.5 | 83.5
0 | 0 | 0 | 0 | 0 | -0.7 | 85.2
0 | 0 | 0 | 0 | 0 | -0.9 | 83.9
0 | 0 | 0 | 0 | 0 | -1.1 | 83.5
0 | 0 | 0 | 0 | 0 | -1.2 | 84.7
0 | 0 | 0 | 0 | 0 | -1.3 | 88.4
0 | 0 | 0 | 0 | 0 | -1.4 | 92.1
0 | 0 | 0 | 0 | 0 | -1.4 | 90.4
1 | 0 | 0 | 0 | 0 | -1.4 | 89.8
77 | 225 | 166 | 37 | 37 | 0.1 | 83.5
140 | 183 | 191 | 69 | 69 | 1.3 | 77.2
310 | 386 | 609 | 103 | 103 | 3.6 | 69.8
379 | 274 | 753 | 117 | 117 | 5.4 | 64.1
451 | 141 | 864 | 168 | 141 | 7 | 58.1
274 | 116 | 386 | 204 | 116 | 7.3 | 55.8
265 | 99 | 503 | 362 | 99 | 7.4 | 54.3
132 | 62 | 203 | 212 | 62 | 6.8 | 58.7
61 | 30 | 172 | 264 | 30 | 5.8 | 61.3
0 | 0 | 0 | 0 | 0 | 4.7 | 61.7
0 | 0 | 0 | 0 | 0 | 4.3 | 60.3
0 | 0 | 0 | 0 | 0 | 3.8 | 59.6
0 | 0 | 0 | 0 | 0 | 3.4 | 63.3
0 | 0 | 0 | 0 | 0 | 2.9 | 62.9
0 | 0 | 0 | 0 | 0 | 2.5 | 66.4
0 | 0 | 0 | 0 | 0 | 2.1 | 67.1
0 | 0 | 0 | 0 | 0 | 1.5 | 75.9
0 | 0 | 0 | 0 | 0 | 0.9 | 75.2
0 | 0 | 0 | 0 | 0 | 0.3 | 74.3
0 | 0 | 0 | 0 | 0 | 0 | 72.9
0 | 0 | 0 | 0 | 0 | -0.3 | 75.1
0 | 0 | 0 | 0 | 0 | -0.5 | 73.6
0 | 0 | 0 | 0 | 0 | -0.7 | 84.5
1 | 0 | 0 | 1 | 1 | -0.7 | 88
8 | 2 | 3 | 6 | 6 | -0.6 | 84.8
28 | 16 | 16 | 19 | 19 | -0.4 | 84.5
64 | 42 | 41 | 43 | 43 | 0 | 82.8
60 | 40 | 38 | 41 | 41 | 0 | 88.9
105 | 69 | 73 | 70 | 69 | 0.6 | 84.5
348 | 155 | 644 | 315 | 155 | 1.9 | 72.4
266 | 116 | 541 | 393 | 116 | 2.6 | 68.3
174 | 77 | 408 | 429 | 77 | 2.8 | 67.9
70 | 39 | 210 | 324 | 39 | 2.6 | 71.1
0 | 0 | 0 | 0 | 0 | 2 | 72.3
0 | 0 | 0 | 0 | 0 | 1.5 | 74.6
0 | 0 | 0 | 0 | 0 | 1 | 77.1
0 | 0 | 0 | 0 | 0 | 0.5 | 80.1
0 | 0 | 0 | 0 | 0 | 0 | 78.1
0 | 0 | 0 | 0 | 0 | -0.5 | 81.3
0 | 0 | 0 | 0 | 0 | -1 | 80.1
0 | 0 | 0 | 0 | 0 | -1.4 | 80.6
0 | 0 | 0 | 0 | 0 | -1.8 | 84.1
0 | 0 | 0 | 0 | 0 | -2.2 | 83.3
0 | 0 | 0 | 0 | 0 | -2.4 | 90.8
0 | 0 | 0 | 0 | 0 | -2.6 | 92
0 | 0 | 0 | 0 | 0 | -2.7 | 86.5
0 | 0 | 0 | 0 | 0 | -2.9 | 84.4
4 | 0 | 1 | 3 | 3 | -2.7 | 86
119 | 517 | 363 | 47 | 47 | -1 | 80.4
261 | 598 | 627 | 84 | 84 | 0.9 | 68.5
382 | 512 | 821 | 111 | 111 | 2.7 | 61.1
420 | 308 | 831 | 133 | 133 | 4.1 | 55.1
308 | 135 | 432 | 146 | 135 | 4.4 | 54.8
199 | 108 | 196 | 137 | 108 | 4.1 | 56.4
114 | 68 | 78 | 74 | 68 | 3.4 | 59.3
16 | 10 | 8 | 7 | 10 | 2.3 | 64.5
6 | 4 | 2 | 0 | 4 | 1.3 | 67.7
0 | 0 | 0 | 0 | 0 | 0.5 | 69.9
0 | 0 | 0 | 0 | 0 | 0.2 | 74
0 | 0 | 0 | 0 | 0 | 0 | 78.5
0 | 0 | 0 | 0 | 0 | -0.3 | 76
0 | 0 | 0 | 0 | 0 | -0.6 | 76.5
0 | 0 | 0 | 0 | 0 | -0.9 | 74.8
0 | 0 | 0 | 0 | 0 | -1.2 | 76.1
0 | 0 | 0 | 0 | 0 | -1.6 | 76.9
0 | 0 | 0 | 0 | 0 | -2.1 | 84.6
0 | 0 | 0 | 0 | 0 | -2.5 | 90.5
0 | 0 | 0 | 0 | 0 | -2.7 | 91.5
0 | 0 | 0 | 0 | 0 | -2.9 | 92.3
0 | 0 | 0 | 0 | 0 | -3.1 | 93.1
0 | 0 | 0 | 0 | 0 | -3.3 | 94.5
1 | 0 | 0 | 1 | 1 | -3.3 | 96.2
8 | 2 | 3 | 6 | 6 | -3.2 | 97.3
101 | 74 | 74 | 62 | 62 | -2.1 | 91.3
208 | 185 | 241 | 110 | 110 | -0.6 | 81.3
257 | 176 | 294 | 136 | 136 | 0.7 | 70.8
278 | 144 | 326 | 151 | 144 | 1.6 | 73.5
301 | 146 | 420 | 236 | 146 | 2.4 | 68.4
243 | 121 | 347 | 270 | 121 | 2.7 | 63.8
153 | 79 | 235 | 246 | 79 | 2.5 | 67.1
61 | 33 | 143 | 219 | 33 | 1.8 | 73.7
1 | 0 | 0 | 0 | 0 | 0.9 | 76.6
0 | 0 | 0 | 0 | 0 | 0.8 | 77.1
0 | 0 | 0 | 0 | 0 | 0.7 | 74.9
0 | 0 | 0 | 0 | 0 | 0.6 | 71.9
0 | 0 | 0 | 0 | 0 | 0.6 | 69.2
0 | 0 | 0 | 0 | 0 | 0.5 | 73.5
0 | 0 | 0 | 0 | 0 | 0.4 | 77.3
0 | 0 | 0 | 0 | 0 | 0.4 | 74.7
0 | 0 | 0 | 0 | 0 | 0.5 | 76
0 | 0 | 0 | 0 | 0 | 0.5 | 79.3
0 | 0 | 0 | 0 | 0 | 0.6 | 78.7
0 | 0 | 0 | 0 | 0 | 0.6 | 76.8
0 | 0 | 0 | 0 | 0 | 0.7 | 78.3
0 | 0 | 0 | 0 | 0 | 0.7 | 84.4
1 | 0 | 0 | 1 | 1 | 0.7 | 84.4
29 | 13 | 14 | 17 | 17 | 1.4 | 84.4
61 | 33 | 33 | 34 | 34 | 2.1 | 84.4
76 | 43 | 43 | 43 | 43 | 2.6 | 84.3
111 | 63 | 66 | 62 | 62 | 3.2 | 66.7
132 | 73 | 82 | 73 | 73 | 3.8 | 56.3
121 | 67 | 74 | 69 | 67 | 4.1 | 54.8
91 | 51 | 54 | 53 | 51 | 4.2 | 54.4
61 | 34 | 34 | 34 | 34 | 4.1 | 68.7
27 | 15 | 14 | 12 | 15 | 3.8 | 58.9
0 | 0 | 0 | 0 | 0 | 3.4 | 60.5
0 | 0 | 0 | 0 | 0 | 3.1 | 61.4
0 | 0 | 0 | 0 | 0 | 2.6 | 78.1
0 | 0 | 0 | 0 | 0 | 2.3 | 84.3
0 | 0 | 0 | 0 | 0 | 2 | 84.4
0 | 0 | 0 | 0 | 0 | 1.2 | 87.9
0 | 0 | 0 | 0 | 0 | 1.2 | 87.9
0 | 0 | 0 | 0 | 0 | 0.5 | 87.9
0 | 0 | 0 | 0 | 0 | -0.6 | 88
0 | 0 | 0 | 0 | 0 | -1.6 | 88.1
0 | 0 | 0 | 0 | 0 | -2.1 | 88.1
0 | 0 | 0 | 0 | 0 | -2.9 | 89.7
0 | 0 | 0 | 0 | 0 | -3.1 | 90.5
0 | 0 | 0 | 0 | 0 | -3.5 | 90.6
3 | 0 | 1 | 2 | 2 | -3.5 | 90.9
21 | 7 | 9 | 12 | 12 | -3.4 | 88.7
88 | 54 | 54 | 48 | 48 | -2.9 | 85.7
48 | 25 | 24 | 27 | 27 | -2.9 | 87.3
104 | 58 | 61 | 58 | 58 | -2.7 | 86.3
278 | 120 | 334 | 128 | 120 | -2 | 84.8
289 | 123 | 356 | 201 | 123 | -1.4 | 79.2
239 | 97 | 353 | 267 | 97 | -1.2 | 74.1
70 | 39 | 41 | 41 | 39 | -1.5 | 75
19 | 11 | 8 | 6 | 11 | -2 | 75.4
1 | 0 | 0 | 0 | 0 | -2.5 | 78.6
0 | 0 | 0 | 0 | 0 | -2.8 | 75.2
0 | 0 | 0 | 0 | 0 | -3.1 | 80.7
0 | 0 | 0 | 0 | 0 | -3.4 | 81.5
0 | 0 | 0 | 0 | 0 | -3.7 | 83.8
0 | 0 | 0 | 0 | 0 | -4.1 | 85.4
0 | 0 | 0 | 0 | 0 | -4.4 | 90.4
0 | 0 | 0 | 0 | 0 | -4.3 | 92.1
0 | 0 | 0 | 0 | 0 | -4.2 | 92.5
0 | 0 | 0 | 0 | 0 | -4.1 | 91.5
0 | 0 | 0 | 0 | 0 | -4 | 89.2
0 | 0 | 0 | 0 | 0 | -3.9 | 89.4
0 | 0 | 0 | 0 | 0 | -3.8 | 90
0 | 0 | 0 | 0 | 0 | -3.7 | 88.7
2 | 0 | 0 | 1 | 1 | -3.6 | 88.2
62 | 51 | 45 | 33 | 33 | -2.3 | 84.7
152 | 156 | 159 | 72 | 72 | -0.8 | 84.5
206 | 158 | 203 | 97 | 97 | 0.6 | 64
224 | 128 | 178 | 110 | 110 | 1.6 | 54.2
246 | 116 | 237 | 120 | 116 | 2.4 | 56.7
254 | 112 | 270 | 165 | 112 | 3 | 54.7
157 | 80 | 117 | 104 | 80 | 3.1 | 57.2
63 | 35 | 35 | 36 | 35 | 2.4 | 58.6
7 | 4 | 2 | 1 | 4 | 1.4 | 76.9
1 | 0 | 0 | 0 | 0 | 0.8 | 84.4
0 | 0 | 0 | 0 | 0 | 0.3 | 84.5
0 | 0 | 0 | 0 | 0 | -0.2 | 84.5
0 | 0 | 0 | 0 | 0 | -0.7 | 84.5
0 | 0 | 0 | 0 | 0 | -1.2 | 88.8
0 | 0 | 0 | 0 | 0 | -1.7 | 90.2
0 | 0 | 0 | 0 | 0 | -2.2 | 92.5
0 | 0 | 0 | 0 | 0 | -3 | 95.5
0 | 0 | 0 | 0 | 0 | -3.9 | 96.9
0 | 0 | 0 | 0 | 0 | -4.8 | 95.3
0 | 0 | 0 | 0 | 0 | -5.2 | 93.5
0 | 0 | 0 | 0 | 0 | -5.7 | 95.2
0 | 0 | 0 | 0 | 0 | -6 | 96.5
0 | 0 | 0 | 0 | 0 | -6.3 | 97.2
10 | 1 | 3 | 5 | 5 | -6.2 | 96.1
152 | 610 | 411 | 44 | 44 | -4.9 | 87.2
287 | 621 | 634 | 64 | 64 | -3.7 | 81.7
383 | 439 | 682 | 105 | 105 | -2.6 | 77
145 | 80 | 89 | 76 | 76 | -3.1 | 81.5
229 | 106 | 213 | 110 | 106 | -3 | 84.7
46 | 26 | 23 | 25 | 26 | -3.7 | 83.3
30 | 17 | 14 | 15 | 17 | -4.4 | 83.8
20 | 11 | 8 | 8 | 11 | -4.9 | 88.5
8 | 5 | 3 | 1 | 5 | -5.4 | 91.3
1 | 0 | 0 | 0 | 0 | -5.8 | 96
0 | 0 | 0 | 0 | 0 | -6 | 91.9
0 | 0 | 0 | 0 | 0 | -6.1 | 91.8
0 | 0 | 0 | 0 | 0 | -6.3 | 89.5
0 | 0 | 0 | 0 | 0 | -6.5 | 91.3
0 | 0 | 0 | 0 | 0 | -6.8 | 93.1
0 | 0 | 0 | 0 | 0 | -6.8 | 94.2
0 | 0 | 0 | 0 | 0 | -6.8 | 97.7
0 | 0 | 0 | 0 | 0 | -6.7 | 97.5
0 | 0 | 0 | 0 | 0 | -6.6 | 97.7
0 | 0 | 0 | 0 | 0 | -6.5 | 97.4
0 | 0 | 0 | 0 | 0 | -6.4 | 97.7
0 | 0 | 0 | 0 | 0 | -6.4 | 94.7
0 | 0 | 0 | 0 | 0 | -6.3 | 96.3
4 | 0 | 1 | 2 | 2 | -6.1 | 97
73 | 86 | 68 | 37 | 37 | -4.6 | 84.8
151 | 148 | 149 | 71 | 71 | -3.1 | 73.4
201 | 147 | 183 | 96 | 96 | -1.8 | 66.5
227 | 133 | 205 | 108 | 108 | -0.8 | 65.5
234 | 111 | 209 | 115 | 111 | 0 | 65.7
227 | 108 | 205 | 141 | 108 | 0.5 | 62.1
171 | 85 | 127 | 113 | 85 | 0.6 | 63
95 | 50 | 60 | 61 | 50 | 0.1 | 68.9
44 | 23 | 26 | 29 | 23 | -0.6 | 84.5
1 | 0 | 0 | 0 | 0 | -1.4 | 84.6
0 | 0 | 0 | 0 | 0 | -1.9 | 84.6
0 | 0 | 0 | 0 | 0 | -2.4 | 84.7
0 | 0 | 0 | 0 | 0 | -3 | 84.7
0 | 0 | 0 | 0 | 0 | -3.5 | 84.7
0 | 0 | 0 | 0 | 0 | -4 | 84.8
0 | 0 | 0 | 0 | 0 | -4.6 | 86.2
0 | 0 | 0 | 0 | 0 | -5.3 | 84.9
0 | 0 | 0 | 0 | 0 | -6.2 | 84.9
0 | 0 | 0 | 0 | 0 | -7 | 89
0 | 0 | 0 | 0 | 0 | -7.5 | 83.9
0 | 0 | 0 | 0 | 0 | -7.9 | 80.8
0 | 0 | 0 | 0 | 0 | -8.2 | 87.7
0 | 0 | 0 | 0 | 0 | -8.5 | 90.6
7 | 0 | 2 | 4 | 4 | -8.4 | 87.9
141 | 545 | 362 | 41 | 41 | -6.2 | 80.7
274 | 565 | 571 | 64 | 64 | -4.1 | 72
386 | 467 | 740 | 81 | 81 | -2.1 | 64.4
443 | 281 | 802 | 98 | 98 | -0.5 | 61.9
472 | 102 | 844 | 130 | 102 | 0.6 | 49.4
373 | 118 | 586 | 277 | 118 | 1 | 46.1
322 | 90 | 588 | 428 | 90 | 1 | 48.1
207 | 64 | 398 | 436 | 64 | 0.4 | 50.8
82 | 34 | 187 | 306 | 34 | -0.9 | 58.9
1 | 0 | 0 | 0 | 0 | -2.3 | 63.3
0 | 0 | 0 | 0 | 0 | -3 | 64.3
0 | 0 | 0 | 0 | 0 | -3.7 | 65.1
0 | 0 | 0 | 0 | 0 | -4.5 | 68
0 | 0 | 0 | 0 | 0 | -5.2 | 75.6
0 | 0 | 0 | 0 | 0 | -5.9 | 78.9
0 | 0 | 0 | 0 | 0 | -6.6 | 83.3
0 | 0 | 0 | 0 | 0 | -7.1 | 83.1
0 | 0 | 0 | 0 | 0 | -7.8 | 86.3
0 | 0 | 0 | 0 | 0 | -8.5 | 91.3
0 | 0 | 0 | 0 | 0 | -9 | 94.7
0 | 0 | 0 | 0 | 0 | -9.4 | 100
0 | 0 | 0 | 0 | 0 | -9.8 | 100
0 | 0 | 0 | 0 | 0 | -10.2 | 99
12 | 1 | 4 | 6 | 6 | -10.1 | 95.5
167 | 566 | 378 | 53 | 53 | -8.6 | 85.1
263 | 500 | 502 | 74 | 74 | -7.6 | 79.7
381 | 435 | 669 | 100 | 100 | -6.5 | 74.7
371 | 225 | 527 | 118 | 118 | -6 | 73.3
299 | 121 | 334 | 129 | 121 | -6 | 73.2
337 | 116 | 462 | 234 | 116 | -5.9 | 73.9
347 | 94 | 593 | 435 | 94 | -5.9 | 74.6
231 | 68 | 454 | 501 | 68 | -6.3 | 72.5
102 | 35 | 264 | 443 | 35 | -7.1 | 74.9
3 | 2 | 1 | 0 | 2 | -8.1 | 79.2
0 | 0 | 0 | 0 | 0 | -8.8 | 80.9
0 | 0 | 0 | 0 | 0 | -9.4 | 81.2
0 | 0 | 0 | 0 | 0 | -10 | 89.1
0 | 0 | 0 | 0 | 0 | -10.7 | 90.1
0 | 0 | 0 | 0 | 0 | -10.1 | 89.6
0 | 0 | 0 | 0 | 0 | -10.1 | 88.1
0 | 0 | 0 | 0 | 0 | -10.1 | 90.4
0 | 0 | 0 | 0 | 0 | -10.2 | 91.5
0 | 0 | 0 | 0 | 0 | -10.3 | 86.2
0 | 0 | 0 | 0 | 0 | -10.5 | 90.9
0 | 0 | 0 | 0 | 0 | -10.6 | 93.6
0 | 0 | 0 | 0 | 0 | -10.8 | 92.1
0 | 0 | 0 | 0 | 0 | -10.9 | 94.6
9 | 0 | 3 | 5 | 5 | -10.8 | 92.7
163 | 630 | 411 | 40 | 40 | -8.6 | 86.1
313 | 637 | 636 | 63 | 63 | -6.5 | 80.4
429 | 503 | 799 | 75 | 75 | -4.7 | 71.6
506 | 298 | 903 | 84 | 84 | -3.2 | 67.7
528 | 87 | 933 | 119 | 87 | -2.1 | 61.7
496 | 83 | 892 | 360 | 83 | -1.6 | 59.3
406 | 73 | 768 | 551 | 73 | -1.5 | 62.1
281 | 59 | 592 | 661 | 59 | -2.1 | 66.7
130 | 34 | 362 | 625 | 34 | -3.3 | 73.3
3 | 2 | 1 | 0 | 2 | -4.9 | 82.3
0 | 0 | 0 | 0 | 0 | -5.3 | 85.9
0 | 0 | 0 | 0 | 0 | -5.8 | 86.9
0 | 0 | 0 | 0 | 0 | -6.2 | 92.3
0 | 0 | 0 | 0 | 0 | -6.7 | 90.8
0 | 0 | 0 | 0 | 0 | -7.1 | 92.6
0 | 0 | 0 | 0 | 0 | -7.6 | 90.4
0 | 0 | 0 | 0 | 0 | -7.4 | 87.4
0 | 0 | 0 | 0 | 0 | -7.3 | 83.3
0 | 0 | 0 | 0 | 0 | -7.1 | 82.7
0 | 0 | 0 | 0 | 0 | -6.9 | 81.5
0 | 0 | 0 | 0 | 0 | -6.8 | 84.5
0 | 0 | 0 | 0 | 0 | -6.7 | 92.5
0 | 0 | 0 | 0 | 0 | -6.7 | 91.7
3 | 0 | 1 | 2 | 2 | -6.5 | 90.8
83 | 90 | 71 | 40 | 40 | -4.7 | 83
177 | 176 | 175 | 76 | 76 | -2.7 | 76.7
213 | 149 | 185 | 97 | 97 | -1.3 | 74
249 | 140 | 222 | 110 | 110 | -0.1 | 67.1
357 | 127 | 427 | 139 | 127 | 1.4 | 62.9
358 | 112 | 500 | 246 | 112 | 2.6 | 58.1
264 | 99 | 318 | 251 | 99 | 2.9 | 55.9
236 | 66 | 434 | 484 | 66 | 3.1 | 53.3
93 | 37 | 188 | 311 | 37 | 2.2 | 60.1
3 | 2 | 1 | 0 | 2 | 0.9 | 66.5
0 | 0 | 0 | 0 | 0 | 0.7 | 69.9
0 | 0 | 0 | 0 | 0 | 0.5 | 72.5
0 | 0 | 0 | 0 | 0 | 0.4 | 71
0 | 0 | 0 | 0 | 0 | 0.2 | 72.3
0 | 0 | 0 | 0 | 0 | 0 | 77.7
0 | 0 | 0 | 0 | 0 | -0.2 | 79.8
0 | 0 | 0 | 0 | 0 | -0.6 | 83
0 | 0 | 0 | 0 | 0 | -1 | 82.9
0 | 0 | 0 | 0 | 0 | -1.5 | 84.3
0 | 0 | 0 | 0 | 0 | -1.7 | 81.5
0 | 0 | 0 | 0 | 0 | -2 | 92.5
0 | 0 | 0 | 0 | 0 | -2.2 | 95
0 | 0 | 0 | 0 | 0 | -2.3 | 94.6
3 | 0 | 1 | 2 | 2 | -2.3 | 94
35 | 17 | 18 | 21 | 21 | -2 | 89
62 | 34 | 34 | 36 | 36 | -1.6 | 87.5
74 | 42 | 42 | 43 | 43 | -1.4 | 83.1
81 | 47 | 46 | 47 | 47 | -1.3 | 84.3
93 | 54 | 54 | 54 | 54 | -1.2 | 86.5
84 | 49 | 48 | 48 | 49 | -1.2 | 84
66 | 38 | 36 | 37 | 38 | -1.2 | 85.8
48 | 28 | 25 | 25 | 28 | -1.4 | 89.6
25 | 15 | 12 | 10 | 15 | -1.6 | 94.9
2 | 1 | 0 | 0 | 1 | -1.9 | 97.3
0 | 0 | 0 | 0 | 0 | -1.8 | 97.3
0 | 0 | 0 | 0 | 0 | -2.2 | 98.4
0 | 0 | 0 | 0 | 0 | -1.4 | 97.3
0 | 0 | 0 | 0 | 0 | -1.3 | 98.4
0 | 0 | 0 | 0 | 0 | -1.2 | 98.4
0 | 0 | 0 | 0 | 0 | -0.9 | 93.7
0 | 0 | 0 | 0 | 0 | -0.5 | 92.2
0 | 0 | 0 | 0 | 0 | -0.3 | 90.9
0 | 0 | 0 | 0 | 0 | 0 | 92.9
0 | 0 | 0 | 0 | 0 | 0 | 95.5
0 | 0 | 0 | 0 | 0 | 0.2 | 96.7
0 | 0 | 0 | 0 | 0 | 0.4 | 97.2
0 | 0 | 0 | 0 | 0 | 0.3 | 98.4
3 | 0 | 1 | 2 | 2 | -0.4 | 98.9
17 | 9 | 11 | 13 | 13 | 0.6 | 98.2
28 | 19 | 19 | 22 | 22 | 1.4 | 93.4
44 | 32 | 31 | 34 | 34 | 1.9 | 90.4
49 | 37 | 35 | 38 | 38 | 1.9 | 92.3
53 | 41 | 38 | 41 | 41 | 2.3 | 88.2
51 | 39 | 36 | 38 | 39 | 2.7 | 84.3
43 | 33 | 30 | 31 | 33 | 2.8 | 84.3
30 | 23 | 20 | 20 | 23 | 2.8 | 84.3
14 | 11 | 9 | 6 | 11 | 2.6 | 84.3
1 | 1 | 1 | 0 | 1 | 2.4 | 84.3
0 | 0 | 0 | 0 | 0 | 2.4 | 84.3
0 | 0 | 0 | 0 | 0 | 2.4 | 85.1
0 | 0 | 0 | 0 | 0 | 2.3 | 84.6
0 | 0 | 0 | 0 | 0 | 2.3 | 89.3
0 | 0 | 0 | 0 | 0 | 2.3 | 87.8
0 | 0 | 0 | 0 | 0 | 2.3 | 86.2
0 | 0 | 0 | 0 | 0 | 2.2 | 86.1
0 | 0 | 0 | 0 | 0 | 2 | 84.4
0 | 0 | 0 | 0 | 0 | 1.9 | 81.2
0 | 0 | 0 | 0 | 0 | 1.8 | 83.1
0 | 0 | 0 | 0 | 0 | 1.7 | 85.4
0 | 0 | 0 | 0 | 0 | 1.7 | 82.4
0 | 0 | 0 | 0 | 0 | 1.6 | 82
5 | 0 | 2 | 3 | 3 | 1.8 | 85.6
48 | 32 | 32 | 32 | 32 | 2.5 | 84.3
89 | 63 | 63 | 60 | 60 | 3.4 | 84.3
135 | 95 | 99 | 89 | 89 | 4.2 | 75.7
164 | 112 | 123 | 107 | 107 | 4.9 | 71
171 | 112 | 129 | 112 | 112 | 5.4 | 69.5
159 | 104 | 119 | 109 | 104 | 5.7 | 67.8
132 | 87 | 97 | 94 | 87 | 5.8 | 71.5
88 | 58 | 62 | 63 | 58 | 5.6 | 70.7
36 | 25 | 23 | 22 | 25 | 5.2 | 68.5
2 | 1 | 1 | 0 | 1 | 4.6 | 72.5
0 | 0 | 0 | 0 | 0 | 4.3 | 84.2
0 | 0 | 0 | 0 | 0 | 4.1 | 87.7
0 | 0 | 0 | 0 | 0 | 3.9 | 91.4
0 | 0 | 0 | 0 | 0 | 3.3 | 92.8
0 | 0 | 0 | 0 | 0 | 3.3 | 89.3
0 | 0 | 0 | 0 | 0 | 3.2 | 94.3
0 | 0 | 0 | 0 | 0 | 3 | 91.4
0 | 0 | 0 | 0 | 0 | 2.8 | 90.9
0 | 0 | 0 | 0 | 0 | 2.5 | 94.8
0 | 0 | 0 | 0 | 0 | 2.4 | 98.3
0 | 0 | 0 | 0 | 0 | 2.3 | 98.4
0 | 0 | 0 | 0 | 0 | 2.2 | 98.4
0 | 0 | 0 | 0 | 0 | 2.1 | 98.4
8 | 0 | 4 | 6 | 6 | 2.4 | 98.3
84 | 75 | 66 | 51 | 51 | 3.8 | 97.2
133 | 102 | 101 | 82 | 82 | 4.8 | 89.9
168 | 117 | 126 | 102 | 102 | 5.7 | 87.7
200 | 130 | 153 | 121 | 121 | 6.3 | 87
189 | 116 | 141 | 117 | 116 | 6.7 | 87
211 | 126 | 167 | 141 | 126 | 7.1 | 85.4
168 | 102 | 129 | 121 | 102 | 7.2 | 86.3
110 | 69 | 79 | 81 | 69 | 7 | 87.9
49 | 31 | 32 | 33 | 31 | 6.4 | 89.7
2 | 1 | 1 | 0 | 1 | 5.4 | 98.3
0 | 0 | 0 | 0 | 0 | 5.5 | 98.3
0 | 0 | 0 | 0 | 0 | 5.1 | 96
0 | 0 | 0 | 0 | 0 | 5 | 98.3
0 | 0 | 0 | 0 | 0 | 4.7 | 98.3
0 | 0 | 0 | 0 | 0 | 4.5 | 97.5
0 | 0 | 0 | 0 | 0 | 4.2 | 95.3
0 | 0 | 0 | 0 | 0 | 4 | 95.1
0 | 0 | 0 | 0 | 0 | 3.8 | 92.5
0 | 0 | 0 | 0 | 0 | 3.6 | 95
0 | 0 | 0 | 0 | 0 | 3.5 | 93.9
0 | 0 | 0 | 0 | 0 | 3.4 | 97.2
0 | 0 | 0 | 0 | 0 | 3.3 | 98.3
0 | 0 | 0 | 0 | 0 | 3.2 | 95
7 | 0 | 3 | 4 | 4 | 3.5 | 96.4
68 | 46 | 43 | 39 | 39 | 4.6 | 89.2
129 | 88 | 88 | 72 | 72 | 5.7 | 77.3
155 | 97 | 103 | 87 | 87 | 6.5 | 77.1
135 | 79 | 84 | 77 | 77 | 6.8 | 79.4
175 | 98 | 116 | 99 | 98 | 7.3 | 77.3
124 | 72 | 77 | 73 | 72 | 7 | 87.6
138 | 79 | 90 | 87 | 79 | 7.3 | 84
104 | 59 | 67 | 69 | 59 | 7.3 | 84.4
61 | 35 | 40 | 45 | 35 | 7 | 86.7
4 | 3 | 1 | 0 | 3 | 6.4 | 85.7
0 | 0 | 0 | 0 | 0 | 6 | 88.1
0 | 0 | 0 | 0 | 0 | 5.7 | 87.8
0 | 0 | 0 | 0 | 0 | 5.4 | 89.7
0 | 0 | 0 | 0 | 0 | 5 | 90.8
0 | 0 | 0 | 0 | 0 | 4.6 | 93.4
0 | 0 | 0 | 0 | 0 | 4.2 | 95.8
0 | 0 | 0 | 0 | 0 | 3.9 | 90.9
0 | 0 | 0 | 0 | 0 | 3.6 | 92.8
0 | 0 | 0 | 0 | 0 | 3.3 | 96.2
0 | 0 | 0 | 0 | 0 | 3.2 | 99.1
0 | 0 | 0 | 0 | 0 | 3 | 100
0 | 0 | 0 | 0 | 0 | 3 | 100
0 | 0 | 0 | 0 | 0 | 2.9 | 100
23 | 13 | 13 | 12 | 12 | 3.6 | 98.5
202 | 616 | 391 | 62 | 62 | 6.3 | 86.4
315 | 530 | 512 | 90 | 90 | 8.3 | 80
321 | 278 | 378 | 120 | 120 | 9.3 | 75.5
318 | 187 | 339 | 131 | 131 | 10 | 71
250 | 122 | 179 | 124 | 122 | 10.1 | 71.7
217 | 107 | 152 | 123 | 107 | 9.9 | 77.3
108 | 58 | 61 | 60 | 58 | 9.2 | 80.4
33 | 19 | 16 | 15 | 19 | 8.2 | 84.8
12 | 7 | 5 | 3 | 7 | 7.2 | 86.5
2 | 1 | 1 | 0 | 1 | 6.5 | 91.2
0 | 0 | 0 | 0 | 0 | 6 | 86.8
0 | 0 | 0 | 0 | 0 | 5.6 | 85
0 | 0 | 0 | 0 | 0 | 5.1 | 88
0 | 0 | 0 | 0 | 0 | 4.7 | 85.6
0 | 0 | 0 | 0 | 0 | 4.2 | 87.4
0 | 0 | 0 | 0 | 0 | 3.7 | 92.3
0 | 0 | 0 | 0 | 0 | 3.1 | 97.2
0 | 0 | 0 | 0 | 0 | 2.4 | 97.2
0 | 0 | 0 | 0 | 0 | 1.8 | 97.2
0 | 0 | 0 | 0 | 0 | 1.5 | 100
0 | 0 | 0 | 0 | 0 | 1.1 | 100
0 | 0 | 0 | 0 | 0 | 0.9 | 100
0 | 0 | 0 | 0 | 0 | 0.7 | 100
22 | 9 | 11 | 11 | 11 | 1.4 | 100
165 | 441 | 283 | 54 | 54 | 4.1 | 95.1
323 | 573 | 550 | 76 | 76 | 6.8 | 80.1
428 | 463 | 699 | 87 | 87 | 9 | 70.5
488 | 281 | 771 | 100 | 100 | 10.8 | 61.3
501 | 108 | 779 | 137 | 108 | 12 | 56.3
486 | 95 | 777 | 342 | 95 | 12.8 | 53.5
381 | 96 | 604 | 465 | 96 | 13 | 54.6
294 | 70 | 516 | 606 | 70 | 12.6 | 54.8
141 | 44 | 283 | 510 | 44 | 11.3 | 58
8 | 4 | 3 | 0 | 4 | 9.6 | 69
0 | 0 | 0 | 0 | 0 | 8.8 | 80.9
0 | 0 | 0 | 0 | 0 | 8.1 | 86.2
0 | 0 | 0 | 0 | 0 | 7.3 | 87.3
0 | 0 | 0 | 0 | 0 | 6.6 | 88.6
0 | 0 | 0 | 0 | 0 | 5.8 | 91.5
0 | 0 | 0 | 0 | 0 | 5.1 | 94.7
0 | 0 | 0 | 0 | 0 | 4.3 | 100
0 | 0 | 0 | 0 | 0 | 3.6 | 98
0 | 0 | 0 | 0 | 0 | 2.9 | 100
0 | 0 | 0 | 0 | 0 | 2.6 | 100
0 | 0 | 0 | 0 | 0 | 2.3 | 100
0 | 0 | 0 | 0 | 0 | 2 | 100
0 | 0 | 0 | 0 | 0 | 2.1 | 100
49 | 322 | 121 | 20 | 20 | 3.1 | 100
178 | 524 | 329 | 53 | 53 | 5.1 | 94
314 | 541 | 517 | 80 | 80 | 7.3 | 77.7
462 | 494 | 741 | 95 | 95 | 9.7 | 65.3
519 | 292 | 818 | 98 | 98 | 11.7 | 57
514 | 106 | 795 | 137 | 106 | 13.1 | 51.8
483 | 97 | 761 | 339 | 97 | 13.8 | 51.1
396 | 90 | 633 | 487 | 90 | 14.3 | 46.2
299 | 71 | 515 | 609 | 71 | 14.2 | 46.5
146 | 46 | 285 | 518 | 46 | 13.3 | 51.3
9 | 5 | 3 | 0 | 5 | 11.8 | 56.7
0 | 0 | 0 | 0 | 0 | 10.9 | 67.8
0 | 0 | 0 | 0 | 0 | 10 | 71
0 | 0 | 0 | 0 | 0 | 9.1 | 76
0 | 0 | 0 | 0 | 0 | 8.3 | 80.5
0 | 0 | 0 | 0 | 0 | 7.4 | 81.7
0 | 0 | 0 | 0 | 0 | 6.5 | 84.4
0 | 0 | 0 | 0 | 0 | 5.5 | 87.9
0 | 0 | 0 | 0 | 0 | 4.3 | 92.3
0 | 0 | 0 | 0 | 0 | 3.1 | 89.6
0 | 0 | 0 | 0 | 0 | 2.5 | 90.7
0 | 0 | 0 | 0 | 0 | 1.9 | 92.3
0 | 0 | 0 | 0 | 0 | 1.4 | 94.5
0 | 0 | 0 | 0 | 0 | 1.4 | 93.3
54 | 351 | 132 | 23 | 23 | 2.4 | 90.1
180 | 517 | 323 | 54 | 54 | 4.3 | 84
340 | 597 | 567 | 75 | 75 | 6.7 | 72.3
455 | 485 | 728 | 88 | 88 | 8.9 | 60.2
516 | 290 | 797 | 102 | 102 | 10.8 | 55.4
501 | 110 | 758 | 140 | 110 | 12 | 51.3
475 | 110 | 718 | 334 | 110 | 12.8 | 45.3
391 | 94 | 611 | 475 | 94 | 13 | 47
298 | 70 | 507 | 604 | 70 | 12.8 | 44.8
137 | 46 | 239 | 432 | 46 | 11.7 | 46.2
10 | 5 | 4 | 0 | 5 | 10.1 | 53.8
0 | 0 | 0 | 0 | 0 | 9.5 | 63.2
0 | 0 | 0 | 0 | 0 | 8.9 | 65.2
0 | 0 | 0 | 0 | 0 | 8.4 | 66.6
0 | 0 | 0 | 0 | 0 | 7.8 | 67.5
0 | 0 | 0 | 0 | 0 | 7.2 | 67.7
0 | 0 | 0 | 0 | 0 | 6.6 | 73.4
0 | 0 | 0 | 0 | 0 | 6.3 | 88.5
0 | 0 | 0 | 0 | 0 | 6 | 94.9
0 | 0 | 0 | 0 | 0 | 5.7 | 93.4
0 | 0 | 0 | 0 | 0 | 5.6 | 93.6
0 | 0 | 0 | 0 | 0 | 5.5 | 95.2
0 | 0 | 0 | 0 | 0 | 5.4 | 95.2
0 | 0 | 0 | 0 | 0 | 5.3 | 92.9
16 | 2 | 6 | 8 | 8 | 5.6 | 95.2
46 | 22 | 23 | 24 | 24 | 5.8 | 93.8
79 | 42 | 42 | 42 | 42 | 6.2 | 88
104 | 55 | 56 | 54 | 54 | 6.5 | 86.2
110 | 58 | 60 | 58 | 58 | 6.8 | 84.5
114 | 60 | 62 | 60 | 60 | 7 | 79.2
102 | 54 | 54 | 54 | 54 | 7.1 | 78.6
93 | 49 | 50 | 49 | 49 | 7.1 | 81.6
64 | 34 | 33 | 33 | 34 | 6.8 | 85.6
30 | 16 | 14 | 11 | 16 | 6.7 | 81.6
3 | 2 | 1 | 0 | 2 | 6.5 | 81.6
0 | 0 | 0 | 0 | 0 | 6.1 | 81.6
0 | 0 | 0 | 0 | 0 | 6 | 85.6
0 | 0 | 0 | 0 | 0 | 5.7 | 84.7
0 | 0 | 0 | 0 | 0 | 5.3 | 83.7
0 | 0 | 0 | 0 | 0 | 4.2 | 89
0 | 0 | 0 | 0 | 0 | 4.4 | 85.6
0 | 0 | 0 | 0 | 0 | 3.9 | 87.1
0 | 0 | 0 | 0 | 0 | 4.1 | 83.6
0 | 0 | 0 | 0 | 0 | 3.8 | 84.7
0 | 0 | 0 | 0 | 0 | 3.7 | 87.4
0 | 0 | 0 | 0 | 0 | 3.6 | 91.8
0 | 0 | 0 | 0 | 0 | 3.5 | 87.3
0 | 0 | 0 | 0 | 0 | 3.5 | 85.7
26 | 12 | 13 | 13 | 13 | 3.9 | 85.7
73 | 43 | 41 | 38 | 38 | 4.4 | 81.7
121 | 70 | 70 | 61 | 61 | 5 | 81.7
165 | 93 | 99 | 83 | 83 | 5.7 | 81.7
184 | 97 | 111 | 92 | 92 | 6.1 | 81.6
213 | 104 | 134 | 106 | 104 | 6.6 | 81.6
161 | 82 | 94 | 86 | 82 | 6.7 | 81.6
114 | 59 | 63 | 62 | 59 | 6.7 | 65.5
78 | 41 | 41 | 41 | 41 | 6.5 | 64.8
50 | 26 | 26 | 26 | 26 | 6.2 | 64.2
3 | 2 | 1 | 0 | 2 | 5.8 | 65.3
0 | 0 | 0 | 0 | 0 | 5.6 | 63.7
0 | 0 | 0 | 0 | 0 | 5.2 | 66.1
0 | 0 | 0 | 0 | 0 | 4.9 | 64.5
0 | 0 | 0 | 0 | 0 | 4.6 | 64.8
0 | 0 | 0 | 0 | 0 | 4.3 | 63.1
0 | 0 | 0 | 0 | 0 | 3.8 | 81.4
0 | 0 | 0 | 0 | 0 | 3.7 | 81.7
0 | 0 | 0 | 0 | 0 | 3.4 | 85.7
0 | 0 | 0 | 0 | 0 | 3.1 | 85.7
0 | 0 | 0 | 0 | 0 | 3 | 85.7
0 | 0 | 0 | 0 | 0 | 2.9 | 85.7
0 | 0 | 0 | 0 | 0 | 2.8 | 85.7
0 | 0 | 0 | 0 | 0 | 2.8 | 85.7
22 | 7 | 10 | 12 | 12 | 3.1 | 85.7
67 | 37 | 36 | 35 | 35 | 3.6 | 81.7
127 | 74 | 74 | 64 | 64 | 4.3 | 81.7
165 | 92 | 98 | 83 | 83 | 5 | 63.9
194 | 102 | 119 | 96 | 96 | 5.5 | 59.1
201 | 99 | 124 | 100 | 99 | 5.9 | 57.3
179 | 90 | 107 | 96 | 90 | 6.1 | 56.5
138 | 70 | 79 | 77 | 70 | 6.2 | 58
85 | 44 | 46 | 46 | 44 | 6 | 60.8
44 | 23 | 22 | 21 | 23 | 5.7 | 64.8
3 | 2 | 1 | 0 | 2 | 5.3 | 71.5
0 | 0 | 0 | 0 | 0 | 4.9 | 73.1
0 | 0 | 0 | 0 | 0 | 4.5 | 84.5
0 | 0 | 0 | 0 | 0 | 4 | 90
0 | 0 | 0 | 0 | 0 | 3.3 | 95.3
0 | 0 | 0 | 0 | 0 | 3.3 | 92.2
0 | 0 | 0 | 0 | 0 | 3 | 90.3
0 | 0 | 0 | 0 | 0 | 2.6 | 91.7
0 | 0 | 0 | 0 | 0 | 2.2 | 94.1
0 | 0 | 0 | 0 | 0 | 1.8 | 91
0 | 0 | 0 | 0 | 0 | 1.6 | 95.2
0 | 0 | 0 | 0 | 0 | 1.4 | 94
0 | 0 | 0 | 0 | 0 | 1.3 | 96.1
0 | 0 | 0 | 0 | 0 | 1.3 | 98
44 | 75 | 38 | 21 | 21 | 2 | 96.3
96 | 65 | 57 | 48 | 48 | 2.8 | 90.9
232 | 247 | 235 | 95 | 95 | 4.3 | 83
231 | 139 | 157 | 108 | 108 | 5.2 | 76.2
271 | 148 | 217 | 121 | 121 | 5.9 | 73
433 | 144 | 504 | 162 | 144 | 7.2 | 65.9
241 | 110 | 190 | 140 | 110 | 7.4 | 67.4
414 | 112 | 568 | 459 | 112 | 8.2 | 59.8
359 | 76 | 574 | 708 | 76 | 8.6 | 57.1
192 | 48 | 348 | 677 | 48 | 8.4 | 60
13 | 7 | 5 | 1 | 7 | 7.5 | 65.7
0 | 0 | 0 | 0 | 0 | 6.8 | 73.1
0 | 0 | 0 | 0 | 0 | 6.1 | 75
0 | 0 | 0 | 0 | 0 | 5.4 | 76.3
0 | 0 | 0 | 0 | 0 | 4.7 | 81.8
0 | 0 | 0 | 0 | 0 | 4 | 85.2
0 | 0 | 0 | 0 | 0 | 3.3 | 86
0 | 0 | 0 | 0 | 0 | 2.5 | 86.4
0 | 0 | 0 | 0 | 0 | 1.7 | 96.4
0 | 0 | 0 | 0 | 0 | 0.9 | 96.3
0 | 0 | 0 | 0 | 0 | 0.5 | 97.8
0 | 0 | 0 | 0 | 0 | 0.1 | 97.1
0 | 0 | 0 | 0 | 0 | -0.1 | 96
0 | 0 | 0 | 0 | 0 | -0.2 | 94.3
88 | 448 | 161 | 32 | 32 | 0.8 | 90.4
221 | 542 | 332 | 65 | 65 | 2.2 | 81.6
417 | 673 | 625 | 96 | 96 | 3.9 | 77
411 | 366 | 508 | 121 | 121 | 4.9 | 62.5
512 | 283 | 680 | 133 | 133 | 5.9 | 57.9
320 | 131 | 281 | 138 | 131 | 6.1 | 56.2
242 | 114 | 163 | 132 | 114 | 5.9 | 59.7
120 | 62 | 67 | 66 | 62 | 5.2 | 58.9
27 | 15 | 12 | 12 | 15 | 4.3 | 64.6
14 | 8 | 6 | 4 | 8 | 3.5 | 69.4
4 | 2 | 1 | 0 | 2 | 2.8 | 73.5
0 | 0 | 0 | 0 | 0 | 2.4 | 73.5
0 | 0 | 0 | 0 | 0 | 2 | 75.6
0 | 0 | 0 | 0 | 0 | 1.7 | 79
0 | 0 | 0 | 0 | 0 | 1.3 | 80.5
0 | 0 | 0 | 0 | 0 | 0.8 | 81.8
0 | 0 | 0 | 0 | 0 | 0.5 | 85.8
0 | 0 | 0 | 0 | 0 | 0.2 | 90.7
0 | 0 | 0 | 0 | 0 | -0.2 | 90.7
0 | 0 | 0 | 0 | 0 | -0.5 | 92.6
0 | 0 | 0 | 0 | 0 | -0.7 | 94.1
0 | 0 | 0 | 0 | 0 | -0.9 | 96.9
0 | 0 | 0 | 0 | 0 | -1.4 | 98
0 | 0 | 0 | 0 | 0 | -1.1 | 89.1
49 | 76 | 40 | 25 | 25 | -0.4 | 90.2
121 | 123 | 94 | 58 | 58 | 0.6 | 81.8
91 | 49 | 49 | 48 | 48 | 0.9 | 81.8
116 | 63 | 64 | 61 | 61 | 1.2 | 74.7
126 | 67 | 70 | 66 | 66 | 1.4 | 76.4
218 | 108 | 139 | 109 | 108 | 2 | 71.2
239 | 116 | 158 | 132 | 116 | 2.5 | 70.1
201 | 98 | 131 | 124 | 98 | 2.7 | 71
172 | 78 | 141 | 160 | 78 | 2.9 | 71.9
159 | 58 | 227 | 422 | 58 | 2.9 | 68.9
24 | 13 | 13 | 14 | 13 | 2.3 | 67.5
0 | 0 | 0 | 0 | 0 | 2.2 | 69.9
0 | 0 | 0 | 0 | 0 | 2 | 70.5
0 | 0 | 0 | 0 | 0 | 1.8 | 74.8
0 | 0 | 0 | 0 | 0 | 1.6 | 75.9
0 | 0 | 0 | 0 | 0 | 1.5 | 79.4
0 | 0 | 0 | 0 | 0 | 1.2 | 86.2
0 | 0 | 0 | 0 | 0 | 1.2 | 83.4
0 | 0 | 0 | 0 | 0 | 1.2 | 82.3
0 | 0 | 0 | 0 | 0 | 1.2 | 82.2
0 | 0 | 0 | 0 | 0 | 1.1 | 81.8
0 | 0 | 0 | 0 | 0 | 0.6 | 86.2
0 | 0 | 0 | 0 | 0 | 1 | 90.9
0 | 0 | 0 | 0 | 0 | 1.3 | 86.1
23 | 7 | 11 | 12 | 12 | 1.7 | 89.7
53 | 26 | 27 | 28 | 28 | 2.1 | 84.1
96 | 52 | 52 | 50 | 50 | 2.7 | 81.8
123 | 66 | 68 | 64 | 64 | 3.2 | 81.7
175 | 92 | 102 | 89 | 89 | 3.9 | 81.7
152 | 78 | 86 | 79 | 78 | 4.2 | 81.7
147 | 75 | 82 | 78 | 75 | 4.5 | 81.7
90 | 47 | 47 | 47 | 47 | 4.4 | 81.7
73 | 39 | 38 | 38 | 39 | 4.3 | 81.7
44 | 23 | 22 | 21 | 23 | 4.1 | 75.8
6 | 3 | 2 | 0 | 3 | 3.7 | 78
0 | 0 | 0 | 0 | 0 | 3.6 | 80
0 | 0 | 0 | 0 | 0 | 3.5 | 84.7
0 | 0 | 0 | 0 | 0 | 3.5 | 91.2
0 | 0 | 0 | 0 | 0 | 3.4 | 88.6
0 | 0 | 0 | 0 | 0 | 3.3 | 90.5
0 | 0 | 0 | 0 | 0 | 3.3 | 94.7
0 | 0 | 0 | 0 | 0 | 2.5 | 97.5
0 | 0 | 0 | 0 | 0 | 1.7 | 98.7
0 | 0 | 0 | 0 | 0 | 2.7 | 98
0 | 0 | 0 | 0 | 0 | 2.9 | 94
0 | 0 | 0 | 0 | 0 | 2.9 | 93.1
0 | 0 | 0 | 0 | 0 | 2.7 | 98
0 | 0 | 0 | 0 | 0 | 2.8 | 95.6
10 | 1 | 4 | 6 | 6 | 3.1 | 87.2
26 | 10 | 12 | 14 | 14 | 3.4 | 84.8
42 | 20 | 20 | 23 | 23 | 3.6 | 85
57 | 29 | 29 | 31 | 31 | 3.8 | 84.3
67 | 35 | 34 | 36 | 36 | 4 | 84.8
70 | 37 | 36 | 37 | 37 | 4.2 | 87
63 | 34 | 32 | 33 | 34 | 4.3 | 85.8
52 | 28 | 26 | 26 | 28 | 4.3 | 86.3
40 | 22 | 19 | 19 | 22 | 3.9 | 91.2
24 | 13 | 11 | 9 | 13 | 4.1 | 86.3
5 | 3 | 2 | 0 | 3 | 4.1 | 84.7
0 | 0 | 0 | 0 | 0 | 3.9 | 82.6
0 | 0 | 0 | 0 | 0 | 3.7 | 83.6
0 | 0 | 0 | 0 | 0 | 3.5 | 86.9
0 | 0 | 0 | 0 | 0 | 3.3 | 85.7
0 | 0 | 0 | 0 | 0 | 3 | 87.5
0 | 0 | 0 | 0 | 0 | 2.7 | 81.8
0 | 0 | 0 | 0 | 0 | 2 | 87.1
0 | 0 | 0 | 0 | 0 | 1 | 89.6
0 | 0 | 0 | 0 | 0 | 0 | 95.4
0 | 0 | 0 | 0 | 0 | -0.6 | 95.6
0 | 0 | 0 | 0 | 0 | -1.1 | 94.4
0 | 0 | 0 | 0 | 0 | -1.5 | 94.3
1 | 0 | 0 | 1 | 1 | -1.5 | 97.6
105 | 563 | 188 | 32 | 32 | -0.1 | 89.4
259 | 697 | 403 | 56 | 56 | 1.9 | 82.1
413 | 667 | 605 | 76 | 76 | 4 | 67.8
516 | 503 | 728 | 95 | 95 | 5.8 | 53.6
599 | 305 | 824 | 108 | 108 | 7.4 | 49.8
607 | 106 | 836 | 149 | 106 | 8.5 | 46.3
561 | 101 | 785 | 373 | 101 | 9.2 | 46
479 | 87 | 685 | 562 | 87 | 9.4 | 45
355 | 70 | 527 | 679 | 70 | 9.1 | 47.1
201 | 50 | 322 | 661 | 50 | 8.3 | 50.4
22 | 12 | 11 | 10 | 12 | 6.8 | 57.1
0 | 0 | 0 | 0 | 0 | 6 | 65.8
0 | 0 | 0 | 0 | 0 | 5.3 | 70.2
0 | 0 | 0 | 0 | 0 | 4.6 | 72.8
0 | 0 | 0 | 0 | 0 | 3.8 | 79.7
0 | 0 | 0 | 0 | 0 | 3 | 76
0 | 0 | 0 | 0 | 0 | 2.3 | 79.9
0 | 0 | 0 | 0 | 0 | 1.8 | 84.1
0 | 0 | 0 | 0 | 0 | 1.4 | 88.8
0 | 0 | 0 | 0 | 0 | 1 | 93.6
0 | 0 | 0 | 0 | 0 | 0.8 | 95.4
0 | 0 | 0 | 0 | 0 | 0.6 | 97.1
0 | 0 | 0 | 0 | 0 | 0.4 | 98
1 | 0 | 0 | 0 | 0 | 0.5 | 100
10 | 1 | 4 | 6 | 6 | 0.3 | 98
25 | 10 | 12 | 14 | 14 | 0.9 | 96.6
42 | 20 | 21 | 23 | 23 | 1.1 | 94.2
60 | 31 | 30 | 32 | 32 | 1.3 | 92.4
56 | 30 | 28 | 30 | 30 | 1.4 | 88
57 | 31 | 29 | 31 | 31 | 1.7 | 90.9
461 | 146 | 527 | 299 | 146 | 3.4 | 82.1
398 | 121 | 495 | 421 | 121 | 4.4 | 76
294 | 93 | 376 | 474 | 93 | 5 | 73.6
169 | 59 | 227 | 441 | 59 | 5.1 | 76.2
20 | 10 | 10 | 6 | 10 | 4.6 | 78.4
0 | 0 | 0 | 0 | 0 | 4 | 82.8
0 | 0 | 0 | 0 | 0 | 3.4 | 86.1
0 | 0 | 0 | 0 | 0 | 2.8 | 84.2
0 | 0 | 0 | 0 | 0 | 2.2 | 86
0 | 0 | 0 | 0 | 0 | 1.6 | 83.9
0 | 0 | 0 | 0 | 0 | 1 | 82.1
0 | 0 | 0 | 0 | 0 | 0.3 | 88.2
0 | 0 | 0 | 0 | 0 | -0.4 | 88.7
0 | 0 | 0 | 0 | 0 | -1.2 | 94
0 | 0 | 0 | 0 | 0 | -1.5 | 97.2
0 | 0 | 0 | 0 | 0 | -1.9 | 95.3
0 | 0 | 0 | 0 | 0 | -2.2 | 93.3
1 | 0 | 0 | 0 | 0 | -2.2 | 86.5
39 | 21 | 21 | 20 | 20 | -1.6 | 83.9
123 | 93 | 77 | 59 | 59 | -0.6 | 73.1
140 | 81 | 80 | 71 | 71 | 0 | 70.6
155 | 85 | 88 | 79 | 79 | 0.4 | 81.9
226 | 118 | 141 | 109 | 109 | 0.8 | 85.8
405 | 145 | 402 | 161 | 145 | 2.3 | 63.5
272 | 122 | 210 | 158 | 122 | 2.7 | 62.2
297 | 120 | 255 | 229 | 120 | 3.1 | 60.4
281 | 95 | 318 | 398 | 95 | 3.4 | 59.4
145 | 58 | 161 | 297 | 58 | 3.1 | 61.1
75 | 29 | 116 | 446 | 29 | 2.6 | 59.6
0 | 0 | 0 | 0 | 0 | 1.9 | 63.1
0 | 0 | 0 | 0 | 0 | 1.1 | 69.1
0 | 0 | 0 | 0 | 0 | 0.3 | 71.4
0 | 0 | 0 | 0 | 0 | -0.6 | 80.3
0 | 0 | 0 | 0 | 0 | -1.4 | 86.2
0 | 0 | 0 | 0 | 0 | -2.2 | 91.2
0 | 0 | 0 | 0 | 0 | -2.9 | 96.2
0 | 0 | 0 | 0 | 0 | -3.6 | 95.8
0 | 0 | 0 | 0 | 0 | -4.4 | 98.5
0 | 0 | 0 | 0 | 0 | -4.8 | 96.3
0 | 0 | 0 | 0 | 0 | -5.2 | 92.8
0 | 0 | 0 | 0 | 0 | -5.5 | 92.4
2 | 0 | 1 | 1 | 1 | -5.5 | 96.8
117 | 571 | 186 | 34 | 34 | -4 | 94.5
273 | 693 | 395 | 60 | 60 | -2 | 84.7
429 | 667 | 597 | 79 | 79 | 0.1 | 74.1
535 | 506 | 724 | 98 | 98 | 1.9 | 57.3
584 | 296 | 781 | 112 | 112 | 3.3 | 55.6
590 | 116 | 784 | 158 | 116 | 4.4 | 51
554 | 110 | 739 | 368 | 110 | 5 | 45
480 | 94 | 651 | 549 | 94 | 5.2 | 43.3
369 | 72 | 519 | 687 | 72 | 5 | 45.5
216 | 49 | 325 | 695 | 49 | 4.1 | 48.3
65 | 25 | 110 | 443 | 25 | 2.8 | 57
0 | 0 | 0 | 0 | 0 | 1.4 | 68.2
0 | 0 | 0 | 0 | 0 | 0.5 | 72.3
0 | 0 | 0 | 0 | 0 | -0.4 | 71.4
0 | 0 | 0 | 0 | 0 | -1.3 | 79.3
0 | 0 | 0 | 0 | 0 | -2.2 | 81.1
0 | 0 | 0 | 0 | 0 | -3.1 | 83.4
0 | 0 | 0 | 0 | 0 | -3.6 | 88.1
0 | 0 | 0 | 0 | 0 | -4.2 | 91.6
0 | 0 | 0 | 0 | 0 | -4.8 | 90.9
0 | 0 | 0 | 0 | 0 | -5.1 | 90.2
0 | 0 | 0 | 0 | 0 | -5.4 | 90
0 | 0 | 0 | 0 | 0 | -5.6 | 88.5
2 | 0 | 1 | 1 | 1 | -5.6 | 90.9
62 | 78 | 44 | 31 | 31 | -4.7 | 85.1
200 | 346 | 217 | 76 | 76 | -3.1 | 73.7
163 | 101 | 99 | 82 | 82 | -2.8 | 82
183 | 103 | 109 | 93 | 93 | -2.3 | 82
165 | 88 | 95 | 86 | 86 | -2 | 64.8
224 | 111 | 138 | 113 | 111 | -1.7 | 63.4
239 | 112 | 179 | 140 | 112 | -1.4 | 67.9
461 | 125 | 570 | 492 | 125 | -0.4 | 67.9
441 | 112 | 578 | 760 | 112 | 0.3 | 65.1
188 | 66 | 234 | 464 | 66 | 0.1 | 70.3
43 | 21 | 48 | 159 | 21 | -0.6 | 72.3
0 | 0 | 0 | 0 | 0 | -1.4 | 79.4
0 | 0 | 0 | 0 | 0 | -2 | 79.4
0 | 0 | 0 | 0 | 0 | -2.5 | 79.7
0 | 0 | 0 | 0 | 0 | -3.1 | 80
0 | 0 | 0 | 0 | 0 | -3.6 | 82.9
0 | 0 | 0 | 0 | 0 | -4.2 | 79.8
0 | 0 | 0 | 0 | 0 | -4.5 | 82.2
0 | 0 | 0 | 0 | 0 | -4.9 | 89.2
0 | 0 | 0 | 0 | 0 | -5.3 | 87.7
0 | 0 | 0 | 0 | 0 | -5.5 | 90.4
0 | 0 | 0 | 0 | 0 | -5.7 | 90.6
0 | 0 | 0 | 0 | 0 | -5.8 | 86.3
2 | 0 | 1 | 1 | 1 | -5.8 | 88.1
104 | 383 | 133 | 39 | 39 | -4.5 | 87.3
225 | 455 | 272 | 74 | 74 | -3.1 | 78.5
401 | 560 | 501 | 101 | 101 | -1.2 | 69.9
553 | 513 | 723 | 112 | 112 | 0.7 | 56
641 | 318 | 833 | 122 | 122 | 2.4 | 52.3
605 | 139 | 766 | 181 | 139 | 3.4 | 47.2
431 | 142 | 461 | 276 | 142 | 3.6 | 50
265 | 117 | 205 | 191 | 117 | 3 | 53.9
188 | 88 | 123 | 137 | 88 | 2.3 | 57.1
103 | 51 | 62 | 79 | 51 | 1.3 | 63.2
28 | 15 | 15 | 14 | 15 | 0.1 | 69.9
0 | 0 | 0 | 0 | 0 | -0.9 | 76.9
0 | 0 | 0 | 0 | 0 | -1.3 | 77.5
0 | 0 | 0 | 0 | 0 | -1.7 | 75.8
0 | 0 | 0 | 0 | 0 | -2.1 | 76.6
0 | 0 | 0 | 0 | 0 | -2.5 | 75.3
0 | 0 | 0 | 0 | 0 | -2.9 | 81.2
0 | 0 | 0 | 0 | 0 | -3.1 | 81.3
0 | 0 | 0 | 0 | 0 | -3.3 | 85.2
0 | 0 | 0 | 0 | 0 | -3.6 | 86.6
0 | 0 | 0 | 0 | 0 | -3.7 | 87.6
0 | 0 | 0 | 0 | 0 | -3.8 | 92.4
0 | 0 | 0 | 0 | 0 | -3.9 | 88.4
4 | 0 | 2 | 2 | 2 | -3.8 | 89.3
118 | 492 | 162 | 39 | 39 | -1.9 | 80.7
238 | 469 | 280 | 78 | 78 | 0.1 | 77.6
403 | 552 | 492 | 103 | 103 | 2.4 | 64.1
455 | 374 | 497 | 136 | 136 | 4.2 | 53.4
572 | 293 | 712 | 135 | 135 | 5.9 | 48.1
531 | 148 | 619 | 180 | 148 | 7 | 45.1
511 | 133 | 611 | 335 | 133 | 7.7 | 40.4
400 | 124 | 435 | 385 | 124 | 7.8 | 41.5
317 | 92 | 380 | 502 | 92 | 7.6 | 41
180 | 60 | 218 | 446 | 60 | 6.8 | 46.2
57 | 24 | 73 | 288 | 24 | 5.6 | 49.7
0 | 0 | 0 | 0 | 0 | 4.2 | 52.4
0 | 0 | 0 | 0 | 0 | 3.5 | 62
0 | 0 | 0 | 0 | 0 | 2.7 | 63.3
0 | 0 | 0 | 0 | 0 | 2 | 61.6
0 | 0 | 0 | 0 | 0 | 1.2 | 66.5
0 | 0 | 0 | 0 | 0 | 0.4 | 69.8
0 | 0 | 0 | 0 | 0 | -0.4 | 77.2
0 | 0 | 0 | 0 | 0 | -1.2 | 77.7
0 | 0 | 0 | 0 | 0 | -2.1 | 82.4
0 | 0 | 0 | 0 | 0 | -2.5 | 84.9
0 | 0 | 0 | 0 | 0 | -3 | 87.3
0 | 0 | 0 | 0 | 0 | -3.3 | 94.4
4 | 0 | 2 | 2 | 2 | -3.3 | 97.1
135 | 589 | 186 | 38 | 38 | -1.3 | 88.6
299 | 716 | 397 | 64 | 64 | 1.1 | 83.3
455 | 669 | 588 | 83 | 83 | 3.4 | 62.6
575 | 518 | 734 | 97 | 97 | 5.6 | 54.1
653 | 304 | 830 | 105 | 105 | 7.3 | 49.3
670 | 107 | 851 | 160 | 107 | 8.6 | 44.2
632 | 101 | 805 | 403 | 101 | 9.4 | 44.2
539 | 91 | 693 | 602 | 91 | 9.7 | 42.5
407 | 75 | 534 | 735 | 75 | 9.5 | 41.1
241 | 55 | 322 | 720 | 55 | 8.5 | 40.4
82 | 29 | 114 | 501 | 29 | 7 | 44.8
0 | 0 | 0 | 0 | 0 | 5.5 | 50.4
0 | 0 | 0 | 0 | 0 | 4.8 | 57.3
0 | 0 | 0 | 0 | 0 | 4.2 | 57.4
0 | 0 | 0 | 0 | 0 | 3.6 | 58.8
0 | 0 | 0 | 0 | 0 | 3 | 59.3
0 | 0 | 0 | 0 | 0 | 2.4 | 66.3
0 | 0 | 0 | 0 | 0 | 2 | 64.5
0 | 0 | 0 | 0 | 0 | 1.7 | 67
0 | 0 | 0 | 0 | 0 | 1.4 | 70.5
0 | 0 | 0 | 0 | 0 | 1.2 | 72.5
0 | 0 | 0 | 0 | 0 | 1.1 | 77.1
0 | 0 | 0 | 0 | 0 | 1 | 83
4 | 0 | 2 | 2 | 2 | 1.1 | 80.4
142 | 517 | 170 | 47 | 47 | 3.1 | 74.4
250 | 479 | 283 | 82 | 82 | 4.8 | 64.7
411 | 575 | 507 | 101 | 101 | 6.7 | 53.7
526 | 470 | 646 | 123 | 123 | 8.5 | 47.6
689 | 340 | 841 | 149 | 149 | 10.5 | 42.2
413 | 152 | 384 | 169 | 152 | 10.8 | 43
333 | 138 | 267 | 194 | 138 | 10.7 | 42.6
378 | 131 | 385 | 348 | 131 | 10.8 | 44.6
87 | 45 | 46 | 46 | 45 | 9.6 | 49.7
50 | 26 | 25 | 24 | 26 | 8.4 | 54.9
28 | 15 | 14 | 12 | 15 | 7.4 | 58.5
0 | 0 | 0 | 0 | 0 | 6.4 | 59.4
0 | 0 | 0 | 0 | 0 | 6.1 | 64.6
0 | 0 | 0 | 0 | 0 | 5.9 | 70.1
0 | 0 | 0 | 0 | 0 | 5.7 | 70.9
0 | 0 | 0 | 0 | 0 | 5.4 | 66.9
0 | 0 | 0 | 0 | 0 | 5.1 | 69.8
0 | 0 | 0 | 0 | 0 | 4.9 | 70.1
0 | 0 | 0 | 0 | 0 | 4.6 | 73.3
0 | 0 | 0 | 0 | 0 | 4.3 | 81.7
0 | 0 | 0 | 0 | 0 | 4.3 | 85.7
0 | 0 | 0 | 0 | 0 | 4.1 | 85.6
0 | 0 | 0 | 0 | 0 | 4.1 | 87.1
4 | 0 | 2 | 2 | 2 | 4.2 | 93.5
12 | 3 | 6 | 7 | 7 | 4.4 | 95.3
26 | 11 | 12 | 14 | 14 | 4.7 | 89.6
44 | 21 | 22 | 24 | 24 | 5 | 85.6
323 | 217 | 261 | 130 | 130 | 7 | 75.8
244 | 127 | 151 | 117 | 117 | 7.9 | 69.6
369 | 148 | 301 | 159 | 148 | 9.2 | 65.9
715 | 163 | 845 | 461 | 163 | 11.6 | 55.8
499 | 122 | 599 | 535 | 122 | 12.7 | 50.9
288 | 102 | 289 | 378 | 102 | 12.8 | 50.6
273 | 71 | 336 | 752 | 71 | 12.9 | 49.4
97 | 32 | 124 | 575 | 32 | 12.2 | 51.8
0 | 0 | 0 | 0 | 0 | 11.2 | 57.5
0 | 0 | 0 | 0 | 0 | 10.7 | 61.5
0 | 0 | 0 | 0 | 0 | 10.2 | 65.6
0 | 0 | 0 | 0 | 0 | 9.8 | 70.6
0 | 0 | 0 | 0 | 0 | 9.3 | 73.5
0 | 0 | 0 | 0 | 0 | 8.8 | 75.9
0 | 0 | 0 | 0 | 0 | 8.2 | 76.7
0 | 0 | 0 | 0 | 0 | 7.5 | 79.9
0 | 0 | 0 | 0 | 0 | 6.9 | 83.6
0 | 0 | 0 | 0 | 0 | 6.6 | 87.5
0 | 0 | 0 | 0 | 0 | 6.2 | 87.7
0 | 0 | 0 | 0 | 0 | 6 | 94.6
2 | 0 | 1 | 1 | 1 | 6 | 95.9
78 | 68 | 46 | 38 | 38 | 7 | 88.9
165 | 158 | 117 | 76 | 76 | 8.3 | 83.2
246 | 197 | 183 | 109 | 109 | 9.6 | 69.4
124 | 66 | 67 | 65 | 65 | 9.6 | 73
317 | 165 | 247 | 134 | 134 | 10.5 | 63.6
468 | 158 | 445 | 181 | 158 | 11.8 | 55.3
349 | 142 | 279 | 202 | 142 | 12.4 | 52.3
349 | 133 | 312 | 290 | 133 | 12.8 | 51.7
181 | 85 | 127 | 147 | 85 | 12.5 | 54.3
233 | 73 | 258 | 557 | 73 | 12.5 | 54.4
98 | 37 | 113 | 502 | 37 | 11.9 | 59.9
1 | 1 | 1 | 0 | 1 | 11 | 59.6
0 | 0 | 0 | 0 | 0 | 10.1 | 64
0 | 0 | 0 | 0 | 0 | 9.2 | 65.7
0 | 0 | 0 | 0 | 0 | 8.3 | 66.4
0 | 0 | 0 | 0 | 0 | 7.4 | 69.3
0 | 0 | 0 | 0 | 0 | 6.5 | 72.6
0 | 0 | 0 | 0 | 0 | 5.8 | 78.3
0 | 0 | 0 | 0 | 0 | 5 | 78.2
0 | 0 | 0 | 0 | 0 | 4.1 | 79.2
0 | 0 | 0 | 0 | 0 | 3.7 | 81.9
0 | 0 | 0 | 0 | 0 | 3.2 | 82.9
0 | 0 | 0 | 0 | 0 | 2.9 | 84.7
14 | 3 | 7 | 7 | 7 | 3.2 | 85.3
174 | 635 | 200 | 53 | 53 | 5.3 | 78.2
288 | 548 | 315 | 87 | 87 | 6.9 | 72
315 | 313 | 282 | 117 | 117 | 7.8 | 65.4
534 | 462 | 626 | 129 | 129 | 9.5 | 60.9
677 | 331 | 753 | 171 | 171 | 11.1 | 56
224 | 105 | 157 | 109 | 105 | 10.4 | 61.5
117 | 61 | 63 | 62 | 61 | 9.3 | 69.7
336 | 130 | 296 | 277 | 130 | 9.5 | 71.7
276 | 109 | 240 | 306 | 109 | 9.3 | 73.2
185 | 67 | 181 | 370 | 67 | 8.8 | 74.9
9 | 5 | 4 | 0 | 5 | 7.8 | 78.2
0 | 0 | 0 | 0 | 0 | 6.9 | 83.4
0 | 0 | 0 | 0 | 0 | 6.8 | 85.5
0 | 0 | 0 | 0 | 0 | 6.8 | 83.9
0 | 0 | 0 | 0 | 0 | 6.7 | 82.3
0 | 0 | 0 | 0 | 0 | 6.7 | 84.4
0 | 0 | 0 | 0 | 0 | 6.6 | 88.9
0 | 0 | 0 | 0 | 0 | 6.8 | 83.6
0 | 0 | 0 | 0 | 0 | 7.1 | 87.4
0 | 0 | 0 | 0 | 0 | 7.3 | 81.3
0 | 0 | 0 | 0 | 0 | 7.4 | 79.8
0 | 0 | 0 | 0 | 0 | 7.6 | 79.3
0 | 0 | 0 | 0 | 0 | 7.7 | 89.7
4 | 0 | 2 | 2 | 2 | 7.8 | 89
48 | 25 | 25 | 25 | 25 | 8.7 | 82.7
74 | 39 | 39 | 39 | 39 | 9.3 | 80.8
80 | 42 | 42 | 42 | 42 | 9.7 | 79.6
125 | 67 | 68 | 65 | 65 | 10.3 | 80.2
144 | 76 | 79 | 74 | 74 | 10.9 | 77.6
171 | 87 | 96 | 88 | 87 | 11.3 | 81.5
174 | 89 | 98 | 93 | 89 | 11.7 | 81.4
189 | 94 | 110 | 108 | 94 | 11.6 | 85.4
150 | 75 | 85 | 91 | 75 | 12.4 | 81.4
94 | 48 | 52 | 59 | 48 | 12.3 | 81.4
36 | 18 | 19 | 20 | 18 | 11.9 | 81.4
0 | 0 | 0 | 0 | 0 | 11.4 | 81.5
0 | 0 | 0 | 0 | 0 | 10.9 | 85.4
0 | 0 | 0 | 0 | 0 | 10.4 | 85.5
0 | 0 | 0 | 0 | 0 | 9.8 | 81.5
0 | 0 | 0 | 0 | 0 | 9.2 | 81.5
0 | 0 | 0 | 0 | 0 | 8.5 | 85.5
0 | 0 | 0 | 0 | 0 | 7.5 | 85.5
0 | 0 | 0 | 0 | 0 | 6.1 | 89.4
0 | 0 | 0 | 0 | 0 | 4.8 | 92.3
0 | 0 | 0 | 0 | 0 | 4 | 94.8
0 | 0 | 0 | 0 | 0 | 3.3 | 97
0 | 0 | 0 | 0 | 0 | 2.6 | 94.2
8 | 0 | 4 | 4 | 4 | 2.9 | 98
64 | 40 | 34 | 33 | 33 | 3.6 | 94.4
28 | 12 | 14 | 15 | 15 | 3.4 | 91.9
125 | 69 | 68 | 64 | 64 | 3.9 | 80.9
247 | 142 | 154 | 117 | 117 | 4.9 | 75.7
317 | 166 | 235 | 140 | 140 | 5.8 | 68.4
438 | 160 | 393 | 179 | 160 | 6.8 | 62.4
478 | 152 | 477 | 300 | 152 | 7.7 | 59
449 | 135 | 453 | 422 | 135 | 8.3 | 55.8
290 | 108 | 254 | 333 | 108 | 8.3 | 54.8
199 | 68 | 205 | 445 | 68 | 8.1 | 55
81 | 29 | 80 | 381 | 29 | 7.4 | 57.4
2 | 1 | 1 | 0 | 1 | 6.6 | 64.7
0 | 0 | 0 | 0 | 0 | 5.9 | 68.6
0 | 0 | 0 | 0 | 0 | 5.1 | 69.4
0 | 0 | 0 | 0 | 0 | 4.4 | 71.5
0 | 0 | 0 | 0 | 0 | 3.6 | 70.7
0 | 0 | 0 | 0 | 0 | 2.8 | 69.8
0 | 0 | 0 | 0 | 0 | 2.4 | 76.6
0 | 0 | 0 | 0 | 0 | 2.1 | 79.5
0 | 0 | 0 | 0 | 0 | 1.7 | 85.9
0 | 0 | 0 | 0 | 0 | 1.5 | 84.4
0 | 0 | 0 | 0 | 0 | 1.3 | 84.4
0 | 0 | 0 | 0 | 0 | 1.1 | 82.8
10 | 0 | 5 | 6 | 6 | 1.4 | 79.7
127 | 259 | 102 | 52 | 52 | 3.3 | 69.4
254 | 343 | 215 | 96 | 96 | 5.3 | 65.3
377 | 420 | 369 | 120 | 120 | 7.2 | 53.4
460 | 355 | 456 | 143 | 143 | 8.8 | 47.5
516 | 255 | 519 | 155 | 155 | 10.2 | 45.8
503 | 161 | 497 | 190 | 161 | 11.2 | 41.6
477 | 152 | 470 | 299 | 152 | 11.8 | 38.2
407 | 148 | 356 | 338 | 148 | 12 | 38.6
311 | 116 | 267 | 352 | 116 | 11.8 | 39.3
189 | 77 | 153 | 292 | 77 | 11 | 43.5
73 | 32 | 54 | 191 | 32 | 9.9 | 47.7
1 | 0 | 0 | 0 | 0 | 8.6 | 55.9
0 | 0 | 0 | 0 | 0 | 7.8 | 62
0 | 0 | 0 | 0 | 0 | 7.1 | 62.9
0 | 0 | 0 | 0 | 0 | 6.3 | 64.1
0 | 0 | 0 | 0 | 0 | 5.6 | 67
0 | 0 | 0 | 0 | 0 | 4.8 | 69.4
0 | 0 | 0 | 0 | 0 | 4.1 | 71.2
0 | 0 | 0 | 0 | 0 | 3.3 | 79.7
0 | 0 | 0 | 0 | 0 | 2.6 | 85.8
0 | 0 | 0 | 0 | 0 | 2.2 | 85.7
0 | 0 | 0 | 0 | 0 | 1.8 | 87.6
0 | 0 | 0 | 0 | 0 | 1.5 | 91.7
16 | 3 | 8 | 8 | 8 | 1.9 | 90.1
150 | 463 | 147 | 49 | 49 | 4 | 81.4
315 | 625 | 343 | 84 | 84 | 6.3 | 73.2
474 | 613 | 525 | 116 | 116 | 8.6 | 57.1
486 | 374 | 481 | 147 | 147 | 10.1 | 49.5
501 | 250 | 490 | 159 | 159 | 11.1 | 43.7
565 | 157 | 600 | 197 | 157 | 12.1 | 39.7
565 | 135 | 621 | 362 | 135 | 12.8 | 41.3
510 | 112 | 579 | 543 | 112 | 13.2 | 39.9
385 | 103 | 407 | 585 | 103 | 13.1 | 38.3
193 | 74 | 171 | 351 | 74 | 12.2 | 42.6
83 | 31 | 75 | 358 | 31 | 10.9 | 45.1
1 | 1 | 1 | 0 | 0 | 9.4 | 48.3
0 | 0 | 0 | 0 | 0 | 8.4 | 59.5
0 | 0 | 0 | 0 | 0 | 7.3 | 60.5
0 | 0 | 0 | 0 | 0 | 6.3 | 61.3
0 | 0 | 0 | 0 | 0 | 5.3 | 66
0 | 0 | 0 | 0 | 0 | 4.2 | 72.7
0 | 0 | 0 | 0 | 0 | 3.3 | 78.1
0 | 0 | 0 | 0 | 0 | 2.3 | 80.1
0 | 0 | 0 | 0 | 0 | 1.3 | 85.4
0 | 0 | 0 | 0 | 0 | 0.8 | 85.6
0 | 0 | 0 | 0 | 0 | 0.3 | 87.2
0 | 0 | 0 | 0 | 0 | -0.1 | 88.5
16 | 3 | 8 | 8 | 8 | 0.3 | 93
201 | 747 | 209 | 46 | 46 | 3.2 | 79.3
382 | 811 | 421 | 70 | 70 | 5.9 | 66.1
545 | 729 | 613 | 88 | 88 | 8.5 | 53.5
670 | 552 | 760 | 104 | 104 | 10.7 | 47.3
742 | 314 | 845 | 113 | 113 | 12.6 | 43.3
757 | 115 | 863 | 184 | 115 | 13.8 | 39.4
717 | 111 | 815 | 443 | 111 | 14.9 | 38.3
618 | 98 | 699 | 658 | 98 | 15.3 | 36.3
477 | 81 | 532 | 803 | 81 | 14.9 | 36.6
303 | 62 | 326 | 829 | 62 | 13.6 | 41.4
123 | 34 | 117 | 684 | 34 | 12.1 | 45.5
2 | 1 | 1 | 0 | 1 | 10.2 | 51.4
0 | 0 | 0 | 0 | 0 | 9.3 | 61.3
0 | 0 | 0 | 0 | 0 | 8.5 | 60.2
0 | 0 | 0 | 0 | 0 | 7.6 | 63.3
0 | 0 | 0 | 0 | 0 | 6.7 | 66.8
0 | 0 | 0 | 0 | 0 | 5.8 | 71.5
0 | 0 | 0 | 0 | 0 | 5.3 | 73.2
0 | 0 | 0 | 0 | 0 | 4.8 | 74.3
0 | 0 | 0 | 0 | 0 | 4.2 | 73
0 | 0 | 0 | 0 | 0 | 3.9 | 76
0 | 0 | 0 | 0 | 0 | 3.7 | 77.6
0 | 0 | 0 | 0 | 0 | 3.5 | 85.2
9 | 0 | 5 | 5 | 5 | 3.7 | 85.1
121 | 200 | 88 | 54 | 54 | 5.4 | 80.9
242 | 297 | 191 | 98 | 98 | 7 | 76.6
324 | 303 | 269 | 124 | 124 | 8.3 | 67.8
695 | 566 | 756 | 154 | 154 | 11.2 | 56.1
680 | 308 | 760 | 138 | 138 | 13.1 | 48.5
574 | 165 | 567 | 203 | 165 | 13.8 | 45.5
530 | 152 | 522 | 329 | 152 | 14.5 | 44.3
454 | 138 | 437 | 420 | 138 | 14.7 | 44.8
196 | 91 | 133 | 158 | 91 | 13.4 | 49
76 | 40 | 40 | 42 | 40 | 12.4 | 55.4
9 | 5 | 4 | 1 | 5 | 11 | 62.1
1 | 0 | 0 | 0 | 0 | 9.8 | 66
0 | 0 | 0 | 0 | 0 | 9.6 | 69.3
0 | 0 | 0 | 0 | 0 | 9.3 | 69.1
0 | 0 | 0 | 0 | 0 | 9.1 | 68.6
0 | 0 | 0 | 0 | 0 | 8.8 | 69.8
0 | 0 | 0 | 0 | 0 | 8.6 | 74.7
0 | 0 | 0 | 0 | 0 | 8.4 | 74.6
0 | 0 | 0 | 0 | 0 | 8.2 | 76.9
0 | 0 | 0 | 0 | 0 | 8 | 75.3
0 | 0 | 0 | 0 | 0 | 8 | 81.8
0 | 0 | 0 | 0 | 0 | 7.9 | 82.9
0 | 0 | 0 | 0 | 0 | 7.8 | 85.4
19 | 6 | 10 | 10 | 10 | 8.3 | 81.8
158 | 396 | 132 | 55 | 55 | 10.2 | 77.1
243 | 307 | 194 | 95 | 95 | 11.5 | 71.7
298 | 240 | 218 | 125 | 125 | 12.5 | 81.4
385 | 269 | 325 | 145 | 145 | 13.6 | 66.9
160 | 84 | 88 | 82 | 82 | 13.2 | 69.5
236 | 116 | 139 | 118 | 116 | 13.4 | 68.2
241 | 117 | 144 | 130 | 117 | 13.4 | 81.4
52 | 28 | 26 | 26 | 28 | 12.4 | 85.4
115 | 59 | 62 | 64 | 59 | 12.4 | 81.4
25 | 13 | 12 | 10 | 13 | 11.8 | 81.4
10 | 6 | 5 | 1 | 6 | 11.2 | 81.5
1 | 1 | 1 | 0 | 0 | 10.7 | 83.5
0 | 0 | 0 | 0 | 0 | 10.1 | 82.7
0 | 0 | 0 | 0 | 0 | 9.6 | 81.5
0 | 0 | 0 | 0 | 0 | 9 | 84.6
0 | 0 | 0 | 0 | 0 | 8.5 | 85.3
0 | 0 | 0 | 0 | 0 | 7.9 | 87.7
0 | 0 | 0 | 0 | 0 | 6.8 | 92
0 | 0 | 0 | 0 | 0 | 5.6 | 94.6
0 | 0 | 0 | 0 | 0 | 4.2 | 96.3
0 | 0 | 0 | 0 | 0 | 3.5 | 98.1
0 | 0 | 0 | 0 | 0 | 2.8 | 97.8
0 | 0 | 0 | 0 | 0 | 2.2 | 98.4
21 | 9 | 11 | 11 | 11 | 2.8 | 97.3
187 | 591 | 173 | 54 | 54 | 5.2 | 91.9
325 | 591 | 319 | 85 | 85 | 7.2 | 81.4
446 | 526 | 447 | 122 | 122 | 9.1 | 66.8
547 | 434 | 567 | 136 | 136 | 10.7 | 59.7
611 | 280 | 645 | 143 | 143 | 12.1 | 54.1
586 | 157 | 604 | 201 | 157 | 13 | 51.3
563 | 149 | 579 | 359 | 149 | 13.5 | 48.5
563 | 115 | 608 | 590 | 115 | 13.6 | 47.4
456 | 82 | 485 | 754 | 82 | 13.6 | 47
294 | 61 | 294 | 780 | 61 | 13.1 | 48
128 | 40 | 103 | 607 | 40 | 11.7 | 52.2
3 | 2 | 2 | 0 | 1 | 10.1 | 59.6
0 | 0 | 0 | 0 | 0 | 9.4 | 72.4
0 | 0 | 0 | 0 | 0 | 8.8 | 77.2
0 | 0 | 0 | 0 | 0 | 8.1 | 79.1
0 | 0 | 0 | 0 | 0 | 7.4 | 84.6
0 | 0 | 0 | 0 | 0 | 6.7 | 88.6
0 | 0 | 0 | 0 | 0 | 6.6 | 86.2
0 | 0 | 0 | 0 | 0 | 6.6 | 84.6
0 | 0 | 0 | 0 | 0 | 6.5 | 83.2
0 | 0 | 0 | 0 | 0 | 6.5 | 89.6
0 | 0 | 0 | 0 | 0 | 6.5 | 89.9
0 | 0 | 0 | 0 | 0 | 6.5 | 91.1
57 | 335 | 29 | 24 | 24 | 7.5 | 85.9
206 | 595 | 177 | 61 | 61 | 9.6 | 81.3
383 | 725 | 382 | 93 | 93 | 12.1 | 73
544 | 686 | 571 | 114 | 114 | 14.8 | 53.8
495 | 367 | 462 | 154 | 154 | 16.7 | 47.9
466 | 231 | 396 | 168 | 168 | 17.8 | 43.9
522 | 174 | 458 | 203 | 174 | 19 | 40.6
422 | 157 | 353 | 254 | 157 | 19.5 | 39.8
248 | 117 | 152 | 151 | 117 | 18.8 | 39.3
197 | 94 | 117 | 133 | 94 | 17.9 | 38.3
199 | 75 | 153 | 321 | 75 | 17.2 | 42.1
119 | 46 | 86 | 425 | 46 | 16.1 | 46.6
6 | 3 | 3 | 0 | 3 | 14.6 | 54.5
0 | 0 | 0 | 0 | 0 | 13.6 | 61.3
0 | 0 | 0 | 0 | 0 | 12.5 | 64.2
0 | 0 | 0 | 0 | 0 | 11.5 | 66
0 | 0 | 0 | 0 | 0 | 10.4 | 73.6
0 | 0 | 0 | 0 | 0 | 9.4 | 78.9
0 | 0 | 0 | 0 | 0 | 8.2 | 84
0 | 0 | 0 | 0 | 0 | 7 | 88.3
0 | 0 | 0 | 0 | 0 | 6.3 | 90.3
0 | 0 | 0 | 0 | 0 | 5.7 | 93
0 | 0 | 0 | 0 | 0 | 5.2 | 93.1
0 | 0 | 0 | 0 | 0 | 5.1 | 96.5
59 | 350 | 29 | 24 | 24 | 5.9 | 92.7
193 | 581 | 169 | 57 | 57 | 7.6 | 90.9
352 | 664 | 348 | 85 | 85 | 9.7 | 81.1
476 | 567 | 474 | 116 | 116 | 11.7 | 65.8
587 | 470 | 620 | 128 | 128 | 13.5 | 57
626 | 283 | 646 | 147 | 147 | 15.2 | 51.9
642 | 148 | 666 | 202 | 148 | 16.6 | 47.9
590 | 140 | 606 | 373 | 140 | 17.5 | 42.6
540 | 115 | 567 | 560 | 115 | 18 | 43.1
411 | 97 | 416 | 642 | 97 | 18 | 46.1
255 | 69 | 230 | 585 | 69 | 17 | 48.6
112 | 37 | 79 | 460 | 37 | 15.4 | 52.1
2 | 1 | 1 | 0 | 1 | 13.5 | 57.1
0 | 0 | 0 | 0 | 0 | 12.6 | 66.5
0 | 0 | 0 | 0 | 0 | 11.4 | 72.2
0 | 0 | 0 | 0 | 0 | 10.2 | 75.6
0 | 0 | 0 | 0 | 0 | 9.1 | 81
0 | 0 | 0 | 0 | 0 | 7.9 | 81.1
0 | 0 | 0 | 0 | 0 | 7.2 | 86
0 | 0 | 0 | 0 | 0 | 6.4 | 91.4
0 | 0 | 0 | 0 | 0 | 6 | 91.9
0 | 0 | 0 | 0 | 0 | 5.5 | 90.9
0 | 0 | 0 | 0 | 0 | 5.2 | 94.6
0 | 0 | 0 | 0 | 0 | 5.1 | 92.1
61 | 334 | 28 | 25 | 25 | 6.1 | 83
192 | 541 | 158 | 56 | 56 | 8 | 73.4
338 | 592 | 315 | 89 | 89 | 10.3 | 64.4
498 | 613 | 508 | 111 | 111 | 12.8 | 52.2
570 | 443 | 577 | 133 | 133 | 15 | 45.9
633 | 286 | 661 | 145 | 145 | 17.3 | 38.9
623 | 154 | 632 | 205 | 154 | 18.9 | 33.8
582 | 148 | 584 | 368 | 148 | 19.9 | 30.8
502 | 132 | 494 | 492 | 132 | 20.3 | 31.7
364 | 111 | 321 | 476 | 111 | 19.9 | 32.8
212 | 83 | 155 | 318 | 83 | 18.5 | 34.5
83 | 38 | 50 | 172 | 38 | 16.5 | 40.5
1 | 1 | 1 | 0 | 1 | 14.3 | 49.8
0 | 0 | 0 | 0 | 0 | 13.1 | 63.4
0 | 0 | 0 | 0 | 0 | 11.8 | 64.9
0 | 0 | 0 | 0 | 0 | 10.6 | 70.5
0 | 0 | 0 | 0 | 0 | 9.3 | 76.3
0 | 0 | 0 | 0 | 0 | 8 | 78.4
0 | 0 | 0 | 0 | 0 | 7.3 | 93.8
0 | 0 | 0 | 0 | 0 | 6.6 | 97
0 | 0 | 0 | 0 | 0 | 6 | 97
0 | 0 | 0 | 0 | 0 | 5.6 | 98.2
0 | 0 | 0 | 0 | 0 | 4.6 | 98.2
0 | 0 | 0 | 0 | 0 | 5.1 | 98.2
26 | 12 | 14 | 14 | 14 | 5.7 | 98.2
76 | 45 | 40 | 39 | 39 | 6.2 | 93
141 | 86 | 78 | 71 | 71 | 6.8 | 92.6
196 | 116 | 112 | 97 | 97 | 7.4 | 88.6
246 | 137 | 145 | 119 | 119 | 8 | 84.1
246 | 127 | 144 | 121 | 121 | 8.4 | 83.3
260 | 126 | 154 | 129 | 126 | 8.7 | 83.3
243 | 119 | 143 | 131 | 119 | 8.9 | 76.8
207 | 102 | 119 | 119 | 102 | 8.9 | 80.7
167 | 83 | 94 | 102 | 83 | 8.9 | 80.7
103 | 52 | 55 | 62 | 52 | 8.6 | 79.7
45 | 23 | 23 | 24 | 23 | 8.1 | 77.3
1 | 1 | 1 | 0 | 1 | 7.6 | 83.5
0 | 0 | 0 | 0 | 0 | 7.5 | 78.9
0 | 0 | 0 | 0 | 0 | 7.4 | 84.7
0 | 0 | 0 | 0 | 0 | 7.4 | 83.8
0 | 0 | 0 | 0 | 0 | 7.2 | 87.4
0 | 0 | 0 | 0 | 0 | 7.2 | 88.3
0 | 0 | 0 | 0 | 0 | 7.5 | 89.3
0 | 0 | 0 | 0 | 0 | 7.9 | 91.5
0 | 0 | 0 | 0 | 0 | 8.1 | 91.8
0 | 0 | 0 | 0 | 0 | 8.3 | 93.4
0 | 0 | 0 | 0 | 0 | 8.4 | 93.7
0 | 0 | 0 | 0 | 0 | 8.5 | 91.6
33 | 20 | 17 | 17 | 17 | 9.1 | 90.3
113 | 91 | 62 | 55 | 55 | 10.2 | 87
169 | 113 | 96 | 82 | 82 | 11.3 | 83.1
241 | 152 | 144 | 114 | 114 | 12.4 | 70.6
289 | 164 | 175 | 136 | 136 | 13.4 | 64
356 | 182 | 251 | 157 | 157 | 14.5 | 58.2
364 | 158 | 258 | 170 | 158 | 15.6 | 54.1
331 | 147 | 230 | 190 | 147 | 16.3 | 50.8
295 | 132 | 201 | 202 | 132 | 16.7 | 49.1
206 | 98 | 120 | 137 | 98 | 16.7 | 50.3
138 | 67 | 77 | 103 | 67 | 16.2 | 49.9
54 | 28 | 28 | 34 | 28 | 15.4 | 54
2 | 1 | 1 | 0 | 1 | 14.4 | 70.5
0 | 0 | 0 | 0 | 0 | 13.5 | 83
0 | 0 | 0 | 0 | 0 | 13.1 | 86.8
0 | 0 | 0 | 0 | 0 | 12 | 86.8
0 | 0 | 0 | 0 | 0 | 11.8 | 86.8
0 | 0 | 0 | 0 | 0 | 11.1 | 86.8
0 | 0 | 0 | 0 | 0 | 10.1 | 86.9
0 | 0 | 0 | 0 | 0 | 9 | 86.1
0 | 0 | 0 | 0 | 0 | 8.5 | 90.1
0 | 0 | 0 | 0 | 0 | 8 | 95
0 | 0 | 0 | 0 | 0 | 7.7 | 94
0 | 0 | 0 | 0 | 0 | 7.6 | 92.9
44 | 65 | 22 | 22 | 22 | 8.1 | 90
142 | 218 | 93 | 62 | 62 | 9.1 | 83.3
83 | 44 | 44 | 44 | 44 | 9.2 | 83.6
208 | 128 | 122 | 100 | 100 | 9.9 | 73.8
423 | 286 | 340 | 156 | 156 | 11.3 | 66.4
380 | 191 | 272 | 161 | 161 | 12.1 | 61.2
198 | 98 | 114 | 100 | 98 | 11.6 | 77.3
317 | 141 | 218 | 182 | 141 | 12.4 | 83.1
153 | 79 | 84 | 84 | 79 | 12.2 | 68.7
251 | 107 | 169 | 219 | 107 | 12.3 | 61.4
263 | 85 | 213 | 530 | 85 | 12.4 | 59
135 | 46 | 80 | 493 | 46 | 12.1 | 60.9
10 | 5 | 5 | 1 | 5 | 11.5 | 64.3
0 | 0 | 0 | 0 | 0 | 10.2 | 69.6
0 | 0 | 0 | 0 | 0 | 8.9 | 72.1
0 | 0 | 0 | 0 | 0 | 7.7 | 72.1
0 | 0 | 0 | 0 | 0 | 6.4 | 73.8
0 | 0 | 0 | 0 | 0 | 5.2 | 79.9
0 | 0 | 0 | 0 | 0 | 4 | 88.4
0 | 0 | 0 | 0 | 0 | 2.7 | 92.2
0 | 0 | 0 | 0 | 0 | 2.1 | 88.5
0 | 0 | 0 | 0 | 0 | 1.4 | 89
0 | 0 | 0 | 0 | 0 | 0.9 | 89.7
0 | 0 | 0 | 0 | 0 | 0.9 | 91.7
67 | 319 | 28 | 28 | 29 | 1.7 | 90.6
194 | 473 | 144 | 64 | 64 | 3.1 | 85.3
380 | 668 | 342 | 94 | 94 | 5.1 | 79.6
513 | 608 | 495 | 116 | 116 | 6.8 | 67.2
634 | 488 | 635 | 131 | 131 | 8.5 | 59.1
667 | 288 | 672 | 145 | 145 | 9.9 | 52.9
650 | 152 | 639 | 210 | 152 | 10.8 | 47.9
592 | 153 | 568 | 373 | 153 | 11.3 | 45.9
520 | 136 | 488 | 502 | 136 | 11.5 | 45.3
359 | 116 | 296 | 446 | 116 | 11.2 | 48.2
233 | 88 | 162 | 352 | 88 | 10.4 | 48.7
118 | 40 | 68 | 435 | 40 | 9.4 | 52.8
5 | 2 | 2 | 0 | 2 | 8.1 | 57.4
0 | 0 | 0 | 0 | 0 | 7 | 63.7
0 | 0 | 0 | 0 | 0 | 6 | 67.1
0 | 0 | 0 | 0 | 0 | 4.9 | 74.2
0 | 0 | 0 | 0 | 0 | 3.8 | 76.9
0 | 0 | 0 | 0 | 0 | 2.7 | 79
0 | 0 | 0 | 0 | 0 | 2 | 82.7
0 | 0 | 0 | 0 | 0 | 1.2 | 80.9
0 | 0 | 0 | 0 | 0 | 0.8 | 82.1
0 | 0 | 0 | 0 | 0 | 0.4 | 83.3
0 | 0 | 0 | 0 | 0 | 0 | 88.8
0 | 0 | 0 | 0 | 0 | 0 | 82.4
62 | 170 | 28 | 28 | 29 | 0.8 | 82.6
188 | 326 | 121 | 73 | 73 | 2.3 | 79
364 | 595 | 312 | 98 | 98 | 4.2 | 74.2
485 | 542 | 445 | 125 | 125 | 6 | 66.1
537 | 384 | 476 | 155 | 155 | 7.5 | 58.3
572 | 263 | 510 | 170 | 170 | 8.6 | 53.8
583 | 172 | 523 | 215 | 172 | 9.4 | 53.2
535 | 164 | 471 | 329 | 164 | 9.9 | 51.9
471 | 145 | 406 | 419 | 145 | 10.1 | 49.5
373 | 116 | 307 | 470 | 116 | 10 | 52.3
208 | 83 | 141 | 295 | 83 | 9.3 | 55.6
72 | 35 | 37 | 65 | 35 | 8.1 | 63.4
2 | 1 | 1 | 0 | 1 | 6.9 | 73.1
0 | 0 | 0 | 0 | 0 | 6.6 | 82.4
0 | 0 | 0 | 0 | 0 | 6.3 | 85.7
0 | 0 | 0 | 0 | 0 | 6.1 | 87
0 | 0 | 0 | 0 | 0 | 5.8 | 86.3
0 | 0 | 0 | 0 | 0 | 5.5 | 90.5
0 | 0 | 0 | 0 | 0 | 5.7 | 89.3
0 | 0 | 0 | 0 | 0 | 5.9 | 89.8
0 | 0 | 0 | 0 | 0 | 6 | 89.1
0 | 0 | 0 | 0 | 0 | 6.1 | 90
0 | 0 | 0 | 0 | 0 | 6.2 | 93
1 | 0 | 0 | 0 | 0 | 6.2 | 98.2
47 | 41 | 23 | 23 | 24 | 7 | 97
152 | 189 | 89 | 66 | 66 | 8.2 | 94.8
247 | 235 | 160 | 105 | 105 | 9.9 | 88.4
285 | 208 | 188 | 127 | 127 | 11 | 73.7
369 | 229 | 260 | 152 | 152 | 12.2 | 65.7
407 | 200 | 293 | 166 | 166 | 13.3 | 59.9
440 | 174 | 322 | 192 | 174 | 14.1 | 57
354 | 155 | 244 | 203 | 155 | 14.6 | 54.1
327 | 138 | 225 | 231 | 138 | 15 | 52.4
221 | 105 | 128 | 149 | 105 | 14.8 | 49.1
138 | 68 | 76 | 98 | 68 | 14.1 | 52.1
56 | 29 | 29 | 34 | 29 | 13.5 | 54.6
2 | 1 | 1 | 0 | 1 | 12.6 | 56.7
0 | 0 | 0 | 0 | 0 | 11.8 | 63.3
0 | 0 | 0 | 0 | 0 | 10.8 | 81.4
0 | 0 | 0 | 0 | 0 | 10 | 86.9
0 | 0 | 0 | 0 | 0 | 9.2 | 86.9
0 | 0 | 0 | 0 | 0 | 8.3 | 87
0 | 0 | 0 | 0 | 0 | 7.2 | 87
0 | 0 | 0 | 0 | 0 | 6 | 83.4
0 | 0 | 0 | 0 | 0 | 5.5 | 87.1
0 | 0 | 0 | 0 | 0 | 4.8 | 88.1
0 | 0 | 0 | 0 | 0 | 4.3 | 87.8
0 | 0 | 0 | 0 | 0 | 4.3 | 87.9
59 | 103 | 28 | 28 | 29 | 5 | 87.8
150 | 179 | 87 | 66 | 66 | 6 | 85.7
245 | 229 | 157 | 106 | 106 | 7.1 | 87.7
366 | 318 | 275 | 140 | 140 | 8.3 | 78.8
484 | 323 | 385 | 166 | 166 | 9.6 | 72.8
529 | 250 | 425 | 184 | 184 | 10.7 | 65.1
532 | 186 | 428 | 217 | 186 | 11.6 | 64.4
516 | 178 | 413 | 307 | 178 | 12.1 | 57
445 | 157 | 345 | 359 | 157 | 12.4 | 54.1
354 | 132 | 258 | 373 | 132 | 12.4 | 50.7
242 | 91 | 161 | 358 | 91 | 11.9 | 53.7
102 | 45 | 54 | 204 | 45 | 11.1 | 58.4
6 | 3 | 3 | 0 | 3 | 10 | 62.3
0 | 0 | 0 | 0 | 0 | 9.1 | 69
0 | 0 | 0 | 0 | 0 | 8.2 | 75.3
0 | 0 | 0 | 0 | 0 | 7.3 | 77.9
0 | 0 | 0 | 0 | 0 | 6.4 | 84.2
0 | 0 | 0 | 0 | 0 | 5.5 | 85
0 | 0 | 0 | 0 | 0 | 4.9 | 85
0 | 0 | 0 | 0 | 0 | 4.4 | 89.5
0 | 0 | 0 | 0 | 0 | 4.1 | 96.2
0 | 0 | 0 | 0 | 0 | 3.8 | 95.8
0 | 0 | 0 | 0 | 0 | 3.5 | 97.2
1 | 0 | 1 | 1 | 0 | 3.5 | 98.9
91 | 422 | 32 | 32 | 39 | 4.9 | 92.7
232 | 573 | 157 | 66 | 66 | 6.7 | 84.3
387 | 618 | 317 | 102 | 102 | 8.7 | 79.1
510 | 564 | 454 | 123 | 123 | 10.6 | 64.4
626 | 466 | 592 | 142 | 142 | 12.4 | 55.8
681 | 289 | 653 | 154 | 154 | 13.8 | 50.7
681 | 156 | 643 | 220 | 156 | 15.2 | 44.8
644 | 147 | 602 | 399 | 147 | 16.2 | 40.9
560 | 132 | 518 | 552 | 132 | 16.6 | 40.8
426 | 110 | 361 | 596 | 110 | 16.5 | 41.3
278 | 79 | 206 | 576 | 79 | 15.6 | 43.3
129 | 44 | 63 | 438 | 44 | 14 | 47.8
8 | 4 | 4 | 0 | 3 | 12.7 | 52.3
0 | 0 | 0 | 0 | 0 | 11.8 | 63
0 | 0 | 0 | 0 | 0 | 11 | 63
0 | 0 | 0 | 0 | 0 | 10.1 | 67.2
0 | 0 | 0 | 0 | 0 | 9.2 | 72.6
0 | 0 | 0 | 0 | 0 | 8.4 | 76.6
0 | 0 | 0 | 0 | 0 | 7.8 | 77.8
0 | 0 | 0 | 0 | 0 | 7.1 | 80.1
0 | 0 | 0 | 0 | 0 | 6.7 | 80.5
0 | 0 | 0 | 0 | 0 | 6.4 | 81.1
0 | 0 | 0 | 0 | 0 | 6.1 | 80.2
1 | 0 | 0 | 0 | 0 | 6.1 | 81.6
44 | 27 | 23 | 23 | 23 | 6.6 | 82.6
119 | 85 | 63 | 59 | 59 | 7.5 | 81.8
208 | 147 | 118 | 98 | 98 | 8.5 | 78.7
292 | 212 | 191 | 130 | 130 | 9.5 | 69.4
352 | 215 | 238 | 153 | 153 | 10.4 | 66
362 | 183 | 247 | 159 | 159 | 11.1 | 61.4
360 | 158 | 245 | 170 | 158 | 11.6 | 62.7
339 | 150 | 228 | 194 | 150 | 11.9 | 59.9
289 | 134 | 172 | 176 | 134 | 12.1 | 60
227 | 107 | 131 | 155 | 107 | 12 | 58.1
146 | 71 | 79 | 104 | 71 | 11.6 | 58.8
66 | 34 | 34 | 44 | 34 | 10.9 | 60.6
3 | 1 | 1 | 0 | 1 | 10.2 | 67.9
0 | 0 | 0 | 0 | 0 | 9.3 | 86.5
0 | 0 | 0 | 0 | 0 | 9.1 | 83.3
0 | 0 | 0 | 0 | 0 | 8.6 | 87
0 | 0 | 0 | 0 | 0 | 8 | 87
0 | 0 | 0 | 0 | 0 | 7.4 | 83.3
0 | 0 | 0 | 0 | 0 | 7.2 | 87.2
0 | 0 | 0 | 0 | 0 | 6.8 | 89
0 | 0 | 0 | 0 | 0 | 6.8 | 83.4
0 | 0 | 0 | 0 | 0 | 6.7 | 87
0 | 0 | 0 | 0 | 0 | 6.6 | 89.2
1 | 0 | 1 | 1 | 0 | 6.7 | 94.6
17 | 4 | 9 | 9 | 9 | 7 | 90.6
96 | 59 | 51 | 49 | 49 | 7.9 | 83.3
139 | 81 | 75 | 71 | 71 | 8.7 | 83.3
211 | 126 | 120 | 102 | 102 | 9.7 | 65
502 | 347 | 416 | 163 | 163 | 11.9 | 55.3
464 | 223 | 359 | 173 | 173 | 13.3 | 50.9
582 | 180 | 494 | 223 | 180 | 14.9 | 45.5
448 | 167 | 343 | 267 | 167 | 15.8 | 44.2
334 | 135 | 227 | 238 | 135 | 16 | 42.4
440 | 126 | 356 | 585 | 126 | 16.6 | 41.5
381 | 92 | 274 | 838 | 92 | 16.9 | 41.4
185 | 49 | 75 | 722 | 49 | 16.3 | 42.2
18 | 9 | 9 | 8 | 9 | 15 | 48.4
0 | 0 | 0 | 0 | 0 | 13.7 | 58.1
0 | 0 | 0 | 0 | 0 | 12.9 | 59.8
0 | 0 | 0 | 0 | 0 | 11.8 | 67.3
0 | 0 | 0 | 0 | 0 | 10.8 | 72.3
0 | 0 | 0 | 0 | 0 | 9.7 | 71.4
0 | 0 | 0 | 0 | 0 | 8.6 | 72.4
0 | 0 | 0 | 0 | 0 | 7.4 | 81.4
0 | 0 | 0 | 0 | 0 | 6.7 | 85.9
0 | 0 | 0 | 0 | 0 | 6 | 92.9
0 | 0 | 0 | 0 | 0 | 5.5 | 92.8
2 | 0 | 1 | 1 | 1 | 5.5 | 95.7
106 | 472 | 38 | 38 | 50 | 6.8 | 88.5
217 | 418 | 134 | 75 | 75 | 8.1 | 81.9
393 | 603 | 307 | 105 | 105 | 10 | 74.3
489 | 511 | 413 | 137 | 137 | 11.6 | 64.5
563 | 387 | 469 | 167 | 167 | 12.9 | 60.7
396 | 192 | 277 | 160 | 160 | 13.2 | 56.3
580 | 177 | 490 | 221 | 177 | 13.8 | 53.3
540 | 170 | 449 | 330 | 170 | 14.4 | 50.5
468 | 155 | 373 | 401 | 155 | 14.7 | 50
345 | 128 | 243 | 360 | 128 | 14.3 | 50.2
299 | 91 | 207 | 577 | 91 | 13.8 | 54
204 | 65 | 84 | 648 | 65 | 13.3 | 55.6
17 | 9 | 9 | 6 | 9 | 12 | 59.4
0 | 0 | 0 | 0 | 0 | 11.2 | 66.5
0 | 0 | 0 | 0 | 0 | 10.4 | 69.7
0 | 0 | 0 | 0 | 0 | 9.5 | 72.3
0 | 0 | 0 | 0 | 0 | 8.7 | 77.3
0 | 0 | 0 | 0 | 0 | 7.9 | 83
0 | 0 | 0 | 0 | 0 | 7.7 | 84.6
0 | 0 | 0 | 0 | 0 | 7.6 | 84.2
0 | 0 | 0 | 0 | 0 | 7.5 | 83.2
0 | 0 | 0 | 0 | 0 | 7.5 | 86.9
0 | 0 | 0 | 0 | 0 | 7.4 | 91.3
3 | 0 | 1 | 1 | 1 | 7.5 | 95.6
95 | 363 | 36 | 36 | 47 | 9 | 89.9
213 | 340 | 124 | 82 | 82 | 10.6 | 79.5
316 | 350 | 213 | 122 | 122 | 12.3 | 71.8
477 | 464 | 378 | 143 | 143 | 14.1 | 57.2
533 | 364 | 437 | 164 | 164 | 16.1 | 46
544 | 250 | 425 | 185 | 185 | 17.7 | 44.1
489 | 175 | 378 | 204 | 175 | 18.5 | 40.8
520 | 177 | 402 | 307 | 177 | 19.4 | 36.3
418 | 154 | 308 | 330 | 154 | 19.6 | 34.6
324 | 129 | 211 | 296 | 129 | 19.4 | 44.6
190 | 84 | 110 | 197 | 84 | 18.6 | 36.7
91 | 43 | 45 | 87 | 43 | 17.3 | 36.4
3 | 2 | 2 | 0 | 1 | 15.9 | 40.4
0 | 0 | 0 | 0 | 0 | 14 | 48.4
0 | 0 | 0 | 0 | 0 | 12.6 | 50.9
0 | 0 | 0 | 0 | 0 | 11.1 | 53.2
0 | 0 | 0 | 0 | 0 | 9.6 | 56.3
0 | 0 | 0 | 0 | 0 | 8.1 | 59.5
0 | 0 | 0 | 0 | 0 | 6.4 | 68.7
0 | 0 | 0 | 0 | 0 | 4.7 | 75.9
0 | 0 | 0 | 0 | 0 | 3.7 | 84
0 | 0 | 0 | 0 | 0 | 2.7 | 89
0 | 0 | 0 | 0 | 0 | 2 | 94.8
3 | 0 | 2 | 2 | 1 | 1.9 | 95.7
138 | 677 | 37 | 37 | 60 | 3.7 | 87.5
320 | 845 | 190 | 62 | 62 | 5.8 | 75.8
501 | 846 | 385 | 82 | 82 | 8 | 71
655 | 728 | 557 | 101 | 101 | 10.1 | 57.7
763 | 532 | 682 | 115 | 115 | 11.9 | 51.3
824 | 293 | 751 | 123 | 123 | 13.4 | 47.4
834 | 124 | 763 | 216 | 124 | 14.6 | 42.6
786 | 118 | 708 | 464 | 118 | 15.5 | 40.3
687 | 106 | 596 | 671 | 106 | 15.8 | 36.4
545 | 88 | 436 | 812 | 88 | 15.6 | 35.7
372 | 68 | 246 | 851 | 68 | 14.6 | 36.9
188 | 44 | 59 | 748 | 44 | 13.3 | 39.7
12 | 6 | 6 | 0 | 5 | 11.5 | 45.7
0 | 0 | 0 | 0 | 0 | 9.9 | 55.3
0 | 0 | 0 | 0 | 0 | 8.2 | 62.7
0 | 0 | 0 | 0 | 0 | 6.5 | 66.4
0 | 0 | 0 | 0 | 0 | 4.9 | 68.4
0 | 0 | 0 | 0 | 0 | 3.2 | 75.2
0 | 0 | 0 | 0 | 0 | 2.2 | 79.5
0 | 0 | 0 | 0 | 0 | 0.9 | 84.5
0 | 0 | 0 | 0 | 0 | 0.1 | 86.7
0 | 0 | 0 | 0 | 0 | -0.7 | 90.6
0 | 0 | 0 | 0 | 0 | -1.3 | 93.1
4 | 0 | 2 | 2 | 1 | -1.5 | 91.1
125 | 555 | 38 | 38 | 59 | -0.5 | 86.1
294 | 750 | 172 | 64 | 64 | 0.8 | 83
467 | 777 | 357 | 86 | 86 | 2.2 | 78.1
611 | 678 | 520 | 106 | 106 | 3.5 | 68.5
726 | 505 | 640 | 123 | 123 | 4.7 | 63.7
784 | 286 | 704 | 131 | 131 | 5.6 | 58.7
782 | 132 | 716 | 218 | 132 | 6.2 | 55.4
736 | 127 | 663 | 445 | 127 | 6.5 | 58.3
647 | 111 | 561 | 636 | 111 | 6.5 | 60.6
512 | 92 | 407 | 758 | 92 | 6.2 | 62.7
351 | 70 | 229 | 791 | 70 | 5.5 | 67.5
176 | 45 | 55 | 664 | 45 | 4.3 | 73.6
14 | 7 | 7 | 2 | 6 | 2.9 | 78
0 | 0 | 0 | 0 | 0 | 1.7 | 83
0 | 0 | 0 | 0 | 0 | 0.6 | 88.4
0 | 0 | 0 | 0 | 0 | -0.6 | 93
0 | 0 | 0 | 0 | 0 | -1.7 | 99.4
0 | 0 | 0 | 0 | 0 | -1.8 | 98.8
0 | 0 | 0 | 0 | 0 | -1.5 | 97.8
0 | 0 | 0 | 0 | 0 | -1.3 | 97.4
0 | 0 | 0 | 0 | 0 | -1.1 | 91.9
0 | 0 | 0 | 0 | 0 | -1 | 89.8
0 | 0 | 0 | 0 | 0 | -0.9 | 89.7
4 | 0 | 2 | 2 | 1 | -0.7 | 89.9
109 | 395 | 40 | 40 | 55 | 1.1 | 83.2
259 | 571 | 151 | 74 | 74 | 3.5 | 76.3
390 | 556 | 286 | 116 | 116 | 5.7 | 69.8
502 | 483 | 388 | 144 | 144 | 7.8 | 58.4
587 | 396 | 475 | 165 | 165 | 9.7 | 51.2
645 | 274 | 560 | 168 | 168 | 11.3 | 44.3
678 | 162 | 596 | 227 | 162 | 12.6 | 41.6
669 | 150 | 591 | 414 | 150 | 13.6 | 39.3
592 | 135 | 504 | 571 | 135 | 14.1 | 37.7
459 | 113 | 360 | 643 | 113 | 14.2 | 35.5
330 | 77 | 214 | 713 | 77 | 13.5 | 38.8
169 | 53 | 59 | 568 | 53 | 12.6 | 43.3
18 | 9 | 9 | 6 | 9 | 11 | 45.6
0 | 0 | 0 | 0 | 0 | 9.9 | 54.3
0 | 0 | 0 | 0 | 0 | 8.8 | 57.1
0 | 0 | 0 | 0 | 0 | 7.7 | 60.1
0 | 0 | 0 | 0 | 0 | 6.6 | 73.3
0 | 0 | 0 | 0 | 0 | 5.5 | 77.6
0 | 0 | 0 | 0 | 0 | 4.2 | 76.2
0 | 0 | 0 | 0 | 0 | 2.8 | 82.5
0 | 0 | 0 | 0 | 0 | 2.1 | 84.6
0 | 0 | 0 | 0 | 0 | 1.3 | 86.7
0 | 0 | 0 | 0 | 0 | 0.8 | 87.6
5 | 0 | 3 | 3 | 2 | 0.8 | 94.5
125 | 501 | 41 | 41 | 63 | 2.4 | 85.4
253 | 527 | 147 | 80 | 80 | 4.1 | 76.2
367 | 479 | 255 | 115 | 115 | 5.7 | 72.5
506 | 509 | 404 | 143 | 143 | 7.2 | 60.7
615 | 427 | 519 | 158 | 158 | 8.8 | 54.8
743 | 297 | 655 | 164 | 164 | 10.3 | 48.4
671 | 164 | 584 | 228 | 164 | 11.2 | 45.5
605 | 168 | 491 | 364 | 168 | 11.7 | 43.1
496 | 155 | 381 | 425 | 155 | 11.8 | 39.9
422 | 122 | 317 | 545 | 122 | 11.6 | 36.6
290 | 88 | 183 | 544 | 88 | 10.9 | 39.2
167 | 50 | 53 | 573 | 50 | 9.8 | 44.1
24 | 12 | 12 | 14 | 13 | 8.5 | 50.7
0 | 0 | 0 | 0 | 0 | 7.6 | 59.3
0 | 0 | 0 | 0 | 0 | 6.7 | 60.8
0 | 0 | 0 | 0 | 0 | 5.8 | 66.6
0 | 0 | 0 | 0 | 0 | 5 | 68.7
0 | 0 | 0 | 0 | 0 | 4.1 | 73.4
0 | 0 | 0 | 0 | 0 | 3.9 | 74.1
0 | 0 | 0 | 0 | 0 | 3.7 | 76
0 | 0 | 0 | 0 | 0 | 3.6 | 78.8
0 | 0 | 0 | 0 | 0 | 3.5 | 74.6
0 | 0 | 0 | 0 | 0 | 3.4 | 76.9
4 | 0 | 2 | 2 | 1 | 3.6 | 74.2
75 | 90 | 37 | 37 | 40 | 4.7 | 70.4
221 | 335 | 121 | 84 | 84 | 6.6 | 64
368 | 470 | 252 | 118 | 118 | 8.6 | 58.3
520 | 520 | 411 | 145 | 145 | 10.8 | 47.8
623 | 431 | 522 | 157 | 157 | 12.8 | 41.4
670 | 274 | 576 | 163 | 163 | 14.3 | 36.9
580 | 178 | 468 | 223 | 178 | 15.4 | 33.6
452 | 170 | 329 | 268 | 170 | 15.7 | 32.9
438 | 157 | 313 | 345 | 157 | 15.9 | 32.6
501 | 126 | 371 | 667 | 126 | 16.3 | 30
225 | 92 | 132 | 286 | 92 | 15.3 | 32
124 | 54 | 54 | 222 | 54 | 14 | 34.4
4 | 2 | 2 | 0 | 2 | 12.8 | 39.2
0 | 0 | 0 | 0 | 0 | 11.4 | 49.2
0 | 0 | 0 | 0 | 0 | 10 | 53.5
0 | 0 | 0 | 0 | 0 | 8.6 | 56.9
0 | 0 | 0 | 0 | 0 | 7.2 | 60.4
0 | 0 | 0 | 0 | 0 | 5.8 | 64.4
0 | 0 | 0 | 0 | 0 | 4.3 | 69.6
0 | 0 | 0 | 0 | 0 | 2.6 | 76.9
0 | 0 | 0 | 0 | 0 | 1.6 | 80.9
0 | 0 | 0 | 0 | 0 | 0.7 | 86.3
0 | 0 | 0 | 0 | 0 | 0 | 86
7 | 0 | 4 | 4 | 3 | 0 | 82.6
146 | 588 | 43 | 43 | 72 | 1.5 | 79.5
281 | 606 | 154 | 77 | 77 | 3 | 73.7
423 | 615 | 299 | 110 | 110 | 4.6 | 71
590 | 625 | 478 | 127 | 127 | 6.2 | 59.2
684 | 474 | 579 | 154 | 154 | 7.6 | 53.9
641 | 270 | 518 | 178 | 178 | 8.4 | 55.2
671 | 167 | 571 | 231 | 167 | 9.1 | 50.5
621 | 169 | 513 | 382 | 169 | 9.4 | 48.4
494 | 157 | 372 | 419 | 157 | 9.3 | 51.1
418 | 124 | 293 | 502 | 124 | 9 | 55.8
297 | 94 | 174 | 498 | 94 | 8.3 | 57.9
122 | 53 | 53 | 220 | 53 | 7.1 | 60.3
18 | 9 | 9 | 5 | 8 | 5.8 | 65.1
0 | 0 | 0 | 0 | 0 | 4.8 | 67.9
0 | 0 | 0 | 0 | 0 | 3.9 | 73.8
0 | 0 | 0 | 0 | 0 | 2.9 | 75.8
0 | 0 | 0 | 0 | 0 | 1.9 | 82.3
0 | 0 | 0 | 0 | 0 | 1 | 81.7
0 | 0 | 0 | 0 | 0 | 1 | 79.4
0 | 0 | 0 | 0 | 0 | 1.2 | 77.8
0 | 0 | 0 | 0 | 0 | 1.3 | 79
0 | 0 | 0 | 0 | 0 | 1.4 | 82.4
0 | 0 | 0 | 0 | 0 | 1.5 | 84.8
6 | 0 | 3 | 3 | 2 | 1.7 | 84.6
96 | 177 | 44 | 44 | 52 | 3.2 | 80.1
211 | 284 | 115 | 88 | 88 | 5 | 74.9
266 | 233 | 158 | 114 | 114 | 6.2 | 69.8
426 | 357 | 295 | 152 | 152 | 8 | 57
618 | 421 | 502 | 167 | 167 | 10.2 | 48.8
607 | 261 | 482 | 180 | 180 | 11.7 | 44.2
699 | 163 | 593 | 233 | 163 | 13.2 | 37.9
705 | 162 | 587 | 428 | 162 | 14.3 | 35.3
513 | 160 | 383 | 435 | 160 | 14.8 | 32.7
310 | 127 | 189 | 269 | 127 | 14.2 | 34.6
179 | 83 | 99 | 163 | 83 | 13.4 | 36.3
77 | 39 | 39 | 50 | 39 | 12.2 | 37.6
4 | 2 | 2 | 0 | 2 | 11 | 42.2
0 | 0 | 0 | 0 | 0 | 9.9 | 55.5
0 | 0 | 0 | 0 | 0 | 8.8 | 56.9
0 | 0 | 0 | 0 | 0 | 7.7 | 61.4
0 | 0 | 0 | 0 | 0 | 6.6 | 64.4
0 | 0 | 0 | 0 | 0 | 5.6 | 69.3
0 | 0 | 0 | 0 | 0 | 4.1 | 72.2
0 | 0 | 0 | 0 | 0 | 2.5 | 78.3
0 | 0 | 0 | 0 | 0 | 1.6 | 83.9
0 | 0 | 0 | 0 | 0 | 0.8 | 88.5
0 | 0 | 0 | 0 | 0 | 0.2 | 90.7
8 | 0 | 4 | 4 | 3 | 0.3 | 89.3
74 | 61 | 37 | 37 | 38 | 1.1 | 88.3
28 | 12 | 15 | 15 | 15 | 0.8 | 89.1
186 | 116 | 100 | 91 | 91 | 1.7 | 82.6
275 | 169 | 157 | 129 | 129 | 2.7 | 77
536 | 353 | 409 | 174 | 174 | 4.4 | 67.8
501 | 230 | 367 | 179 | 179 | 5.5 | 65.7
733 | 170 | 615 | 243 | 170 | 7 | 57
533 | 180 | 389 | 312 | 180 | 7.6 | 54.6
496 | 161 | 365 | 416 | 161 | 7.9 | 53.5
525 | 118 | 381 | 726 | 118 | 8.2 | 52
393 | 82 | 223 | 833 | 82 | 8.2 | 52.8
227 | 56 | 56 | 782 | 67 | 7.7 | 58.5
31 | 16 | 16 | 93 | 32 | 6.6 | 64.1
0 | 0 | 0 | 0 | 0 | 5.6 | 71.9
0 | 0 | 0 | 0 | 0 | 4.5 | 74.9
0 | 0 | 0 | 0 | 0 | 3.4 | 76.1
0 | 0 | 0 | 0 | 0 | 2.4 | 81.5
0 | 0 | 0 | 0 | 0 | 1.3 | 83.8
0 | 0 | 0 | 0 | 0 | 0.9 | 86
0 | 0 | 0 | 0 | 0 | 0.4 | 84.8
0 | 0 | 0 | 0 | 0 | 0.1 | 84
0 | 0 | 0 | 0 | 0 | -0.1 | 87
0 | 0 | 0 | 0 | 0 | -0.3 | 88.5
2 | 0 | 1 | 1 | 1 | -0.3 | 86
21 | 6 | 11 | 11 | 11 | -0.1 | 80.6
24 | 10 | 13 | 13 | 13 | 0 | 85.3
46 | 22 | 24 | 25 | 25 | 0.2 | 87.6
219 | 127 | 121 | 108 | 108 | 1.3 | 83.7
335 | 185 | 195 | 156 | 156 | 2.7 | 74.4
322 | 162 | 188 | 152 | 152 | 3.6 | 74.9
503 | 178 | 368 | 210 | 178 | 5 | 69.2
318 | 141 | 203 | 180 | 141 | 5.4 | 72
410 | 155 | 282 | 315 | 155 | 5.9 | 75.1
186 | 92 | 101 | 113 | 92 | 5.7 | 78.9
203 | 89 | 110 | 206 | 89 | 5.6 | 79.4
110 | 52 | 52 | 129 | 53 | 5.1 | 87.2
23 | 12 | 12 | 11 | 12 | 3.8 | 98.2
0 | 0 | 0 | 0 | 0 | 4.5 | 97
0 | 0 | 0 | 0 | 0 | 5 | 98.2
0 | 0 | 0 | 0 | 0 | 5.4 | 98.2
0 | 0 | 0 | 0 | 0 | 5.7 | 98
0 | 0 | 0 | 0 | 0 | 5.9 | 92.9
0 | 0 | 0 | 0 | 0 | 6.2 | 90.1
0 | 0 | 0 | 0 | 0 | 6.5 | 88.8
0 | 0 | 0 | 0 | 0 | 6.5 | 84.5
0 | 0 | 0 | 0 | 0 | 6.5 | 87
0 | 0 | 0 | 0 | 0 | 6.2 | 88
8 | 0 | 4 | 4 | 3 | 7 | 90.5
96 | 140 | 43 | 43 | 50 | 8.5 | 84.9
75 | 39 | 40 | 40 | 40 | 8.8 | 84.4
238 | 193 | 138 | 107 | 107 | 10.3 | 83.2
420 | 345 | 284 | 152 | 152 | 12.4 | 83.1
307 | 169 | 177 | 144 | 144 | 13.1 | 83.1
364 | 181 | 235 | 160 | 160 | 13.9 | 65.4
249 | 123 | 141 | 126 | 123 | 14.1 | 51.9
152 | 79 | 82 | 81 | 79 | 13.5 | 53.1
244 | 118 | 136 | 141 | 118 | 13.7 | 53.3
248 | 117 | 136 | 164 | 117 | 14 | 52.3
151 | 75 | 79 | 100 | 75 | 13.6 | 53.8
74 | 38 | 38 | 45 | 38 | 13.2 | 60.5
16 | 9 | 9 | 3 | 7 | 12.4 | 63.1
0 | 0 | 0 | 0 | 0 | 11.7 | 66.6
0 | 0 | 0 | 0 | 0 | 11.3 | 67.4
0 | 0 | 0 | 0 | 0 | 10.9 | 64.3
0 | 0 | 0 | 0 | 0 | 10.5 | 68.1
0 | 0 | 0 | 0 | 0 | 10 | 83.2
0 | 0 | 0 | 0 | 0 | 9.7 | 86.9
0 | 0 | 0 | 0 | 0 | 9.2 | 86.9
0 | 0 | 0 | 0 | 0 | 9 | 88.5
0 | 0 | 0 | 0 | 0 | 8.7 | 90.1
0 | 0 | 0 | 0 | 0 | 8.5 | 90.5
5 | 0 | 3 | 3 | 2 | 8.6 | 96.1
56 | 31 | 29 | 29 | 29 | 9.4 | 93.8
176 | 171 | 92 | 81 | 81 | 10.7 | 87.9
302 | 268 | 176 | 125 | 125 | 12.6 | 76.3
359 | 260 | 224 | 148 | 148 | 13.7 | 70.3
507 | 317 | 358 | 177 | 177 | 15.8 | 58.5
684 | 278 | 553 | 175 | 175 | 18.3 | 53.4
469 | 182 | 315 | 205 | 182 | 19.1 | 54.8
419 | 169 | 274 | 237 | 169 | 19.5 | 54
342 | 150 | 212 | 230 | 150 | 19.5 | 50.1
320 | 130 | 191 | 276 | 130 | 19.3 | 49.8
301 | 99 | 163 | 476 | 99 | 19.1 | 50.5
195 | 58 | 58 | 597 | 74 | 18.4 | 54.5
62 | 26 | 26 | 360 | 100 | 17.1 | 57.5
0 | 0 | 0 | 0 | 0 | 15.6 | 66.7
0 | 0 | 0 | 0 | 0 | 14.5 | 71.7
0 | 0 | 0 | 0 | 0 | 13.6 | 70.8
0 | 0 | 0 | 0 | 0 | 12.6 | 71.4
0 | 0 | 0 | 0 | 0 | 11.7 | 75.6
0 | 0 | 0 | 0 | 0 | 11 | 77.9
0 | 0 | 0 | 0 | 0 | 10.3 | 83.7
0 | 0 | 0 | 0 | 0 | 9.9 | 88.3
0 | 0 | 0 | 0 | 0 | 9.5 | 90.4
0 | 0 | 0 | 0 | 0 | 9.2 | 91.1
14 | 2 | 7 | 7 | 6 | 9.6 | 96.4
146 | 454 | 49 | 49 | 79 | 11.5 | 90
297 | 593 | 145 | 83 | 83 | 13.6 | 80.6
448 | 622 | 292 | 114 | 114 | 16.1 | 72.6
600 | 610 | 454 | 131 | 131 | 18.8 | 52
696 | 466 | 556 | 154 | 154 | 21.2 | 43.2
755 | 284 | 622 | 158 | 158 | 23.2 | 37.4
773 | 154 | 640 | 240 | 154 | 24.8 | 32.5
733 | 145 | 595 | 442 | 145 | 25.9 | 30.5
644 | 134 | 495 | 606 | 134 | 26.4 | 30
498 | 113 | 342 | 677 | 113 | 26.2 | 29.8
352 | 92 | 190 | 680 | 92 | 25.3 | 33.5
188 | 56 | 56 | 576 | 74 | 23.7 | 36.6
57 | 24 | 24 | 323 | 92 | 21.7 | 42.6
0 | 0 | 0 | 0 | 0 | 19.7 | 54.8
0 | 0 | 0 | 0 | 0 | 18 | 55.8
0 | 0 | 0 | 0 | 0 | 16.3 | 63.2
0 | 0 | 0 | 0 | 0 | 14.5 | 66.7
0 | 0 | 0 | 0 | 0 | 13.2 | 74
0 | 0 | 0 | 0 | 0 | 12.1 | 78.7
0 | 0 | 0 | 0 | 0 | 11 | 80.5
0 | 0 | 0 | 0 | 0 | 10.4 | 87.3
0 | 0 | 0 | 0 | 0 | 9.7 | 94.2
0 | 0 | 0 | 0 | 0 | 9.3 | 95
15 | 2 | 8 | 8 | 6 | 9.6 | 96.2
142 | 372 | 51 | 51 | 76 | 11.3 | 84.2
309 | 615 | 147 | 85 | 85 | 13.3 | 78.7
459 | 641 | 295 | 111 | 111 | 15.5 | 71.1
533 | 483 | 373 | 154 | 154 | 17.5 | 57.1
682 | 450 | 532 | 159 | 159 | 19.7 | 49.9
689 | 273 | 551 | 169 | 169 | 21.2 | 45.7
703 | 169 | 565 | 239 | 169 | 22.4 | 43.5
690 | 156 | 544 | 415 | 156 | 23.2 | 41.7
561 | 158 | 399 | 477 | 158 | 23.4 | 41.4
470 | 128 | 314 | 590 | 128 | 23.2 | 41.6
294 | 97 | 155 | 457 | 97 | 22.2 | 46.9
147 | 62 | 62 | 253 | 69 | 20.5 | 55
41 | 20 | 20 | 113 | 42 | 18.7 | 65.4
0 | 0 | 0 | 0 | 0 | 16.9 | 81.1
0 | 0 | 0 | 0 | 0 | 16.1 | 85.3
0 | 0 | 0 | 0 | 0 | 15.3 | 88.8
0 | 0 | 0 | 0 | 0 | 14.5 | 93.5
0 | 0 | 0 | 0 | 0 | 13.7 | 95.6
0 | 0 | 0 | 0 | 0 | 13.6 | 94.5
0 | 0 | 0 | 0 | 0 | 13.3 | 98.2
0 | 0 | 0 | 0 | 0 | 13.7 | 96.8
0 | 0 | 0 | 0 | 0 | 13.7 | 98.2
0 | 0 | 0 | 0 | 0 | 13.7 | 96.9
4 | 0 | 2 | 2 | 1 | 13.8 | 96.9
22 | 7 | 12 | 12 | 12 | 14.2 | 96.9
43 | 20 | 23 | 23 | 23 | 14.6 | 96.9
67 | 34 | 35 | 36 | 36 | 15.1 | 95.7
84 | 44 | 45 | 45 | 45 | 15.5 | 93.2
88 | 47 | 47 | 47 | 47 | 15.8 | 91.5
100 | 53 | 53 | 53 | 53 | 16.1 | 90
94 | 50 | 50 | 50 | 50 | 16.2 | 89.4
83 | 44 | 44 | 44 | 44 | 16.2 | 88.9
76 | 41 | 40 | 40 | 41 | 16.3 | 88.8
62 | 33 | 33 | 32 | 33 | 15.5 | 93.2
43 | 23 | 23 | 20 | 23 | 16.2 | 89.2
23 | 13 | 13 | 8 | 12 | 16.1 | 90
7 | 4 | 4 | 0 | 3 | 15.6 | 91.9
0 | 0 | 0 | 0 | 0 | 15.3 | 92.9
0 | 0 | 0 | 0 | 0 | 14.5 | 97.4
0 | 0 | 0 | 0 | 0 | 12.8 | 98.8
0 | 0 | 0 | 0 | 0 | 13.9 | 96.4
0 | 0 | 0 | 0 | 0 | 13.3 | 98.2
0 | 0 | 0 | 0 | 0 | 12.6 | 98.2
0 | 0 | 0 | 0 | 0 | 12.6 | 96.9
0 | 0 | 0 | 0 | 0 | 12.3 | 96.9
0 | 0 | 0 | 0 | 0 | 12 | 96.9
0 | 0 | 0 | 0 | 0 | 11.9 | 98.2
3 | 0 | 2 | 2 | 1 | 11.9 | 98.2
36 | 15 | 19 | 19 | 19 | 12.3 | 96.9
90 | 49 | 47 | 47 | 47 | 13 | 93.8
107 | 58 | 56 | 56 | 56 | 13.4 | 92.4
224 | 129 | 123 | 110 | 110 | 14.2 | 83.1
261 | 142 | 146 | 127 | 127 | 15.1 | 81.3
342 | 171 | 197 | 161 | 161 | 16.2 | 73.6
348 | 163 | 201 | 170 | 163 | 17 | 69.1
283 | 137 | 160 | 152 | 137 | 17.4 | 69.8
266 | 128 | 148 | 155 | 128 | 17.6 | 69.4
244 | 116 | 133 | 159 | 116 | 17.7 | 68.4
165 | 80 | 85 | 112 | 80 | 17.5 | 70.2
79 | 40 | 40 | 48 | 41 | 16.9 | 66.7
26 | 14 | 14 | 13 | 13 | 16.1 | 82.9
0 | 0 | 0 | 0 | 0 | 15.4 | 82.9
0 | 0 | 0 | 0 | 0 | 14.4 | 83
0 | 0 | 0 | 0 | 0 | 13.4 | 83
0 | 0 | 0 | 0 | 0 | 12.5 | 87.2
0 | 0 | 0 | 0 | 0 | 12 | 88.3
0 | 0 | 0 | 0 | 0 | 11.3 | 91.3
0 | 0 | 0 | 0 | 0 | 10.4 | 95.4
0 | 0 | 0 | 0 | 0 | 10.1 | 94.9
0 | 0 | 0 | 0 | 0 | 9.9 | 98.2
0 | 0 | 0 | 0 | 0 | 9.6 | 95.2
14 | 2 | 8 | 8 | 6 | 9.9 | 94.3
87 | 63 | 43 | 43 | 45 | 10.7 | 93.1
161 | 115 | 82 | 78 | 78 | 11.6 | 93.3
203 | 127 | 109 | 100 | 100 | 12.2 | 93.4
211 | 120 | 115 | 105 | 105 | 12.1 | 91.7
313 | 172 | 178 | 148 | 148 | 13.2 | 83.2
263 | 134 | 148 | 129 | 129 | 13.5 | 77.9
233 | 117 | 129 | 119 | 117 | 13.6 | 78
211 | 107 | 116 | 113 | 107 | 13.5 | 83
200 | 101 | 108 | 111 | 101 | 12.5 | 93.6
102 | 53 | 54 | 54 | 53 | 13 | 84.8
75 | 40 | 40 | 39 | 40 | 12.7 | 84.5
47 | 25 | 25 | 22 | 25 | 12.3 | 84.5
11 | 6 | 6 | 0 | 5 | 11.8 | 86.1
0 | 0 | 0 | 0 | 0 | 11.3 | 89
0 | 0 | 0 | 0 | 0 | 11.1 | 88.8
0 | 0 | 0 | 0 | 0 | 10.9 | 92.8
0 | 0 | 0 | 0 | 0 | 10.7 | 93.9
0 | 0 | 0 | 0 | 0 | 10.3 | 98.2
0 | 0 | 0 | 0 | 0 | 10.7 | 96.9
0 | 0 | 0 | 0 | 0 | 11 | 98.2
0 | 0 | 0 | 0 | 0 | 11.2 | 98.2
0 | 0 | 0 | 0 | 0 | 11.4 | 98.2
0 | 0 | 0 | 0 | 0 | 11.5 | 97.9
14 | 1 | 7 | 7 | 6 | 12 | 97
55 | 29 | 29 | 29 | 29 | 12.7 | 88.7
149 | 100 | 76 | 73 | 73 | 13.9 | 84.2
279 | 225 | 158 | 125 | 125 | 16 | 82.9
347 | 242 | 209 | 149 | 149 | 17.9 | 62.1
646 | 419 | 482 | 172 | 172 | 21.3 | 48.4
890 | 315 | 698 | 170 | 170 | 25.1 | 35.5
555 | 185 | 390 | 224 | 185 | 26.2 | 34.8
382 | 165 | 239 | 216 | 165 | 26.4 | 37.2
442 | 163 | 288 | 335 | 163 | 26.8 | 35.4
389 | 140 | 233 | 386 | 140 | 26.9 | 35.1
226 | 96 | 115 | 229 | 96 | 26.1 | 33.5
78 | 40 | 40 | 47 | 41 | 24.6 | 34.7
16 | 9 | 9 | 2 | 7 | 23.1 | 35.8
0 | 0 | 0 | 0 | 0 | 21.7 | 38.3
0 | 0 | 0 | 0 | 0 | 19.7 | 47.8
0 | 0 | 0 | 0 | 0 | 17.7 | 53.2
0 | 0 | 0 | 0 | 0 | 15.6 | 59.2
0 | 0 | 0 | 0 | 0 | 13.6 | 67.7
0 | 0 | 0 | 0 | 0 | 11.4 | 75.2
0 | 0 | 0 | 0 | 0 | 8.8 | 85.5
0 | 0 | 0 | 0 | 0 | 7.5 | 92.6
0 | 0 | 0 | 0 | 0 | 6.6 | 98.4
0 | 0 | 0 | 0 | 0 | 6.4 | 95.6
51 | 304 | 22 | 22 | 104 | 7 | 92.7
182 | 576 | 54 | 54 | 104 | 8.5 | 85.9
351 | 727 | 145 | 80 | 80 | 10.3 | 76.1
517 | 740 | 312 | 105 | 105 | 12.4 | 68.4
660 | 649 | 462 | 126 | 126 | 14.4 | 55.6
753 | 486 | 571 | 139 | 139 | 16.7 | 48.9
808 | 280 | 633 | 147 | 147 | 18.6 | 43.4
814 | 146 | 639 | 241 | 146 | 20.1 | 39.4
762 | 143 | 583 | 451 | 143 | 21.1 | 37.1
676 | 126 | 484 | 625 | 126 | 21.5 | 32.5
541 | 107 | 338 | 729 | 107 | 21.5 | 32.5
389 | 81 | 174 | 765 | 81 | 20.7 | 32.8
218 | 57 | 57 | 654 | 93 | 19.3 | 35.6
73 | 28 | 28 | 418 | 128 | 17.4 | 38.5
0 | 0 | 0 | 0 | 0 | 15.4 | 44.7
0 | 0 | 0 | 0 | 0 | 13.2 | 57.7
0 | 0 | 0 | 0 | 0 | 11.1 | 64.9
0 | 0 | 0 | 0 | 0 | 9.7 | 69.6
0 | 0 | 0 | 0 | 0 | 8.3 | 76.5
0 | 0 | 0 | 0 | 0 | 6.9 | 85
0 | 0 | 0 | 0 | 0 | 5.6 | 93.7
0 | 0 | 0 | 0 | 0 | 4.1 | 100
0 | 0 | 0 | 0 | 0 | 3.6 | 100
0 | 0 | 0 | 0 | 0 | 3.5 | 100
51 | 326 | 20 | 20 | 110 | 4.2 | 100
182 | 542 | 53 | 53 | 101 | 5.6 | 100
325 | 596 | 141 | 93 | 93 | 7.2 | 91.1
475 | 628 | 284 | 121 | 121 | 9 | 74.5
590 | 556 | 407 | 146 | 146 | 10.7 | 68.6
674 | 434 | 499 | 161 | 161 | 12.2 | 58.2
757 | 281 | 578 | 167 | 167 | 13.6 | 52.4
726 | 171 | 555 | 245 | 171 | 14.6 | 47.9
666 | 167 | 496 | 399 | 167 | 15.4 | 47.2
613 | 149 | 429 | 544 | 149 | 15.8 | 46.1
499 | 124 | 308 | 625 | 124 | 15.8 | 49.4
355 | 98 | 166 | 618 | 98 | 15.1 | 50.8
210 | 60 | 60 | 599 | 96 | 14 | 54.1
77 | 30 | 30 | 373 | 119 | 12.9 | 54.7
1 | 0 | 0 | 0 | 0 | 11.5 | 61.6
0 | 0 | 0 | 0 | 0 | 10.3 | 72.9
0 | 0 | 0 | 0 | 0 | 9 | 79.5
0 | 0 | 0 | 0 | 0 | 7.7 | 83.2
0 | 0 | 0 | 0 | 0 | 6.4 | 85.4
0 | 0 | 0 | 0 | 0 | 5.8 | 88
0 | 0 | 0 | 0 | 0 | 5.1 | 89.6
0 | 0 | 0 | 0 | 0 | 4.8 | 91.5
0 | 0 | 0 | 0 | 0 | 4.5 | 96
0 | 0 | 0 | 0 | 0 | 4.4 | 91.5
50 | 299 | 20 | 20 | 103 | 5.1 | 88
169 | 462 | 56 | 56 | 98 | 6.5 | 86.5
319 | 569 | 139 | 95 | 95 | 8.3 | 83.2
452 | 573 | 270 | 129 | 129 | 10.1 | 76.9
566 | 519 | 386 | 157 | 157 | 11.9 | 62.8
651 | 418 | 478 | 162 | 162 | 13.5 | 59.1
708 | 273 | 535 | 172 | 172 | 15 | 54.8
686 | 179 | 516 | 245 | 179 | 16.3 | 47.2
628 | 175 | 446 | 368 | 175 | 17 | 44.8
565 | 163 | 377 | 469 | 163 | 17.5 | 43.9
466 | 133 | 287 | 560 | 133 | 17.5 | 45.7
321 | 100 | 150 | 496 | 100 | 16.8 | 47
182 | 65 | 65 | 388 | 88 | 15.6 | 51.5
61 | 26 | 26 | 219 | 77 | 14.1 | 54.5
0 | 0 | 0 | 0 | 0 | 12.9 | 59.6
0 | 0 | 0 | 0 | 0 | 11.8 | 64.4
0 | 0 | 0 | 0 | 0 | 10.7 | 70.6
0 | 0 | 0 | 0 | 0 | 9.5 | 76.8
0 | 0 | 0 | 0 | 0 | 8.4 | 78.1
0 | 0 | 0 | 0 | 0 | 7.7 | 72.7
0 | 0 | 0 | 0 | 0 | 6.8 | 73.8
0 | 0 | 0 | 0 | 0 | 6.4 | 74.9
0 | 0 | 0 | 0 | 0 | 6.1 | 79.2
0 | 0 | 0 | 0 | 0 | 6 | 84.6
68 | 440 | 26 | 26 | 151 | 7 | 76.8
222 | 744 | 50 | 50 | 123 | 8.8 | 68.7
402 | 839 | 142 | 74 | 74 | 11 | 62.2
574 | 812 | 319 | 95 | 95 | 13.4 | 56.7
719 | 693 | 476 | 113 | 113 | 15.9 | 43.6
823 | 506 | 591 | 126 | 126 | 18.5 | 34.9
880 | 277 | 653 | 132 | 132 | 20.7 | 30
884 | 133 | 657 | 237 | 133 | 22.4 | 25.5
838 | 127 | 606 | 472 | 127 | 23.5 | 25.6
742 | 115 | 499 | 668 | 115 | 24.2 | 25.4
603 | 97 | 348 | 803 | 97 | 24.2 | 25.5
432 | 77 | 171 | 846 | 77 | 23.5 | 24.9
250 | 54 | 54 | 769 | 107 | 22 | 28.2
89 | 28 | 28 | 521 | 161 | 20 | 33.2
0 | 0 | 0 | 0 | 0 | 17.9 | 40.5
0 | 0 | 0 | 0 | 0 | 16 | 52.3
0 | 0 | 0 | 0 | 0 | 14.1 | 57.3
0 | 0 | 0 | 0 | 0 | 12.8 | 61.2
0 | 0 | 0 | 0 | 0 | 11.3 | 68.5
0 | 0 | 0 | 0 | 0 | 10.3 | 70.1
0 | 0 | 0 | 0 | 0 | 9.2 | 75.5
0 | 0 | 0 | 0 | 0 | 8.6 | 77.6
0 | 0 | 0 | 0 | 0 | 8.2 | 77.6
0 | 0 | 0 | 0 | 0 | 8.1 | 78.4
70 | 435 | 26 | 26 | 151 | 9.1 | 75.3
222 | 722 | 52 | 52 | 125 | 10.8 | 65.3
402 | 829 | 140 | 75 | 75 | 13 | 58.8
572 | 803 | 314 | 96 | 96 | 15.4 | 50
717 | 686 | 470 | 115 | 115 | 18.2 | 39.8
815 | 500 | 580 | 128 | 128 | 20.7 | 33.8
866 | 275 | 637 | 136 | 136 | 22.7 | 30.2
866 | 137 | 638 | 238 | 137 | 24.3 | 27.1
818 | 132 | 586 | 462 | 132 | 25.4 | 26.6
722 | 121 | 483 | 647 | 121 | 25.9 | 26.1
585 | 103 | 337 | 770 | 103 | 25.9 | 26.1
421 | 78 | 165 | 819 | 78 | 25.2 | 29
245 | 56 | 56 | 733 | 109 | 23.7 | 34.2
87 | 29 | 29 | 491 | 155 | 21.8 | 41.3
0 | 0 | 0 | 0 | 0 | 19.7 | 47.5
0 | 0 | 0 | 0 | 0 | 17.7 | 57.7
0 | 0 | 0 | 0 | 0 | 15.8 | 64.2
0 | 0 | 0 | 0 | 0 | 13.8 | 71.8
0 | 0 | 0 | 0 | 0 | 12.4 | 74.4
0 | 0 | 0 | 0 | 0 | 11.4 | 81.2
0 | 0 | 0 | 0 | 0 | 10.4 | 86.9
0 | 0 | 0 | 0 | 0 | 9.9 | 97
0 | 0 | 0 | 0 | 0 | 9.6 | 93.2
0 | 0 | 0 | 0 | 0 | 9.6 | 90.8
27 | 13 | 14 | 14 | 14 | 9.9 | 84.4
36 | 15 | 19 | 19 | 19 | 10.1 | 83.7
129 | 77 | 66 | 65 | 65 | 10.8 | 83
369 | 373 | 206 | 133 | 133 | 12.5 | 76.3
512 | 409 | 318 | 170 | 170 | 14.1 | 64
602 | 373 | 414 | 176 | 176 | 16.1 | 58.5
634 | 261 | 449 | 188 | 188 | 17.7 | 57.7
713 | 177 | 526 | 248 | 177 | 19.3 | 52.3
559 | 184 | 371 | 321 | 184 | 20 | 46
524 | 168 | 342 | 424 | 168 | 20.5 | 46.5
335 | 134 | 185 | 284 | 134 | 20.3 | 49.1
136 | 69 | 70 | 81 | 69 | 19.2 | 51.4
22 | 12 | 12 | 8 | 12 | 17.9 | 69.2
46 | 22 | 22 | 69 | 35 | 16.8 | 61.5
1 | 0 | 0 | 0 | 0 | 15.7 | 63.6
0 | 0 | 0 | 0 | 0 | 14.3 | 69.6
0 | 0 | 0 | 0 | 0 | 13.2 | 74.5
0 | 0 | 0 | 0 | 0 | 12.1 | 73.3
0 | 0 | 0 | 0 | 0 | 11 | 79.5
0 | 0 | 0 | 0 | 0 | 10 | 85.3
0 | 0 | 0 | 0 | 0 | 8.9 | 89.3
0 | 0 | 0 | 0 | 0 | 8.2 | 96.5
0 | 0 | 0 | 0 | 0 | 7.9 | 97.9
0 | 0 | 0 | 0 | 0 | 7.8 | 97.9
37 | 32 | 19 | 19 | 23 | 8.3 | 92
121 | 141 | 56 | 56 | 66 | 9.2 | 81.3
236 | 242 | 111 | 100 | 100 | 10.4 | 72.8
325 | 280 | 176 | 132 | 132 | 11.6 | 68.7
426 | 327 | 263 | 162 | 162 | 12.8 | 64.2
458 | 265 | 283 | 178 | 178 | 13.6 | 59.8
498 | 226 | 332 | 184 | 184 | 14.7 | 54
472 | 186 | 298 | 209 | 186 | 15.4 | 52.9
514 | 182 | 337 | 297 | 182 | 16.2 | 51.4
451 | 174 | 269 | 315 | 174 | 16.5 | 53
354 | 139 | 202 | 326 | 139 | 16.5 | 54.3
236 | 103 | 116 | 226 | 103 | 16.1 | 56.7
143 | 64 | 64 | 172 | 73 | 15.2 | 56.8
47 | 23 | 23 | 41 | 28 | 14.1 | 61.8
1 | 0 | 0 | 0 | 0 | 13.3 | 65.7
0 | 0 | 0 | 0 | 0 | 12.3 | 71.6
0 | 0 | 0 | 0 | 0 | 11.3 | 74.7
0 | 0 | 0 | 0 | 0 | 10.3 | 78.7
0 | 0 | 0 | 0 | 0 | 9.3 | 88.2
0 | 0 | 0 | 0 | 0 | 8.7 | 88.7
0 | 0 | 0 | 0 | 0 | 8 | 95.9
0 | 0 | 0 | 0 | 0 | 7.7 | 96.2
0 | 0 | 0 | 0 | 0 | 7.4 | 97.5
0 | 0 | 0 | 0 | 0 | 7.3 | 99.4
69 | 347 | 27 | 27 | 127 | 8.3 | 100
212 | 585 | 60 | 60 | 122 | 10 | 95
376 | 731 | 134 | 86 | 86 | 12.1 | 90.1
542 | 741 | 296 | 109 | 109 | 14.3 | 79.8
687 | 653 | 445 | 127 | 127 | 17 | 59.5
784 | 485 | 552 | 141 | 141 | 19.5 | 47.1
823 | 279 | 607 | 151 | 151 | 21.6 | 40
822 | 153 | 607 | 248 | 153 | 23.1 | 35.2
783 | 144 | 561 | 455 | 144 | 24.2 | 33.7
692 | 131 | 459 | 624 | 131 | 24.8 | 31.7
565 | 109 | 319 | 737 | 109 | 24.8 | 31.7
417 | 85 | 158 | 784 | 85 | 24.1 | 33.9
246 | 57 | 57 | 706 | 116 | 22.8 | 37.2
94 | 33 | 33 | 469 | 157 | 20.9 | 41.6
1 | 1 | 1 | 0 | 0 | 18.9 | 49.5
0 | 0 | 0 | 0 | 0 | 17.4 | 61.9
0 | 0 | 0 | 0 | 0 | 16 | 64
0 | 0 | 0 | 0 | 0 | 14.6 | 70.1
0 | 0 | 0 | 0 | 0 | 13.4 | 79.3
0 | 0 | 0 | 0 | 0 | 12.8 | 79.4
0 | 0 | 0 | 0 | 0 | 12.1 | 82.5
0 | 0 | 0 | 0 | 0 | 11.8 | 89.4
0 | 0 | 0 | 0 | 0 | 11.5 | 92.8
0 | 0 | 0 | 0 | 0 | 11.5 | 90.8
12 | 1 | 7 | 7 | 5 | 11.6 | 95.9
48 | 22 | 25 | 25 | 25 | 12 | 86.7
159 | 105 | 80 | 78 | 78 | 12.9 | 81.1
172 | 100 | 91 | 87 | 87 | 13.5 | 79.8
245 | 141 | 133 | 120 | 120 | 14.1 | 77.9
240 | 129 | 131 | 120 | 120 | 14.7 | 81.1
248 | 128 | 136 | 124 | 124 | 15.2 | 70.1
250 | 125 | 138 | 128 | 125 | 15.6 | 71.7
260 | 128 | 143 | 140 | 128 | 15.9 | 70.9
239 | 118 | 130 | 136 | 118 | 16 | 81.1
169 | 86 | 89 | 97 | 86 | 16.1 | 73.2
137 | 69 | 71 | 81 | 69 | 15.9 | 76.8
57 | 30 | 30 | 28 | 30 | 15.4 | 80.7
16 | 9 | 9 | 3 | 7 | 14.8 | 82.6
1 | 0 | 0 | 0 | 0 | 13.5 | 92.3
0 | 0 | 0 | 0 | 0 | 13.4 | 91
0 | 0 | 0 | 0 | 0 | 12.5 | 97.9
0 | 0 | 0 | 0 | 0 | 11.9 | 97.9
0 | 0 | 0 | 0 | 0 | 11.1 | 96.5
0 | 0 | 0 | 0 | 0 | 10.5 | 96.5
0 | 0 | 0 | 0 | 0 | 9.8 | 97.9
0 | 0 | 0 | 0 | 0 | 9.6 | 96.5
0 | 0 | 0 | 0 | 0 | 8.4 | 98.6
0 | 0 | 0 | 0 | 0 | 9.4 | 97.9
9 | 0 | 5 | 5 | 3 | 9.5 | 97.9
54 | 27 | 28 | 28 | 28 | 9.9 | 96.5
101 | 56 | 53 | 52 | 52 | 10.4 | 93.8
168 | 97 | 88 | 85 | 85 | 10.9 | 86.8
221 | 126 | 119 | 109 | 109 | 11.6 | 83.5
251 | 136 | 138 | 125 | 125 | 12.2 | 81.9
229 | 118 | 126 | 116 | 116 | 12.5 | 81
225 | 114 | 123 | 116 | 114 | 12.4 | 94.2
203 | 103 | 110 | 109 | 103 | 12.9 | 88.5
221 | 111 | 119 | 124 | 111 | 13 | 84.1
136 | 70 | 72 | 75 | 70 | 12.9 | 83.7
92 | 48 | 48 | 49 | 48 | 12.7 | 87.6
45 | 24 | 24 | 20 | 23 | 12.3 | 88.2
23 | 12 | 12 | 7 | 11 | 11.9 | 89.5
1 | 0 | 0 | 0 | 0 | 11.5 | 93
0 | 0 | 0 | 0 | 0 | 11.3 | 87.8
0 | 0 | 0 | 0 | 0 | 11 | 90.9
0 | 0 | 0 | 0 | 0 | 10.7 | 93.2
0 | 0 | 0 | 0 | 0 | 10.3 | 96.5
0 | 0 | 0 | 0 | 0 | 9.9 | 97.9
0 | 0 | 0 | 0 | 0 | 10.2 | 97.9
0 | 0 | 0 | 0 | 0 | 10.4 | 96.5
0 | 0 | 0 | 0 | 0 | 10.3 | 96.5
0 | 0 | 0 | 0 | 0 | 10.5 | 97.9
17 | 3 | 9 | 9 | 7 | 10.8 | 97.9
52 | 25 | 27 | 27 | 27 | 11.2 | 94.5
81 | 42 | 43 | 43 | 43 | 11.7 | 90.3
105 | 56 | 56 | 55 | 55 | 12.1 | 87.2
148 | 81 | 79 | 77 | 77 | 12.7 | 83.1
182 | 97 | 98 | 93 | 93 | 13.2 | 83
188 | 98 | 102 | 96 | 96 | 13.6 | 81.1
197 | 101 | 107 | 102 | 101 | 13.8 | 73
172 | 88 | 93 | 92 | 88 | 14 | 81.1
169 | 86 | 90 | 93 | 86 | 12.9 | 90.7
145 | 75 | 77 | 81 | 75 | 14.4 | 81.1
108 | 56 | 56 | 60 | 56 | 14.2 | 81.1
54 | 29 | 29 | 26 | 28 | 13.6 | 85.2
23 | 12 | 12 | 7 | 11 | 13.6 | 81.1
1 | 0 | 0 | 0 | 0 | 13.3 | 81.1
0 | 0 | 0 | 0 | 0 | 12.7 | 85.2
0 | 0 | 0 | 0 | 0 | 12 | 85.2
0 | 0 | 0 | 0 | 0 | 11.1 | 81.2
0 | 0 | 0 | 0 | 0 | 10.6 | 81.2
0 | 0 | 0 | 0 | 0 | 9.7 | 85.3
0 | 0 | 0 | 0 | 0 | 8.8 | 89.8
0 | 0 | 0 | 0 | 0 | 8.4 | 91.8
0 | 0 | 0 | 0 | 0 | 7.9 | 90.2
1 | 0 | 0 | 0 | 0 | 8 | 89.2
41 | 29 | 21 | 21 | 24 | 8.5 | 87.3
136 | 162 | 61 | 61 | 74 | 9.5 | 81.3
229 | 221 | 108 | 100 | 100 | 10.6 | 72.4
318 | 264 | 169 | 132 | 132 | 11.7 | 68.7
435 | 329 | 261 | 165 | 165 | 12.9 | 58.8
425 | 245 | 256 | 179 | 179 | 13.5 | 61.4
520 | 231 | 340 | 188 | 188 | 14.6 | 53.7
473 | 188 | 293 | 210 | 188 | 15.4 | 52.1
472 | 177 | 302 | 273 | 177 | 15.9 | 52.6
357 | 154 | 207 | 236 | 154 | 16.1 | 52.8
219 | 107 | 115 | 134 | 107 | 15.6 | 52.3
107 | 55 | 56 | 59 | 55 | 14.8 | 54.4
70 | 36 | 36 | 37 | 36 | 13.9 | 56.4
9 | 5 | 5 | 1 | 4 | 13.2 | 58.6
1 | 0 | 0 | 0 | 0 | 12.5 | 61.5
0 | 0 | 0 | 0 | 0 | 11.3 | 73.6
0 | 0 | 0 | 0 | 0 | 10 | 77.2
0 | 0 | 0 | 0 | 0 | 8.8 | 81.8
0 | 0 | 0 | 0 | 0 | 7.6 | 86
0 | 0 | 0 | 0 | 0 | 6.5 | 91.1
0 | 0 | 0 | 0 | 0 | 5.4 | 97
0 | 0 | 0 | 0 | 0 | 4.7 | 100
0 | 0 | 0 | 0 | 0 | 4.3 | 100
1 | 0 | 0 | 0 | 0 | 4.2 | 100
94 | 488 | 33 | 33 | 183 | 5.4 | 98.3
258 | 760 | 58 | 58 | 153 | 7.1 | 86.2
422 | 822 | 122 | 79 | 79 | 8.9 | 86.8
610 | 813 | 308 | 115 | 115 | 11 | 76.7
712 | 662 | 438 | 129 | 129 | 12.8 | 58.8
809 | 498 | 549 | 166 | 166 | 14.3 | 53
349 | 170 | 211 | 153 | 153 | 13.7 | 55.3
388 | 179 | 219 | 188 | 179 | 13.5 | 55.8
397 | 172 | 238 | 223 | 172 | 13.4 | 60.7
360 | 158 | 208 | 236 | 158 | 13.4 | 58.7
276 | 129 | 145 | 180 | 129 | 12.9 | 58.1
181 | 88 | 91 | 121 | 88 | 12.1 | 63
115 | 57 | 57 | 80 | 59 | 11.2 | 64
34 | 18 | 18 | 16 | 17 | 10.2 | 64.8
1 | 1 | 1 | 0 | 0 | 9.2 | 68.1
0 | 0 | 0 | 0 | 0 | 8.3 | 74.6
0 | 0 | 0 | 0 | 0 | 7.3 | 78.6
0 | 0 | 0 | 0 | 0 | 6.4 | 83.9
0 | 0 | 0 | 0 | 0 | 5.5 | 89.5
0 | 0 | 0 | 0 | 0 | 5.1 | 93
0 | 0 | 0 | 0 | 0 | 4.7 | 96.3
0 | 0 | 0 | 0 | 0 | 4.4 | 97
0 | 0 | 0 | 0 | 0 | 4.2 | 94.5
1 | 0 | 0 | 0 | 0 | 3.8 | 97.9
35 | 19 | 18 | 18 | 18 | 4.6 | 92.1
97 | 63 | 49 | 49 | 51 | 5.4 | 89.1
160 | 103 | 81 | 79 | 79 | 6.3 | 82.2
213 | 130 | 111 | 104 | 104 | 7.1 | 81.3
265 | 154 | 143 | 128 | 128 | 7.8 | 69.2
303 | 164 | 167 | 145 | 145 | 8.5 | 66.8
323 | 161 | 180 | 154 | 154 | 9.1 | 66.4
328 | 156 | 183 | 162 | 156 | 9.6 | 66.6
312 | 148 | 173 | 167 | 148 | 9.9 | 69
276 | 133 | 149 | 159 | 133 | 10.1 | 65.8
220 | 107 | 115 | 134 | 107 | 10.1 | 62.9
153 | 77 | 78 | 94 | 77 | 9.8 | 79.8
97 | 49 | 49 | 60 | 50 | 9.4 | 65.3
36 | 19 | 19 | 18 | 19 | 8.8 | 64
1 | 1 | 1 | 0 | 0 | 8.2 | 68.5
0 | 0 | 0 | 0 | 0 | 7.5 | 74.5
0 | 0 | 0 | 0 | 0 | 6.9 | 79.5
0 | 0 | 0 | 0 | 0 | 6.2 | 81.8
0 | 0 | 0 | 0 | 0 | 5.6 | 80.7
0 | 0 | 0 | 0 | 0 | 5 | 86.7
0 | 0 | 0 | 0 | 0 | 4.7 | 93
0 | 0 | 0 | 0 | 0 | 4.5 | 94.5
0 | 0 | 0 | 0 | 0 | 4.4 | 97.9
1 | 0 | 1 | 1 | 0 | 4.5 | 93.7
55 | 113 | 27 | 27 | 56 | 5.4 | 91.9
58 | 29 | 31 | 31 | 30 | 5.7 | 87.3
34 | 15 | 18 | 18 | 18 | 5.6 | 88.9
206 | 127 | 107 | 100 | 100 | 6.7 | 83.6
58 | 30 | 31 | 31 | 31 | 6.7 | 79
67 | 35 | 35 | 36 | 36 | 6.7 | 77.9
487 | 220 | 299 | 188 | 188 | 8.3 | 66.9
575 | 194 | 372 | 233 | 194 | 9.8 | 64.7
534 | 186 | 336 | 304 | 186 | 11 | 59.4
529 | 169 | 325 | 419 | 169 | 11.9 | 54.4
676 | 148 | 353 | 824 | 148 | 13 | 47.3
334 | 117 | 143 | 448 | 117 | 13.2 | 42.5
113 | 56 | 56 | 79 | 59 | 12.6 | 42.7
9 | 5 | 5 | 1 | 4 | 11.8 | 44.8
1 | 1 | 1 | 0 | 0 | 11 | 47.7
0 | 0 | 0 | 0 | 0 | 10.1 | 54.2
0 | 0 | 0 | 0 | 0 | 9.1 | 56.1
0 | 0 | 0 | 0 | 0 | 8.2 | 60
0 | 0 | 0 | 0 | 0 | 7.3 | 66.2
0 | 0 | 0 | 0 | 0 | 6.1 | 66.6
0 | 0 | 0 | 0 | 0 | 4.8 | 70.9
0 | 0 | 0 | 0 | 0 | 4 | 74.5
0 | 0 | 0 | 0 | 0 | 3.5 | 83.8
1 | 0 | 1 | 1 | 0 | 3.4 | 89.1
83 | 333 | 33 | 33 | 135 | 4.4 | 87.4
224 | 575 | 62 | 62 | 136 | 5.9 | 82.4
393 | 726 | 119 | 89 | 89 | 7.7 | 75.4
543 | 703 | 274 | 120 | 120 | 9.6 | 69.9
671 | 615 | 409 | 141 | 141 | 11.4 | 58.8
759 | 465 | 505 | 158 | 158 | 12.9 | 54.3
809 | 281 | 559 | 165 | 165 | 14.1 | 50.2
841 | 158 | 583 | 252 | 158 | 15.5 | 49.1
791 | 151 | 530 | 452 | 151 | 16.4 | 45.4
707 | 135 | 435 | 619 | 135 | 16.8 | 45.1
582 | 113 | 298 | 731 | 113 | 16.7 | 46.8
423 | 91 | 140 | 750 | 91 | 16.1 | 52.2
261 | 66 | 66 | 675 | 138 | 14.8 | 55.6
109 | 38 | 38 | 429 | 160 | 13.4 | 60.5
4 | 2 | 2 | 0 | 1 | 11.8 | 71.1
0 | 0 | 0 | 0 | 0 | 10.6 | 81.9
0 | 0 | 0 | 0 | 0 | 9.3 | 85.2
0 | 0 | 0 | 0 | 0 | 8.1 | 92.3
0 | 0 | 0 | 0 | 0 | 6.8 | 93.4
0 | 0 | 0 | 0 | 0 | 6.6 | 95.8
0 | 0 | 0 | 0 | 0 | 6.3 | 99
0 | 0 | 0 | 0 | 0 | 6.1 | 97.5
0 | 0 | 0 | 0 | 0 | 6 | 92.3
1 | 0 | 1 | 1 | 0 | 5.9 | 87.6
73 | 177 | 33 | 33 | 82 | 6.9 | 83.6
173 | 268 | 72 | 72 | 101 | 8.3 | 76.1
326 | 474 | 122 | 106 | 106 | 10 | 71.4
496 | 591 | 256 | 137 | 137 | 12.1 | 67.4
630 | 558 | 380 | 154 | 154 | 14.1 | 51.6
629 | 379 | 403 | 183 | 183 | 15.9 | 49
669 | 264 | 444 | 188 | 188 | 17.4 | 46.1
648 | 190 | 431 | 243 | 190 | 18.5 | 44.5
605 | 184 | 391 | 349 | 184 | 19.2 | 40.9
562 | 170 | 339 | 446 | 170 | 19.6 | 41.3
454 | 144 | 242 | 474 | 144 | 19.5 | 43.9
315 | 116 | 135 | 378 | 116 | 18.8 | 48
148 | 68 | 68 | 157 | 79 | 17.4 | 54.7
58 | 29 | 29 | 45 | 34 | 15.7 | 64
1 | 1 | 1 | 0 | 0 | 14.1 | 73.3
0 | 0 | 0 | 0 | 0 | 13.9 | 85.2
0 | 0 | 0 | 0 | 0 | 13.7 | 86.6
0 | 0 | 0 | 0 | 0 | 13.5 | 83.4
0 | 0 | 0 | 0 | 0 | 13.5 | 86.7
0 | 0 | 0 | 0 | 0 | 13.7 | 84.8
0 | 0 | 0 | 0 | 0 | 14.1 | 86.2
0 | 0 | 0 | 0 | 0 | 14.2 | 85.7
0 | 0 | 0 | 0 | 0 | 14.5 | 86
1 | 0 | 0 | 0 | 0 | 14.5 | 92.2
23 | 7 | 12 | 12 | 10 | 15 | 95.4
62 | 32 | 32 | 32 | 32 | 15.8 | 93.8
103 | 56 | 54 | 54 | 54 | 16.6 | 95.1
146 | 81 | 77 | 75 | 75 | 17.5 | 92.8
195 | 109 | 104 | 98 | 98 | 18.5 | 91.5
186 | 100 | 100 | 95 | 95 | 19.1 | 85.8
194 | 101 | 105 | 99 | 99 | 19.6 | 84.6
179 | 92 | 97 | 93 | 92 | 19.9 | 80.7
171 | 88 | 92 | 91 | 88 | 20.2 | 80.1
143 | 75 | 76 | 77 | 75 | 20.2 | 83
138 | 71 | 73 | 76 | 71 | 20.3 | 82.8
117 | 60 | 61 | 65 | 60 | 20.1 | 83.6
71 | 37 | 37 | 37 | 37 | 19.9 | 84.9
36 | 19 | 19 | 17 | 18 | 19.4 | 87.2
2 | 1 | 1 | 0 | 0 | 18.6 | 92
0 | 0 | 0 | 0 | 0 | 18.5 | 92.6
0 | 0 | 0 | 0 | 0 | 18.1 | 95.1
0 | 0 | 0 | 0 | 0 | 16.7 | 98.6
0 | 0 | 0 | 0 | 0 | 17 | 97.9
0 | 0 | 0 | 0 | 0 | 16.9 | 97.9
0 | 0 | 0 | 0 | 0 | 16.4 | 97.9
0 | 0 | 0 | 0 | 0 | 16.5 | 96.5
0 | 0 | 0 | 0 | 0 | 16.3 | 97.9
1 | 0 | 0 | 0 | 0 | 16.5 | 96.5
10 | 1 | 5 | 5 | 4 | 16.6 | 96.4
22 | 8 | 12 | 12 | 11 | 16.8 | 96.4
39 | 18 | 21 | 21 | 21 | 17 | 93
51 | 26 | 27 | 27 | 27 | 17.2 | 92.1
62 | 32 | 33 | 33 | 33 | 17.4 | 89.8
70 | 37 | 37 | 38 | 38 | 17.5 | 87.8
75 | 40 | 40 | 40 | 40 | 17.7 | 83.7
75 | 40 | 40 | 40 | 40 | 17.4 | 90.9
71 | 38 | 38 | 38 | 38 | 17.9 | 86.5
67 | 36 | 36 | 35 | 36 | 17.3 | 91.2
53 | 29 | 28 | 27 | 29 | 17.2 | 93.8
39 | 21 | 21 | 18 | 21 | 16.4 | 98.6
24 | 13 | 13 | 10 | 13 | 15.7 | 98.6
10 | 6 | 6 | 2 | 4 | 17.4 | 95.8
2 | 1 | 1 | 0 | 0 | 17.2 | 94.6
0 | 0 | 0 | 0 | 0 | 16.3 | 97.9
0 | 0 | 0 | 0 | 0 | 16.9 | 97.9
0 | 0 | 0 | 0 | 0 | 17 | 97.9
0 | 0 | 0 | 0 | 0 | 16.9 | 97.9
0 | 0 | 0 | 0 | 0 | 16.9 | 96.4
0 | 0 | 0 | 0 | 0 | 17 | 96
0 | 0 | 0 | 0 | 0 | 17 | 95.9
0 | 0 | 0 | 0 | 0 | 17 | 95.1
1 | 0 | 1 | 1 | 0 | 16.9 | 97.9
18 | 4 | 10 | 10 | 8 | 17 | 97.9
48 | 23 | 26 | 26 | 25 | 17.9 | 88.6
78 | 40 | 41 | 41 | 41 | 18.5 | 88.4
97 | 51 | 51 | 51 | 51 | 19 | 83.6
133 | 72 | 71 | 69 | 69 | 19.6 | 82.5
138 | 74 | 74 | 72 | 72 | 20 | 84.1
150 | 79 | 81 | 78 | 78 | 20.4 | 82.1
164 | 85 | 89 | 86 | 85 | 20.8 | 80.3
163 | 84 | 87 | 87 | 84 | 21.1 | 78.9
144 | 75 | 77 | 78 | 75 | 21.2 | 78.1
113 | 59 | 60 | 61 | 59 | 21.2 | 78
88 | 46 | 46 | 46 | 46 | 21.1 | 78.4
54 | 29 | 29 | 26 | 28 | 20.7 | 80.6
26 | 14 | 14 | 9 | 12 | 20.2 | 82.9
2 | 1 | 1 | 0 | 0 | 20 | 84.2
0 | 0 | 0 | 0 | 0 | 19 | 89.4
0 | 0 | 0 | 0 | 0 | 19 | 89.6
0 | 0 | 0 | 0 | 0 | 19 | 84.3
0 | 0 | 0 | 0 | 0 | 17.2 | 98.6
0 | 0 | 0 | 0 | 0 | 18.6 | 86.3
0 | 0 | 0 | 0 | 0 | 18.4 | 91.8
0 | 0 | 0 | 0 | 0 | 18 | 92.8
0 | 0 | 0 | 0 | 0 | 18.1 | 86.6
1 | 0 | 1 | 1 | 0 | 18.2 | 94.3
55 | 52 | 27 | 27 | 36 | 19.2 | 88.6
132 | 107 | 63 | 63 | 70 | 20.4 | 81.4
218 | 163 | 103 | 101 | 101 | 21.8 | 75.2
260 | 167 | 134 | 123 | 123 | 23 | 70.1
407 | 280 | 227 | 164 | 164 | 24.6 | 63.5
332 | 180 | 182 | 156 | 156 | 25.4 | 60.5
448 | 212 | 268 | 188 | 188 | 26.6 | 55.6
483 | 191 | 290 | 213 | 191 | 27.6 | 50.7
422 | 179 | 248 | 236 | 179 | 28.2 | 48.8
302 | 144 | 162 | 175 | 144 | 28.2 | 51.3
241 | 116 | 125 | 149 | 116 | 28 | 51.9
143 | 73 | 73 | 84 | 73 | 27.4 | 53.9
25 | 14 | 14 | 10 | 13 | 26.3 | 57.4
11 | 6 | 6 | 2 | 5 | 25.4 | 60.8
2 | 1 | 1 | 0 | 0 | 24.5 | 64.2
0 | 0 | 0 | 0 | 0 | 23.3 | 68.8
0 | 0 | 0 | 0 | 0 | 22.1 | 73.9
0 | 0 | 0 | 0 | 0 | 21 | 77.2
0 | 0 | 0 | 0 | 0 | 19.8 | 80.2
0 | 0 | 0 | 0 | 0 | 18.6 | 90.4
0 | 0 | 0 | 0 | 0 | 17.5 | 95.2
0 | 0 | 0 | 0 | 0 | 16.8 | 97.9
0 | 0 | 0 | 0 | 0 | 16.4 | 97.9
1 | 0 | 1 | 1 | 0 | 16.3 | 97.9
31 | 13 | 16 | 16 | 15 | 16.6 | 95.8
75 | 41 | 39 | 39 | 39 | 17.3 | 94
124 | 71 | 64 | 64 | 64 | 18 | 89.6
169 | 97 | 89 | 86 | 86 | 18.6 | 82.3
210 | 118 | 112 | 105 | 105 | 19.2 | 82.6
234 | 126 | 126 | 118 | 118 | 19.8 | 75
252 | 130 | 137 | 126 | 126 | 20.2 | 76.9
256 | 128 | 140 | 131 | 128 | 20.6 | 73.4
237 | 119 | 128 | 127 | 119 | 20 | 84.4
205 | 102 | 109 | 114 | 102 | 20.9 | 79.8
171 | 87 | 90 | 97 | 87 | 20.8 | 80
123 | 63 | 63 | 69 | 63 | 20.6 | 66.7
78 | 41 | 41 | 43 | 41 | 20.2 | 66.8
35 | 18 | 18 | 15 | 17 | 19.7 | 70.5
2 | 1 | 1 | 0 | 0 | 19.1 | 72
0 | 0 | 0 | 0 | 0 | 17.9 | 85.1
0 | 0 | 0 | 0 | 0 | 17.4 | 88.1
0 | 0 | 0 | 0 | 0 | 16.4 | 85.7
0 | 0 | 0 | 0 | 0 | 15.5 | 88.7
0 | 0 | 0 | 0 | 0 | 14.7 | 95.1
0 | 0 | 0 | 0 | 0 | 14.8 | 95.4
0 | 0 | 0 | 0 | 0 | 14.5 | 96.6
0 | 0 | 0 | 0 | 0 | 14.4 | 97.9
1 | 0 | 1 | 1 | 0 | 14.4 | 97.9
37 | 19 | 19 | 19 | 19 | 15.1 | 97.3
96 | 59 | 49 | 49 | 51 | 16 | 86.7
158 | 98 | 79 | 79 | 79 | 17 | 81.9
210 | 127 | 109 | 103 | 103 | 18.1 | 71
255 | 146 | 136 | 124 | 124 | 19.1 | 64
292 | 157 | 159 | 140 | 140 | 20 | 55.3
320 | 160 | 177 | 153 | 153 | 20.8 | 55.4
329 | 156 | 182 | 162 | 156 | 21.4 | 52.7
299 | 144 | 163 | 160 | 144 | 21.9 | 51.4
269 | 130 | 144 | 153 | 130 | 22.1 | 52.3
212 | 105 | 111 | 126 | 105 | 22.1 | 49.9
163 | 82 | 83 | 100 | 82 | 21.8 | 63.3
106 | 54 | 54 | 66 | 56 | 21.2 | 78.1
47 | 24 | 24 | 26 | 25 | 20.7 | 80.5
3 | 1 | 1 | 0 | 0 | 20 | 68.5
0 | 0 | 0 | 0 | 0 | 18.4 | 65.3
0 | 0 | 0 | 0 | 0 | 16.8 | 67.4
0 | 0 | 0 | 0 | 0 | 15.3 | 73.3
0 | 0 | 0 | 0 | 0 | 13.7 | 77.7
0 | 0 | 0 | 0 | 0 | 12.7 | 88.3
0 | 0 | 0 | 0 | 0 | 11.4 | 91.9
0 | 0 | 0 | 0 | 0 | 10.7 | 97.6
0 | 0 | 0 | 0 | 0 | 10.2 | 98.9
4 | 0 | 2 | 2 | 0 | 10.1 | 100
112 | 505 | 35 | 35 | 207 | 11.6 | 94.2
271 | 730 | 59 | 59 | 173 | 13.6 | 85.5
446 | 817 | 97 | 82 | 82 | 16.2 | 75.6
611 | 777 | 264 | 107 | 107 | 19.1 | 68.8
747 | 662 | 407 | 124 | 124 | 21.8 | 53.5
847 | 487 | 512 | 135 | 135 | 24.2 | 48.7
909 | 273 | 573 | 138 | 138 | 26.3 | 44
918 | 138 | 580 | 239 | 138 | 27.9 | 38.3
873 | 133 | 532 | 464 | 133 | 29 | 34.4
785 | 121 | 433 | 657 | 121 | 29.6 | 34
648 | 105 | 290 | 786 | 105 | 29.6 | 34.6
485 | 85 | 123 | 838 | 85 | 28.8 | 35.3
307 | 66 | 66 | 779 | 167 | 27.3 | 36.6
141 | 41 | 41 | 571 | 219 | 25.3 | 42.6
8 | 4 | 4 | 0 | 2 | 23 | 49.5
0 | 0 | 0 | 0 | 0 | 21.7 | 63.5
0 | 0 | 0 | 0 | 0 | 20.4 | 67.3
0 | 0 | 0 | 0 | 0 | 19.1 | 71.5
0 | 0 | 0 | 0 | 0 | 17.8 | 75
0 | 0 | 0 | 0 | 0 | 17.7 | 75.3
0 | 0 | 0 | 0 | 0 | 17.6 | 75.5
0 | 0 | 0 | 0 | 0 | 17.6 | 79.8
0 | 0 | 0 | 0 | 0 | 17.5 | 78.1
1 | 0 | 1 | 1 | 0 | 17.6 | 80.2
44 | 26 | 23 | 23 | 24 | 18.5 | 81.7
95 | 58 | 48 | 48 | 50 | 19.3 | 81.3
165 | 104 | 82 | 82 | 82 | 20.6 | 69.9
203 | 121 | 105 | 101 | 101 | 21.6 | 76.1
281 | 163 | 150 | 135 | 135 | 22.6 | 71.9
286 | 155 | 156 | 139 | 139 | 23.8 | 59.6
313 | 157 | 172 | 150 | 150 | 24.6 | 53.9
335 | 159 | 185 | 165 | 159 | 25.3 | 51.7
327 | 154 | 178 | 174 | 154 | 25.9 | 47.8
291 | 139 | 156 | 168 | 139 | 26.2 | 46.4
230 | 112 | 120 | 139 | 112 | 26.3 | 45.6
184 | 90 | 92 | 119 | 90 | 26.1 | 46.9
142 | 68 | 68 | 110 | 74 | 25.7 | 46.9
70 | 34 | 34 | 61 | 43 | 25.1 | 50.6
4 | 2 | 2 | 0 | 0 | 24.2 | 51.2
0 | 0 | 0 | 0 | 0 | 22.7 | 59.6
0 | 0 | 0 | 0 | 0 | 21.1 | 64
0 | 0 | 0 | 0 | 0 | 19.5 | 69
0 | 0 | 0 | 0 | 0 | 18 | 76.1
0 | 0 | 0 | 0 | 0 | 16.4 | 86.2
0 | 0 | 0 | 0 | 0 | 14.7 | 94.8
0 | 0 | 0 | 0 | 0 | 13.8 | 100
0 | 0 | 0 | 0 | 0 | 13.4 | 99.8
6 | 0 | 3 | 3 | 1 | 13.4 | 98.4
143 | 674 | 38 | 38 | 274 | 15.5 | 91.7
306 | 831 | 61 | 61 | 195 | 18.2 | 78.1
492 | 861 | 118 | 107 | 107 | 21.2 | 66.7
451 | 467 | 223 | 151 | 151 | 22.7 | 64.4
639 | 549 | 362 | 162 | 162 | 24.7 | 51.8
587 | 351 | 361 | 179 | 179 | 25.9 | 48.3
289 | 144 | 159 | 138 | 138 | 25.3 | 50.4
466 | 192 | 276 | 211 | 192 | 25.5 | 46.7
536 | 188 | 323 | 301 | 188 | 25.9 | 44.3
549 | 170 | 316 | 425 | 170 | 26.3 | 42.5
578 | 134 | 274 | 663 | 134 | 26.6 | 40.1
381 | 119 | 137 | 519 | 119 | 26.2 | 40.3
286 | 80 | 80 | 625 | 160 | 25.4 | 43.3
175 | 53 | 53 | 624 | 247 | 24.3 | 46.7
15 | 8 | 8 | 6 | 7 | 22.5 | 49.3
0 | 0 | 0 | 0 | 0 | 20.7 | 63.1
0 | 0 | 0 | 0 | 0 | 18.8 | 67.2
0 | 0 | 0 | 0 | 0 | 17 | 73.5
0 | 0 | 0 | 0 | 0 | 15.1 | 80.4
0 | 0 | 0 | 0 | 0 | 14.6 | 83.2
0 | 0 | 0 | 0 | 0 | 14 | 90.3
0 | 0 | 0 | 0 | 0 | 13.7 | 92.8
0 | 0 | 0 | 0 | 0 | 13.5 | 92.6
2 | 0 | 1 | 1 | 0 | 13.6 | 85.8
40 | 21 | 21 | 21 | 21 | 14.3 | 88.1
96 | 58 | 49 | 49 | 51 | 15.2 | 81.3
143 | 85 | 73 | 73 | 73 | 16.1 | 70.4
190 | 111 | 98 | 95 | 95 | 16.9 | 81
245 | 140 | 130 | 120 | 120 | 17.8 | 62.5
266 | 143 | 144 | 130 | 130 | 18.6 | 60.4
278 | 142 | 152 | 138 | 138 | 19.2 | 58.3
295 | 142 | 162 | 147 | 142 | 19.8 | 54.1
276 | 134 | 150 | 148 | 134 | 20.1 | 51
251 | 122 | 134 | 142 | 122 | 20.3 | 63.4
202 | 100 | 105 | 118 | 100 | 20.2 | 78.3
150 | 76 | 77 | 88 | 76 | 19.9 | 84.6
93 | 48 | 48 | 53 | 48 | 19.1 | 85
42 | 22 | 22 | 21 | 21 | 19.1 | 81
3 | 1 | 1 | 0 | 0 | 18.4 | 81
0 | 0 | 0 | 0 | 0 | 16.9 | 81
0 | 0 | 0 | 0 | 0 | 15.4 | 81.1
0 | 0 | 0 | 0 | 0 | 13.9 | 81.1
0 | 0 | 0 | 0 | 0 | 12.9 | 81.2
0 | 0 | 0 | 0 | 0 | 10.5 | 89
0 | 0 | 0 | 0 | 0 | 7.8 | 96.5
0 | 0 | 0 | 0 | 0 | 6.4 | 96.5
0 | 0 | 0 | 0 | 0 | 5.4 | 96.5
5 | 0 | 3 | 3 | 1 | 5.4 | 100
128 | 584 | 34 | 34 | 242 | 6.8 | 96.5
294 | 784 | 61 | 61 | 191 | 8.8 | 87.8
469 | 844 | 88 | 81 | 81 | 10.8 | 79.3
637 | 806 | 258 | 102 | 102 | 12.9 | 66.3
776 | 682 | 405 | 120 | 120 | 15 | 53.8
876 | 499 | 514 | 131 | 131 | 17.2 | 50.4
932 | 276 | 573 | 136 | 136 | 19 | 47.4
941 | 136 | 580 | 238 | 136 | 20.4 | 42.9
901 | 132 | 533 | 471 | 132 | 21.4 | 42.5
810 | 121 | 432 | 669 | 121 | 21.8 | 43.2
676 | 104 | 287 | 810 | 104 | 21.7 | 41
513 | 83 | 116 | 876 | 83 | 21 | 43.3
336 | 64 | 64 | 843 | 181 | 19.6 | 49.4
162 | 39 | 39 | 685 | 261 | 17.6 | 56.5
11 | 6 | 6 | 1 | 3 | 15.3 | 63.6
0 | 0 | 0 | 0 | 0 | 13.5 | 85.1
0 | 0 | 0 | 0 | 0 | 11.7 | 95
0 | 0 | 0 | 0 | 0 | 10 | 100
0 | 0 | 0 | 0 | 0 | 8.3 | 100
0 | 0 | 0 | 0 | 0 | 7.9 | 100
0 | 0 | 0 | 0 | 0 | 7.5 | 100
0 | 0 | 0 | 0 | 0 | 7.2 | 100
0 | 0 | 0 | 0 | 0 | 7 | 100
4 | 0 | 2 | 2 | 0 | 7.1 | 100
86 | 187 | 37 | 37 | 94 | 8.3 | 100
206 | 320 | 80 | 80 | 124 | 9.9 | 100
357 | 508 | 113 | 110 | 110 | 11.9 | 93.5
527 | 618 | 240 | 135 | 135 | 14 | 86.6
662 | 575 | 364 | 151 | 151 | 16.7 | 64.6
712 | 428 | 436 | 170 | 170 | 18.9 | 55.7
658 | 265 | 412 | 195 | 195 | 20.3 | 51.7
760 | 178 | 487 | 249 | 178 | 21.8 | 47.6
724 | 167 | 447 | 405 | 167 | 22.8 | 40.7
635 | 162 | 362 | 517 | 162 | 23.4 | 36.9
571 | 135 | 270 | 661 | 135 | 23.6 | 35.5
383 | 116 | 131 | 523 | 116 | 22.9 | 35.6
270 | 73 | 73 | 590 | 152 | 21.8 | 37.5
130 | 43 | 43 | 436 | 179 | 20.2 | 41.3
9 | 5 | 5 | 0 | 2 | 18.3 | 46.4
0 | 0 | 0 | 0 | 0 | 16.5 | 59.3
0 | 0 | 0 | 0 | 0 | 14.6 | 63.7
0 | 0 | 0 | 0 | 0 | 13.2 | 73.9
0 | 0 | 0 | 0 | 0 | 11.7 | 82.8
0 | 0 | 0 | 0 | 0 | 10.6 | 83.7
0 | 0 | 0 | 0 | 0 | 9.5 | 92.7
0 | 0 | 0 | 0 | 0 | 8.9 | 92.7
0 | 0 | 0 | 0 | 0 | 8.5 | 95.2
5 | 0 | 3 | 3 | 1 | 8.5 | 94.7
92 | 212 | 39 | 39 | 105 | 9.8 | 87.8
230 | 456 | 74 | 74 | 145 | 11.5 | 81.4
309 | 354 | 121 | 120 | 120 | 12.9 | 76.7
387 | 354 | 191 | 147 | 147 | 14.1 | 71.3
525 | 395 | 287 | 179 | 179 | 16.1 | 60.6
680 | 400 | 406 | 183 | 183 | 18.3 | 53.1
761 | 277 | 484 | 177 | 177 | 20.3 | 45.5
815 | 176 | 517 | 255 | 176 | 22 | 40.8
716 | 173 | 441 | 402 | 173 | 23.1 | 36.9
571 | 173 | 322 | 438 | 173 | 23.4 | 34.1
488 | 149 | 237 | 495 | 149 | 23.4 | 33.6
385 | 116 | 131 | 525 | 116 | 22.9 | 32.4
276 | 81 | 81 | 579 | 157 | 22 | 33.2
156 | 51 | 51 | 545 | 223 | 20.6 | 36.6
17 | 9 | 9 | 7 | 8 | 18.9 | 40.3
0 | 0 | 0 | 0 | 0 | 16.2 | 55.4
0 | 0 | 0 | 0 | 0 | 13.4 | 63
0 | 0 | 0 | 0 | 0 | 11.5 | 68.5
0 | 0 | 0 | 0 | 0 | 9.4 | 72.3
0 | 0 | 0 | 0 | 0 | 7.7 | 87.5
0 | 0 | 0 | 0 | 0 | 5.8 | 91.2
0 | 0 | 0 | 0 | 0 | 4.8 | 94.6
0 | 0 | 0 | 0 | 0 | 4 | 97
6 | 0 | 3 | 3 | 1 | 3.9 | 94.8
119 | 449 | 39 | 39 | 197 | 5.3 | 85.2
269 | 673 | 67 | 67 | 181 | 6.9 | 77
437 | 768 | 90 | 89 | 89 | 8.7 | 69
595 | 743 | 248 | 115 | 115 | 10.6 | 62.1
711 | 632 | 383 | 138 | 138 | 12.2 | 49.8
808 | 479 | 486 | 150 | 150 | 13.5 | 46.2
857 | 283 | 540 | 157 | 157 | 15.1 | 42.6
851 | 161 | 538 | 248 | 161 | 16.2 | 41.1
806 | 157 | 491 | 443 | 157 | 16.9 | 40.7
706 | 150 | 394 | 586 | 150 | 17.2 | 41.9
589 | 130 | 270 | 687 | 130 | 17 | 41.4
447 | 97 | 119 | 731 | 97 | 16.2 | 43.1
281 | 75 | 75 | 612 | 158 | 14.9 | 47.8
126 | 42 | 42 | 415 | 172 | 13.4 | 51.1
10 | 5 | 5 | 1 | 3 | 11.8 | 56.2
0 | 0 | 0 | 0 | 0 | 10.4 | 64.3
0 | 0 | 0 | 0 | 0 | 8.9 | 73.8
0 | 0 | 0 | 0 | 0 | 7.4 | 77.4
0 | 0 | 0 | 0 | 0 | 6 | 82.2
0 | 0 | 0 | 0 | 0 | 5.8 | 80.5
0 | 0 | 0 | 0 | 0 | 5.7 | 84.6
0 | 0 | 0 | 0 | 0 | 5.5 | 84.3
0 | 0 | 0 | 0 | 0 | 5.4 | 83.6
6 | 0 | 3 | 3 | 1 | 5.5 | 84.9
136 | 587 | 38 | 38 | 251 | 7.5 | 77.2
308 | 806 | 63 | 63 | 205 | 9.9 | 70.2
495 | 878 | 86 | 86 | 87 | 12.6 | 65.3
670 | 840 | 257 | 103 | 103 | 15.5 | 56.5
807 | 705 | 407 | 120 | 120 | 18.6 | 38.7
911 | 515 | 519 | 132 | 132 | 21.5 | 31.3
964 | 282 | 578 | 136 | 136 | 23.8 | 27.2
963 | 136 | 580 | 238 | 136 | 25.7 | 23.3
916 | 132 | 530 | 473 | 132 | 26.9 | 21.6
820 | 122 | 426 | 668 | 122 | 27.5 | 21.5
677 | 105 | 279 | 799 | 105 | 27.6 | 20.8
505 | 92 | 117 | 835 | 92 | 26.8 | 23
322 | 64 | 64 | 786 | 178 | 25.2 | 25.6
151 | 41 | 41 | 581 | 230 | 23 | 29.5
10 | 5 | 5 | 1 | 3 | 20.5 | 35.3
0 | 0 | 0 | 0 | 0 | 18.3 | 46.1
0 | 0 | 0 | 0 | 0 | 16 | 52.1
0 | 0 | 0 | 0 | 0 | 14.2 | 58.9
0 | 0 | 0 | 0 | 0 | 12.8 | 61.9
0 | 0 | 0 | 0 | 0 | 11.4 | 100
0 | 0 | 0 | 0 | 0 | 9.9 | 100
0 | 0 | 0 | 0 | 0 | 8.5 | 100
0 | 0 | 0 | 0 | 0 | 7.9 | 100
7 | 0 | 3 | 3 | 1 | 7.9 | 100
114 | 421 | 38 | 38 | 187 | 9.1 | 100
265 | 655 | 67 | 67 | 181 | 10.6 | 100
432 | 746 | 93 | 93 | 96 | 12.3 | 91.1
589 | 735 | 242 | 115 | 115 | 13.9 | 81.7
716 | 635 | 380 | 137 | 137 | 15.9 | 75.3
808 | 479 | 480 | 151 | 151 | 17.7 | 64
856 | 284 | 534 | 158 | 158 | 19.2 | 60.2
868 | 155 | 543 | 245 | 155 | 20.4 | 55.9
832 | 147 | 499 | 450 | 147 | 21.2 | 52.2
739 | 138 | 402 | 614 | 138 | 21.6 | 51.5
603 | 124 | 268 | 705 | 124 | 21.5 | 48.8
458 | 99 | 119 | 743 | 99 | 20.8 | 49.1
288 | 75 | 75 | 649 | 166 | 19.6 | 52.7
137 | 42 | 42 | 462 | 190 | 18 | 62.4
13 | 7 | 7 | 2 | 4 | 16.2 | 66.2
0 | 0 | 0 | 0 | 0 | 15.4 | 76
0 | 0 | 0 | 0 | 0 | 14.7 | 80.1
0 | 0 | 0 | 0 | 0 | 13.9 | 82.9
0 | 0 | 0 | 0 | 0 | 13.4 | 84.4
0 | 0 | 0 | 0 | 0 | 13.5 | 88
0 | 0 | 0 | 0 | 0 | 13.9 | 84.3
0 | 0 | 0 | 0 | 0 | 14.2 | 85.6
0 | 0 | 0 | 0 | 0 | 14.3 | 88.8
2 | 0 | 1 | 1 | 0 | 14.1 | 97.7
27 | 10 | 14 | 14 | 13 | 14.5 | 92.8
61 | 31 | 32 | 32 | 32 | 15.2 | 90.6
100 | 54 | 52 | 52 | 52 | 16.1 | 82.6
138 | 76 | 72 | 71 | 71 | 16.3 | 89.4
166 | 91 | 88 | 85 | 85 | 15.7 | 93.9
185 | 99 | 99 | 95 | 95 | 17.9 | 83.9
199 | 104 | 108 | 102 | 102 | 18.5 | 79.7
194 | 99 | 105 | 100 | 99 | 18.9 | 79.7
173 | 89 | 93 | 92 | 89 | 19.2 | 79.7
155 | 80 | 82 | 84 | 80 | 19.3 | 79.7
130 | 68 | 68 | 71 | 68 | 19.3 | 79.7
100 | 52 | 52 | 54 | 52 | 19.2 | 66.8
64 | 34 | 34 | 32 | 34 | 18.9 | 79.7
31 | 16 | 16 | 12 | 15 | 18.5 | 79.7
3 | 2 | 2 | 0 | 0 | 18.1 | 79.7
0 | 0 | 0 | 0 | 0 | 17.6 | 79.7
0 | 0 | 0 | 0 | 0 | 17.1 | 79.7
0 | 0 | 0 | 0 | 0 | 16.6 | 79.7
0 | 0 | 0 | 0 | 0 | 15.5 | 85.9
0 | 0 | 0 | 0 | 0 | 15.6 | 84.1
0 | 0 | 0 | 0 | 0 | 15 | 90.1
0 | 0 | 0 | 0 | 0 | 14.9 | 86
0 | 0 | 0 | 0 | 0 | 14.6 | 91.3
2 | 0 | 1 | 1 | 0 | 14.7 | 90.5
14 | 3 | 8 | 8 | 6 | 14.9 | 96.1
36 | 15 | 19 | 19 | 18 | 15.2 | 92.5
53 | 26 | 29 | 29 | 29 | 15.4 | 90.3
70 | 36 | 37 | 37 | 37 | 15.6 | 86.8
82 | 43 | 44 | 44 | 44 | 15.8 | 82.8
91 | 49 | 49 | 48 | 48 | 15.9 | 74.1
94 | 50 | 50 | 50 | 50 | 16 | 79.7
96 | 51 | 51 | 51 | 51 | 16.1 | 71.7
91 | 49 | 49 | 49 | 49 | 16.1 | 79.7
91 | 48 | 48 | 48 | 48 | 16.2 | 79.7
82 | 43 | 43 | 43 | 43 | 16.1 | 79.7
62 | 33 | 33 | 31 | 33 | 16 | 79.7
39 | 21 | 21 | 17 | 20 | 15.5 | 84
19 | 10 | 10 | 6 | 8 | 14.4 | 91.4
3 | 2 | 2 | 0 | 0 | 13.7 | 88.8
0 | 0 | 0 | 0 | 0 | 14.8 | 84
0 | 0 | 0 | 0 | 0 | 14.3 | 87.6
0 | 0 | 0 | 0 | 0 | 13.2 | 98.5
0 | 0 | 0 | 0 | 0 | 12.9 | 96.5
0 | 0 | 0 | 0 | 0 | 12.7 | 94.3
0 | 0 | 0 | 0 | 0 | 11.5 | 96.2
0 | 0 | 0 | 0 | 0 | 10.9 | 97.7
0 | 0 | 0 | 0 | 0 | 10.5 | 97.7
2 | 0 | 1 | 1 | 0 | 10.5 | 97.7
39 | 19 | 21 | 21 | 20 | 10.8 | 97.7
88 | 50 | 45 | 45 | 46 | 11.2 | 95
139 | 81 | 71 | 71 | 71 | 11.7 | 90.1
182 | 105 | 94 | 92 | 92 | 12.1 | 88.5
276 | 159 | 145 | 133 | 133 | 12.7 | 79.8
283 | 153 | 152 | 138 | 138 | 13.1 | 79.8
323 | 162 | 176 | 154 | 154 | 13.5 | 82.5
321 | 153 | 175 | 158 | 153 | 13.6 | 77
336 | 160 | 182 | 179 | 160 | 13.9 | 70.3
322 | 151 | 170 | 186 | 151 | 14 | 79.8
219 | 108 | 113 | 130 | 108 | 14 | 79.8
161 | 81 | 81 | 96 | 81 | 13.1 | 84
111 | 56 | 56 | 67 | 58 | 13.2 | 84
68 | 34 | 34 | 45 | 38 | 13.3 | 79.8
9 | 5 | 5 | 0 | 2 | 12.9 | 79.8
0 | 0 | 0 | 0 | 0 | 11.9 | 79.8
0 | 0 | 0 | 0 | 0 | 11 | 83
0 | 0 | 0 | 0 | 0 | 10 | 86.9
0 | 0 | 0 | 0 | 0 | 9.1 | 94
0 | 0 | 0 | 0 | 0 | 8.5 | 96.2
0 | 0 | 0 | 0 | 0 | 7.8 | 96.2
0 | 0 | 0 | 0 | 0 | 7.5 | 96.2
0 | 0 | 0 | 0 | 0 | 7.2 | 96.2
2 | 0 | 1 | 1 | 0 | 7.1 | 99.5
104 | 298 | 39 | 39 | 142 | 8.3 | 92.3
265 | 573 | 79 | 79 | 179 | 9.9 | 80.6
167 | 106 | 82 | 82 | 83 | 10.1 | 86
344 | 278 | 167 | 140 | 140 | 11 | 79.8
471 | 347 | 256 | 174 | 174 | 12.2 | 70.4
469 | 265 | 264 | 184 | 184 | 12.9 | 63.6
653 | 263 | 399 | 192 | 192 | 13.9 | 64.4
633 | 187 | 389 | 233 | 187 | 14.9 | 59.6
276 | 132 | 149 | 147 | 132 | 14.3 | 77.5
272 | 131 | 144 | 154 | 131 | 13.6 | 84
400 | 151 | 199 | 349 | 151 | 14.1 | 79.8
324 | 124 | 130 | 351 | 124 | 14 | 64.2
299 | 81 | 81 | 624 | 170 | 13.7 | 61.7
138 | 44 | 44 | 438 | 185 | 13.3 | 68.2
16 | 8 | 8 | 5 | 6 | 12.4 | 73.6
0 | 0 | 0 | 0 | 0 | 11.4 | 85.5
0 | 0 | 0 | 0 | 0 | 10.4 | 93.7
0 | 0 | 0 | 0 | 0 | 9.4 | 96.7
0 | 0 | 0 | 0 | 0 | 8.4 | 99.4
0 | 0 | 0 | 0 | 0 | 8 | 100
0 | 0 | 0 | 0 | 0 | 7.4 | 100
0 | 0 | 0 | 0 | 0 | 7 | 100
0 | 0 | 0 | 0 | 0 | 6.7 | 100
6 | 0 | 3 | 3 | 1 | 6.6 | 100
93 | 191 | 40 | 40 | 101 | 7.2 | 100
189 | 273 | 77 | 77 | 117 | 8 | 100
363 | 495 | 117 | 117 | 123 | 9.1 | 97.6
521 | 597 | 227 | 139 | 139 | 10.3 | 82.6
605 | 490 | 319 | 168 | 168 | 11.3 | 73.8
657 | 388 | 383 | 186 | 186 | 12.1 | 70
631 | 261 | 375 | 200 | 200 | 12.6 | 69
725 | 195 | 440 | 251 | 195 | 13.2 | 64
766 | 172 | 455 | 418 | 172 | 13.4 | 59.4
632 | 168 | 349 | 501 | 168 | 13.5 | 58.8
559 | 142 | 254 | 608 | 142 | 13.5 | 59.5
494 | 109 | 126 | 779 | 109 | 13.5 | 58.1
310 | 78 | 78 | 687 | 179 | 12.9 | 61.9
146 | 46 | 46 | 498 | 208 | 12 | 65.8
19 | 10 | 10 | 9 | 9 | 10.9 | 75.2
0 | 0 | 0 | 0 | 0 | 9.8 | 79.4
0 | 0 | 0 | 0 | 0 | 8.6 | 79.3
0 | 0 | 0 | 0 | 0 | 7.4 | 82.7
0 | 0 | 0 | 0 | 0 | 6.2 | 84.4
0 | 0 | 0 | 0 | 0 | 6.4 | 86.5
0 | 0 | 0 | 0 | 0 | 6.4 | 89.8
0 | 0 | 0 | 0 | 0 | 6.4 | 86.5
0 | 0 | 0 | 0 | 0 | 6.3 | 87.5
7 | 0 | 4 | 4 | 1 | 6.4 | 89
112 | 369 | 41 | 41 | 173 | 7.6 | 84.3
242 | 524 | 73 | 73 | 166 | 9.1 | 80.8
399 | 621 | 108 | 108 | 117 | 10.7 | 71.2
570 | 698 | 232 | 123 | 123 | 12.5 | 60.4
669 | 575 | 349 | 152 | 152 | 14 | 54
768 | 458 | 448 | 159 | 159 | 15.8 | 46.4
817 | 283 | 499 | 167 | 167 | 17.4 | 42.5
802 | 180 | 493 | 251 | 180 | 18.5 | 39.2
789 | 167 | 467 | 427 | 167 | 19.3 | 37.5
684 | 157 | 369 | 547 | 157 | 19.7 | 36.7
561 | 138 | 252 | 614 | 138 | 19.6 | 39.8
447 | 106 | 120 | 696 | 106 | 19.1 | 44.5
295 | 78 | 78 | 645 | 172 | 18.1 | 46.2
140 | 45 | 45 | 439 | 186 | 16.6 | 51.9
17 | 9 | 9 | 6 | 7 | 14.9 | 56.6
0 | 0 | 0 | 0 | 0 | 13.8 | 68.8
0 | 0 | 0 | 0 | 0 | 13.2 | 71.6
0 | 0 | 0 | 0 | 0 | 12.3 | 76.1
0 | 0 | 0 | 0 | 0 | 11.5 | 82.9
0 | 0 | 0 | 0 | 0 | 11.4 | 78.6
0 | 0 | 0 | 0 | 0 | 11.2 | 80.7
0 | 0 | 0 | 0 | 0 | 11.1 | 84
0 | 0 | 0 | 0 | 0 | 11.1 | 88.7
4 | 0 | 2 | 2 | 0 | 11.1 | 85.4
93 | 199 | 39 | 39 | 104 | 12.4 | 90
158 | 171 | 70 | 70 | 91 | 13.4 | 86.7
214 | 150 | 101 | 101 | 102 | 14.2 | 79.9
353 | 285 | 170 | 143 | 143 | 15.9 | 71.5
478 | 356 | 256 | 170 | 170 | 17.7 | 60.4
582 | 338 | 332 | 191 | 191 | 19.6 | 55
551 | 241 | 328 | 194 | 194 | 20.8 | 51.4
730 | 194 | 441 | 249 | 194 | 22.5 | 45.7
724 | 174 | 430 | 397 | 174 | 23.8 | 41.2
749 | 156 | 400 | 606 | 156 | 25 | 36.7
557 | 148 | 255 | 597 | 148 | 25.3 | 39.1
567 | 123 | 140 | 884 | 123 | 25.7 | 35.9
378 | 73 | 73 | 881 | 208 | 25.4 | 36.9
204 | 51 | 51 | 747 | 302 | 24.4 | 38.6
26 | 13 | 13 | 66 | 44 | 22.9 | 40.5
0 | 0 | 0 | 0 | 0 | 21 | 53.5
0 | 0 | 0 | 0 | 0 | 19.1 | 61.7
0 | 0 | 0 | 0 | 0 | 17.3 | 68.5
0 | 0 | 0 | 0 | 0 | 15.4 | 71.7
0 | 0 | 0 | 0 | 0 | 13.7 | 81.2
0 | 0 | 0 | 0 | 0 | 12.4 | 84.8
0 | 0 | 0 | 0 | 0 | 11.6 | 87.8
0 | 0 | 0 | 0 | 0 | 11 | 90.9
5 | 0 | 3 | 3 | 0 | 11.1 | 88.5
71 | 63 | 34 | 34 | 46 | 11.8 | 84.9
147 | 144 | 69 | 69 | 85 | 12.5 | 84.4
229 | 196 | 104 | 104 | 106 | 13.4 | 79.7
311 | 235 | 155 | 137 | 137 | 13.9 | 84.3
441 | 324 | 239 | 166 | 166 | 15.5 | 69.2
616 | 366 | 358 | 185 | 185 | 17.1 | 58.1
565 | 245 | 335 | 196 | 196 | 18.2 | 53.1
510 | 197 | 294 | 219 | 197 | 18.8 | 48.4
475 | 187 | 268 | 257 | 187 | 19.1 | 46.8
557 | 174 | 306 | 418 | 174 | 19.6 | 44.7
341 | 139 | 168 | 263 | 139 | 19.4 | 57.6
405 | 125 | 133 | 527 | 125 | 19.4 | 47.6
278 | 88 | 88 | 530 | 162 | 19 | 49.8
190 | 59 | 59 | 581 | 247 | 18.3 | 53.9
20 | 10 | 10 | 9 | 10 | 17.1 | 57.9
0 | 0 | 0 | 0 | 0 | 15.5 | 65.3
0 | 0 | 0 | 0 | 0 | 13.9 | 69.4
0 | 0 | 0 | 0 | 0 | 12.8 | 78.9
0 | 0 | 0 | 0 | 0 | 11.5 | 86.3
0 | 0 | 0 | 0 | 0 | 10.9 | 87.4
0 | 0 | 0 | 0 | 0 | 10.3 | 90.6
0 | 0 | 0 | 0 | 0 | 10.1 | 91.7
0 | 0 | 0 | 0 | 0 | 9.9 | 91.1
3 | 0 | 2 | 2 | 0 | 9.9 | 95.8
12 | 3 | 7 | 7 | 5 | 10.1 | 100
26 | 11 | 14 | 14 | 13 | 10.2 | 99.1
42 | 20 | 22 | 22 | 22 | 10.4 | 98.3
75 | 39 | 40 | 40 | 40 | 10.7 | 95.4
324 | 212 | 174 | 141 | 141 | 12 | 86
133 | 71 | 71 | 70 | 70 | 12.2 | 85.4
428 | 201 | 245 | 176 | 176 | 13.1 | 84.6
632 | 188 | 384 | 231 | 188 | 15 | 64.3
1008 | 190 | 579 | 529 | 190 | 17.8 | 56.3
627 | 175 | 336 | 473 | 175 | 18.9 | 50.8
595 | 140 | 261 | 650 | 140 | 19.8 | 48.5
410 | 125 | 133 | 535 | 125 | 20 | 46.8
386 | 94 | 94 | 837 | 219 | 20.1 | 47.3
196 | 50 | 50 | 696 | 283 | 19.6 | 48.5
34 | 16 | 16 | 151 | 95 | 18.5 | 51.7
0 | 0 | 0 | 0 | 0 | 17.8 | 59.4
0 | 0 | 0 | 0 | 0 | 17 | 61.2
0 | 0 | 0 | 0 | 0 | 16.3 | 64.8
0 | 0 | 0 | 0 | 0 | 15.5 | 70
0 | 0 | 0 | 0 | 0 | 14.8 | 73.5
0 | 0 | 0 | 0 | 0 | 14 | 78.4
0 | 0 | 0 | 0 | 0 | 13.6 | 81.6
0 | 0 | 0 | 0 | 0 | 13.6 | 85.2
2 | 0 | 1 | 1 | 0 | 13.6 | 85.3
72 | 85 | 35 | 35 | 56 | 14.4 | 82.6
100 | 60 | 51 | 51 | 53 | 14.6 | 91.2
114 | 64 | 59 | 59 | 59 | 15.3 | 86
153 | 85 | 80 | 79 | 79 | 15.9 | 84.8
375 | 249 | 201 | 161 | 161 | 17.5 | 79.7
358 | 194 | 192 | 167 | 167 | 18.5 | 79.7
367 | 182 | 200 | 171 | 171 | 19.3 | 64.1
377 | 176 | 206 | 183 | 176 | 19.9 | 63.9
283 | 137 | 152 | 150 | 137 | 20.1 | 65.9
243 | 119 | 129 | 137 | 119 | 20.1 | 63.4
490 | 161 | 234 | 470 | 161 | 20.8 | 64.1
383 | 127 | 134 | 480 | 127 | 21.1 | 60.2
355 | 95 | 95 | 743 | 204 | 21.3 | 64.4
164 | 53 | 53 | 490 | 211 | 20.9 | 69.2
23 | 12 | 12 | 14 | 13 | 20 | 67.4
0 | 0 | 0 | 0 | 0 | 19 | 76.4
0 | 0 | 0 | 0 | 0 | 18 | 81.9
0 | 0 | 0 | 0 | 0 | 16.9 | 84.6
0 | 0 | 0 | 0 | 0 | 15.9 | 86.7
0 | 0 | 0 | 0 | 0 | 15.3 | 85.4
0 | 0 | 0 | 0 | 0 | 14.6 | 90.6
0 | 0 | 0 | 0 | 0 | 14.1 | 96.2
0 | 0 | 0 | 0 | 0 | 13.8 | 98.4
8 | 0 | 4 | 4 | 2 | 14 | 100
135 | 542 | 38 | 38 | 246 | 15.7 | 100
296 | 746 | 63 | 63 | 210 | 17.8 | 91
464 | 806 | 87 | 87 | 107 | 20 | 82.1
653 | 801 | 236 | 113 | 113 | 22.3 | 71.6
832 | 727 | 407 | 144 | 144 | 24.7 | 54.9
851 | 504 | 485 | 167 | 167 | 26.5 | 47.9
440 | 205 | 252 | 178 | 178 | 26.3 | 49.7
411 | 189 | 225 | 197 | 189 | 25.9 | 52.8
408 | 186 | 221 | 216 | 186 | 25.6 | 53.9
341 | 159 | 180 | 197 | 159 | 25 | 58
284 | 134 | 144 | 177 | 134 | 24.2 | 59.4
246 | 114 | 115 | 174 | 114 | 23.4 | 62.5
150 | 73 | 73 | 109 | 79 | 22.4 | 70.7
89 | 43 | 43 | 79 | 56 | 21.3 | 79.1
13 | 7 | 7 | 2 | 4 | 20.1 | 88
0 | 0 | 0 | 0 | 0 | 20.1 | 85.8
0 | 0 | 0 | 0 | 0 | 20.1 | 88.4
0 | 0 | 0 | 0 | 0 | 20 | 90.5
0 | 0 | 0 | 0 | 0 | 20.1 | 88.4
0 | 0 | 0 | 0 | 0 | 20.7 | 83.3
0 | 0 | 0 | 0 | 0 | 21.2 | 86.3
0 | 0 | 0 | 0 | 0 | 21.1 | 91.2
0 | 0 | 0 | 0 | 0 | 20.5 | 98.5
2 | 0 | 1 | 1 | 0 | 21.7 | 89.7
12 | 3 | 6 | 6 | 5 | 22.4 | 83.4
31 | 13 | 17 | 17 | 16 | 22.7 | 83.4
89 | 47 | 47 | 47 | 47 | 23.2 | 85.6
124 | 67 | 65 | 65 | 65 | 24.1 | 80.1
140 | 76 | 74 | 73 | 73 | 24.9 | 79.6
229 | 123 | 123 | 115 | 115 | 25.8 | 77.6
207 | 108 | 112 | 105 | 105 | 26.4 | 74.9
299 | 144 | 163 | 148 | 144 | 27.3 | 71
374 | 174 | 202 | 198 | 174 | 28.3 | 67.3
322 | 152 | 170 | 185 | 152 | 29 | 56.2
197 | 99 | 102 | 113 | 99 | 29.2 | 52.8
124 | 64 | 64 | 69 | 64 | 29 | 53.5
87 | 45 | 45 | 48 | 45 | 28.7 | 50.7
39 | 21 | 21 | 18 | 20 | 28.2 | 55.8
16 | 8 | 8 | 5 | 6 | 27.7 | 56.1
0 | 0 | 0 | 0 | 0 | 27.2 | 55.8
0 | 0 | 0 | 0 | 0 | 26.5 | 56.6
0 | 0 | 0 | 0 | 0 | 25.8 | 56.6
0 | 0 | 0 | 0 | 0 | 25 | 73.5
0 | 0 | 0 | 0 | 0 | 24 | 83.9
0 | 0 | 0 | 0 | 0 | 22.9 | 83.9
0 | 0 | 0 | 0 | 0 | 21.6 | 86.3
0 | 0 | 0 | 0 | 0 | 21.8 | 84.9
4 | 0 | 2 | 2 | 0 | 21.8 | 83.9
75 | 93 | 36 | 36 | 60 | 22.7 | 87.8
184 | 223 | 77 | 77 | 109 | 23.9 | 79.6
254 | 232 | 110 | 110 | 114 | 24.9 | 79.6
405 | 374 | 187 | 148 | 148 | 26.3 | 65.9
398 | 269 | 210 | 162 | 162 | 27.1 | 53.6
343 | 186 | 184 | 161 | 161 | 27.5 | 53
302 | 153 | 164 | 146 | 146 | 27.6 | 52.8
346 | 163 | 188 | 168 | 163 | 27.9 | 49.7
280 | 136 | 151 | 149 | 136 | 27.8 | 51.1
218 | 110 | 116 | 121 | 110 | 27.6 | 53.5
107 | 56 | 56 | 57 | 56 | 27 | 60.4
143 | 73 | 73 | 82 | 73 | 26.5 | 64.7
96 | 49 | 49 | 54 | 50 | 26 | 69.6
52 | 27 | 27 | 27 | 27 | 25.4 | 79.6
4 | 2 | 2 | 0 | 0 | 24.8 | 71
0 | 0 | 0 | 0 | 0 | 23.9 | 84.9
0 | 0 | 0 | 0 | 0 | 23.2 | 83.2
0 | 0 | 0 | 0 | 0 | 22.3 | 95.5
0 | 0 | 0 | 0 | 0 | 21.2 | 93.8
0 | 0 | 0 | 0 | 0 | 20.9 | 97.7
0 | 0 | 0 | 0 | 0 | 20.4 | 95.7
0 | 0 | 0 | 0 | 0 | 20.2 | 97.7
0 | 0 | 0 | 0 | 0 | 20 | 97.7
8 | 0 | 4 | 4 | 2 | 20.2 | 97.7
95 | 192 | 41 | 41 | 104 | 21.7 | 96.1
187 | 227 | 78 | 78 | 111 | 23.2 | 90.7
291 | 288 | 118 | 118 | 123 | 24.9 | 82.2
327 | 252 | 161 | 142 | 142 | 26.1 | 76.4
435 | 299 | 227 | 169 | 169 | 27.5 | 68.8
509 | 299 | 291 | 184 | 184 | 28.9 | 60.8
619 | 261 | 363 | 200 | 200 | 30.4 | 54.9
555 | 192 | 329 | 221 | 192 | 31.3 | 52.9
666 | 190 | 386 | 360 | 190 | 32.4 | 49
608 | 175 | 326 | 454 | 175 | 33.1 | 42.5
583 | 139 | 254 | 630 | 139 | 33.6 | 38.3
459 | 113 | 124 | 691 | 113 | 33.7 | 39
317 | 79 | 79 | 685 | 181 | 33.3 | 38.2
185 | 55 | 55 | 596 | 251 | 32.4 | 40.2
50 | 21 | 21 | 346 | 212 | 31 | 42.9
0 | 0 | 0 | 0 | 0 | 29.7 | 47
0 | 0 | 0 | 0 | 0 | 27.5 | 52.2
0 | 0 | 0 | 0 | 0 | 25.3 | 57.1
0 | 0 | 0 | 0 | 0 | 23 | 62.1
0 | 0 | 0 | 0 | 0 | 21.2 | 67.1
0 | 0 | 0 | 0 | 0 | 19.1 | 72.8
0 | 0 | 0 | 0 | 0 | 18 | 80.6
0 | 0 | 0 | 0 | 0 | 17.3 | 90.1
9 | 0 | 5 | 5 | 2 | 17.4 | 87.7
134 | 535 | 39 | 39 | 246 | 19.2 | 81
293 | 732 | 65 | 65 | 212 | 21.3 | 69.9
467 | 816 | 83 | 83 | 107 | 23.6 | 64.8
631 | 777 | 223 | 108 | 108 | 25.9 | 57.3
772 | 670 | 365 | 124 | 124 | 28.1 | 45.8
869 | 496 | 469 | 135 | 135 | 30 | 41.7
929 | 285 | 529 | 139 | 139 | 31.7 | 37.1
939 | 138 | 538 | 224 | 138 | 33 | 35.1
896 | 135 | 493 | 445 | 135 | 33.9 | 32.9
811 | 125 | 401 | 635 | 125 | 34.3 | 31
688 | 109 | 266 | 776 | 109 | 34.4 | 31.1
527 | 89 | 104 | 835 | 89 | 33.9 | 32.2
352 | 70 | 70 | 800 | 193 | 32.8 | 35
183 | 48 | 48 | 630 | 258 | 31.2 | 38.7
51 | 22 | 22 | 339 | 208 | 29.4 | 45.9
0 | 0 | 0 | 0 | 0 | 27.6 | 57.1
0 | 0 | 0 | 0 | 0 | 25.4 | 63.3
0 | 0 | 0 | 0 | 0 | 23.1 | 73.2
0 | 0 | 0 | 0 | 0 | 20.8 | 84.1
0 | 0 | 0 | 0 | 0 | 19.5 | 87.5
0 | 0 | 0 | 0 | 0 | 18.1 | 96.7
0 | 0 | 0 | 0 | 0 | 17.4 | 100
0 | 0 | 0 | 0 | 0 | 16.9 | 100
11 | 2 | 6 | 6 | 3 | 17.2 | 100
86 | 155 | 40 | 40 | 88 | 18.2 | 100
195 | 283 | 78 | 78 | 123 | 19.6 | 100
188 | 128 | 90 | 90 | 91 | 20.2 | 94.8
363 | 299 | 170 | 144 | 144 | 21.6 | 84.7
506 | 381 | 264 | 172 | 172 | 23.3 | 72.8
817 | 486 | 462 | 178 | 178 | 25.8 | 59.5
632 | 264 | 369 | 201 | 201 | 26.9 | 54.7
661 | 210 | 387 | 248 | 210 | 27.9 | 49.1
590 | 194 | 337 | 318 | 194 | 28.4 | 47.4
599 | 178 | 322 | 445 | 178 | 28.9 | 45.5
354 | 145 | 175 | 269 | 145 | 28.5 | 46
425 | 130 | 138 | 543 | 130 | 28.5 | 41.3
197 | 82 | 82 | 221 | 106 | 27.5 | 54.8
69 | 35 | 35 | 44 | 38 | 26.4 | 49.5
5 | 3 | 3 | 0 | 0 | 25.1 | 54.9
0 | 0 | 0 | 0 | 0 | 23.9 | 63.9
0 | 0 | 0 | 0 | 0 | 21.6 | 66.7
0 | 0 | 0 | 0 | 0 | 19.3 | 70.6
0 | 0 | 0 | 0 | 0 | 17 | 81.2
0 | 0 | 0 | 0 | 0 | 15.2 | 95.4
0 | 0 | 0 | 0 | 0 | 13.6 | 100
0 | 0 | 0 | 0 | 0 | 12.7 | 99.3
0 | 0 | 0 | 0 | 0 | 12.1 | 96.3
9 | 0 | 5 | 5 | 2 | 12.2 | 97.7
123 | 422 | 41 | 41 | 201 | 13.5 | 82.7
274 | 652 | 70 | 70 | 200 | 15.2 | 78.6
443 | 762 | 90 | 90 | 113 | 17.4 | 71.4
591 | 732 | 220 | 116 | 116 | 19.6 | 62
735 | 646 | 359 | 135 | 135 | 21.7 | 47.5
825 | 490 | 462 | 146 | 146 | 23.6 | 42.4
878 | 292 | 520 | 152 | 152 | 25.2 | 37.5
868 | 159 | 520 | 235 | 159 | 26.3 | 34.5
821 | 159 | 474 | 430 | 159 | 27.1 | 32.6
725 | 152 | 382 | 576 | 152 | 27.4 | 31.4
615 | 130 | 261 | 687 | 130 | 27.3 | 30.2
460 | 107 | 118 | 701 | 107 | 26.7 | 31.3
296 | 83 | 83 | 583 | 168 | 25.6 | 33
146 | 49 | 49 | 422 | 184 | 24 | 36.7
39 | 17 | 17 | 232 | 143 | 22.3 | 40.2
0 | 0 | 0 | 0 | 0 | 20.6 | 51.9
0 | 0 | 0 | 0 | 0 | 18.4 | 58.9
0 | 0 | 0 | 0 | 0 | 16.2 | 68.4
0 | 0 | 0 | 0 | 0 | 14 | 81.8
0 | 0 | 0 | 0 | 0 | 13.2 | 85.1
0 | 0 | 0 | 0 | 0 | 12.2 | 90.9
0 | 0 | 0 | 0 | 0 | 11.6 | 94.5
0 | 0 | 0 | 0 | 0 | 11.2 | 97.3
7 | 0 | 4 | 4 | 1 | 11.3 | 97.2
117 | 411 | 38 | 38 | 195 | 12.6 | 92.5
272 | 652 | 69 | 69 | 199 | 14.1 | 81
428 | 712 | 102 | 102 | 124 | 16.4 | 74.7
587 | 721 | 223 | 122 | 122 | 18.7 | 64.9
681 | 597 | 345 | 150 | 150 | 20.7 | 51.6
739 | 445 | 422 | 171 | 171 | 22.3 | 44.6
749 | 283 | 451 | 180 | 180 | 23.6 | 42.4
772 | 167 | 466 | 229 | 167 | 24.6 | 39.8
727 | 175 | 425 | 390 | 175 | 25.2 | 37.3
632 | 174 | 335 | 471 | 174 | 25.5 | 35.4
567 | 140 | 250 | 606 | 140 | 25.5 | 36.8
453 | 111 | 122 | 680 | 111 | 25 | 37.1
313 | 82 | 82 | 656 | 179 | 24.1 | 37.3
151 | 48 | 48 | 444 | 191 | 22.6 | 42.3
43 | 20 | 20 | 231 | 143 | 21 | 51.3
0 | 0 | 0 | 0 | 0 | 19.4 | 61.4
0 | 0 | 0 | 0 | 0 | 17.9 | 69.4
0 | 0 | 0 | 0 | 0 | 16.4 | 75.6
0 | 0 | 0 | 0 | 0 | 14.8 | 81.3
0 | 0 | 0 | 0 | 0 | 14.3 | 85.7
0 | 0 | 0 | 0 | 0 | 13.7 | 84.5
0 | 0 | 0 | 0 | 0 | 13.4 | 83.5
0 | 0 | 0 | 0 | 0 | 13.5 | 86.4
5 | 0 | 3 | 3 | 0 | 13.6 | 91.2
11 | 2 | 6 | 6 | 4 | 13.4 | 98.5
114 | 73 | 57 | 57 | 61 | 14.5 | 92.6
248 | 231 | 106 | 106 | 111 | 15.9 | 93.7
491 | 511 | 213 | 153 | 153 | 18.6 | 75.9
473 | 352 | 249 | 170 | 170 | 20.1 | 61.7
547 | 321 | 309 | 189 | 189 | 21.6 | 57.7
676 | 276 | 403 | 196 | 196 | 23.1 | 51.6
574 | 194 | 338 | 224 | 194 | 24 | 48
583 | 194 | 333 | 313 | 194 | 24.7 | 44.5
471 | 173 | 257 | 327 | 173 | 25 | 44.9
360 | 149 | 178 | 273 | 149 | 24.8 | 57.2
235 | 111 | 112 | 161 | 111 | 24.2 | 73.4
142 | 70 | 70 | 97 | 74 | 23.3 | 61.8
83 | 41 | 41 | 62 | 49 | 22.4 | 51.9
11 | 6 | 6 | 0 | 3 | 21.3 | 57
0 | 0 | 0 | 0 | 0 | 20.2 | 66.1
0 | 0 | 0 | 0 | 0 | 18.6 | 69.7
0 | 0 | 0 | 0 | 0 | 17 | 77
0 | 0 | 0 | 0 | 0 | 15.3 | 83.6
0 | 0 | 0 | 0 | 0 | 13.9 | 88.9
0 | 0 | 0 | 0 | 0 | 12.7 | 93.5
0 | 0 | 0 | 0 | 0 | 12 | 99.5
0 | 0 | 0 | 0 | 0 | 11.5 | 96.8
8 | 0 | 4 | 4 | 2 | 11.6 | 92.8
120 | 427 | 39 | 39 | 203 | 12.9 | 89.3
267 | 634 | 70 | 70 | 197 | 14.4 | 86.3
426 | 711 | 102 | 102 | 125 | 16.6 | 76.4
566 | 688 | 221 | 127 | 127 | 18.7 | 66.7
681 | 602 | 342 | 142 | 142 | 20.6 | 54.3
777 | 468 | 440 | 157 | 157 | 22.4 | 50
825 | 292 | 492 | 165 | 165 | 23.9 | 46.3
847 | 167 | 507 | 236 | 167 | 25.1 | 42.4
815 | 161 | 470 | 426 | 161 | 26 | 39.6
714 | 155 | 378 | 564 | 155 | 26.3 | 36.7
593 | 137 | 256 | 638 | 137 | 26.3 | 37.1
451 | 109 | 121 | 658 | 109 | 25.7 | 41
285 | 86 | 86 | 540 | 162 | 24.6 | 42.8
143 | 51 | 51 | 391 | 173 | 23.1 | 47.9
39 | 17 | 17 | 220 | 135 | 21.4 | 53.6
0 | 0 | 0 | 0 | 0 | 19.8 | 69.6
0 | 0 | 0 | 0 | 0 | 18.3 | 73.2
0 | 0 | 0 | 0 | 0 | 16.9 | 78.1
0 | 0 | 0 | 0 | 0 | 15.5 | 86.2
0 | 0 | 0 | 0 | 0 | 15.1 | 94.5
0 | 0 | 0 | 0 | 0 | 14.6 | 94.1
0 | 0 | 0 | 0 | 0 | 14.3 | 92.6
0 | 0 | 0 | 0 | 0 | 14.1 | 96.4
4 | 0 | 2 | 2 | 0 | 14.2 | 91.4
67 | 75 | 33 | 33 | 51 | 15.1 | 88.6
239 | 447 | 80 | 80 | 163 | 17.2 | 80.1
277 | 273 | 112 | 112 | 118 | 18.5 | 77.8
465 | 475 | 206 | 153 | 153 | 20.4 | 68
280 | 180 | 150 | 128 | 128 | 20.7 | 63.4
358 | 194 | 192 | 167 | 167 | 21.3 | 61.1
460 | 214 | 262 | 183 | 183 | 22.1 | 58.7
168 | 85 | 90 | 86 | 85 | 21.4 | 58.5
69 | 37 | 37 | 37 | 37 | 20.3 | 64.1
354 | 151 | 191 | 225 | 151 | 20.8 | 59.2
256 | 123 | 131 | 155 | 123 | 20.8 | 60.9
244 | 114 | 115 | 170 | 114 | 20.7 | 60.8
142 | 69 | 69 | 97 | 74 | 20.2 | 78
114 | 49 | 49 | 200 | 103 | 19.8 | 68.6
37 | 17 | 17 | 162 | 101 | 19 | 79.7
0 | 0 | 0 | 0 | 0 | 18.3 | 71.7
0 | 0 | 0 | 0 | 0 | 17.1 | 80.8
0 | 0 | 0 | 0 | 0 | 15.7 | 90.5
0 | 0 | 0 | 0 | 0 | 15.2 | 84.4
0 | 0 | 0 | 0 | 0 | 14.5 | 91.4
0 | 0 | 0 | 0 | 0 | 13.8 | 91.7
0 | 0 | 0 | 0 | 0 | 13.4 | 97.7
0 | 0 | 0 | 0 | 0 | 13.4 | 96.5
2 | 0 | 1 | 1 | 0 | 13.5 | 91.5
26 | 9 | 14 | 14 | 12 | 13.3 | 92.3
81 | 45 | 42 | 42 | 43 | 14.1 | 85.2
150 | 89 | 76 | 76 | 76 | 15 | 80.4
168 | 95 | 87 | 85 | 85 | 15.5 | 75.4
189 | 104 | 100 | 96 | 96 | 16 | 68.5
285 | 154 | 153 | 138 | 138 | 16.8 | 65.8
304 | 153 | 165 | 146 | 146 | 17.4 | 64.2
284 | 140 | 154 | 143 | 140 | 17.9 | 66.3
261 | 130 | 140 | 139 | 130 | 18 | 79.7
292 | 140 | 154 | 165 | 140 | 18.4 | 68.4
283 | 134 | 144 | 176 | 134 | 18.2 | 83.9
213 | 103 | 104 | 140 | 103 | 18.6 | 66.2
127 | 64 | 64 | 80 | 67 | 18.3 | 59.3
62 | 32 | 32 | 36 | 33 | 17.8 | 62.1
16 | 9 | 9 | 4 | 6 | 17.1 | 69.9
0 | 0 | 0 | 0 | 0 | 16.6 | 72.1
0 | 0 | 0 | 0 | 0 | 16 | 74.4
0 | 0 | 0 | 0 | 0 | 15.3 | 83.8
0 | 0 | 0 | 0 | 0 | 13.9 | 97.7
0 | 0 | 0 | 0 | 0 | 14.6 | 89
0 | 0 | 0 | 0 | 0 | 14.1 | 93.2
0 | 0 | 0 | 0 | 0 | 13.5 | 97.7
0 | 0 | 0 | 0 | 0 | 14.1 | 93.9
4 | 0 | 2 | 2 | 0 | 14.3 | 96.8
54 | 34 | 28 | 28 | 30 | 15.1 | 93.9
115 | 75 | 58 | 58 | 62 | 16 | 89.7
199 | 135 | 95 | 95 | 97 | 17.1 | 80.9
196 | 116 | 101 | 98 | 98 | 17.7 | 79.7
236 | 133 | 124 | 118 | 118 | 18.3 | 79.7
303 | 164 | 162 | 146 | 146 | 19.1 | 65.5
387 | 192 | 211 | 180 | 180 | 20 | 56.7
348 | 163 | 189 | 168 | 163 | 20.6 | 51.3
272 | 135 | 146 | 144 | 135 | 20.8 | 50.3
202 | 103 | 107 | 111 | 103 | 20.7 | 51.5
182 | 92 | 95 | 104 | 92 | 20.6 | 51.3
143 | 73 | 73 | 82 | 73 | 20.3 | 47.7
78 | 41 | 41 | 41 | 41 | 19.8 | 50.3
20 | 11 | 11 | 6 | 9 | 19.2 | 49.4
4 | 2 | 2 | 0 | 0 | 18.6 | 51.7
0 | 0 | 0 | 0 | 0 | 18 | 55.6
0 | 0 | 0 | 0 | 0 | 16.6 | 59.6
0 | 0 | 0 | 0 | 0 | 15.2 | 65.2
0 | 0 | 0 | 0 | 0 | 13.8 | 69.9
0 | 0 | 0 | 0 | 0 | 12.2 | 83
0 | 0 | 0 | 0 | 0 | 10.2 | 93.1
0 | 0 | 0 | 0 | 0 | 9.1 | 91.3
0 | 0 | 0 | 0 | 0 | 8.3 | 89.9
8 | 0 | 4 | 4 | 2 | 8.2 | 88.8
127 | 502 | 39 | 39 | 236 | 9.3 | 78.7
283 | 713 | 62 | 62 | 210 | 10.6 | 75.3
451 | 788 | 87 | 87 | 115 | 12.1 | 69.9
612 | 767 | 216 | 109 | 109 | 13.5 | 70.4
749 | 667 | 358 | 125 | 125 | 15 | 58.7
848 | 501 | 465 | 138 | 138 | 16.6 | 53.4
905 | 294 | 525 | 142 | 142 | 17.9 | 46.3
906 | 145 | 531 | 221 | 145 | 18.8 | 45.8
869 | 141 | 489 | 435 | 141 | 19.5 | 41.7
788 | 130 | 399 | 618 | 130 | 19.7 | 38.6
663 | 114 | 266 | 745 | 114 | 19.6 | 40.7
508 | 94 | 111 | 796 | 94 | 19 | 40
338 | 70 | 70 | 749 | 182 | 17.9 | 43.8
177 | 47 | 47 | 590 | 241 | 16.4 | 47.9
51 | 22 | 22 | 289 | 177 | 14.7 | 56.2
0 | 0 | 0 | 0 | 0 | 13.4 | 65.6
0 | 0 | 0 | 0 | 0 | 11.8 | 69.5
0 | 0 | 0 | 0 | 0 | 10.2 | 76.7
0 | 0 | 0 | 0 | 0 | 8.7 | 87.8
0 | 0 | 0 | 0 | 0 | 8.5 | 89
0 | 0 | 0 | 0 | 0 | 8.3 | 86.1
0 | 0 | 0 | 0 | 0 | 8.2 | 96.4
0 | 0 | 0 | 0 | 0 | 8 | 93.4
8 | 0 | 4 | 4 | 1 | 8.2 | 93.2
120 | 460 | 39 | 39 | 219 | 9.6 | 91
271 | 664 | 66 | 66 | 202 | 11.4 | 82.6
435 | 752 | 90 | 90 | 117 | 13.4 | 75
588 | 735 | 216 | 115 | 115 | 15.6 | 66.4
718 | 642 | 353 | 136 | 136 | 18 | 51.9
818 | 493 | 458 | 147 | 147 | 20.2 | 45.5
874 | 298 | 518 | 152 | 152 | 22.1 | 39.3
877 | 155 | 524 | 226 | 155 | 23.5 | 34.8
848 | 147 | 486 | 432 | 147 | 24.6 | 34.2
770 | 138 | 395 | 604 | 138 | 25.1 | 34.4
649 | 121 | 267 | 725 | 121 | 25.3 | 35.3
499 | 98 | 115 | 774 | 98 | 24.8 | 37.3
339 | 73 | 73 | 748 | 184 | 23.7 | 39.1
178 | 47 | 47 | 598 | 243 | 22.2 | 44.8
52 | 22 | 22 | 297 | 181 | 20.3 | 50.7
0 | 0 | 0 | 0 | 0 | 18.5 | 62.8
0 | 0 | 0 | 0 | 0 | 17.2 | 69.6
0 | 0 | 0 | 0 | 0 | 15.9 | 77
0 | 0 | 0 | 0 | 0 | 14.6 | 81.5
0 | 0 | 0 | 0 | 0 | 13.9 | 81.4
0 | 0 | 0 | 0 | 0 | 13.5 | 82.7
0 | 0 | 0 | 0 | 0 | 13.1 | 89.7
0 | 0 | 0 | 0 | 0 | 12.9 | 91
8 | 0 | 4 | 4 | 1 | 13 | 92.3
114 | 411 | 37 | 37 | 197 | 14.2 | 94.3
261 | 623 | 70 | 70 | 196 | 16.4 | 82.7
425 | 732 | 92 | 92 | 118 | 18.7 | 73.6
583 | 729 | 216 | 116 | 116 | 21.2 | 64.8
716 | 641 | 353 | 136 | 136 | 23.5 | 49.2
822 | 497 | 461 | 149 | 149 | 25.7 | 42.5
896 | 296 | 522 | 145 | 145 | 27.6 | 34.1
898 | 148 | 528 | 221 | 148 | 29 | 31.7
857 | 146 | 485 | 430 | 146 | 30 | 30.3
767 | 139 | 395 | 600 | 139 | 30.6 | 28.9
642 | 120 | 266 | 720 | 120 | 30.6 | 29.8
493 | 97 | 114 | 765 | 97 | 30.2 | 32.1
330 | 75 | 75 | 716 | 179 | 29.1 | 35
169 | 51 | 51 | 537 | 223 | 27.5 | 39.4
50 | 21 | 21 | 276 | 168 | 25.7 | 46.7
0 | 0 | 0 | 0 | 0 | 23.9 | 59.1
0 | 0 | 0 | 0 | 0 | 22.2 | 64.6
0 | 0 | 0 | 0 | 0 | 20.4 | 65.4
0 | 0 | 0 | 0 | 0 | 18.7 | 72.2
0 | 0 | 0 | 0 | 0 | 17.6 | 76.9
0 | 0 | 0 | 0 | 0 | 16.4 | 78.2
0 | 0 | 0 | 0 | 0 | 15.7 | 79.8
0 | 0 | 0 | 0 | 0 | 15.2 | 84
7 | 0 | 4 | 4 | 1 | 15.3 | 86.8
113 | 388 | 40 | 40 | 188 | 16.9 | 80.3
252 | 564 | 72 | 72 | 184 | 18.9 | 72.7
406 | 675 | 102 | 102 | 125 | 21.1 | 63.4
557 | 682 | 218 | 128 | 128 | 23.3 | 58
686 | 608 | 347 | 151 | 151 | 25.5 | 46
776 | 473 | 440 | 156 | 156 | 27.4 | 40
840 | 300 | 502 | 165 | 165 | 29.1 | 37.5
862 | 161 | 518 | 228 | 161 | 30.4 | 35.4
839 | 151 | 484 | 429 | 151 | 31.4 | 33
763 | 137 | 396 | 602 | 137 | 31.9 | 34.1
641 | 120 | 267 | 718 | 120 | 32 | 34.7
496 | 100 | 118 | 766 | 100 | 31.6 | 36
340 | 73 | 73 | 750 | 182 | 30.6 | 39.8
181 | 46 | 46 | 618 | 248 | 29.2 | 44.8
54 | 22 | 22 | 314 | 190 | 27.4 | 53.2
0 | 0 | 0 | 0 | 0 | 25.7 | 66.2
0 | 0 | 0 | 0 | 0 | 24.4 | 72.4
0 | 0 | 0 | 0 | 0 | 23.2 | 80.5
0 | 0 | 0 | 0 | 0 | 22 | 89.3
0 | 0 | 0 | 0 | 0 | 21.6 | 87.7
0 | 0 | 0 | 0 | 0 | 21.3 | 89.7
0 | 0 | 0 | 0 | 0 | 21.1 | 88.9
0 | 0 | 0 | 0 | 0 | 20.9 | 90.5
2 | 0 | 1 | 1 | 0 | 20.9 | 91.7
33 | 14 | 18 | 18 | 16 | 21.4 | 93
71 | 37 | 37 | 37 | 37 | 22 | 90.3
126 | 72 | 65 | 65 | 65 | 22.7 | 87.9
194 | 114 | 100 | 97 | 97 | 23.5 | 81.5
218 | 123 | 114 | 108 | 108 | 24.2 | 85
250 | 135 | 134 | 125 | 125 | 24.8 | 82.6
260 | 134 | 141 | 130 | 130 | 25.1 | 80.9
259 | 129 | 140 | 131 | 129 | 25.6 | 78.8
247 | 124 | 133 | 131 | 124 | 24.7 | 83
195 | 99 | 104 | 107 | 99 | 26 | 77.1
170 | 87 | 89 | 96 | 87 | 26 | 76.7
147 | 75 | 76 | 85 | 75 | 25.9 | 77.3
103 | 53 | 53 | 60 | 54 | 25.6 | 78.6
49 | 26 | 26 | 25 | 25 | 25.1 | 79.6
14 | 7 | 7 | 2 | 4 | 24.3 | 83.9
0 | 0 | 0 | 0 | 0 | 24.2 | 79.6
0 | 0 | 0 | 0 | 0 | 23.2 | 79.6
0 | 0 | 0 | 0 | 0 | 22.1 | 80.5
0 | 0 | 0 | 0 | 0 | 20.6 | 90
0 | 0 | 0 | 0 | 0 | 20.4 | 92.5
0 | 0 | 0 | 0 | 0 | 19.6 | 97.7
0 | 0 | 0 | 0 | 0 | 19 | 96.1
0 | 0 | 0 | 0 | 0 | 17.7 | 98.5
2 | 0 | 1 | 1 | 0 | 18.9 | 97.7
36 | 17 | 19 | 19 | 18 | 19.3 | 97.7
86 | 49 | 44 | 44 | 45 | 19.9 | 91.3
144 | 85 | 73 | 73 | 74 | 20.6 | 84.6
228 | 139 | 116 | 111 | 111 | 21.4 | 83
265 | 153 | 139 | 129 | 129 | 22.2 | 79.6
279 | 151 | 150 | 136 | 136 | 22.8 | 79.6
312 | 158 | 169 | 150 | 150 | 23.3 | 64.4
292 | 140 | 159 | 143 | 140 | 23.6 | 63.4
287 | 139 | 154 | 152 | 139 | 23.9 | 62
260 | 127 | 138 | 146 | 127 | 24 | 56.4
182 | 92 | 95 | 103 | 92 | 23.9 | 55.8
99 | 52 | 52 | 53 | 52 | 23.5 | 57.6
63 | 33 | 33 | 31 | 33 | 23.1 | 56.9
27 | 15 | 15 | 10 | 13 | 22.6 | 57
4 | 2 | 2 | 0 | 0 | 21.8 | 74.1
0 | 0 | 0 | 0 | 0 | 21.5 | 79.6
0 | 0 | 0 | 0 | 0 | 20.1 | 79.7
0 | 0 | 0 | 0 | 0 | 18.4 | 83.9
0 | 0 | 0 | 0 | 0 | 17.5 | 79.7
0 | 0 | 0 | 0 | 0 | 16.2 | 88.6
0 | 0 | 0 | 0 | 0 | 15 | 94.7
0 | 0 | 0 | 0 | 0 | 13.6 | 97.7
0 | 0 | 0 | 0 | 0 | 12.3 | 98.5
2 | 0 | 1 | 1 | 0 | 13 | 97.7
33 | 14 | 17 | 17 | 16 | 13.6 | 96.2
73 | 39 | 38 | 38 | 38 | 13.9 | 96.2
133 | 77 | 68 | 68 | 68 | 14.4 | 96.2
183 | 106 | 94 | 92 | 92 | 15 | 90.9
192 | 107 | 101 | 97 | 97 | 15.2 | 92
212 | 114 | 114 | 108 | 108 | 15.6 | 89.6
185 | 97 | 100 | 95 | 95 | 15.7 | 87.7
198 | 101 | 107 | 102 | 101 | 15.8 | 86.6
179 | 92 | 96 | 95 | 92 | 15.8 | 86.3
186 | 95 | 99 | 102 | 95 | 15.8 | 87
130 | 68 | 68 | 70 | 68 | 15.7 | 83
113 | 59 | 59 | 62 | 59 | 15.6 | 81.6
73 | 38 | 38 | 38 | 38 | 15.3 | 82.5
23 | 12 | 12 | 8 | 11 | 14.9 | 85.8
4 | 2 | 2 | 0 | 0 | 14.2 | 89.4
0 | 0 | 0 | 0 | 0 | 13.7 | 96.9
0 | 0 | 0 | 0 | 0 | 13.4 | 94.1
0 | 0 | 0 | 0 | 0 | 13 | 96.5
0 | 0 | 0 | 0 | 0 | 12.4 | 95.7
0 | 0 | 0 | 0 | 0 | 12.1 | 96.2
0 | 0 | 0 | 0 | 0 | 12 | 94
0 | 0 | 0 | 0 | 0 | 12 | 96.5
0 | 0 | 0 | 0 | 0 | 12 | 95.5
2 | 0 | 1 | 1 | 0 | 11.7 | 97.7
35 | 16 | 18 | 18 | 17 | 12.4 | 91.2
88 | 51 | 45 | 45 | 47 | 13 | 89
151 | 91 | 76 | 76 | 77 | 13.5 | 85.1
224 | 137 | 114 | 109 | 109 | 14.6 | 77.9
317 | 187 | 165 | 149 | 149 | 15.7 | 79.8
362 | 197 | 194 | 167 | 167 | 16.9 | 66.8
377 | 187 | 205 | 175 | 175 | 17.7 | 61.4
369 | 161 | 212 | 170 | 161 | 18.4 | 56.4
357 | 168 | 193 | 188 | 168 | 18.9 | 55.7
355 | 164 | 187 | 205 | 164 | 19.2 | 54.7
264 | 126 | 135 | 161 | 126 | 19.3 | 50.8
180 | 90 | 90 | 110 | 90 | 19 | 48.7
115 | 58 | 58 | 69 | 60 | 17.7 | 66.2
64 | 33 | 33 | 38 | 34 | 17.9 | 79.8
16 | 8 | 8 | 4 | 6 | 17.1 | 79.8
0 | 0 | 0 | 0 | 0 | 16.4 | 79.8
0 | 0 | 0 | 0 | 0 | 15.2 | 79.8
0 | 0 | 0 | 0 | 0 | 14 | 79.8
0 | 0 | 0 | 0 | 0 | 13.1 | 83.5
0 | 0 | 0 | 0 | 0 | 12.2 | 84.4
0 | 0 | 0 | 0 | 0 | 11.2 | 92.3
0 | 0 | 0 | 0 | 0 | 10.6 | 96.2
0 | 0 | 0 | 0 | 0 | 10.1 | 96.2
7 | 0 | 3 | 3 | 1 | 10.1 | 100
115 | 457 | 38 | 38 | 216 | 11.2 | 99.1
264 | 661 | 65 | 65 | 200 | 12.7 | 95.8
428 | 754 | 88 | 88 | 115 | 14.2 | 79.2
581 | 737 | 216 | 113 | 113 | 16.3 | 67
712 | 646 | 354 | 134 | 134 | 18.2 | 60.2
808 | 495 | 458 | 149 | 149 | 20 | 56.2
866 | 303 | 520 | 153 | 153 | 21.4 | 48.9
869 | 157 | 526 | 223 | 157 | 22.6 | 48.6
831 | 154 | 486 | 424 | 154 | 23.3 | 42.5
765 | 140 | 400 | 596 | 140 | 23.7 | 39.2
647 | 121 | 274 | 720 | 121 | 23.7 | 38.2
487 | 101 | 124 | 750 | 101 | 23.2 | 41.2
324 | 75 | 75 | 701 | 172 | 22.1 | 43.1
164 | 50 | 50 | 522 | 213 | 20.6 | 48.1
46 | 20 | 20 | 257 | 155 | 18.9 | 56.6
0 | 0 | 0 | 0 | 0 | 17.2 | 67.4
0 | 0 | 0 | 0 | 0 | 15.2 | 72.8
0 | 0 | 0 | 0 | 0 | 13.5 | 77.5
0 | 0 | 0 | 0 | 0 | 11.8 | 90
0 | 0 | 0 | 0 | 0 | 11.3 | 92.3
0 | 0 | 0 | 0 | 0 | 10.6 | 91.7
0 | 0 | 0 | 0 | 0 | 10.2 | 86.9
0 | 0 | 0 | 0 | 0 | 9.9 | 90.3
6 | 0 | 3 | 3 | 1 | 9.9 | 91.9
118 | 487 | 37 | 37 | 228 | 11.2 | 81.6
272 | 701 | 61 | 61 | 206 | 12.9 | 70.7
444 | 793 | 86 | 86 | 114 | 14.8 | 58.6
610 | 770 | 217 | 108 | 108 | 17.2 | 46.7
749 | 668 | 359 | 125 | 125 | 19.5 | 40.9
852 | 504 | 465 | 136 | 136 | 21.6 | 36.4
912 | 297 | 526 | 140 | 140 | 23.4 | 32.9
924 | 140 | 537 | 209 | 140 | 24.8 | 30.4
888 | 136 | 498 | 429 | 136 | 25.7 | 28.8
801 | 128 | 408 | 615 | 128 | 26.3 | 28
676 | 113 | 277 | 750 | 113 | 26.3 | 27.9
518 | 94 | 120 | 804 | 94 | 25.8 | 28.7
346 | 69 | 69 | 776 | 177 | 24.7 | 30.6
179 | 47 | 47 | 609 | 240 | 23.1 | 34.4
51 | 21 | 21 | 300 | 179 | 21.2 | 39.6
0 | 0 | 0 | 0 | 0 | 19.4 | 50.7
0 | 0 | 0 | 0 | 0 | 17.2 | 62.9
0 | 0 | 0 | 0 | 0 | 15.1 | 70.8
0 | 0 | 0 | 0 | 0 | 13.3 | 76.3
0 | 0 | 0 | 0 | 0 | 12.3 | 78.9
0 | 0 | 0 | 0 | 0 | 11.3 | 84.7
0 | 0 | 0 | 0 | 0 | 10.6 | 81.9
0 | 0 | 0 | 0 | 0 | 10.2 | 83
5 | 0 | 3 | 3 | 0 | 10.2 | 82.4
95 | 282 | 37 | 37 | 141 | 11.1 | 89.9
221 | 476 | 72 | 72 | 163 | 12.3 | 86.1
384 | 614 | 105 | 105 | 124 | 13.6 | 77.4
530 | 639 | 212 | 127 | 127 | 15.5 | 69.4
626 | 549 | 325 | 156 | 156 | 17.2 | 54.3
753 | 464 | 433 | 168 | 168 | 18.9 | 49.8
830 | 306 | 502 | 169 | 169 | 20.5 | 44.4
825 | 166 | 504 | 224 | 166 | 21.6 | 40.3
774 | 167 | 457 | 401 | 167 | 22.3 | 38.2
715 | 154 | 388 | 560 | 154 | 22.7 | 39.5
587 | 138 | 265 | 627 | 138 | 22.7 | 39.9
455 | 114 | 135 | 656 | 114 | 22.2 | 40.5
310 | 81 | 81 | 652 | 167 | 21.2 | 43.2
155 | 48 | 48 | 466 | 191 | 19.9 | 47.6
44 | 20 | 20 | 242 | 145 | 18.3 | 52.4
0 | 0 | 0 | 0 | 0 | 16.7 | 61.2
0 | 0 | 0 | 0 | 0 | 15.2 | 68.1
0 | 0 | 0 | 0 | 0 | 13.7 | 73
0 | 0 | 0 | 0 | 0 | 12.7 | 81.5
0 | 0 | 0 | 0 | 0 | 12.4 | 85.3
0 | 0 | 0 | 0 | 0 | 12.1 | 91.2
0 | 0 | 0 | 0 | 0 | 11.9 | 92.7
0 | 0 | 0 | 0 | 0 | 11.8 | 88.7
5 | 0 | 3 | 3 | 1 | 11.9 | 86.7
111 | 424 | 36 | 36 | 201 | 13.3 | 81
243 | 548 | 72 | 72 | 179 | 15 | 70.6
388 | 636 | 100 | 100 | 120 | 17.3 | 61.5
555 | 701 | 216 | 120 | 120 | 19.8 | 53.9
667 | 591 | 341 | 151 | 151 | 22.1 | 40.2
751 | 467 | 435 | 159 | 159 | 24.1 | 33.6
811 | 300 | 493 | 166 | 166 | 25.9 | 30.9
821 | 167 | 503 | 224 | 167 | 27.3 | 28.9
782 | 162 | 464 | 404 | 162 | 28.3 | 27.7
701 | 150 | 382 | 550 | 150 | 28.8 | 28.9
600 | 137 | 273 | 656 | 137 | 28.9 | 27.4
452 | 115 | 137 | 648 | 115 | 28.5 | 26.8
306 | 83 | 83 | 608 | 161 | 27.4 | 28.1
161 | 51 | 51 | 479 | 197 | 26 | 30.9
48 | 21 | 21 | 275 | 163 | 24.3 | 36.2
0 | 0 | 0 | 0 | 0 | 22.6 | 45
0 | 0 | 0 | 0 | 0 | 20.4 | 54.8
0 | 0 | 0 | 0 | 0 | 18.3 | 61.8
0 | 0 | 0 | 0 | 0 | 16.1 | 70.2
0 | 0 | 0 | 0 | 0 | 14.5 | 79.4
0 | 0 | 0 | 0 | 0 | 13 | 83.8
0 | 0 | 0 | 0 | 0 | 12.2 | 86
0 | 0 | 0 | 0 | 0 | 11.7 | 86.3
5 | 0 | 3 | 3 | 0 | 11.7 | 88.9
111 | 413 | 38 | 38 | 197 | 12.9 | 86.3
257 | 623 | 72 | 72 | 196 | 14.4 | 79.4
412 | 714 | 97 | 97 | 120 | 16.5 | 67.9
555 | 699 | 219 | 123 | 123 | 18.7 | 59.9
675 | 609 | 349 | 150 | 150 | 20.7 | 49.6
775 | 481 | 449 | 160 | 160 | 22.5 | 49
811 | 300 | 495 | 165 | 165 | 24 | 47.4
825 | 166 | 507 | 223 | 166 | 25.2 | 47.2
798 | 164 | 475 | 412 | 164 | 26 | 44.8
714 | 147 | 389 | 562 | 147 | 26.4 | 41.7
605 | 135 | 276 | 665 | 135 | 26.5 | 39.3
459 | 111 | 136 | 669 | 111 | 25.9 | 42.3
315 | 84 | 84 | 658 | 168 | 24.9 | 43.6
169 | 53 | 53 | 533 | 215 | 23.5 | 48
49 | 21 | 21 | 293 | 173 | 21.8 | 51.7
0 | 0 | 0 | 0 | 0 | 20.1 | 62.9
0 | 0 | 0 | 0 | 0 | 18.3 | 69.8
0 | 0 | 0 | 0 | 0 | 16.5 | 74.9
0 | 0 | 0 | 0 | 0 | 14.8 | 77.3
0 | 0 | 0 | 0 | 0 | 14 | 78.5
0 | 0 | 0 | 0 | 0 | 13.5 | 79.4
0 | 0 | 0 | 0 | 0 | 13.2 | 84.2
0 | 0 | 0 | 0 | 0 | 13 | 84.4
5 | 0 | 3 | 3 | 0 | 13 | 85.3
117 | 361 | 44 | 44 | 178 | 14.2 | 79.7
106 | 68 | 54 | 54 | 57 | 14.6 | 77.6
236 | 221 | 102 | 102 | 106 | 15.7 | 76.1
383 | 362 | 178 | 141 | 141 | 17.2 | 71
831 | 748 | 421 | 169 | 169 | 20.4 | 55.2
1013 | 617 | 575 | 198 | 198 | 23.4 | 44.6
628 | 247 | 392 | 146 | 146 | 24.2 | 40.6
230 | 113 | 125 | 115 | 113 | 23.1 | 45.7
417 | 171 | 237 | 223 | 171 | 23.2 | 43.4
567 | 169 | 315 | 417 | 169 | 23.9 | 40.7
359 | 147 | 181 | 274 | 147 | 23.7 | 41.8
48 | 26 | 26 | 23 | 26 | 22.3 | 47
32 | 17 | 17 | 14 | 17 | 21 | 51.1
17 | 9 | 9 | 5 | 8 | 19.9 | 53.2
5 | 3 | 3 | 0 | 1 | 18.8 | 57.9
0 | 0 | 0 | 0 | 0 | 17.9 | 62
0 | 0 | 0 | 0 | 0 | 17 | 66.4
0 | 0 | 0 | 0 | 0 | 15.9 | 84.1
0 | 0 | 0 | 0 | 0 | 15.2 | 79.8
0 | 0 | 0 | 0 | 0 | 14.7 | 87.9
0 | 0 | 0 | 0 | 0 | 14.1 | 87.7
0 | 0 | 0 | 0 | 0 | 13.8 | 87.6
0 | 0 | 0 | 0 | 0 | 13.5 | 84.6
3 | 0 | 1 | 1 | 0 | 13.6 | 84.1
34 | 15 | 18 | 18 | 17 | 14.2 | 81.6
58 | 29 | 30 | 30 | 30 | 14.6 | 82.8
106 | 58 | 55 | 55 | 55 | 15.3 | 77.2
213 | 130 | 108 | 104 | 104 | 16.3 | 79.8
451 | 340 | 243 | 168 | 168 | 18.6 | 60.9
526 | 316 | 303 | 186 | 186 | 20.6 | 51.2
605 | 264 | 360 | 198 | 198 | 22.4 | 46
703 | 193 | 430 | 232 | 193 | 24.2 | 40.2
624 | 187 | 373 | 334 | 187 | 25.3 | 38.8
441 | 173 | 239 | 285 | 173 | 25.6 | 37
507 | 162 | 249 | 483 | 162 | 26.1 | 36.2
552 | 116 | 151 | 849 | 116 | 26.6 | 35
399 | 79 | 79 | 901 | 196 | 26.7 | 36.4
207 | 51 | 51 | 724 | 276 | 26 | 36.9
57 | 22 | 22 | 410 | 237 | 24.8 | 41.6
0 | 0 | 0 | 0 | 0 | 23.6 | 47.8
0 | 0 | 0 | 0 | 0 | 21.6 | 53.3
0 | 0 | 0 | 0 | 0 | 19.6 | 56
0 | 0 | 0 | 0 | 0 | 17.6 | 60
0 | 0 | 0 | 0 | 0 | 15.7 | 66.9
0 | 0 | 0 | 0 | 0 | 13.7 | 78.7
0 | 0 | 0 | 0 | 0 | 13 | 84.5
0 | 0 | 0 | 0 | 0 | 12.4 | 84.2
4 | 0 | 2 | 2 | 0 | 12.3 | 84.1
117 | 536 | 34 | 34 | 245 | 13.6 | 82.3
274 | 744 | 59 | 59 | 210 | 15.5 | 80.6
447 | 816 | 82 | 82 | 106 | 17.8 | 68.5
610 | 787 | 221 | 104 | 104 | 20.2 | 62.6
748 | 679 | 366 | 122 | 122 | 22.4 | 50.8
848 | 510 | 473 | 134 | 134 | 24.5 | 48
902 | 301 | 532 | 140 | 140 | 26.2 | 43.1
915 | 140 | 544 | 206 | 140 | 27.5 | 40.2
879 | 137 | 505 | 425 | 137 | 28.4 | 37.3
797 | 128 | 417 | 614 | 128 | 28.9 | 36.2
673 | 112 | 286 | 749 | 112 | 28.9 | 35.2
519 | 91 | 127 | 816 | 91 | 28.4 | 34.5
347 | 67 | 67 | 794 | 169 | 27.3 | 38.1
181 | 46 | 46 | 642 | 244 | 25.6 | 40.2
49 | 20 | 20 | 351 | 203 | 23.8 | 47.9
0 | 0 | 0 | 0 | 0 | 21.9 | 57.5
0 | 0 | 0 | 0 | 0 | 20.2 | 63.3
0 | 0 | 0 | 0 | 0 | 18.4 | 75.6
0 | 0 | 0 | 0 | 0 | 16.7 | 86.9
0 | 0 | 0 | 0 | 0 | 16.1 | 83.9
0 | 0 | 0 | 0 | 0 | 15.5 | 85.1
0 | 0 | 0 | 0 | 0 | 15.1 | 81.9
0 | 0 | 0 | 0 | 0 | 14.8 | 87
4 | 0 | 2 | 2 | 0 | 14.9 | 84.4
117 | 536 | 34 | 34 | 245 | 16.6 | 78.3
289 | 781 | 64 | 64 | 221 | 18.8 | 67.2
456 | 832 | 85 | 85 | 109 | 21.2 | 58
656 | 846 | 249 | 124 | 124 | 23.9 | 49.4
711 | 654 | 367 | 142 | 142 | 25.9 | 37.3
833 | 520 | 486 | 166 | 166 | 27.9 | 32.5
387 | 188 | 223 | 164 | 164 | 27.6 | 35.6
481 | 190 | 280 | 205 | 190 | 27.7 | 35.4
495 | 191 | 283 | 262 | 191 | 27.8 | 38
427 | 170 | 233 | 275 | 170 | 27.7 | 38.6
319 | 146 | 162 | 205 | 146 | 27.1 | 38.4
248 | 115 | 118 | 175 | 115 | 26.2 | 51
124 | 62 | 62 | 77 | 65 | 25.1 | 42.8
44 | 23 | 23 | 21 | 23 | 23.6 | 58.4
6 | 3 | 3 | 0 | 1 | 22.5 | 77.2
0 | 0 | 0 | 0 | 0 | 20.8 | 79.7
0 | 0 | 0 | 0 | 0 | 19.1 | 79.8
0 | 0 | 0 | 0 | 0 | 17.4 | 79.8
0 | 0 | 0 | 0 | 0 | 15.7 | 79.8
0 | 0 | 0 | 0 | 0 | 14.5 | 83.8
0 | 0 | 0 | 0 | 0 | 13.5 | 87.6
0 | 0 | 0 | 0 | 0 | 12.9 | 92.4
0 | 0 | 0 | 0 | 0 | 12.5 | 90.7
4 | 0 | 2 | 2 | 0 | 12.5 | 92.5
96 | 384 | 33 | 33 | 180 | 13.6 | 78
213 | 478 | 68 | 68 | 158 | 15 | 70.9
384 | 638 | 100 | 100 | 116 | 17.2 | 68.2
527 | 665 | 219 | 125 | 125 | 19.4 | 60
675 | 606 | 353 | 153 | 153 | 21.7 | 48.9
708 | 445 | 420 | 169 | 169 | 23.4 | 44
744 | 295 | 464 | 177 | 177 | 24.8 | 37.3
695 | 193 | 429 | 231 | 193 | 25.7 | 35.3
637 | 189 | 384 | 340 | 189 | 26.2 | 33.5
538 | 178 | 298 | 377 | 178 | 26.3 | 34.5
541 | 155 | 260 | 532 | 155 | 26.4 | 34.2
447 | 112 | 142 | 651 | 112 | 26.1 | 36.2
319 | 75 | 75 | 702 | 161 | 25.4 | 39.3
170 | 45 | 45 | 595 | 225 | 24.1 | 43.5
25 | 13 | 13 | 22 | 18 | 22.5 | 45.5
0 | 0 | 0 | 0 | 0 | 20.4 | 54.5
0 | 0 | 0 | 0 | 0 | 18.2 | 63
0 | 0 | 0 | 0 | 0 | 16 | 67.6
0 | 0 | 0 | 0 | 0 | 13.8 | 75.4
0 | 0 | 0 | 0 | 0 | 12.8 | 82.2
0 | 0 | 0 | 0 | 0 | 11.6 | 86.3
0 | 0 | 0 | 0 | 0 | 11 | 90.7
0 | 0 | 0 | 0 | 0 | 10.5 | 91.7
1 | 0 | 1 | 1 | 0 | 10.5 | 91.8
34 | 16 | 18 | 18 | 17 | 10.7 | 87
76 | 42 | 39 | 39 | 40 | 11 | 90.3
109 | 61 | 56 | 56 | 56 | 11.3 | 84
349 | 297 | 166 | 138 | 138 | 12.5 | 74.6
441 | 335 | 240 | 165 | 165 | 13.5 | 73
103 | 55 | 55 | 55 | 55 | 13.2 | 73.5
111 | 59 | 60 | 59 | 59 | 12.9 | 79.9
848 | 188 | 531 | 241 | 188 | 14.5 | 69.8
593 | 182 | 360 | 319 | 182 | 15.3 | 68
921 | 190 | 506 | 709 | 190 | 16.8 | 62.3
705 | 147 | 325 | 780 | 147 | 17.5 | 59.8
335 | 124 | 138 | 365 | 124 | 17.3 | 61.3
155 | 73 | 73 | 143 | 82 | 16.3 | 81
164 | 57 | 57 | 425 | 176 | 15.9 | 79.8
13 | 7 | 7 | 2 | 4 | 14.9 | 73.1
0 | 0 | 0 | 0 | 0 | 13.7 | 76.9
0 | 0 | 0 | 0 | 0 | 12.9 | 80.2
0 | 0 | 0 | 0 | 0 | 11.9 | 83
0 | 0 | 0 | 0 | 0 | 11 | 87.2
0 | 0 | 0 | 0 | 0 | 10.6 | 87.1
0 | 0 | 0 | 0 | 0 | 10 | 89
0 | 0 | 0 | 0 | 0 | 9.6 | 88.2
0 | 0 | 0 | 0 | 0 | 9.3 | 97.8
3 | 0 | 2 | 2 | 0 | 9.1 | 100
105 | 468 | 35 | 35 | 215 | 9.9 | 100
277 | 736 | 67 | 67 | 211 | 11 | 95.7
463 | 853 | 93 | 93 | 113 | 12.4 | 88.6
643 | 838 | 242 | 112 | 112 | 13.5 | 79.9
786 | 728 | 401 | 138 | 138 | 15.2 | 70.1
784 | 494 | 466 | 168 | 168 | 16.3 | 64.6
672 | 285 | 415 | 194 | 194 | 16.7 | 63.4
525 | 190 | 320 | 210 | 190 | 16.6 | 64.9
502 | 184 | 300 | 272 | 184 | 16.3 | 79.8
571 | 173 | 325 | 420 | 173 | 16.3 | 67.4
468 | 160 | 233 | 417 | 160 | 15.9 | 68.9
343 | 133 | 147 | 362 | 133 | 15.2 | 71.6
242 | 93 | 93 | 339 | 125 | 14.3 | 77.8
109 | 49 | 49 | 184 | 93 | 13.4 | 81.7
14 | 7 | 7 | 2 | 5 | 12.3 | 84.5
0 | 0 | 0 | 0 | 0 | 11.2 | 93.7
0 | 0 | 0 | 0 | 0 | 10.1 | 95.3
0 | 0 | 0 | 0 | 0 | 9 | 100
0 | 0 | 0 | 0 | 0 | 9.5 | 99.3
0 | 0 | 0 | 0 | 0 | 9.5 | 99.5
0 | 0 | 0 | 0 | 0 | 9.4 | 100
0 | 0 | 0 | 0 | 0 | 9.2 | 100
0 | 0 | 0 | 0 | 0 | 9.1 | 100
3 | 0 | 2 | 2 | 0 | 9 | 100
87 | 310 | 35 | 35 | 149 | 9.8 | 100
216 | 508 | 66 | 66 | 160 | 11 | 95.4
379 | 646 | 96 | 96 | 109 | 12.4 | 90.3
530 | 676 | 224 | 125 | 125 | 13.7 | 79.2
641 | 580 | 343 | 151 | 151 | 15.4 | 66.8
718 | 454 | 430 | 161 | 161 | 16.9 | 59.3
788 | 303 | 496 | 170 | 170 | 18.2 | 58.7
784 | 178 | 498 | 227 | 178 | 19.2 | 56.2
773 | 162 | 477 | 400 | 162 | 19.9 | 51.8
698 | 147 | 398 | 553 | 147 | 20.2 | 52.2
570 | 136 | 274 | 615 | 136 | 20.2 | 53.8
447 | 109 | 145 | 680 | 109 | 19.8 | 57.5
286 | 80 | 80 | 580 | 144 | 18.8 | 60.9
144 | 47 | 47 | 439 | 173 | 17.5 | 65.4
17 | 9 | 9 | 5 | 7 | 15.9 | 68.6
0 | 0 | 0 | 0 | 0 | 14.5 | 78
0 | 0 | 0 | 0 | 0 | 13.3 | 85.3
0 | 0 | 0 | 0 | 0 | 12.2 | 89.7
0 | 0 | 0 | 0 | 0 | 11 | 93.4
0 | 0 | 0 | 0 | 0 | 10.8 | 95.7
0 | 0 | 0 | 0 | 0 | 10.6 | 95.7
0 | 0 | 0 | 0 | 0 | 10.4 | 98.6
0 | 0 | 0 | 0 | 0 | 10.3 | 90.5
2 | 0 | 1 | 1 | 0 | 10.3 | 92.4
87 | 323 | 34 | 34 | 153 | 11.4 | 86.1
216 | 517 | 65 | 65 | 161 | 12.9 | 77.9
371 | 629 | 97 | 97 | 109 | 14.7 | 72.5
513 | 638 | 218 | 124 | 124 | 17 | 64
656 | 607 | 354 | 145 | 145 | 19.3 | 54
757 | 482 | 456 | 153 | 153 | 21.5 | 49.7
801 | 304 | 507 | 164 | 164 | 23.3 | 45.7
812 | 165 | 518 | 219 | 165 | 24.7 | 38.7
796 | 165 | 493 | 411 | 165 | 25.7 | 37.4
741 | 141 | 419 | 588 | 141 | 26.4 | 38.6
629 | 119 | 292 | 714 | 119 | 26.6 | 38.7
477 | 97 | 140 | 755 | 97 | 26.3 | 42.8
326 | 68 | 68 | 750 | 155 | 25.3 | 49.1
168 | 44 | 44 | 611 | 224 | 23.8 | 55
19 | 10 | 10 | 9 | 9 | 22 | 62.6
0 | 0 | 0 | 0 | 0 | 21.4 | 72.7
0 | 0 | 0 | 0 | 0 | 20.8 | 78.9
0 | 0 | 0 | 0 | 0 | 20.3 | 81.7
0 | 0 | 0 | 0 | 0 | 19.7 | 79.7
0 | 0 | 0 | 0 | 0 | 19.8 | 75
0 | 0 | 0 | 0 | 0 | 19.9 | 76.6
0 | 0 | 0 | 0 | 0 | 20 | 78.4
0 | 0 | 0 | 0 | 0 | 20 | 79.7
1 | 0 | 0 | 0 | 0 | 20 | 89
23 | 8 | 12 | 12 | 10 | 20.5 | 92.1
48 | 22 | 25 | 25 | 25 | 20.9 | 88.8
77 | 40 | 41 | 41 | 41 | 21.1 | 90.4
128 | 70 | 67 | 66 | 66 | 22.1 | 79.7
159 | 87 | 84 | 82 | 82 | 22.6 | 79.7
172 | 92 | 92 | 89 | 89 | 23.2 | 79.7
192 | 100 | 104 | 98 | 98 | 23.6 | 79.7
203 | 103 | 110 | 104 | 103 | 24.1 | 79.7
193 | 99 | 104 | 103 | 99 | 24.5 | 70.4
171 | 88 | 91 | 93 | 88 | 24.6 | 79.7
129 | 67 | 68 | 70 | 67 | 24.6 | 79.7
103 | 54 | 54 | 55 | 54 | 24.5 | 73.9
70 | 37 | 37 | 36 | 37 | 24.1 | 82.2
39 | 21 | 21 | 18 | 20 | 23.8 | 85.1
4 | 2 | 2 | 0 | 0 | 22 | 97.7
0 | 0 | 0 | 0 | 0 | 22.2 | 91.7
0 | 0 | 0 | 0 | 0 | 21.8 | 95.4
0 | 0 | 0 | 0 | 0 | 21.6 | 91.4
0 | 0 | 0 | 0 | 0 | 20.7 | 97.7
0 | 0 | 0 | 0 | 0 | 20.4 | 94.3
0 | 0 | 0 | 0 | 0 | 19.4 | 97.7
0 | 0 | 0 | 0 | 0 | 19.2 | 96.1
0 | 0 | 0 | 0 | 0 | 19 | 97.7
1 | 0 | 1 | 1 | 0 | 18.9 | 97.7
30 | 13 | 16 | 16 | 15 | 19.2 | 96.1
75 | 42 | 39 | 39 | 39 | 19.8 | 95.3
123 | 71 | 63 | 63 | 63 | 20.5 | 94.3
154 | 87 | 80 | 79 | 79 | 21 | 91.1
190 | 106 | 101 | 96 | 96 | 21.5 | 88.4
222 | 120 | 120 | 112 | 112 | 22 | 85.1
276 | 142 | 150 | 137 | 137 | 22.6 | 80.4
256 | 128 | 140 | 130 | 128 | 22.9 | 79.5
234 | 118 | 127 | 124 | 118 | 23.1 | 78.9
195 | 100 | 104 | 107 | 100 | 23.2 | 83.7
164 | 84 | 86 | 92 | 84 | 23.1 | 81.7
135 | 69 | 70 | 76 | 69 | 23 | 83
97 | 50 | 50 | 55 | 50 | 22.7 | 82.4
42 | 22 | 22 | 19 | 21 | 22.2 | 81.1
4 | 2 | 2 | 0 | 0 | 21.6 | 88.3
0 | 0 | 0 | 0 | 0 | 21.1 | 93.8
0 | 0 | 0 | 0 | 0 | 20.6 | 97.7
0 | 0 | 0 | 0 | 0 | 19.6 | 98.5
0 | 0 | 0 | 0 | 0 | 20.3 | 95.8
0 | 0 | 0 | 0 | 0 | 20.4 | 94.3
0 | 0 | 0 | 0 | 0 | 20.4 | 95.7
0 | 0 | 0 | 0 | 0 | 20.4 | 91.8
0 | 0 | 0 | 0 | 0 | 20.2 | 97.7
1 | 0 | 0 | 0 | 0 | 20.3 | 96.1
33 | 16 | 17 | 17 | 17 | 20.6 | 97.7
91 | 56 | 46 | 46 | 48 | 20.8 | 98.5
176 | 119 | 86 | 86 | 86 | 23 | 84.7
205 | 125 | 105 | 101 | 101 | 23.9 | 86.6
216 | 122 | 114 | 107 | 107 | 24.5 | 83.1
276 | 150 | 149 | 134 | 134 | 25.3 | 80.1
218 | 114 | 118 | 110 | 110 | 25.6 | 79.5
185 | 95 | 100 | 96 | 95 | 25.6 | 79.1
230 | 116 | 124 | 122 | 116 | 25.9 | 73.1
164 | 84 | 87 | 89 | 84 | 25.8 | 73.4
114 | 60 | 60 | 61 | 60 | 25.5 | 79.6
146 | 75 | 75 | 85 | 75 | 25.4 | 76.4
121 | 61 | 61 | 76 | 63 | 25.2 | 75.4
41 | 22 | 22 | 19 | 21 | 24.7 | 78.4
4 | 2 | 2 | 0 | 1 | 24.2 | 82.3
0 | 0 | 0 | 0 | 0 | 24.1 | 78.4
0 | 0 | 0 | 0 | 0 | 24 | 75.8
0 | 0 | 0 | 0 | 0 | 23.9 | 76.6
0 | 0 | 0 | 0 | 0 | 23.8 | 82.9
0 | 0 | 0 | 0 | 0 | 23.8 | 88.2
0 | 0 | 0 | 0 | 0 | 24.1 | 86.6
0 | 0 | 0 | 0 | 0 | 24.2 | 86.1
0 | 0 | 0 | 0 | 0 | 24.3 | 85.8
1 | 0 | 0 | 0 | 0 | 24.3 | 85.7
18 | 4 | 9 | 9 | 7 | 24.6 | 84.2
65 | 35 | 34 | 34 | 34 | 25.3 | 80.9
133 | 79 | 68 | 68 | 68 | 26.1 | 76.9
177 | 103 | 92 | 89 | 89 | 26.2 | 76.6
245 | 141 | 130 | 120 | 120 | 28.1 | 68.6
266 | 145 | 144 | 130 | 130 | 28.9 | 65.4
240 | 125 | 131 | 121 | 121 | 29.4 | 55.6
229 | 116 | 125 | 117 | 116 | 29.7 | 53.8
227 | 114 | 123 | 120 | 114 | 30 | 52.7
196 | 100 | 105 | 108 | 100 | 30.1 | 56.5
159 | 81 | 84 | 88 | 81 | 30.1 | 57.5
116 | 60 | 61 | 64 | 60 | 29.9 | 54.9
76 | 40 | 40 | 41 | 40 | 29.5 | 59.2
34 | 18 | 18 | 14 | 17 | 29 | 59.9
3 | 2 | 2 | 0 | 0 | 28.3 | 67.7
0 | 0 | 0 | 0 | 0 | 27.9 | 69.5
0 | 0 | 0 | 0 | 0 | 27 | 73.2
0 | 0 | 0 | 0 | 0 | 26.7 | 74.5
0 | 0 | 0 | 0 | 0 | 26.1 | 77
0 | 0 | 0 | 0 | 0 | 25.5 | 79.7
0 | 0 | 0 | 0 | 0 | 24.9 | 82.6
0 | 0 | 0 | 0 | 0 | 24.6 | 84
0 | 0 | 0 | 0 | 0 | 23.9 | 87.8
1 | 0 | 0 | 0 | 0 | 24.5 | 84.8
27 | 11 | 14 | 14 | 13 | 24.9 | 82.5
71 | 39 | 37 | 37 | 37 | 25.6 | 79.2
129 | 76 | 66 | 66 | 66 | 26.5 | 75.3
199 | 120 | 103 | 98 | 98 | 27.5 | 71
269 | 158 | 143 | 130 | 130 | 28.6 | 58
247 | 134 | 133 | 123 | 123 | 29.1 | 64.5
319 | 162 | 176 | 152 | 152 | 30 | 61.4
502 | 194 | 299 | 209 | 194 | 31.4 | 50.2
536 | 188 | 326 | 289 | 188 | 32.6 | 41.7
434 | 170 | 243 | 283 | 170 | 33.1 | 51
403 | 151 | 212 | 350 | 151 | 33.7 | 42.7
435 | 124 | 164 | 618 | 124 | 34.2 | 41.4
357 | 84 | 84 | 810 | 166 | 34.4 | 39.8
154 | 50 | 50 | 486 | 183 | 33.9 | 41
16 | 8 | 8 | 5 | 7 | 33 | 40.9
0 | 0 | 0 | 0 | 0 | 31.1 | 50.1
0 | 0 | 0 | 0 | 0 | 29.3 | 59.1
0 | 0 | 0 | 0 | 0 | 27.4 | 69.2
0 | 0 | 0 | 0 | 0 | 25.6 | 75.7
0 | 0 | 0 | 0 | 0 | 23.7 | 83.6
0 | 0 | 0 | 0 | 0 | 21.7 | 95.8
0 | 0 | 0 | 0 | 0 | 20.7 | 100
0 | 0 | 0 | 0 | 0 | 19.9 | 100
1 | 0 | 1 | 1 | 0 | 19.9 | 100
74 | 241 | 31 | 31 | 115 | 20.8 | 98.6
260 | 666 | 72 | 72 | 190 | 22.8 | 85.6
343 | 517 | 108 | 108 | 112 | 24.4 | 73.2
286 | 234 | 143 | 121 | 121 | 24.8 | 79.7
69 | 36 | 36 | 37 | 37 | 24.2 | 79.7
316 | 184 | 182 | 141 | 141 | 24.7 | 67.4
479 | 227 | 285 | 188 | 188 | 25.6 | 65.5
559 | 194 | 349 | 216 | 194 | 26.6 | 59.1
663 | 188 | 415 | 352 | 188 | 27.6 | 54
665 | 164 | 396 | 520 | 164 | 28.4 | 52.3
302 | 130 | 159 | 224 | 130 | 28.1 | 66.4
270 | 114 | 125 | 244 | 114 | 27.4 | 71.3
223 | 85 | 85 | 325 | 112 | 27.4 | 71.4
77 | 38 | 38 | 83 | 52 | 26.5 | 64.5
4 | 2 | 2 | 0 | 0 | 25.5 | 57.9
0 | 0 | 0 | 0 | 0 | 23.7 | 63.3
0 | 0 | 0 | 0 | 0 | 22 | 68.6
0 | 0 | 0 | 0 | 0 | 20.2 | 73.3
0 | 0 | 0 | 0 | 0 | 18.4 | 78.6
0 | 0 | 0 | 0 | 0 | 17.3 | 85
0 | 0 | 0 | 0 | 0 | 16.1 | 88.2
0 | 0 | 0 | 0 | 0 | 15.5 | 89.2
0 | 0 | 0 | 0 | 0 | 15 | 90.3
1 | 0 | 1 | 1 | 0 | 14.9 | 92
74 | 294 | 30 | 30 | 135 | 15.9 | 84.7
203 | 488 | 66 | 66 | 149 | 17.6 | 81.5
347 | 596 | 96 | 96 | 100 | 19.6 | 76.8
497 | 627 | 227 | 126 | 126 | 21.7 | 72.6
612 | 563 | 346 | 151 | 151 | 23.7 | 57.4
706 | 456 | 442 | 165 | 165 | 25.6 | 54.8
792 | 311 | 519 | 173 | 173 | 27.3 | 51.3
807 | 163 | 535 | 216 | 163 | 28.6 | 49.3
769 | 158 | 497 | 401 | 158 | 29.6 | 49.2
705 | 149 | 422 | 565 | 149 | 30.1 | 48.5
586 | 132 | 300 | 664 | 132 | 30.2 | 49.8
460 | 97 | 153 | 743 | 97 | 29.9 | 48.3
307 | 70 | 70 | 720 | 140 | 28.9 | 53.5
161 | 42 | 42 | 619 | 215 | 27.6 | 56.2
15 | 8 | 8 | 5 | 6 | 25.8 | 63.8
0 | 0 | 0 | 0 | 0 | 25.1 | 74.5
0 | 0 | 0 | 0 | 0 | 24.4 | 79.4
0 | 0 | 0 | 0 | 0 | 23.8 | 80.4
0 | 0 | 0 | 0 | 0 | 23.1 | 82.1
0 | 0 | 0 | 0 | 0 | 23.2 | 84.3
0 | 0 | 0 | 0 | 0 | 23.5 | 85.2
0 | 0 | 0 | 0 | 0 | 23.6 | 85.8
0 | 0 | 0 | 0 | 0 | 23.6 | 84.1
1 | 0 | 0 | 0 | 0 | 23.4 | 87.5
11 | 1 | 6 | 6 | 4 | 23.9 | 86.8
25 | 9 | 13 | 13 | 13 | 23.7 | 88.8
45 | 21 | 24 | 24 | 24 | 24.4 | 84.3
68 | 35 | 36 | 36 | 36 | 24.9 | 80.8
85 | 45 | 45 | 45 | 45 | 25.3 | 79.7
102 | 54 | 54 | 54 | 54 | 25.5 | 79.9
117 | 62 | 63 | 62 | 62 | 25.9 | 77.9
106 | 56 | 57 | 56 | 56 | 26 | 77.4
109 | 57 | 58 | 58 | 57 | 26.1 | 77.2
96 | 51 | 51 | 51 | 51 | 25.9 | 77.8
77 | 41 | 41 | 40 | 41 | 25.7 | 78.7
59 | 32 | 31 | 29 | 32 | 24.6 | 84.2
36 | 20 | 20 | 16 | 19 | 25.1 | 81.5
20 | 11 | 11 | 6 | 10 | 26.3 | 76.3
3 | 2 | 2 | 0 | 0 | 26 | 77.3
0 | 0 | 0 | 0 | 0 | 25.6 | 79.3
0 | 0 | 0 | 0 | 0 | 25.1 | 79.7
0 | 0 | 0 | 0 | 0 | 24.7 | 79.7
0 | 0 | 0 | 0 | 0 | 24.3 | 79.7
0 | 0 | 0 | 0 | 0 | 22 | 86.9
0 | 0 | 0 | 0 | 0 | 19.3 | 97.7
0 | 0 | 0 | 0 | 0 | 17.8 | 97.7
0 | 0 | 0 | 0 | 0 | 16.7 | 97.7
1 | 0 | 0 | 0 | 0 | 16.3 | 97.7
81 | 427 | 29 | 29 | 184 | 17.5 | 94.3
224 | 651 | 56 | 56 | 170 | 19.6 | 80.2
388 | 754 | 81 | 81 | 82 | 22 | 71.9
546 | 748 | 238 | 105 | 105 | 24.5 | 62.2
681 | 659 | 384 | 127 | 127 | 26.9 | 50.8
777 | 505 | 492 | 145 | 145 | 29.1 | 43.1
838 | 311 | 558 | 151 | 151 | 30.9 | 39.3
857 | 149 | 575 | 208 | 149 | 32.3 | 37.6
810 | 149 | 528 | 418 | 149 | 33.2 | 34.3
733 | 136 | 441 | 593 | 136 | 33.6 | 34.8
617 | 120 | 312 | 713 | 120 | 33.5 | 35.6
465 | 92 | 154 | 765 | 92 | 32.7 | 38.6
305 | 68 | 68 | 727 | 135 | 31.2 | 41.8
146 | 42 | 42 | 557 | 193 | 29.2 | 47.8
11 | 6 | 6 | 1 | 3 | 26.8 | 53.8
0 | 0 | 0 | 0 | 0 | 24.4 | 66.3
0 | 0 | 0 | 0 | 0 | 22 | 74.3
0 | 0 | 0 | 0 | 0 | 19.6 | 85
0 | 0 | 0 | 0 | 0 | 17.2 | 96.4
0 | 0 | 0 | 0 | 0 | 17.3 | 95.8
0 | 0 | 0 | 0 | 0 | 17.4 | 90.8
0 | 0 | 0 | 0 | 0 | 17.5 | 89.8
0 | 0 | 0 | 0 | 0 | 17.5 | 97.8
1 | 0 | 0 | 0 | 0 | 17.6 | 98.3
64 | 214 | 28 | 28 | 100 | 18.6 | 93.6
110 | 90 | 53 | 53 | 60 | 19.5 | 94.1
221 | 219 | 95 | 95 | 95 | 20.8 | 86.7
213 | 133 | 110 | 103 | 103 | 21.5 | 91.9
371 | 256 | 206 | 159 | 159 | 22.7 | 84
441 | 260 | 258 | 178 | 178 | 24.2 | 79.7
463 | 221 | 278 | 185 | 185 | 25.3 | 67.3
606 | 196 | 385 | 222 | 196 | 26.7 | 56.9
645 | 188 | 412 | 346 | 188 | 27.9 | 50.4
360 | 156 | 205 | 229 | 156 | 28.1 | 51.2
288 | 134 | 150 | 184 | 134 | 28 | 52.2
143 | 73 | 74 | 83 | 73 | 27.2 | 54.6
24 | 13 | 13 | 10 | 13 | 26.1 | 55.9
58 | 30 | 30 | 37 | 32 | 25.3 | 57.8
6 | 3 | 3 | 0 | 1 | 24.4 | 62.4
0 | 0 | 0 | 0 | 0 | 23.8 | 64.4
0 | 0 | 0 | 0 | 0 | 23.3 | 65
0 | 0 | 0 | 0 | 0 | 22.1 | 84
0 | 0 | 0 | 0 | 0 | 22.2 | 79.7
0 | 0 | 0 | 0 | 0 | 21.6 | 84
0 | 0 | 0 | 0 | 0 | 20.9 | 89.8
0 | 0 | 0 | 0 | 0 | 20.5 | 89.8
0 | 0 | 0 | 0 | 0 | 20.3 | 85.7
0 | 0 | 0 | 0 | 0 | 20.1 | 84.9
26 | 11 | 14 | 14 | 13 | 20.6 | 85.2
94 | 63 | 48 | 48 | 50 | 21.5 | 79.7
169 | 115 | 82 | 82 | 82 | 22.4 | 66.3
263 | 177 | 134 | 122 | 122 | 23.6 | 60.8
336 | 229 | 188 | 148 | 148 | 24.8 | 54
382 | 224 | 223 | 166 | 166 | 25.8 | 49.4
455 | 218 | 274 | 183 | 183 | 26.9 | 44.6
429 | 183 | 258 | 193 | 183 | 27.6 | 44.3
414 | 177 | 246 | 225 | 177 | 28.1 | 42.8
320 | 150 | 174 | 185 | 150 | 28.3 | 42.2
269 | 127 | 141 | 168 | 127 | 28.3 | 42.1
225 | 106 | 111 | 158 | 106 | 28 | 42.7
154 | 73 | 73 | 123 | 77 | 27.6 | 43.6
53 | 27 | 27 | 31 | 28 | 26.8 | 46.9
2 | 1 | 1 | 0 | 0 | 25.9 | 49.8
0 | 0 | 0 | 0 | 0 | 25 | 65.6
0 | 0 | 0 | 0 | 0 | 23.4 | 83.9
0 | 0 | 0 | 0 | 0 | 22.9 | 84
0 | 0 | 0 | 0 | 0 | 22.1 | 79.7
0 | 0 | 0 | 0 | 0 | 21.5 | 79.7
0 | 0 | 0 | 0 | 0 | 21 | 84
0 | 0 | 0 | 0 | 0 | 20.6 | 84.1
0 | 0 | 0 | 0 | 0 | 20 | 84.7
0 | 0 | 0 | 0 | 0 | 20.4 | 84
31 | 16 | 16 | 16 | 16 | 20.8 | 84
126 | 148 | 58 | 58 | 74 | 22 | 79.7
220 | 214 | 97 | 96 | 96 | 23.4 | 79.7
324 | 276 | 164 | 133 | 133 | 24.9 | 79.7
395 | 281 | 220 | 161 | 161 | 26.3 | 59.9
445 | 263 | 262 | 178 | 178 | 27.5 | 45.3
476 | 226 | 288 | 187 | 187 | 28.6 | 43.5
547 | 191 | 350 | 213 | 191 | 29.6 | 39.4
486 | 180 | 305 | 267 | 180 | 30.3 | 37.3
486 | 172 | 289 | 343 | 172 | 30.8 | 36.7
397 | 150 | 216 | 348 | 150 | 31 | 37.1
319 | 126 | 148 | 345 | 126 | 30.9 | 37.8
212 | 85 | 85 | 303 | 105 | 30.4 | 36
77 | 37 | 37 | 93 | 53 | 29.5 | 36.3
2 | 1 | 1 | 0 | 0 | 28.4 | 38
0 | 0 | 0 | 0 | 0 | 26.6 | 45.3
0 | 0 | 0 | 0 | 0 | 24.9 | 49.7
0 | 0 | 0 | 0 | 0 | 23.1 | 51.8
0 | 0 | 0 | 0 | 0 | 21.4 | 54.2
0 | 0 | 0 | 0 | 0 | 19.8 | 63
0 | 0 | 0 | 0 | 0 | 18.2 | 68.9
0 | 0 | 0 | 0 | 0 | 17.3 | 70.6
0 | 0 | 0 | 0 | 0 | 16.6 | 85
0 | 0 | 0 | 0 | 0 | 16.7 | 87.9
39 | 31 | 20 | 20 | 24 | 17.2 | 84
113 | 118 | 54 | 54 | 65 | 18.1 | 79.8
262 | 329 | 104 | 102 | 102 | 19.7 | 63.9
391 | 400 | 196 | 138 | 138 | 21.4 | 58.4
454 | 358 | 262 | 165 | 165 | 22.8 | 52.7
529 | 327 | 326 | 182 | 182 | 24.2 | 43.5
538 | 249 | 343 | 190 | 190 | 25.2 | 39.3
539 | 191 | 346 | 212 | 191 | 26 | 36.2
483 | 186 | 291 | 258 | 186 | 26.4 | 36.6
448 | 165 | 269 | 316 | 165 | 26.7 | 34.9
632 | 139 | 339 | 728 | 139 | 27.3 | 34.1
502 | 106 | 183 | 828 | 106 | 27.6 | 34.6
263 | 81 | 81 | 550 | 123 | 27 | 38.1
105 | 43 | 43 | 274 | 108 | 26 | 43.4
6 | 3 | 3 | 0 | 1 | 24.8 | 43.8
0 | 0 | 0 | 0 | 0 | 22.8 | 53.1
0 | 0 | 0 | 0 | 0 | 20.8 | 58.3
0 | 0 | 0 | 0 | 0 | 18.8 | 67.1
0 | 0 | 0 | 0 | 0 | 16.9 | 75.9
0 | 0 | 0 | 0 | 0 | 15.4 | 81.5
0 | 0 | 0 | 0 | 0 | 13.9 | 85.9
0 | 0 | 0 | 0 | 0 | 13.4 | 84
0 | 0 | 0 | 0 | 0 | 12.9 | 88.8
0 | 0 | 0 | 0 | 0 | 12.9 | 86.5
56 | 196 | 25 | 25 | 89 | 13.5 | 81
96 | 69 | 48 | 48 | 52 | 13.9 | 76.5
186 | 138 | 89 | 88 | 88 | 14.8 | 70.1
300 | 251 | 154 | 126 | 126 | 16.1 | 65.2
355 | 246 | 200 | 153 | 153 | 17.2 | 77.1
404 | 238 | 238 | 172 | 172 | 18.3 | 58
367 | 184 | 206 | 171 | 171 | 18.9 | 53.6
455 | 189 | 277 | 201 | 189 | 19.6 | 65.1
477 | 184 | 287 | 255 | 184 | 19.9 | 79.3
509 | 176 | 305 | 363 | 176 | 20.9 | 60.7
477 | 149 | 262 | 479 | 149 | 21.3 | 46.9
389 | 118 | 163 | 533 | 118 | 21.4 | 50
315 | 78 | 78 | 750 | 136 | 21.3 | 49.4
143 | 45 | 45 | 549 | 186 | 20.6 | 50.4
12 | 6 | 6 | 3 | 5 | 19.6 | 55.6
0 | 0 | 0 | 0 | 0 | 17.9 | 63.8
0 | 0 | 0 | 0 | 0 | 16.2 | 69.1
0 | 0 | 0 | 0 | 0 | 14.5 | 75
0 | 0 | 0 | 0 | 0 | 13.2 | 82.7
0 | 0 | 0 | 0 | 0 | 12.2 | 88.7
0 | 0 | 0 | 0 | 0 | 11.2 | 92
0 | 0 | 0 | 0 | 0 | 10.6 | 97.5
0 | 0 | 0 | 0 | 0 | 10.2 | 97.6
0 | 0 | 0 | 0 | 0 | 10 | 97.8
73 | 425 | 27 | 27 | 175 | 10.8 | 95.9
218 | 688 | 52 | 52 | 162 | 12.2 | 99.7
389 | 797 | 89 | 76 | 76 | 13.6 | 97.1
558 | 781 | 256 | 100 | 100 | 15.9 | 95.6
697 | 677 | 404 | 120 | 120 | 18.1 | 83.2
791 | 516 | 518 | 134 | 134 | 20 | 75
843 | 310 | 579 | 145 | 145 | 21.7 | 67.4
854 | 146 | 591 | 206 | 146 | 22.9 | 60.6
805 | 144 | 549 | 420 | 144 | 23.7 | 59.7
722 | 133 | 456 | 596 | 133 | 24.1 | 60.7
585 | 124 | 321 | 688 | 124 | 24 | 62.2
434 | 95 | 166 | 724 | 95 | 23.4 | 64.4
271 | 72 | 72 | 646 | 120 | 22.2 | 70.6
118 | 38 | 38 | 437 | 148 | 20.6 | 79.5
5 | 3 | 3 | 0 | 1 | 18.8 | 94.1
0 | 0 | 0 | 0 | 0 | 19.1 | 96.3
0 | 0 | 0 | 0 | 0 | 19.4 | 97.3
0 | 0 | 0 | 0 | 0 | 19.7 | 100
0 | 0 | 0 | 0 | 0 | 20 | 100
0 | 0 | 0 | 0 | 0 | 20.6 | 86.4
0 | 0 | 0 | 0 | 0 | 22 | 82.7
0 | 0 | 0 | 0 | 0 | 22.7 | 82.7
0 | 0 | 0 | 0 | 0 | 23.2 | 86.4
0 | 0 | 0 | 0 | 0 | 23.2 | 86.3
19 | 5 | 10 | 10 | 8 | 23.7 | 83.7
59 | 31 | 31 | 31 | 31 | 24.6 | 79.6
107 | 60 | 55 | 55 | 55 | 25.5 | 75.2
156 | 89 | 82 | 79 | 79 | 26.7 | 65
192 | 108 | 102 | 96 | 96 | 27.7 | 50.4
228 | 124 | 124 | 115 | 115 | 28.7 | 59.2
240 | 125 | 131 | 120 | 120 | 29.3 | 60.4
240 | 121 | 132 | 122 | 121 | 30.1 | 57.6
229 | 115 | 125 | 122 | 115 | 30.5 | 56.3
205 | 102 | 110 | 114 | 102 | 30.7 | 55.8
168 | 85 | 89 | 95 | 85 | 31 | 54.7
121 | 62 | 63 | 68 | 62 | 29.4 | 59.9
75 | 39 | 39 | 40 | 39 | 29.9 | 58.2
34 | 18 | 18 | 14 | 17 | 30.1 | 57.7
2 | 1 | 1 | 0 | 0 | 29.5 | 59.8
0 | 0 | 0 | 0 | 0 | 28.5 | 63.1
0 | 0 | 0 | 0 | 0 | 27.6 | 66.7
0 | 0 | 0 | 0 | 0 | 26.6 | 70.5
0 | 0 | 0 | 0 | 0 | 25.7 | 74.5
0 | 0 | 0 | 0 | 0 | 22.6 | 82.7
0 | 0 | 0 | 0 | 0 | 19.3 | 82.8
0 | 0 | 0 | 0 | 0 | 17.6 | 83.4
0 | 0 | 0 | 0 | 0 | 16.3 | 88.5
0 | 0 | 0 | 0 | 0 | 16.2 | 91
62 | 365 | 25 | 25 | 149 | 17 | 90.4
198 | 601 | 55 | 55 | 146 | 18.6 | 83.5
355 | 689 | 105 | 90 | 90 | 20.5 | 74.3
518 | 727 | 256 | 109 | 109 | 22.7 | 59.5
659 | 654 | 401 | 127 | 127 | 24.8 | 50.3
756 | 502 | 510 | 144 | 144 | 26.7 | 45.8
821 | 311 | 579 | 150 | 150 | 28.3 | 41.3
827 | 153 | 588 | 211 | 153 | 29.6 | 38.2
798 | 145 | 553 | 420 | 145 | 30.4 | 32.8
702 | 139 | 454 | 583 | 139 | 30.9 | 33.3
586 | 117 | 325 | 701 | 117 | 30.9 | 32.4
429 | 94 | 169 | 726 | 94 | 30.3 | 32.1
263 | 71 | 71 | 632 | 115 | 29.1 | 36.2
112 | 37 | 37 | 417 | 140 | 27.6 | 40.1
5 | 3 | 3 | 0 | 1 | 25.8 | 46.1
0 | 0 | 0 | 0 | 0 | 23.3 | 56.2
0 | 0 | 0 | 0 | 0 | 20.8 | 62.6
0 | 0 | 0 | 0 | 0 | 18.4 | 71.4
0 | 0 | 0 | 0 | 0 | 15.9 | 80.5
0 | 0 | 0 | 0 | 0 | 14.6 | 85.2
0 | 0 | 0 | 0 | 0 | 13.5 | 88.7
0 | 0 | 0 | 0 | 0 | 13 | 90.8
0 | 0 | 0 | 0 | 0 | 12.6 | 89.6
0 | 0 | 0 | 0 | 0 | 12.5 | 88.2
58 | 350 | 23 | 23 | 141 | 13.3 | 84.7
183 | 519 | 54 | 54 | 130 | 14.7 | 81.2
341 | 663 | 105 | 89 | 89 | 17 | 71.6
500 | 701 | 253 | 110 | 110 | 19.5 | 57
637 | 630 | 395 | 134 | 134 | 21.9 | 50.7
725 | 485 | 495 | 146 | 146 | 24.1 | 43.2
800 | 310 | 569 | 157 | 157 | 26.1 | 38.2
810 | 159 | 580 | 215 | 159 | 27.6 | 37.6
781 | 151 | 546 | 416 | 151 | 28.8 | 34.8
706 | 136 | 460 | 589 | 136 | 29.4 | 33.8
601 | 113 | 333 | 725 | 113 | 29.6 | 33.1
453 | 87 | 174 | 787 | 87 | 29.3 | 34.9
291 | 63 | 63 | 758 | 114 | 28.2 | 36.6
128 | 36 | 36 | 565 | 177 | 26.6 | 37
6 | 3 | 3 | 0 | 1 | 24.8 | 41.8
0 | 0 | 0 | 0 | 0 | 22.4 | 55.3
0 | 0 | 0 | 0 | 0 | 20.1 | 63.2
0 | 0 | 0 | 0 | 0 | 17.8 | 68.8
0 | 0 | 0 | 0 | 0 | 15.4 | 76.5
0 | 0 | 0 | 0 | 0 | 13.6 | 84
0 | 0 | 0 | 0 | 0 | 12.3 | 86.8
0 | 0 | 0 | 0 | 0 | 11.4 | 89.3
0 | 0 | 0 | 0 | 0 | 10.8 | 89.3
0 | 0 | 0 | 0 | 0 | 10.7 | 90.7
47 | 231 | 21 | 21 | 96 | 11.1 | 87
144 | 251 | 60 | 60 | 91 | 11.9 | 84.8
280 | 371 | 114 | 106 | 106 | 13 | 81.9
381 | 397 | 200 | 135 | 135 | 14 | 75.3
520 | 457 | 318 | 160 | 160 | 15.5 | 71.4
655 | 436 | 446 | 166 | 166 | 17.2 | 60.6
701 | 291 | 499 | 169 | 169 | 18.5 | 58.4
690 | 187 | 476 | 225 | 187 | 19.5 | 53.3
749 | 160 | 527 | 404 | 160 | 20.4 | 47.6
623 | 156 | 408 | 506 | 156 | 20.8 | 45.4
514 | 145 | 298 | 566 | 145 | 20.8 | 47.4
303 | 116 | 145 | 347 | 116 | 20.1 | 50.2
175 | 74 | 74 | 213 | 84 | 19 | 56.2
66 | 32 | 32 | 65 | 41 | 17.6 | 60.4
1 | 1 | 1 | 0 | 0 | 16.2 | 65.6
0 | 0 | 0 | 0 | 0 | 15.2 | 75.4
0 | 0 | 0 | 0 | 0 | 14.1 | 81.8
0 | 0 | 0 | 0 | 0 | 13.3 | 87.8
0 | 0 | 0 | 0 | 0 | 12.5 | 92.3
0 | 0 | 0 | 0 | 0 | 12.6 | 87.4
0 | 0 | 0 | 0 | 0 | 12.6 | 91.7
0 | 0 | 0 | 0 | 0 | 12.7 | 92.3
0 | 0 | 0 | 0 | 0 | 12.7 | 95.1
0 | 0 | 0 | 0 | 0 | 12.7 | 96.1
29 | 19 | 15 | 15 | 16 | 13.1 | 98.2
93 | 70 | 46 | 46 | 50 | 13.7 | 90.3
252 | 329 | 106 | 98 | 98 | 15.7 | 83.7
348 | 349 | 186 | 132 | 132 | 17.7 | 77
367 | 263 | 211 | 151 | 151 | 19 | 82.8
491 | 307 | 313 | 176 | 176 | 20.8 | 62.9
363 | 182 | 206 | 168 | 168 | 21.4 | 59.3
406 | 174 | 250 | 184 | 174 | 22.1 | 58
591 | 175 | 402 | 325 | 175 | 23.4 | 53.4
267 | 126 | 146 | 154 | 126 | 23.2 | 49.8
172 | 87 | 91 | 98 | 87 | 22.6 | 54
199 | 94 | 100 | 138 | 94 | 22.1 | 54.7
156 | 68 | 68 | 182 | 76 | 21.6 | 59.2
131 | 49 | 49 | 453 | 154 | 20.6 | 75.8
17 | 9 | 9 | 11 | 10 | 20 | 82.8
0 | 0 | 0 | 0 | 0 | 19.1 | 82.8
0 | 0 | 0 | 0 | 0 | 18.3 | 82.9
0 | 0 | 0 | 0 | 0 | 17.4 | 82.9
0 | 0 | 0 | 0 | 0 | 16.4 | 84.7
0 | 0 | 0 | 0 | 0 | 15.6 | 91.5
0 | 0 | 0 | 0 | 0 | 14.7 | 91.1
0 | 0 | 0 | 0 | 0 | 14.4 | 95
0 | 0 | 0 | 0 | 0 | 14.1 | 91.7
0 | 0 | 0 | 0 | 0 | 14.2 | 94.5
31 | 30 | 15 | 15 | 21 | 14.8 | 87
53 | 27 | 28 | 28 | 28 | 14.8 | 94.1
28 | 12 | 15 | 15 | 15 | 15.3 | 88.3
41 | 20 | 22 | 22 | 22 | 15.5 | 90
53 | 27 | 28 | 28 | 28 | 15.6 | 86.6
61 | 32 | 32 | 33 | 33 | 15.7 | 86.2
349 | 174 | 213 | 152 | 152 | 17.3 | 82.9
519 | 186 | 345 | 207 | 186 | 19.2 | 69.7
609 | 184 | 416 | 337 | 184 | 21 | 62.8
645 | 159 | 428 | 527 | 159 | 22.7 | 58
596 | 119 | 346 | 727 | 119 | 23.9 | 53.9
477 | 102 | 199 | 825 | 102 | 24.6 | 53.1
260 | 73 | 73 | 639 | 110 | 24.6 | 54.6
123 | 41 | 41 | 488 | 156 | 24 | 54
10 | 5 | 5 | 1 | 3 | 23 | 58.4
0 | 0 | 0 | 0 | 0 | 21.9 | 65.3
0 | 0 | 0 | 0 | 0 | 20.7 | 66.8
0 | 0 | 0 | 0 | 0 | 19.6 | 70.1
0 | 0 | 0 | 0 | 0 | 18.5 | 76
0 | 0 | 0 | 0 | 0 | 17.1 | 81
0 | 0 | 0 | 0 | 0 | 15.7 | 82.7
0 | 0 | 0 | 0 | 0 | 15 | 84.1
0 | 0 | 0 | 0 | 0 | 14.4 | 88.1
0 | 0 | 0 | 0 | 0 | 14.3 | 88.2
27 | 17 | 14 | 14 | 15 | 14.7 | 89.8
89 | 65 | 44 | 44 | 47 | 15.4 | 86.3
189 | 151 | 91 | 88 | 88 | 16.5 | 82.2
262 | 209 | 142 | 118 | 118 | 17.6 | 83.6
344 | 239 | 199 | 150 | 150 | 18.8 | 82.9
417 | 248 | 254 | 168 | 168 | 19.6 | 86.6
387 | 193 | 221 | 177 | 177 | 20.6 | 82.8
401 | 183 | 230 | 189 | 183 | 21.1 | 82.8
424 | 178 | 261 | 232 | 178 | 20.9 | 86.5
317 | 148 | 175 | 185 | 148 | 21.8 | 82.7
274 | 128 | 146 | 176 | 128 | 21.8 | 82.7
215 | 101 | 108 | 156 | 101 | 21.5 | 82.7
139 | 66 | 66 | 115 | 69 | 21 | 82.8
50 | 26 | 26 | 33 | 27 | 20.1 | 82.8
1 | 1 | 1 | 0 | 0 | 19.2 | 73.4
0 | 0 | 0 | 0 | 0 | 18.5 | 80.7
0 | 0 | 0 | 0 | 0 | 17.9 | 85.7
0 | 0 | 0 | 0 | 0 | 17.2 | 93
0 | 0 | 0 | 0 | 0 | 16.5 | 92.1
0 | 0 | 0 | 0 | 0 | 16.5 | 88.9
0 | 0 | 0 | 0 | 0 | 16.5 | 92.5
0 | 0 | 0 | 0 | 0 | 16.5 | 96.9
0 | 0 | 0 | 0 | 0 | 16.5 | 96.9
0 | 0 | 0 | 0 | 0 | 16.1 | 98.2
19 | 6 | 10 | 10 | 8 | 17 | 98.1
59 | 32 | 31 | 31 | 31 | 16.4 | 98.8
29 | 13 | 15 | 16 | 16 | 17.7 | 96.9
214 | 138 | 112 | 103 | 103 | 19.2 | 96.9
289 | 175 | 158 | 136 | 136 | 20.8 | 89.4
217 | 118 | 119 | 109 | 109 | 21.5 | 87.4
273 | 140 | 152 | 133 | 133 | 22.2 | 82.7
409 | 175 | 255 | 185 | 175 | 23.5 | 82.7
470 | 176 | 309 | 263 | 176 | 24.7 | 65.7
472 | 169 | 297 | 342 | 169 | 25.7 | 60.5
286 | 127 | 161 | 215 | 127 | 26 | 60.6
274 | 112 | 135 | 274 | 112 | 26.1 | 64.4
167 | 71 | 71 | 209 | 79 | 25.8 | 66.6
72 | 34 | 34 | 147 | 62 | 25.1 | 67
5 | 2 | 2 | 0 | 1 | 23.9 | 82.8
0 | 0 | 0 | 0 | 0 | 23.3 | 82.7
0 | 0 | 0 | 0 | 0 | 22.4 | 82.7
0 | 0 | 0 | 0 | 0 | 21.3 | 86.5
0 | 0 | 0 | 0 | 0 | 20.5 | 82.8
0 | 0 | 0 | 0 | 0 | 19.2 | 87.6
0 | 0 | 0 | 0 | 0 | 17.5 | 98.2
0 | 0 | 0 | 0 | 0 | 17.9 | 91.4
0 | 0 | 0 | 0 | 0 | 17.3 | 98.1
0 | 0 | 0 | 0 | 0 | 17.5 | 96.1
23 | 12 | 12 | 12 | 12 | 17.9 | 98.1
81 | 54 | 41 | 41 | 43 | 18.6 | 95.8
178 | 137 | 87 | 84 | 84 | 19.8 | 90
266 | 214 | 145 | 119 | 119 | 21.1 | 86.8
322 | 223 | 187 | 143 | 143 | 22.2 | 82.7
367 | 218 | 223 | 159 | 159 | 23.2 | 82.7
396 | 197 | 246 | 170 | 170 | 24.1 | 70.8
404 | 173 | 252 | 184 | 173 | 24.8 | 63.6
400 | 172 | 246 | 220 | 172 | 25.4 | 61.7
379 | 161 | 226 | 248 | 161 | 25.8 | 62
316 | 133 | 178 | 248 | 133 | 25.7 | 74.4
213 | 100 | 108 | 156 | 100 | 25.6 | 75.1
129 | 62 | 62 | 102 | 64 | 25 | 77.8
41 | 21 | 21 | 24 | 22 | 24.2 | 81.5
1 | 0 | 0 | 0 | 0 | 23.3 | 82.7
0 | 0 | 0 | 0 | 0 | 21.9 | 82.7
0 | 0 | 0 | 0 | 0 | 20.6 | 83.5
0 | 0 | 0 | 0 | 0 | 19.2 | 90.2
0 | 0 | 0 | 0 | 0 | 17.8 | 93.2
0 | 0 | 0 | 0 | 0 | 17 | 96.9
0 | 0 | 0 | 0 | 0 | 16 | 96.9
0 | 0 | 0 | 0 | 0 | 15.5 | 96.9
0 | 0 | 0 | 0 | 0 | 14.9 | 96.9
0 | 0 | 0 | 0 | 0 | 14.5 | 100
21 | 10 | 11 | 11 | 11 | 15.1 | 100
173 | 563 | 51 | 51 | 121 | 17.5 | 92.9
333 | 677 | 121 | 87 | 87 | 19.9 | 81.8
484 | 691 | 272 | 114 | 114 | 22.4 | 69.3
623 | 633 | 416 | 130 | 130 | 24.7 | 56
714 | 485 | 518 | 151 | 151 | 26.7 | 52
746 | 302 | 555 | 167 | 167 | 28.2 | 47.8
779 | 165 | 588 | 221 | 165 | 29.5 | 45.7
757 | 151 | 561 | 415 | 151 | 30.4 | 41.9
668 | 140 | 466 | 573 | 140 | 30.8 | 42.4
544 | 122 | 335 | 670 | 122 | 30.7 | 43.2
409 | 91 | 186 | 729 | 91 | 30 | 45.5
244 | 68 | 68 | 601 | 95 | 28.7 | 49.4
95 | 35 | 35 | 394 | 122 | 27 | 55.4
1 | 1 | 1 | 0 | 0 | 25.1 | 61.4
0 | 0 | 0 | 0 | 0 | 24 | 73.5
0 | 0 | 0 | 0 | 0 | 22.9 | 76.1
0 | 0 | 0 | 0 | 0 | 21.8 | 81.8
0 | 0 | 0 | 0 | 0 | 20.7 | 88.4
0 | 0 | 0 | 0 | 0 | 20.2 | 89
0 | 0 | 0 | 0 | 0 | 19.6 | 89.2
0 | 0 | 0 | 0 | 0 | 19.2 | 90.2
0 | 0 | 0 | 0 | 0 | 18.8 | 89.5
0 | 0 | 0 | 0 | 0 | 18.5 | 87.9
17 | 5 | 9 | 9 | 8 | 19 | 91.7
141 | 282 | 56 | 56 | 85 | 21.2 | 86.7
273 | 458 | 111 | 89 | 89 | 23.4 | 81.6
405 | 488 | 228 | 128 | 128 | 25.7 | 74.3
521 | 471 | 337 | 155 | 155 | 27.9 | 60.8
598 | 392 | 416 | 170 | 170 | 29.8 | 53
662 | 284 | 475 | 183 | 183 | 31.4 | 48.8
649 | 186 | 468 | 224 | 186 | 32.6 | 43.6
604 | 180 | 426 | 338 | 180 | 33.2 | 42.2
525 | 179 | 337 | 387 | 179 | 33.4 | 42.2
428 | 150 | 251 | 408 | 150 | 33.2 | 43.3
313 | 118 | 157 | 375 | 118 | 32.4 | 45
178 | 73 | 73 | 278 | 83 | 31 | 49.5
66 | 31 | 31 | 141 | 57 | 29.3 | 56.6
1 | 0 | 0 | 0 | 0 | 27.5 | 61.5
0 | 0 | 0 | 0 | 0 | 26.6 | 70.3
0 | 0 | 0 | 0 | 0 | 25.6 | 74.8
0 | 0 | 0 | 0 | 0 | 24.7 | 77.1
0 | 0 | 0 | 0 | 0 | 23.7 | 79.4
0 | 0 | 0 | 0 | 0 | 23.6 | 83.8
0 | 0 | 0 | 0 | 0 | 23.5 | 85.2
0 | 0 | 0 | 0 | 0 | 23.5 | 85.1
0 | 0 | 0 | 0 | 0 | 22.8 | 88.4
0 | 0 | 0 | 0 | 0 | 23.3 | 86.2
3 | 0 | 2 | 2 | 1 | 23.2 | 86.6
25 | 9 | 13 | 13 | 13 | 23.7 | 84.1
65 | 32 | 34 | 34 | 34 | 24.3 | 81
86 | 45 | 45 | 45 | 45 | 24.7 | 79.2
103 | 55 | 54 | 54 | 54 | 25.3 | 76.2
122 | 65 | 65 | 64 | 64 | 25.7 | 74.7
143 | 76 | 77 | 75 | 75 | 26.1 | 72.9
153 | 80 | 83 | 80 | 80 | 26 | 73.3
154 | 80 | 83 | 82 | 80 | 26.6 | 70.6
149 | 77 | 80 | 81 | 77 | 26.8 | 70
115 | 60 | 61 | 62 | 60 | 26.9 | 69.5
82 | 43 | 43 | 43 | 43 | 25.9 | 73.5
48 | 25 | 25 | 22 | 25 | 24.7 | 79.1
18 | 10 | 10 | 4 | 9 | 26.2 | 72.1
1 | 0 | 0 | 0 | 0 | 25.9 | 73.6
0 | 0 | 0 | 0 | 0 | 25.2 | 76.5
0 | 0 | 0 | 0 | 0 | 24.5 | 80.1
0 | 0 | 0 | 0 | 0 | 23.9 | 82.8
0 | 0 | 0 | 0 | 0 | 23.3 | 86.1
0 | 0 | 0 | 0 | 0 | 21.7 | 89.5
0 | 0 | 0 | 0 | 0 | 19.9 | 98.1
0 | 0 | 0 | 0 | 0 | 18.9 | 98.1
0 | 0 | 0 | 0 | 0 | 18 | 98.1
0 | 0 | 0 | 0 | 0 | 17.3 | 98.1
15 | 3 | 8 | 8 | 6 | 17.5 | 98.1
164 | 553 | 49 | 49 | 111 | 19.4 | 95
333 | 658 | 129 | 89 | 89 | 21.5 | 87.8
556 | 827 | 318 | 110 | 110 | 24 | 76
696 | 710 | 467 | 119 | 119 | 26.2 | 56.3
761 | 519 | 565 | 159 | 159 | 27.9 | 49.6
508 | 237 | 349 | 180 | 180 | 28.1 | 49.7
464 | 182 | 299 | 198 | 182 | 28.1 | 49.3
470 | 175 | 317 | 265 | 175 | 28 | 49.2
408 | 163 | 250 | 276 | 163 | 27.7 | 51.4
353 | 138 | 212 | 322 | 138 | 27.2 | 52.8
268 | 110 | 136 | 276 | 110 | 26.4 | 55.9
148 | 65 | 65 | 182 | 70 | 25.3 | 56.3
56 | 27 | 27 | 90 | 42 | 24 | 60
1 | 0 | 0 | 0 | 0 | 22.6 | 65.2
0 | 0 | 0 | 0 | 0 | 21.2 | 71.3
0 | 0 | 0 | 0 | 0 | 19.7 | 75.6
0 | 0 | 0 | 0 | 0 | 18.2 | 77.8
0 | 0 | 0 | 0 | 0 | 16.7 | 80.5
0 | 0 | 0 | 0 | 0 | 16.1 | 81.9
0 | 0 | 0 | 0 | 0 | 15.5 | 83.2
0 | 0 | 0 | 0 | 0 | 15.1 | 87.2
0 | 0 | 0 | 0 | 0 | 14.8 | 89.5
0 | 0 | 0 | 0 | 0 | 14.5 | 90.3
14 | 2 | 7 | 7 | 6 | 14.9 | 88.8
133 | 313 | 53 | 53 | 83 | 16.9 | 82.7
294 | 551 | 126 | 91 | 91 | 19.3 | 73.4
353 | 364 | 202 | 135 | 135 | 20.9 | 70.2
435 | 356 | 276 | 158 | 158 | 22.4 | 57.8
553 | 365 | 392 | 171 | 171 | 24.1 | 54
619 | 273 | 453 | 183 | 183 | 25.6 | 51.7
730 | 167 | 564 | 220 | 167 | 27.1 | 45.9
716 | 157 | 548 | 404 | 157 | 28.3 | 43.1
599 | 158 | 426 | 504 | 158 | 28.8 | 41.3
576 | 122 | 369 | 732 | 122 | 29.1 | 40.7
379 | 102 | 189 | 637 | 102 | 28.7 | 40.2
200 | 67 | 67 | 432 | 81 | 27.5 | 42.9
79 | 28 | 28 | 383 | 110 | 26.1 | 46.6
1 | 0 | 0 | 0 | 0 | 24.5 | 53.5
0 | 0 | 0 | 0 | 0 | 23.3 | 63.8
0 | 0 | 0 | 0 | 0 | 22.2 | 68.4
0 | 0 | 0 | 0 | 0 | 21 | 73.7
0 | 0 | 0 | 0 | 0 | 19.9 | 76.2
0 | 0 | 0 | 0 | 0 | 19.1 | 78.1
0 | 0 | 0 | 0 | 0 | 18.3 | 77.8
0 | 0 | 0 | 0 | 0 | 17.9 | 80.2
0 | 0 | 0 | 0 | 0 | 17.6 | 82
0 | 0 | 0 | 0 | 0 | 17.3 | 83.8
7 | 0 | 4 | 4 | 2 | 17.6 | 81.1
16 | 4 | 9 | 9 | 8 | 17.7 | 78.1
26 | 11 | 14 | 14 | 14 | 17.9 | 77.2
177 | 109 | 94 | 88 | 88 | 19 | 73.4
480 | 433 | 321 | 153 | 153 | 21.4 | 64.6
686 | 467 | 514 | 154 | 154 | 24 | 52
866 | 329 | 681 | 155 | 155 | 26.6 | 44.2
798 | 164 | 628 | 226 | 164 | 28.3 | 41.9
646 | 179 | 470 | 362 | 179 | 29.1 | 38.1
342 | 149 | 208 | 225 | 149 | 28.8 | 37.9
300 | 129 | 173 | 237 | 129 | 28.3 | 48.6
104 | 54 | 54 | 57 | 54 | 27.3 | 42.7
31 | 17 | 17 | 12 | 16 | 26.1 | 56.5
7 | 4 | 4 | 0 | 3 | 25 | 51.2
0 | 0 | 0 | 0 | 0 | 24 | 51.8
0 | 0 | 0 | 0 | 0 | 22.7 | 56.9
0 | 0 | 0 | 0 | 0 | 21.4 | 60.7
0 | 0 | 0 | 0 | 0 | 20 | 65.7
0 | 0 | 0 | 0 | 0 | 18.7 | 70.8
0 | 0 | 0 | 0 | 0 | 17.2 | 81
0 | 0 | 0 | 0 | 0 | 15.6 | 85.9
0 | 0 | 0 | 0 | 0 | 14.7 | 84.8
0 | 0 | 0 | 0 | 0 | 13.8 | 86.9
0 | 0 | 0 | 0 | 0 | 13.5 | 86.4
15 | 4 | 8 | 8 | 7 | 13.5 | 87.2
158 | 517 | 48 | 48 | 100 | 15.5 | 80.2
316 | 690 | 129 | 77 | 77 | 17.7 | 75.4
439 | 613 | 267 | 114 | 114 | 19.7 | 71.9
575 | 578 | 404 | 133 | 133 | 21.6 | 56.6
689 | 476 | 529 | 149 | 149 | 23.4 | 47.9
734 | 294 | 582 | 155 | 155 | 24.9 | 42
726 | 167 | 570 | 221 | 167 | 25.9 | 40.2
710 | 156 | 553 | 405 | 156 | 26.7 | 36.6
647 | 137 | 479 | 573 | 137 | 27 | 37.6
528 | 116 | 349 | 679 | 116 | 27 | 39.7
382 | 87 | 193 | 714 | 87 | 26.3 | 41.4
212 | 60 | 60 | 564 | 76 | 25.1 | 43.5
72 | 29 | 29 | 329 | 96 | 23.5 | 48.1
0 | 0 | 0 | 0 | 0 | 21.8 | 53.5
0 | 0 | 0 | 0 | 0 | 20 | 64.1
0 | 0 | 0 | 0 | 0 | 18.2 | 70.4
0 | 0 | 0 | 0 | 0 | 16.4 | 73.6
0 | 0 | 0 | 0 | 0 | 14.6 | 80.2
0 | 0 | 0 | 0 | 0 | 13.6 | 81.5
0 | 0 | 0 | 0 | 0 | 12.9 | 82.1
0 | 0 | 0 | 0 | 0 | 12.5 | 85.5
0 | 0 | 0 | 0 | 0 | 12 | 86.3
0 | 0 | 0 | 0 | 0 | 11.7 | 86.1
14 | 2 | 7 | 7 | 6 | 12 | 90.5
158 | 574 | 46 | 46 | 101 | 13.5 | 85.4
305 | 610 | 133 | 86 | 86 | 15 | 77.1
363 | 402 | 212 | 126 | 126 | 16.3 | 71.1
609 | 622 | 438 | 142 | 142 | 18.4 | 58.9
698 | 482 | 538 | 157 | 157 | 20.1 | 53.6
887 | 338 | 709 | 161 | 161 | 22 | 48.5
748 | 172 | 590 | 229 | 172 | 23 | 43.6
466 | 170 | 322 | 265 | 170 | 23 | 44.5
307 | 142 | 174 | 182 | 142 | 22.2 | 44.4
290 | 121 | 169 | 237 | 121 | 21.5 | 48.4
64 | 34 | 34 | 32 | 34 | 20.1 | 52.3
18 | 10 | 10 | 6 | 10 | 18.7 | 60.2
6 | 3 | 3 | 0 | 3 | 17.5 | 65.9
0 | 0 | 0 | 0 | 0 | 16.4 | 68.3
0 | 0 | 0 | 0 | 0 | 15.4 | 74.5
0 | 0 | 0 | 0 | 0 | 14.4 | 77.5
0 | 0 | 0 | 0 | 0 | 13.6 | 79.9
0 | 0 | 0 | 0 | 0 | 12.8 | 79.6
0 | 0 | 0 | 0 | 0 | 12.2 | 86.3
0 | 0 | 0 | 0 | 0 | 11.4 | 94
0 | 0 | 0 | 0 | 0 | 10.9 | 95.1
0 | 0 | 0 | 0 | 0 | 10.6 | 88.8
0 | 0 | 0 | 0 | 0 | 10.4 | 92.8
3 | 0 | 2 | 2 | 1 | 10.4 | 93.1
47 | 24 | 25 | 25 | 25 | 10.9 | 84.5
118 | 72 | 61 | 60 | 60 | 11.7 | 83.2
164 | 98 | 87 | 83 | 83 | 12.3 | 83.2
344 | 251 | 210 | 143 | 143 | 13.5 | 66.5
382 | 229 | 241 | 165 | 165 | 14.5 | 66.3
366 | 183 | 214 | 169 | 169 | 15.3 | 61.9
305 | 146 | 175 | 150 | 146 | 15.6 | 62.9
438 | 172 | 285 | 242 | 172 | 16.3 | 64.9
349 | 144 | 217 | 236 | 144 | 16.6 | 61.7
593 | 132 | 399 | 763 | 132 | 17.5 | 57.5
446 | 76 | 219 | 884 | 76 | 17.8 | 60.1
279 | 62 | 62 | 865 | 82 | 17.7 | 62.2
83 | 27 | 27 | 520 | 134 | 16.8 | 68.3
1 | 0 | 0 | 0 | 0 | 15.7 | 70.8
0 | 0 | 0 | 0 | 0 | 14.9 | 77
0 | 0 | 0 | 0 | 0 | 14.2 | 80.4
0 | 0 | 0 | 0 | 0 | 13.4 | 82.6
0 | 0 | 0 | 0 | 0 | 13.1 | 86.1
0 | 0 | 0 | 0 | 0 | 12.8 | 86.4
0 | 0 | 0 | 0 | 0 | 12.6 | 88.5
0 | 0 | 0 | 0 | 0 | 12.5 | 90
0 | 0 | 0 | 0 | 0 | 12.4 | 93.5
0 | 0 | 0 | 0 | 0 | 12.3 | 95.7
4 | 0 | 2 | 2 | 1 | 12.4 | 96.8
128 | 388 | 47 | 47 | 79 | 13.7 | 91.8
243 | 348 | 118 | 93 | 93 | 15.6 | 84.6
320 | 332 | 191 | 124 | 124 | 17.1 | 80.6
238 | 143 | 132 | 113 | 113 | 17.4 | 82.9
409 | 247 | 263 | 165 | 165 | 18.7 | 67.7
576 | 256 | 436 | 174 | 174 | 20.3 | 60.5
887 | 171 | 723 | 247 | 171 | 22.6 | 53.2
588 | 180 | 437 | 339 | 180 | 23.5 | 49.1
299 | 139 | 170 | 178 | 139 | 23.1 | 50
258 | 121 | 142 | 171 | 121 | 22.6 | 52.2
203 | 92 | 109 | 187 | 92 | 21.9 | 54.6
84 | 43 | 43 | 53 | 43 | 20.9 | 60.1
6 | 3 | 3 | 0 | 2 | 19.7 | 77.7
0 | 0 | 0 | 0 | 0 | 18.7 | 82.9
0 | 0 | 0 | 0 | 0 | 17.6 | 82.9
0 | 0 | 0 | 0 | 0 | 16.5 | 83
0 | 0 | 0 | 0 | 0 | 15.4 | 84.4
0 | 0 | 0 | 0 | 0 | 14.3 | 88.6
0 | 0 | 0 | 0 | 0 | 13.4 | 94
0 | 0 | 0 | 0 | 0 | 12.3 | 93.8
0 | 0 | 0 | 0 | 0 | 11.7 | 93.6
0 | 0 | 0 | 0 | 0 | 11.1 | 92.9
0 | 0 | 0 | 0 | 0 | 10.6 | 94.3
11 | 0 | 6 | 6 | 4 | 10.7 | 89.1
139 | 456 | 47 | 47 | 84 | 12 | 84.4
281 | 567 | 133 | 83 | 83 | 13.4 | 79.8
424 | 600 | 273 | 113 | 113 | 14.9 | 76.4
572 | 597 | 429 | 131 | 131 | 16.8 | 64.8
675 | 470 | 537 | 152 | 152 | 18.4 | 61.7
727 | 291 | 599 | 152 | 152 | 19.8 | 57.2
722 | 156 | 596 | 217 | 156 | 20.7 | 55.8
688 | 148 | 559 | 401 | 148 | 21.3 | 56.1
612 | 141 | 464 | 542 | 141 | 21.5 | 53.6
509 | 111 | 354 | 675 | 111 | 21.4 | 54.5
338 | 95 | 187 | 595 | 95 | 20.6 | 59
187 | 58 | 58 | 504 | 66 | 19.4 | 64.7
60 | 23 | 23 | 344 | 91 | 17.9 | 69.5
0 | 0 | 0 | 0 | 0 | 16.3 | 79.3
0 | 0 | 0 | 0 | 0 | 15.4 | 89.9
0 | 0 | 0 | 0 | 0 | 14.5 | 91.7
0 | 0 | 0 | 0 | 0 | 13.7 | 97.9
0 | 0 | 0 | 0 | 0 | 13.2 | 100
0 | 0 | 0 | 0 | 0 | 13.1 | 96.9
0 | 0 | 0 | 0 | 0 | 13.3 | 96.9
0 | 0 | 0 | 0 | 0 | 13.2 | 96.9
0 | 0 | 0 | 0 | 0 | 13.3 | 96.9
0 | 0 | 0 | 0 | 0 | 11.4 | 98.8
2 | 0 | 1 | 1 | 1 | 13.2 | 98.2
22 | 7 | 12 | 12 | 12 | 12.8 | 98.2
43 | 20 | 23 | 23 | 23 | 13.7 | 98.2
68 | 35 | 36 | 36 | 36 | 12.8 | 98.8
85 | 45 | 45 | 45 | 45 | 14.3 | 98
105 | 56 | 56 | 55 | 55 | 14.7 | 93.1
115 | 61 | 62 | 61 | 61 | 15.4 | 87.3
105 | 56 | 56 | 56 | 56 | 15.5 | 89.4
102 | 54 | 54 | 54 | 54 | 15.8 | 88.1
90 | 48 | 48 | 48 | 48 | 15.9 | 86.8
69 | 37 | 36 | 35 | 37 | 15.8 | 88.2
53 | 28 | 28 | 25 | 28 | 15.8 | 89.1
31 | 16 | 16 | 12 | 16 | 15.6 | 87.5
10 | 5 | 5 | 0 | 4 | 15.3 | 86.4
0 | 0 | 0 | 0 | 0 | 15.1 | 87.1
0 | 0 | 0 | 0 | 0 | 14.8 | 88
0 | 0 | 0 | 0 | 0 | 14.4 | 95.1
0 | 0 | 0 | 0 | 0 | 13.3 | 96.7
0 | 0 | 0 | 0 | 0 | 13.6 | 94
0 | 0 | 0 | 0 | 0 | 14 | 92.6
0 | 0 | 0 | 0 | 0 | 13.7 | 94.2
0 | 0 | 0 | 0 | 0 | 13.5 | 93.5
0 | 0 | 0 | 0 | 0 | 13.6 | 92.4
0 | 0 | 0 | 0 | 0 | 13.5 | 92.4
5 | 0 | 3 | 3 | 2 | 13.6 | 93.2
99 | 194 | 43 | 43 | 56 | 14.9 | 86.7
238 | 350 | 120 | 90 | 90 | 17 | 82.9
382 | 491 | 244 | 117 | 117 | 19.3 | 82.8
476 | 439 | 339 | 150 | 150 | 21.3 | 82.7
543 | 348 | 388 | 179 | 179 | 23 | 63.2
524 | 242 | 381 | 181 | 181 | 24.1 | 48.3
527 | 183 | 384 | 211 | 183 | 25 | 43.2
468 | 171 | 334 | 270 | 171 | 25.4 | 39.2
484 | 165 | 335 | 373 | 165 | 25.7 | 38.8
408 | 131 | 274 | 456 | 131 | 25.8 | 39.2
292 | 96 | 165 | 454 | 96 | 25.4 | 41.1
192 | 58 | 58 | 541 | 63 | 24.5 | 44.9
67 | 28 | 28 | 344 | 93 | 23.2 | 50.7
0 | 0 | 0 | 0 | 0 | 21.9 | 61.6
0 | 0 | 0 | 0 | 0 | 20.7 | 65.4
0 | 0 | 0 | 0 | 0 | 19.6 | 70.8
0 | 0 | 0 | 0 | 0 | 18.4 | 75.7
0 | 0 | 0 | 0 | 0 | 17.3 | 81.3
0 | 0 | 0 | 0 | 0 | 16.3 | 83.5
0 | 0 | 0 | 0 | 0 | 15.4 | 87.8
0 | 0 | 0 | 0 | 0 | 14.8 | 88.3
0 | 0 | 0 | 0 | 0 | 14.3 | 88.1
0 | 0 | 0 | 0 | 0 | 14 | 88.5
2 | 0 | 1 | 1 | 1 | 14 | 86.1
51 | 29 | 26 | 26 | 27 | 14.6 | 80.4
133 | 93 | 69 | 65 | 65 | 15.6 | 75.9
253 | 210 | 147 | 114 | 114 | 16.9 | 82.9
336 | 244 | 210 | 142 | 142 | 18 | 86.6
390 | 235 | 254 | 161 | 161 | 19.3 | 82.8
377 | 188 | 245 | 164 | 164 | 20 | 66.1
433 | 174 | 290 | 190 | 174 | 20.8 | 54.3
423 | 170 | 280 | 237 | 170 | 21.3 | 55.1
366 | 152 | 233 | 251 | 152 | 21.5 | 55.4
300 | 124 | 181 | 252 | 124 | 21.5 | 54.7
191 | 89 | 100 | 148 | 89 | 21 | 69
110 | 52 | 52 | 99 | 53 | 20.4 | 57.8
30 | 15 | 15 | 21 | 16 | 19.6 | 58.7
0 | 0 | 0 | 0 | 0 | 18.7 | 65.2
0 | 0 | 0 | 0 | 0 | 17.5 | 67.7
0 | 0 | 0 | 0 | 0 | 16.2 | 72.4
0 | 0 | 0 | 0 | 0 | 15 | 75.7
0 | 0 | 0 | 0 | 0 | 13.1 | 90.6
0 | 0 | 0 | 0 | 0 | 13.2 | 89.6
0 | 0 | 0 | 0 | 0 | 12.4 | 90.1
0 | 0 | 0 | 0 | 0 | 12 | 92.7
0 | 0 | 0 | 0 | 0 | 11.6 | 92.6
0 | 0 | 0 | 0 | 0 | 11.4 | 94.9
4 | 0 | 2 | 2 | 1 | 11.4 | 98.2
72 | 60 | 36 | 36 | 38 | 12.2 | 90.1
180 | 198 | 94 | 79 | 79 | 13.3 | 84.5
319 | 333 | 199 | 125 | 125 | 14.6 | 83.1
448 | 384 | 308 | 153 | 153 | 16.4 | 65.5
537 | 359 | 410 | 171 | 171 | 18 | 62.1
740 | 299 | 620 | 166 | 166 | 20 | 53
696 | 161 | 585 | 222 | 161 | 21.3 | 50.7
683 | 162 | 562 | 405 | 162 | 22.3 | 47.5
442 | 158 | 309 | 341 | 158 | 22.3 | 47.7
412 | 134 | 281 | 463 | 134 | 22.3 | 44.5
196 | 88 | 108 | 187 | 88 | 21.3 | 48.5
86 | 43 | 43 | 58 | 43 | 20.1 | 52.9
14 | 8 | 8 | 1 | 6 | 18.7 | 57.7
0 | 0 | 0 | 0 | 0 | 17.5 | 65.6
0 | 0 | 0 | 0 | 0 | 16.4 | 65
0 | 0 | 0 | 0 | 0 | 15.2 | 68.1
0 | 0 | 0 | 0 | 0 | 14.1 | 70.6
0 | 0 | 0 | 0 | 0 | 13.3 | 75.6
0 | 0 | 0 | 0 | 0 | 12.6 | 78.3
0 | 0 | 0 | 0 | 0 | 11.8 | 78.7
0 | 0 | 0 | 0 | 0 | 11.4 | 78.4
0 | 0 | 0 | 0 | 0 | 11 | 81.8
0 | 0 | 0 | 0 | 0 | 10.7 | 84.7
7 | 0 | 4 | 4 | 2 | 10.8 | 84.1
123 | 448 | 41 | 41 | 67 | 12.1 | 75.7
283 | 649 | 150 | 75 | 75 | 13.7 | 74.3
430 | 637 | 297 | 107 | 107 | 15.9 | 72.8
571 | 612 | 456 | 123 | 123 | 18 | 58.8
684 | 482 | 577 | 142 | 142 | 20 | 52.8
706 | 287 | 606 | 157 | 157 | 21.5 | 45.5
723 | 149 | 629 | 217 | 149 | 22.7 | 42.8
678 | 151 | 575 | 407 | 151 | 23.4 | 40.9
577 | 138 | 460 | 525 | 138 | 23.7 | 40.9
453 | 125 | 328 | 574 | 125 | 23.5 | 40.2
316 | 91 | 189 | 577 | 91 | 22.7 | 42.1
175 | 56 | 56 | 505 | 56 | 21.4 | 46.7
23 | 12 | 12 | 12 | 12 | 19.7 | 53.5
0 | 0 | 0 | 0 | 0 | 18.7 | 61.6
0 | 0 | 0 | 0 | 0 | 17.6 | 65.9
0 | 0 | 0 | 0 | 0 | 16.6 | 71.8
0 | 0 | 0 | 0 | 0 | 15.6 | 78.5
0 | 0 | 0 | 0 | 0 | 14.5 | 86
0 | 0 | 0 | 0 | 0 | 14 | 85.4
0 | 0 | 0 | 0 | 0 | 13.5 | 87.3
0 | 0 | 0 | 0 | 0 | 13.6 | 85
0 | 0 | 0 | 0 | 0 | 13.4 | 85.4
0 | 0 | 0 | 0 | 0 | 13.3 | 85.6
6 | 0 | 3 | 3 | 2 | 13.4 | 88.2
134 | 557 | 40 | 40 | 71 | 15 | 79.2
320 | 784 | 167 | 70 | 70 | 17.4 | 69.9
455 | 695 | 325 | 112 | 112 | 19.6 | 62
453 | 418 | 334 | 149 | 149 | 20.9 | 52.6
657 | 457 | 546 | 155 | 155 | 22.8 | 47.4
643 | 276 | 540 | 170 | 170 | 24.1 | 43.3
743 | 165 | 637 | 233 | 165 | 25.5 | 41.4
588 | 179 | 462 | 349 | 179 | 26 | 39
357 | 147 | 232 | 248 | 147 | 25.6 | 38.9
255 | 118 | 143 | 173 | 118 | 24.7 | 38.7
173 | 82 | 92 | 129 | 82 | 23.7 | 41.2
60 | 31 | 31 | 33 | 31 | 22.4 | 46
4 | 2 | 2 | 0 | 2 | 21.1 | 48
0 | 0 | 0 | 0 | 0 | 19.9 | 55.6
0 | 0 | 0 | 0 | 0 | 18.6 | 60.6
0 | 0 | 0 | 0 | 0 | 17.3 | 65
0 | 0 | 0 | 0 | 0 | 16 | 68.4
0 | 0 | 0 | 0 | 0 | 14.8 | 74.4
0 | 0 | 0 | 0 | 0 | 13.5 | 80.7
0 | 0 | 0 | 0 | 0 | 12.6 | 81.5
0 | 0 | 0 | 0 | 0 | 11.9 | 85.1
0 | 0 | 0 | 0 | 0 | 11.3 | 89.7
0 | 0 | 0 | 0 | 0 | 10.9 | 91.8
2 | 0 | 1 | 1 | 1 | 10.8 | 90.1
87 | 166 | 40 | 40 | 47 | 11.5 | 85.3
204 | 287 | 112 | 84 | 84 | 12.4 | 80.9
337 | 388 | 219 | 118 | 118 | 13.5 | 76.8
188 | 109 | 104 | 93 | 93 | 13.5 | 79.2
130 | 69 | 70 | 68 | 68 | 13.2 | 83.1
418 | 200 | 285 | 167 | 167 | 13.6 | 83.1
518 | 178 | 391 | 209 | 178 | 14.5 | 75.5
397 | 163 | 266 | 225 | 163 | 14.7 | 83
402 | 152 | 284 | 309 | 152 | 15 | 72.5
475 | 126 | 352 | 618 | 126 | 15.4 | 70.8
196 | 85 | 109 | 203 | 85 | 14.6 | 86.8
158 | 56 | 58 | 398 | 56 | 14.4 | 72.6
26 | 13 | 13 | 17 | 14 | 13.5 | 69.6
0 | 0 | 0 | 0 | 0 | 13.2 | 72.8
0 | 0 | 0 | 0 | 0 | 12.6 | 75.2
0 | 0 | 0 | 0 | 0 | 12.1 | 76.9
0 | 0 | 0 | 0 | 0 | 11.5 | 77.2
0 | 0 | 0 | 0 | 0 | 11 | 78.3
0 | 0 | 0 | 0 | 0 | 11.1 | 78.4
0 | 0 | 0 | 0 | 0 | 11.2 | 79.7
0 | 0 | 0 | 0 | 0 | 11.2 | 83.8
0 | 0 | 0 | 0 | 0 | 11.2 | 85.3
0 | 0 | 0 | 0 | 0 | 11.2 | 87.9
5 | 0 | 3 | 3 | 2 | 11.4 | 91.4
131 | 560 | 39 | 39 | 65 | 13.1 | 84.7
297 | 742 | 164 | 64 | 64 | 15.3 | 78.3
459 | 747 | 339 | 90 | 90 | 18 | 72.6
597 | 653 | 493 | 113 | 113 | 20.5 | 54.7
697 | 490 | 606 | 130 | 130 | 22.8 | 49.7
756 | 286 | 672 | 138 | 138 | 24.7 | 43.8
761 | 140 | 678 | 219 | 140 | 26.2 | 40
709 | 134 | 626 | 429 | 134 | 27.1 | 36.8
619 | 120 | 524 | 598 | 120 | 27.5 | 37.8
485 | 102 | 376 | 693 | 102 | 27.3 | 37
331 | 84 | 211 | 682 | 84 | 26.5 | 40.6
170 | 51 | 55 | 538 | 51 | 25 | 47
15 | 8 | 8 | 3 | 7 | 23.1 | 54
0 | 0 | 0 | 0 | 0 | 22.5 | 66.1
0 | 0 | 0 | 0 | 0 | 21.9 | 69.9
0 | 0 | 0 | 0 | 0 | 21.3 | 69.5
0 | 0 | 0 | 0 | 0 | 20.7 | 74.2
0 | 0 | 0 | 0 | 0 | 20.1 | 79.5
0 | 0 | 0 | 0 | 0 | 19.6 | 80.2
0 | 0 | 0 | 0 | 0 | 19.3 | 83.6
0 | 0 | 0 | 0 | 0 | 19.1 | 89.4
0 | 0 | 0 | 0 | 0 | 18.9 | 91.5
0 | 0 | 0 | 0 | 0 | 18.9 | 91.8
4 | 0 | 2 | 2 | 1 | 19 | 95.8
90 | 190 | 40 | 40 | 47 | 20.2 | 90.6
230 | 434 | 132 | 77 | 77 | 22 | 87.2
376 | 495 | 263 | 117 | 117 | 23.9 | 79.2
402 | 342 | 286 | 146 | 146 | 25.2 | 69.8
345 | 208 | 229 | 145 | 145 | 25.9 | 66.7
685 | 283 | 599 | 164 | 164 | 27.7 | 58.7
833 | 164 | 748 | 250 | 164 | 29.6 | 51.7
609 | 174 | 494 | 365 | 174 | 30.3 | 47.9
323 | 134 | 211 | 225 | 134 | 30 | 47.4
115 | 60 | 61 | 63 | 60 | 28.9 | 49.6
26 | 14 | 14 | 11 | 14 | 27.6 | 49
76 | 38 | 39 | 51 | 38 | 26.6 | 53.9
16 | 9 | 9 | 4 | 8 | 25.7 | 57.5
0 | 0 | 0 | 0 | 0 | 24.8 | 64.4
0 | 0 | 0 | 0 | 0 | 23.9 | 70
0 | 0 | 0 | 0 | 0 | 23.1 | 74.2
0 | 0 | 0 | 0 | 0 | 22.2 | 76.6
0 | 0 | 0 | 0 | 0 | 21.3 | 83.7
0 | 0 | 0 | 0 | 0 | 20.2 | 89.4
0 | 0 | 0 | 0 | 0 | 19.1 | 93
0 | 0 | 0 | 0 | 0 | 18.5 | 96.9
0 | 0 | 0 | 0 | 0 | 17.8 | 97.3
0 | 0 | 0 | 0 | 0 | 17.4 | 98.1
1 | 0 | 1 | 1 | 0 | 17.3 | 98.1
48 | 29 | 25 | 25 | 25 | 17.9 | 96.9
132 | 97 | 70 | 64 | 64 | 18.7 | 96.8
234 | 169 | 132 | 108 | 108 | 19.9 | 87.9
317 | 228 | 203 | 139 | 139 | 21 | 82.8
354 | 213 | 234 | 154 | 154 | 21.8 | 82.7
381 | 188 | 257 | 163 | 163 | 22.6 | 70.9
404 | 172 | 275 | 187 | 172 | 22.5 | 85.8
367 | 160 | 244 | 210 | 160 | 23.3 | 86.1
335 | 146 | 218 | 230 | 146 | 23.7 | 82.6
287 | 122 | 180 | 244 | 122 | 23.7 | 68.8
186 | 83 | 106 | 186 | 83 | 23.3 | 67.4
103 | 47 | 48 | 146 | 47 | 22.7 | 71.9
9 | 5 | 5 | 0 | 4 | 21.8 | 74.1
0 | 0 | 0 | 0 | 0 | 21 | 80.7
0 | 0 | 0 | 0 | 0 | 20.2 | 82.7
0 | 0 | 0 | 0 | 0 | 19.4 | 87.8
0 | 0 | 0 | 0 | 0 | 18.6 | 90.8
0 | 0 | 0 | 0 | 0 | 17.8 | 91.9
0 | 0 | 0 | 0 | 0 | 17.5 | 98.5
0 | 0 | 0 | 0 | 0 | 17.2 | 99.2
0 | 0 | 0 | 0 | 0 | 17 | 99.6
0 | 0 | 0 | 0 | 0 | 16.8 | 99.7
0 | 0 | 0 | 0 | 0 | 16.7 | 100
4 | 0 | 2 | 2 | 1 | 16.8 | 100
116 | 465 | 38 | 38 | 53 | 18.7 | 93.1
267 | 652 | 165 | 70 | 70 | 20.9 | 83.2
434 | 709 | 339 | 93 | 93 | 23.5 | 74.4
574 | 636 | 495 | 112 | 112 | 25.9 | 58.9
672 | 479 | 607 | 131 | 131 | 28 | 50.3
728 | 281 | 672 | 140 | 140 | 29.8 | 47.2
734 | 142 | 679 | 222 | 142 | 31.2 | 43.1
694 | 133 | 633 | 429 | 133 | 32.1 | 39.2
609 | 117 | 534 | 602 | 117 | 32.6 | 38.5
468 | 102 | 379 | 683 | 102 | 32.5 | 36.9
307 | 80 | 208 | 655 | 80 | 31.7 | 38.7
150 | 45 | 54 | 510 | 45 | 30.3 | 41
12 | 6 | 6 | 1 | 5 | 28.5 | 40.7
0 | 0 | 0 | 0 | 0 | 27 | 48.5
0 | 0 | 0 | 0 | 0 | 25.5 | 53.6
0 | 0 | 0 | 0 | 0 | 24 | 56.2
0 | 0 | 0 | 0 | 0 | 22.6 | 60.9
0 | 0 | 0 | 0 | 0 | 21.2 | 65.5
0 | 0 | 0 | 0 | 0 | 19.8 | 79.5
0 | 0 | 0 | 0 | 0 | 18.4 | 86
0 | 0 | 0 | 0 | 0 | 17 | 91
0 | 0 | 0 | 0 | 0 | 16.2 | 91.9
0 | 0 | 0 | 0 | 0 | 15.6 | 92.3
3 | 0 | 2 | 2 | 1 | 15.6 | 90.3
103 | 405 | 36 | 36 | 47 | 17.3 | 83.8
224 | 436 | 136 | 74 | 74 | 19.2 | 77.5
382 | 524 | 279 | 113 | 113 | 21.5 | 63.4
425 | 374 | 315 | 145 | 145 | 23.1 | 55.7
543 | 368 | 445 | 167 | 167 | 24.9 | 50.9
678 | 284 | 604 | 170 | 170 | 26.8 | 48.5
302 | 129 | 204 | 140 | 129 | 26.5 | 49.7
544 | 174 | 445 | 334 | 174 | 27.2 | 48.6
450 | 154 | 337 | 365 | 154 | 27.5 | 47.5
331 | 129 | 227 | 334 | 129 | 27.2 | 45.5
189 | 83 | 110 | 201 | 83 | 26.2 | 46.1
97 | 45 | 47 | 135 | 45 | 25 | 48.8
16 | 8 | 8 | 5 | 8 | 23.6 | 50.8
0 | 0 | 0 | 0 | 0 | 21.8 | 60.2
0 | 0 | 0 | 0 | 0 | 20.1 | 64.2
0 | 0 | 0 | 0 | 0 | 18.3 | 69.1
0 | 0 | 0 | 0 | 0 | 16.6 | 77.8
0 | 0 | 0 | 0 | 0 | 14.8 | 82.9
0 | 0 | 0 | 0 | 0 | 13.6 | 83.3
0 | 0 | 0 | 0 | 0 | 12.8 | 87.2
0 | 0 | 0 | 0 | 0 | 12.3 | 88.3
0 | 0 | 0 | 0 | 0 | 11.8 | 88.6
0 | 0 | 0 | 0 | 0 | 11.4 | 89.1
1 | 0 | 1 | 1 | 0 | 11.4 | 85.9
94 | 342 | 37 | 37 | 45 | 12.7 | 82.7
193 | 294 | 115 | 76 | 76 | 13.8 | 76.4
185 | 122 | 103 | 89 | 89 | 14.6 | 72.8
312 | 229 | 205 | 134 | 134 | 15.9 | 70.9
454 | 293 | 344 | 166 | 166 | 17.6 | 65.2
514 | 235 | 403 | 177 | 177 | 19.1 | 62.3
649 | 161 | 589 | 226 | 161 | 20.8 | 57.1
647 | 148 | 585 | 405 | 148 | 22.2 | 53
537 | 142 | 460 | 508 | 142 | 22.8 | 52.7
349 | 122 | 247 | 381 | 122 | 22.7 | 53.7
142 | 68 | 77 | 104 | 68 | 21.6 | 56
49 | 26 | 26 | 26 | 26 | 20.2 | 60
3 | 1 | 1 | 0 | 1 | 18.8 | 60.9
0 | 0 | 0 | 0 | 0 | 17.4 | 71.7
0 | 0 | 0 | 0 | 0 | 16.1 | 75.2
0 | 0 | 0 | 0 | 0 | 14.7 | 77.5
0 | 0 | 0 | 0 | 0 | 13.6 | 79.3
0 | 0 | 0 | 0 | 0 | 12.5 | 84.2
0 | 0 | 0 | 0 | 0 | 11.6 | 87
0 | 0 | 0 | 0 | 0 | 10.6 | 90.1
0 | 0 | 0 | 0 | 0 | 10.1 | 91.2
0 | 0 | 0 | 0 | 0 | 9.6 | 92.6
0 | 0 | 0 | 0 | 0 | 9.2 | 94.1
1 | 0 | 1 | 1 | 0 | 9.2 | 93.1
63 | 82 | 31 | 31 | 32 | 10 | 91.7
145 | 121 | 78 | 69 | 69 | 10.9 | 90
230 | 169 | 132 | 105 | 105 | 12 | 80.1
341 | 261 | 231 | 138 | 138 | 13.2 | 71.5
350 | 211 | 235 | 153 | 153 | 13.9 | 69.7
403 | 195 | 283 | 166 | 166 | 14.9 | 65.5
439 | 174 | 314 | 195 | 174 | 15.8 | 63.1
357 | 156 | 242 | 206 | 156 | 16.2 | 64.7
261 | 124 | 152 | 156 | 124 | 16.1 | 69.7
242 | 112 | 140 | 170 | 112 | 15.9 | 70.1
189 | 82 | 111 | 209 | 82 | 15.5 | 68.8
99 | 45 | 49 | 183 | 45 | 14.4 | 84.3
6 | 3 | 3 | 0 | 3 | 13.5 | 88.8
0 | 0 | 0 | 0 | 0 | 12.9 | 88.9
0 | 0 | 0 | 0 | 0 | 12.1 | 89
0 | 0 | 0 | 0 | 0 | 11.2 | 89.1
0 | 0 | 0 | 0 | 0 | 10.4 | 91.8
0 | 0 | 0 | 0 | 0 | 9.5 | 91.9
0 | 0 | 0 | 0 | 0 | 9.1 | 96.4
0 | 0 | 0 | 0 | 0 | 8.6 | 94.7
0 | 0 | 0 | 0 | 0 | 8.4 | 94.2
0 | 0 | 0 | 0 | 0 | 8.2 | 93.8
0 | 0 | 0 | 0 | 0 | 8 | 92.6
1 | 0 | 1 | 1 | 0 | 8 | 92
79 | 178 | 36 | 36 | 37 | 9.2 | 91.9
197 | 292 | 120 | 81 | 81 | 10.8 | 89.1
305 | 336 | 211 | 119 | 119 | 12.4 | 71.9
400 | 343 | 298 | 147 | 147 | 13.8 | 63.6
487 | 316 | 378 | 172 | 172 | 15.6 | 52.8
525 | 241 | 415 | 184 | 184 | 17.2 | 48.3
526 | 184 | 416 | 220 | 184 | 18.3 | 45.6
499 | 175 | 390 | 301 | 175 | 19.1 | 43.8
440 | 151 | 337 | 363 | 151 | 19.5 | 43
325 | 126 | 230 | 337 | 126 | 19.3 | 43.3
190 | 79 | 113 | 222 | 79 | 18.5 | 45.3
72 | 36 | 36 | 60 | 36 | 17.1 | 48.5
2 | 1 | 1 | 0 | 1 | 15.6 | 53
0 | 0 | 0 | 0 | 0 | 14.3 | 60.6
0 | 0 | 0 | 0 | 0 | 13.4 | 64.5
0 | 0 | 0 | 0 | 0 | 12.4 | 69.2
0 | 0 | 0 | 0 | 0 | 11.3 | 71.7
0 | 0 | 0 | 0 | 0 | 10.3 | 74.1
0 | 0 | 0 | 0 | 0 | 9.4 | 75.2
0 | 0 | 0 | 0 | 0 | 8.4 | 77.7
0 | 0 | 0 | 0 | 0 | 7.9 | 82.2
0 | 0 | 0 | 0 | 0 | 7.4 | 86.9
0 | 0 | 0 | 0 | 0 | 7 | 89.2
2 | 0 | 1 | 1 | 1 | 7 | 89.5
104 | 478 | 36 | 36 | 39 | 8.4 | 86.2
218 | 438 | 143 | 73 | 73 | 10 | 81.4
288 | 312 | 200 | 115 | 115 | 11.3 | 75.6
374 | 316 | 278 | 144 | 144 | 12.5 | 73
433 | 281 | 335 | 160 | 160 | 13.6 | 64.2
646 | 269 | 600 | 162 | 162 | 15.4 | 56.4
611 | 166 | 560 | 228 | 166 | 16.8 | 52.3
578 | 161 | 503 | 361 | 161 | 17.8 | 51.2
573 | 136 | 524 | 575 | 136 | 18.5 | 50.2
367 | 120 | 285 | 453 | 120 | 18.3 | 49
270 | 82 | 195 | 551 | 82 | 17.7 | 50.8
81 | 37 | 40 | 120 | 37 | 16.2 | 55.3
2 | 1 | 1 | 0 | 1 | 14.6 | 65
0 | 0 | 0 | 0 | 0 | 13.4 | 73.1
0 | 0 | 0 | 0 | 0 | 12.3 | 77.1
0 | 0 | 0 | 0 | 0 | 11.2 | 78.6
0 | 0 | 0 | 0 | 0 | 10 | 82.2
0 | 0 | 0 | 0 | 0 | 8.9 | 86.4
0 | 0 | 0 | 0 | 0 | 8.1 | 87.9
0 | 0 | 0 | 0 | 0 | 7.1 | 92.3
0 | 0 | 0 | 0 | 0 | 6.7 | 90.8
0 | 0 | 0 | 0 | 0 | 6.2 | 89.9
0 | 0 | 0 | 0 | 0 | 5.8 | 92
1 | 0 | 0 | 0 | 0 | 5.8 | 91.2
38 | 20 | 20 | 20 | 20 | 6.2 | 91.1
94 | 57 | 50 | 48 | 48 | 6.7 | 89.9
152 | 92 | 83 | 76 | 76 | 7.3 | 86.3
206 | 121 | 117 | 101 | 101 | 7.9 | 83.8
237 | 130 | 137 | 116 | 116 | 8.4 | 82.2
267 | 136 | 157 | 129 | 129 | 8.9 | 82.2
273 | 132 | 161 | 136 | 132 | 9.1 | 89.3
256 | 124 | 150 | 139 | 124 | 9.4 | 81.3
213 | 105 | 121 | 124 | 105 | 9.5 | 83.6
159 | 80 | 87 | 95 | 80 | 9.3 | 89.3
102 | 52 | 54 | 61 | 52 | 9 | 85.7
43 | 22 | 22 | 21 | 22 | 8.5 | 87.2
2 | 1 | 1 | 0 | 1 | 8 | 88.9
0 | 0 | 0 | 0 | 0 | 7.5 | 91.6
0 | 0 | 0 | 0 | 0 | 6.9 | 95.9
0 | 0 | 0 | 0 | 0 | 7.1 | 94.6
0 | 0 | 0 | 0 | 0 | 6.8 | 98.1
0 | 0 | 0 | 0 | 0 | 6.5 | 99.1
0 | 0 | 0 | 0 | 0 | 6.6 | 99
0 | 0 | 0 | 0 | 0 | 6.6 | 96.6
0 | 0 | 0 | 0 | 0 | 6.5 | 98.4
0 | 0 | 0 | 0 | 0 | 6.7 | 99
0 | 0 | 0 | 0 | 0 | 6.7 | 99
1 | 0 | 0 | 0 | 0 | 6.7 | 99
43 | 26 | 22 | 22 | 22 | 7.4 | 99
89 | 53 | 47 | 46 | 46 | 8.1 | 98.3
131 | 76 | 71 | 67 | 67 | 8.9 | 98.3
188 | 108 | 105 | 94 | 94 | 8.9 | 99
242 | 133 | 140 | 118 | 118 | 10.3 | 97.2
259 | 132 | 152 | 126 | 126 | 11.3 | 92.8
265 | 128 | 156 | 133 | 128 | 11.8 | 89.7
229 | 113 | 132 | 124 | 113 | 12.1 | 90.5
198 | 98 | 112 | 113 | 98 | 12.2 | 84.2
164 | 82 | 91 | 99 | 82 | 12.2 | 86.2
100 | 51 | 53 | 59 | 51 | 11.8 | 90.4
47 | 24 | 24 | 26 | 24 | 11.3 | 92.9
2 | 1 | 1 | 0 | 1 | 10.7 | 98.2
0 | 0 | 0 | 0 | 0 | 10.9 | 98.3
0 | 0 | 0 | 0 | 0 | 11.1 | 96.7
0 | 0 | 0 | 0 | 0 | 11.2 | 98.4
0 | 0 | 0 | 0 | 0 | 11.4 | 98.3
0 | 0 | 0 | 0 | 0 | 11.6 | 99
0 | 0 | 0 | 0 | 0 | 11.6 | 98.2
0 | 0 | 0 | 0 | 0 | 11.6 | 99
0 | 0 | 0 | 0 | 0 | 11.9 | 98.2
0 | 0 | 0 | 0 | 0 | 12 | 98.2
0 | 0 | 0 | 0 | 0 | 12.1 | 99
1 | 0 | 0 | 0 | 0 | 12.1 | 98.2
14 | 2 | 8 | 8 | 8 | 12 | 99
38 | 16 | 20 | 20 | 20 | 12.8 | 98.2
70 | 35 | 36 | 37 | 37 | 13.3 | 98.2
86 | 45 | 45 | 46 | 46 | 13.3 | 98.2
126 | 67 | 68 | 66 | 66 | 14.1 | 98.2
150 | 79 | 82 | 78 | 78 | 14.8 | 97.2
165 | 85 | 91 | 86 | 85 | 15.3 | 95.5
193 | 97 | 108 | 104 | 97 | 15.9 | 90.9
174 | 88 | 96 | 97 | 88 | 16.3 | 87.1
139 | 71 | 76 | 80 | 71 | 15.2 | 96.5
89 | 46 | 47 | 51 | 46 | 15.9 | 94.4
39 | 21 | 21 | 19 | 21 | 16.1 | 89.2
2 | 1 | 1 | 0 | 1 | 15.6 | 89.3
0 | 0 | 0 | 0 | 0 | 15.2 | 89.6
0 | 0 | 0 | 0 | 0 | 14.8 | 89.4
0 | 0 | 0 | 0 | 0 | 14.4 | 88.7
0 | 0 | 0 | 0 | 0 | 14 | 89.4
0 | 0 | 0 | 0 | 0 | 13.5 | 91.5
0 | 0 | 0 | 0 | 0 | 13.3 | 95.4
0 | 0 | 0 | 0 | 0 | 12.9 | 96
0 | 0 | 0 | 0 | 0 | 12.6 | 96
0 | 0 | 0 | 0 | 0 | 12.4 | 94.2
0 | 0 | 0 | 0 | 0 | 12.2 | 92.2
1 | 0 | 0 | 0 | 0 | 12.2 | 93.1
91 | 473 | 38 | 31 | 31 | 13.6 | 86.1
228 | 570 | 173 | 63 | 63 | 15.6 | 83.1
322 | 430 | 257 | 109 | 109 | 17.7 | 79.5
489 | 526 | 453 | 127 | 127 | 20.2 | 65.2
574 | 411 | 550 | 142 | 142 | 22.4 | 57.3
559 | 245 | 501 | 169 | 169 | 23.9 | 51.9
555 | 168 | 498 | 221 | 168 | 25 | 50.9
544 | 156 | 488 | 349 | 156 | 25.8 | 49.6
457 | 138 | 397 | 426 | 138 | 26.1 | 51.1
340 | 111 | 278 | 437 | 111 | 25.8 | 52
191 | 79 | 128 | 269 | 79 | 24.8 | 55.3
91 | 39 | 47 | 221 | 39 | 23.4 | 60.7
1 | 1 | 1 | 0 | 1 | 21.7 | 67
0 | 0 | 0 | 0 | 0 | 20.5 | 80.6
0 | 0 | 0 | 0 | 0 | 19.2 | 84.3
0 | 0 | 0 | 0 | 0 | 17.9 | 88.4
0 | 0 | 0 | 0 | 0 | 16.6 | 93
0 | 0 | 0 | 0 | 0 | 15.4 | 93.3
0 | 0 | 0 | 0 | 0 | 14.3 | 92.7
0 | 0 | 0 | 0 | 0 | 13.4 | 95
0 | 0 | 0 | 0 | 0 | 12.8 | 97.6
0 | 0 | 0 | 0 | 0 | 12.3 | 99
0 | 0 | 0 | 0 | 0 | 11.9 | 99
1 | 0 | 0 | 0 | 0 | 11.8 | 100
89 | 464 | 40 | 31 | 31 | 13.1 | 98.5
239 | 647 | 193 | 62 | 62 | 15.3 | 89.8
400 | 696 | 372 | 85 | 85 | 18.1 | 81
536 | 618 | 530 | 106 | 106 | 20.9 | 63.7
635 | 463 | 645 | 124 | 124 | 23.4 | 56.7
694 | 262 | 714 | 130 | 130 | 25.5 | 52.2
690 | 134 | 710 | 228 | 134 | 27 | 47.8
648 | 125 | 661 | 434 | 125 | 27.9 | 46.1
569 | 107 | 565 | 614 | 107 | 28.3 | 44.4
437 | 86 | 413 | 721 | 86 | 28.1 | 42.7
274 | 63 | 228 | 703 | 63 | 26.9 | 46.2
118 | 35 | 62 | 564 | 35 | 25.1 | 51
2 | 1 | 1 | 0 | 1 | 22.9 | 59.4
0 | 0 | 0 | 0 | 0 | 21.4 | 69.6
0 | 0 | 0 | 0 | 0 | 19.8 | 76.3
0 | 0 | 0 | 0 | 0 | 18.3 | 81.4
0 | 0 | 0 | 0 | 0 | 16.8 | 88
0 | 0 | 0 | 0 | 0 | 15.2 | 92.3
0 | 0 | 0 | 0 | 0 | 14.5 | 95.3
0 | 0 | 0 | 0 | 0 | 13.7 | 97.2
0 | 0 | 0 | 0 | 0 | 13.6 | 97.8
0 | 0 | 0 | 0 | 0 | 13.2 | 98.2
0 | 0 | 0 | 0 | 0 | 13 | 98.9
1 | 0 | 0 | 0 | 0 | 12.9 | 99.8
79 | 385 | 38 | 28 | 28 | 13.9 | 97.1
200 | 468 | 158 | 66 | 66 | 16 | 92.9
359 | 568 | 322 | 99 | 99 | 18.5 | 87.2
491 | 541 | 472 | 118 | 118 | 21 | 73.1
593 | 433 | 597 | 139 | 139 | 23.3 | 64.6
648 | 259 | 663 | 144 | 144 | 25.3 | 56.6
617 | 151 | 613 | 227 | 151 | 26.6 | 50
596 | 140 | 590 | 399 | 140 | 27.5 | 48.7
508 | 123 | 490 | 526 | 123 | 27.8 | 49.8
384 | 104 | 349 | 576 | 104 | 27.6 | 48.9
239 | 67 | 196 | 560 | 67 | 26.6 | 51.3
111 | 40 | 62 | 451 | 40 | 25.1 | 54.4
2 | 1 | 1 | 0 | 1 | 23.3 | 63.6
0 | 0 | 0 | 0 | 0 | 22.4 | 75
0 | 0 | 0 | 0 | 0 | 21.5 | 75
0 | 0 | 0 | 0 | 0 | 20.6 | 81.7
0 | 0 | 0 | 0 | 0 | 19.7 | 84.2
0 | 0 | 0 | 0 | 0 | 18.8 | 90.8
0 | 0 | 0 | 0 | 0 | 18.3 | 90.8
0 | 0 | 0 | 0 | 0 | 17.7 | 92.1
0 | 0 | 0 | 0 | 0 | 17.5 | 93.2
0 | 0 | 0 | 0 | 0 | 17.2 | 95.1
0 | 0 | 0 | 0 | 0 | 17.1 | 94.7
0 | 0 | 0 | 0 | 0 | 17.1 | 97.6
68 | 295 | 37 | 28 | 28 | 18.4 | 92.4
179 | 297 | 124 | 71 | 71 | 20.3 | 87.5
286 | 325 | 215 | 112 | 112 | 22.2 | 78.9
351 | 303 | 277 | 134 | 134 | 23.9 | 66.5
421 | 274 | 340 | 160 | 160 | 25.5 | 61
463 | 215 | 383 | 169 | 169 | 26.8 | 55.3
409 | 164 | 306 | 187 | 164 | 27.6 | 54.5
391 | 158 | 289 | 233 | 158 | 28.1 | 54.6
337 | 137 | 244 | 254 | 137 | 28.3 | 53.6
248 | 107 | 169 | 225 | 107 | 28.1 | 54.4
155 | 70 | 97 | 173 | 70 | 27.4 | 56
65 | 30 | 35 | 103 | 30 | 26.3 | 63.4
1 | 1 | 1 | 0 | 0 | 25.1 | 61.8
0 | 0 | 0 | 0 | 0 | 23.4 | 67.6
0 | 0 | 0 | 0 | 0 | 21.6 | 70.1
0 | 0 | 0 | 0 | 0 | 19.9 | 76.5
0 | 0 | 0 | 0 | 0 | 18.1 | 81.3
0 | 0 | 0 | 0 | 0 | 16.4 | 88.4
0 | 0 | 0 | 0 | 0 | 14.6 | 95.5
0 | 0 | 0 | 0 | 0 | 13.1 | 100
0 | 0 | 0 | 0 | 0 | 12.3 | 100
0 | 0 | 0 | 0 | 0 | 11.5 | 100
0 | 0 | 0 | 0 | 0 | 10.9 | 100
1 | 0 | 1 | 1 | 0 | 10.9 | 100
103 | 657 | 53 | 29 | 29 | 11.9 | 99.8
285 | 779 | 245 | 74 | 74 | 13.6 | 93.8
339 | 489 | 293 | 104 | 104 | 14.7 | 86.5
415 | 408 | 369 | 133 | 133 | 15.9 | 77
439 | 288 | 365 | 158 | 158 | 16.8 | 72.8
474 | 218 | 398 | 169 | 169 | 17.6 | 68.5
526 | 169 | 480 | 221 | 169 | 18.3 | 65
345 | 147 | 248 | 205 | 147 | 18.2 | 63.8
297 | 128 | 209 | 216 | 128 | 18 | 66
127 | 65 | 69 | 72 | 65 | 17 | 68.8
92 | 47 | 49 | 56 | 47 | 16 | 76.9
18 | 10 | 10 | 4 | 10 | 14.9 | 81
1 | 0 | 0 | 0 | 0 | 13.8 | 84.3
0 | 0 | 0 | 0 | 0 | 13.1 | 88.3
0 | 0 | 0 | 0 | 0 | 12.2 | 92.3
0 | 0 | 0 | 0 | 0 | 11.4 | 93.8
0 | 0 | 0 | 0 | 0 | 10.5 | 95.8
0 | 0 | 0 | 0 | 0 | 9.6 | 95.9
0 | 0 | 0 | 0 | 0 | 9.3 | 97.1
0 | 0 | 0 | 0 | 0 | 8.9 | 96
0 | 0 | 0 | 0 | 0 | 8.7 | 97.8
0 | 0 | 0 | 0 | 0 | 8.5 | 97.1
0 | 0 | 0 | 0 | 0 | 8.3 | 96.8
0 | 0 | 0 | 0 | 0 | 8.3 | 95.1
90 | 557 | 51 | 28 | 28 | 9.7 | 92.6
262 | 791 | 237 | 54 | 54 | 12 | 88.2
425 | 720 | 413 | 107 | 107 | 14.4 | 81.9
284 | 214 | 201 | 121 | 121 | 15.1 | 72.1
426 | 280 | 356 | 154 | 154 | 16.5 | 67.2
370 | 182 | 268 | 159 | 159 | 17.2 | 60.5
396 | 159 | 298 | 182 | 159 | 17.8 | 55.4
499 | 158 | 458 | 330 | 158 | 18.8 | 54.1
532 | 126 | 544 | 579 | 126 | 19.7 | 52.7
474 | 106 | 470 | 791 | 106 | 20.2 | 47.9
268 | 62 | 246 | 738 | 62 | 19.7 | 50.2
108 | 35 | 69 | 568 | 35 | 18.4 | 54.3
2 | 1 | 1 | 0 | 1 | 16.8 | 61.6
0 | 0 | 0 | 0 | 0 | 15.6 | 73.8
0 | 0 | 0 | 0 | 0 | 14.3 | 82.2
0 | 0 | 0 | 0 | 0 | 13.4 | 86.5
0 | 0 | 0 | 0 | 0 | 12.4 | 89.3
0 | 0 | 0 | 0 | 0 | 11.4 | 92.3
0 | 0 | 0 | 0 | 0 | 10.6 | 93.4
0 | 0 | 0 | 0 | 0 | 9.7 | 95.8
0 | 0 | 0 | 0 | 0 | 9.3 | 98.1
0 | 0 | 0 | 0 | 0 | 8.8 | 96.9
0 | 0 | 0 | 0 | 0 | 8.5 | 98.7
0 | 0 | 0 | 0 | 0 | 8.4 | 98.9
9 | 0 | 5 | 5 | 5 | 8.4 | 96.4
32 | 13 | 16 | 17 | 17 | 8.4 | 98.3
59 | 29 | 30 | 31 | 31 | 8.4 | 97.5
79 | 41 | 41 | 42 | 42 | 8.2 | 97.6
92 | 48 | 48 | 49 | 49 | 8.4 | 96.1
99 | 53 | 53 | 53 | 53 | 8.7 | 94
98 | 52 | 52 | 52 | 52 | 8.7 | 89.3
89 | 47 | 47 | 47 | 47 | 8.6 | 89.4
76 | 41 | 40 | 40 | 41 | 8.6 | 89.4
58 | 31 | 30 | 29 | 31 | 8.5 | 89.4
34 | 18 | 17 | 14 | 18 | 8 | 92
14 | 7 | 7 | 2 | 7 | 6.7 | 95.7
0 | 0 | 0 | 0 | 0 | 7.5 | 92.1
0 | 0 | 0 | 0 | 0 | 7.7 | 89.5
0 | 0 | 0 | 0 | 0 | 7.1 | 94.8
0 | 0 | 0 | 0 | 0 | 6.9 | 92.6
0 | 0 | 0 | 0 | 0 | 6.5 | 91.3
0 | 0 | 0 | 0 | 0 | 6.1 | 93.4
0 | 0 | 0 | 0 | 0 | 5.9 | 97.2
0 | 0 | 0 | 0 | 0 | 5.7 | 93.5
0 | 0 | 0 | 0 | 0 | 5.6 | 94.5
0 | 0 | 0 | 0 | 0 | 5.5 | 96.9
0 | 0 | 0 | 0 | 0 | 5.4 | 92.9
0 | 0 | 0 | 0 | 0 | 5.5 | 92.7
61 | 299 | 40 | 25 | 25 | 6.4 | 92.2
177 | 383 | 145 | 62 | 62 | 7.9 | 89.4
290 | 346 | 231 | 110 | 110 | 9.6 | 89.2
386 | 339 | 318 | 143 | 143 | 11.2 | 72
461 | 304 | 396 | 161 | 161 | 12.7 | 60.2
484 | 221 | 416 | 172 | 172 | 13.7 | 57.5
496 | 173 | 429 | 217 | 173 | 14.8 | 55.8
468 | 163 | 402 | 299 | 163 | 15.6 | 55.7
413 | 132 | 381 | 399 | 132 | 16 | 55
311 | 103 | 276 | 425 | 103 | 15.9 | 55.9
184 | 71 | 139 | 312 | 71 | 15.1 | 59.5
63 | 29 | 38 | 167 | 29 | 13.8 | 63.4
0 | 0 | 0 | 0 | 0 | 12.9 | 70.5
0 | 0 | 0 | 0 | 0 | 12 | 75.8
0 | 0 | 0 | 0 | 0 | 11.2 | 79.4
0 | 0 | 0 | 0 | 0 | 10.3 | 78.3
0 | 0 | 0 | 0 | 0 | 9.5 | 78.8
0 | 0 | 0 | 0 | 0 | 8.7 | 81.6
0 | 0 | 0 | 0 | 0 | 7.8 | 83.2
0 | 0 | 0 | 0 | 0 | 6.9 | 86.3
0 | 0 | 0 | 0 | 0 | 6.5 | 86.2
0 | 0 | 0 | 0 | 0 | 6 | 89.1
0 | 0 | 0 | 0 | 0 | 5.7 | 90.7
0 | 0 | 0 | 0 | 0 | 5.6 | 91.8
80 | 486 | 57 | 29 | 29 | 6.6 | 87.9
240 | 748 | 238 | 52 | 52 | 8.4 | 83.4
409 | 763 | 433 | 74 | 74 | 10.5 | 76.5
549 | 653 | 596 | 93 | 93 | 12.5 | 68.2
656 | 475 | 721 | 106 | 106 | 14.2 | 60.1
711 | 247 | 785 | 114 | 114 | 16.1 | 51.3
717 | 113 | 793 | 230 | 113 | 17.5 | 47.4
668 | 106 | 735 | 464 | 106 | 18.4 | 45.3
563 | 93 | 612 | 648 | 93 | 18.7 | 44.6
423 | 75 | 449 | 765 | 75 | 18.4 | 45.3
257 | 54 | 256 | 769 | 54 | 17.3 | 47.9
93 | 28 | 69 | 577 | 28 | 15.6 | 52.3
0 | 0 | 0 | 0 | 0 | 13.7 | 57.4
0 | 0 | 0 | 0 | 0 | 12.8 | 65.5
0 | 0 | 0 | 0 | 0 | 11.6 | 69.2
0 | 0 | 0 | 0 | 0 | 10.5 | 75.4
0 | 0 | 0 | 0 | 0 | 9.3 | 79.9
0 | 0 | 0 | 0 | 0 | 8.2 | 79
0 | 0 | 0 | 0 | 0 | 7.4 | 80.9
0 | 0 | 0 | 0 | 0 | 6.6 | 82.9
0 | 0 | 0 | 0 | 0 | 6.2 | 84.7
0 | 0 | 0 | 0 | 0 | 5.7 | 87.2
0 | 0 | 0 | 0 | 0 | 5.5 | 87.2
0 | 0 | 0 | 0 | 0 | 5.4 | 89.7
67 | 411 | 51 | 26 | 26 | 6.2 | 90
211 | 620 | 210 | 56 | 56 | 7.9 | 85.4
363 | 658 | 387 | 84 | 84 | 9.8 | 82
503 | 600 | 555 | 101 | 101 | 11.7 | 72.5
597 | 444 | 666 | 119 | 119 | 13.4 | 69.4
639 | 245 | 713 | 132 | 132 | 14.8 | 64.6
658 | 129 | 738 | 234 | 129 | 16.2 | 61.1
593 | 127 | 656 | 427 | 127 | 17 | 59.5
512 | 101 | 566 | 596 | 101 | 17.3 | 60.1
382 | 80 | 411 | 687 | 80 | 17 | 64
231 | 54 | 235 | 686 | 54 | 15.9 | 67.8
81 | 29 | 64 | 480 | 29 | 14.3 | 74.6
0 | 0 | 0 | 0 | 0 | 12.9 | 79.7
0 | 0 | 0 | 0 | 0 | 12.5 | 85.1
0 | 0 | 0 | 0 | 0 | 12.1 | 87.9
0 | 0 | 0 | 0 | 0 | 11.7 | 86.9
0 | 0 | 0 | 0 | 0 | 11.3 | 91.7
0 | 0 | 0 | 0 | 0 | 10.8 | 92.7
0 | 0 | 0 | 0 | 0 | 10.9 | 87.8
0 | 0 | 0 | 0 | 0 | 11 | 90.3
0 | 0 | 0 | 0 | 0 | 11 | 92.2
0 | 0 | 0 | 0 | 0 | 11.1 | 91.6
0 | 0 | 0 | 0 | 0 | 11.1 | 90.2
0 | 0 | 0 | 0 | 0 | 11.1 | 94.1
23 | 8 | 12 | 12 | 12 | 11.5 | 92.4
98 | 70 | 55 | 49 | 49 | 12.4 | 90.9
150 | 96 | 86 | 74 | 74 | 13.2 | 89.6
188 | 110 | 109 | 93 | 93 | 13.9 | 83.3
250 | 139 | 152 | 120 | 120 | 14.9 | 81.4
266 | 134 | 163 | 128 | 128 | 15.8 | 77.5
193 | 97 | 110 | 100 | 97 | 16.1 | 77.5
132 | 68 | 71 | 70 | 68 | 16 | 77.4
99 | 52 | 52 | 52 | 52 | 15.7 | 78.6
80 | 42 | 42 | 42 | 42 | 15 | 91.4
63 | 33 | 33 | 34 | 33 | 14.9 | 88.7
43 | 21 | 25 | 76 | 21 | 14.6 | 88.7
0 | 0 | 0 | 0 | 0 | 14 | 88.8
0 | 0 | 0 | 0 | 0 | 13.5 | 88.8
0 | 0 | 0 | 0 | 0 | 13.3 | 91.5
0 | 0 | 0 | 0 | 0 | 12.2 | 94.1
0 | 0 | 0 | 0 | 0 | 12.8 | 88.9
0 | 0 | 0 | 0 | 0 | 12.6 | 88.9
0 | 0 | 0 | 0 | 0 | 12.3 | 91.6
0 | 0 | 0 | 0 | 0 | 11.9 | 91.9
0 | 0 | 0 | 0 | 0 | 11.7 | 95.2
0 | 0 | 0 | 0 | 0 | 11.5 | 97.6
0 | 0 | 0 | 0 | 0 | 11.4 | 96.9
0 | 0 | 0 | 0 | 0 | 11.3 | 94.5
21 | 7 | 11 | 11 | 11 | 11.7 | 93.1
20 | 7 | 10 | 11 | 11 | 11.9 | 92.3
144 | 91 | 82 | 72 | 72 | 12.9 | 89.3
91 | 48 | 48 | 48 | 48 | 13.2 | 84.4
208 | 114 | 122 | 102 | 102 | 13.9 | 82.8
262 | 133 | 160 | 126 | 126 | 14.9 | 78.6
250 | 119 | 155 | 125 | 119 | 15.6 | 88.4
562 | 142 | 603 | 403 | 142 | 17.6 | 72.4
639 | 149 | 692 | 722 | 149 | 19.5 | 68.3
395 | 83 | 441 | 729 | 83 | 20.2 | 63.7
250 | 65 | 261 | 734 | 65 | 20.2 | 64.4
54 | 24 | 41 | 215 | 24 | 19.3 | 67
0 | 0 | 0 | 0 | 0 | 18.2 | 71.8
0 | 0 | 0 | 0 | 0 | 17.7 | 76.1
0 | 0 | 0 | 0 | 0 | 17.1 | 78.7
0 | 0 | 0 | 0 | 0 | 16.6 | 81.1
0 | 0 | 0 | 0 | 0 | 16 | 79.1
0 | 0 | 0 | 0 | 0 | 15.5 | 81.5
0 | 0 | 0 | 0 | 0 | 14.9 | 84.3
0 | 0 | 0 | 0 | 0 | 14.3 | 85.9
0 | 0 | 0 | 0 | 0 | 14 | 87.7
0 | 0 | 0 | 0 | 0 | 13.7 | 87.2
0 | 0 | 0 | 0 | 0 | 13.5 | 89.6
0 | 0 | 0 | 0 | 0 | 13.5 | 93.4
27 | 15 | 14 | 14 | 14 | 14 | 88.6
204 | 526 | 201 | 67 | 67 | 16.2 | 84.4
300 | 433 | 284 | 100 | 100 | 18.1 | 78.7
269 | 205 | 200 | 115 | 115 | 19 | 70.9
516 | 362 | 520 | 149 | 149 | 21.1 | 62.6
229 | 116 | 159 | 106 | 106 | 21.2 | 60.3
595 | 153 | 645 | 240 | 153 | 22.8 | 53.4
467 | 150 | 456 | 323 | 150 | 23.6 | 51.7
304 | 124 | 233 | 239 | 124 | 23.6 | 51.4
161 | 77 | 96 | 112 | 77 | 22.9 | 52.9
21 | 11 | 10 | 7 | 11 | 21.7 | 57.5
10 | 5 | 5 | 0 | 5 | 20.6 | 62.1
0 | 0 | 0 | 0 | 0 | 19.6 | 66.6
0 | 0 | 0 | 0 | 0 | 18.5 | 68.1
0 | 0 | 0 | 0 | 0 | 17.3 | 73
0 | 0 | 0 | 0 | 0 | 16.2 | 78.9
0 | 0 | 0 | 0 | 0 | 15 | 82.6
0 | 0 | 0 | 0 | 0 | 13.9 | 83.7
0 | 0 | 0 | 0 | 0 | 13.1 | 82.7
0 | 0 | 0 | 0 | 0 | 12 | 88.1
0 | 0 | 0 | 0 | 0 | 11.5 | 91.6
0 | 0 | 0 | 0 | 0 | 11 | 94
0 | 0 | 0 | 0 | 0 | 10.6 | 94.8
0 | 0 | 0 | 0 | 0 | 10.6 | 94.1
56 | 384 | 55 | 23 | 23 | 11.2 | 92.8
200 | 623 | 223 | 52 | 52 | 12.6 | 89.6
357 | 676 | 411 | 77 | 77 | 14.1 | 87.3
460 | 544 | 523 | 113 | 113 | 16 | 78.1
511 | 359 | 522 | 146 | 146 | 17.5 | 73.6
651 | 255 | 743 | 147 | 147 | 19.2 | 67.7
472 | 159 | 435 | 208 | 159 | 19.7 | 64.6
426 | 150 | 384 | 282 | 150 | 20 | 62.7
304 | 123 | 236 | 241 | 123 | 19.7 | 62.7
157 | 76 | 93 | 106 | 76 | 18.7 | 66.6
62 | 32 | 33 | 34 | 32 | 17.5 | 66.6
6 | 3 | 3 | 0 | 3 | 16.2 | 72.2
0 | 0 | 0 | 0 | 0 | 15.1 | 82.3
0 | 0 | 0 | 0 | 0 | 14.2 | 85
0 | 0 | 0 | 0 | 0 | 13.6 | 86.5
0 | 0 | 0 | 0 | 0 | 12.9 | 87.2
0 | 0 | 0 | 0 | 0 | 12.1 | 91
0 | 0 | 0 | 0 | 0 | 11.4 | 95.7
0 | 0 | 0 | 0 | 0 | 11 | 98.5
0 | 0 | 0 | 0 | 0 | 10.5 | 97.5
0 | 0 | 0 | 0 | 0 | 10.2 | 94.7
0 | 0 | 0 | 0 | 0 | 10 | 95.7
0 | 0 | 0 | 0 | 0 | 9.8 | 100
0 | 0 | 0 | 0 | 0 | 9.8 | 100
63 | 501 | 68 | 22 | 22 | 10.7 | 98.9
220 | 737 | 258 | 49 | 49 | 12.6 | 94.4
385 | 750 | 456 | 71 | 71 | 14.9 | 89.9
525 | 645 | 624 | 89 | 89 | 17.7 | 76.3
630 | 464 | 748 | 102 | 102 | 20.2 | 67.2
682 | 234 | 808 | 109 | 109 | 22.3 | 60.2
681 | 109 | 808 | 234 | 109 | 23.8 | 57.9
633 | 101 | 751 | 466 | 101 | 24.8 | 52.2
541 | 87 | 643 | 665 | 87 | 25.2 | 48.6
398 | 71 | 472 | 780 | 71 | 25 | 49.3
228 | 48 | 268 | 772 | 48 | 23.8 | 55
68 | 24 | 74 | 558 | 24 | 22 | 61.7
0 | 0 | 0 | 0 | 0 | 20.1 | 73.8
0 | 0 | 0 | 0 | 0 | 19 | 77.6
0 | 0 | 0 | 0 | 0 | 17.9 | 82.1
0 | 0 | 0 | 0 | 0 | 16.9 | 83.5
0 | 0 | 0 | 0 | 0 | 15.8 | 89
0 | 0 | 0 | 0 | 0 | 14.7 | 90.9
0 | 0 | 0 | 0 | 0 | 13.9 | 93.9
0 | 0 | 0 | 0 | 0 | 13.5 | 94.2
0 | 0 | 0 | 0 | 0 | 12.9 | 97.5
0 | 0 | 0 | 0 | 0 | 12.6 | 98
0 | 0 | 0 | 0 | 0 | 12.3 | 99.2
0 | 0 | 0 | 0 | 0 | 12.1 | 100
21 | 9 | 11 | 11 | 11 | 12.5 | 99
136 | 246 | 115 | 56 | 56 | 13.6 | 93.5
456 | 767 | 492 | 123 | 123 | 16.1 | 82.7
527 | 627 | 613 | 124 | 124 | 18 | 77.9
405 | 270 | 372 | 143 | 143 | 18.5 | 77.5
312 | 154 | 233 | 138 | 138 | 18.6 | 76.4
266 | 126 | 167 | 133 | 126 | 18.4 | 75.8
56 | 30 | 29 | 29 | 30 | 17.2 | 88.5
85 | 45 | 45 | 45 | 45 | 16.4 | 79.5
34 | 19 | 17 | 16 | 19 | 15.6 | 78.2
19 | 11 | 9 | 6 | 11 | 14.8 | 88.7
6 | 3 | 3 | 0 | 3 | 14.2 | 88.8
0 | 0 | 0 | 0 | 0 | 13.3 | 91.5
0 | 0 | 0 | 0 | 0 | 13.4 | 91.5
0 | 0 | 0 | 0 | 0 | 12.9 | 91.6
0 | 0 | 0 | 0 | 0 | 12.4 | 91.6
0 | 0 | 0 | 0 | 0 | 11.9 | 91.7
0 | 0 | 0 | 0 | 0 | 11.4 | 91.7
0 | 0 | 0 | 0 | 0 | 10.4 | 92.5
0 | 0 | 0 | 0 | 0 | 9.2 | 96.6
0 | 0 | 0 | 0 | 0 | 8.1 | 97.2
0 | 0 | 0 | 0 | 0 | 7.5 | 98
0 | 0 | 0 | 0 | 0 | 6.9 | 99
0 | 0 | 0 | 0 | 0 | 6.4 | 94.9
14 | 1 | 7 | 7 | 7 | 6.6 | 95.5
130 | 226 | 109 | 55 | 55 | 7.8 | 91.2
269 | 398 | 270 | 91 | 91 | 9.2 | 82.2
373 | 385 | 381 | 120 | 120 | 10.4 | 77.9
425 | 284 | 397 | 148 | 148 | 11.3 | 75.8
417 | 193 | 377 | 155 | 155 | 11.8 | 73.2
347 | 144 | 273 | 167 | 144 | 12 | 70.6
365 | 142 | 323 | 243 | 142 | 12.1 | 73
253 | 116 | 165 | 167 | 116 | 11.9 | 73.1
187 | 86 | 133 | 168 | 86 | 11.3 | 87.1
90 | 45 | 52 | 69 | 45 | 10.7 | 89.1
5 | 3 | 2 | 0 | 3 | 9.9 | 80.6
0 | 0 | 0 | 0 | 0 | 9.2 | 86.7
0 | 0 | 0 | 0 | 0 | 8.6 | 86.7
0 | 0 | 0 | 0 | 0 | 8 | 88.4
0 | 0 | 0 | 0 | 0 | 7.3 | 87.6
0 | 0 | 0 | 0 | 0 | 6.7 | 88.3
0 | 0 | 0 | 0 | 0 | 6.1 | 90.1
0 | 0 | 0 | 0 | 0 | 5.8 | 90.7
0 | 0 | 0 | 0 | 0 | 5.6 | 93.7
0 | 0 | 0 | 0 | 0 | 5.3 | 93.6
0 | 0 | 0 | 0 | 0 | 5.1 | 96.1
0 | 0 | 0 | 0 | 0 | 4.9 | 98.6
0 | 0 | 0 | 0 | 0 | 4.8 | 99.2
20 | 8 | 10 | 11 | 11 | 5.3 | 98.1
217 | 763 | 279 | 47 | 47 | 8 | 92.3
392 | 785 | 491 | 71 | 71 | 10.5 | 85.9
539 | 673 | 670 | 88 | 88 | 12.8 | 74.7
647 | 479 | 799 | 101 | 101 | 14.8 | 72.8
704 | 236 | 867 | 109 | 109 | 16.7 | 66.1
707 | 110 | 871 | 248 | 110 | 18.1 | 61.9
651 | 103 | 804 | 494 | 103 | 18.9 | 58.1
544 | 91 | 675 | 691 | 91 | 19.1 | 58.1
394 | 74 | 493 | 800 | 74 | 18.4 | 60.9
218 | 48 | 279 | 780 | 48 | 16.9 | 65.9
19 | 10 | 9 | 6 | 10 | 14.7 | 73.6
0 | 0 | 0 | 0 | 0 | 14.2 | 80.9
0 | 0 | 0 | 0 | 0 | 13.8 | 84.9
0 | 0 | 0 | 0 | 0 | 13.6 | 85.4
0 | 0 | 0 | 0 | 0 | 13.3 | 88.8
0 | 0 | 0 | 0 | 0 | 12.9 | 90.3
0 | 0 | 0 | 0 | 0 | 12.6 | 93.5
0 | 0 | 0 | 0 | 0 | 12.4 | 92.7
0 | 0 | 0 | 0 | 0 | 12.3 | 95.3
0 | 0 | 0 | 0 | 0 | 12.2 | 96.9
0 | 0 | 0 | 0 | 0 | 12.1 | 96.7
0 | 0 | 0 | 0 | 0 | 12.1 | 98.4
0 | 0 | 0 | 0 | 0 | 12 | 98.2
3 | 0 | 1 | 1 | 1 | 11.9 | 98.2
20 | 7 | 10 | 11 | 11 | 11.7 | 99
36 | 17 | 18 | 20 | 20 | 11.7 | 99
55 | 28 | 28 | 30 | 30 | 12.5 | 98.2
67 | 35 | 35 | 36 | 36 | 12.5 | 99
70 | 37 | 36 | 37 | 37 | 11.9 | 99
74 | 39 | 38 | 39 | 39 | 11 | 99.3
67 | 36 | 35 | 35 | 36 | 12.6 | 99
56 | 30 | 28 | 28 | 30 | 12.7 | 99
41 | 22 | 20 | 19 | 22 | 12.6 | 99
22 | 12 | 10 | 7 | 12 | 12.7 | 98.2
2 | 1 | 1 | 0 | 1 | 12.6 | 99
0 | 0 | 0 | 0 | 0 | 12.7 | 98.2
0 | 0 | 0 | 0 | 0 | 13 | 99
0 | 0 | 0 | 0 | 0 | 13.1 | 98.2
0 | 0 | 0 | 0 | 0 | 13.3 | 98.2
0 | 0 | 0 | 0 | 0 | 13.4 | 98.2
0 | 0 | 0 | 0 | 0 | 12.2 | 99.3
0 | 0 | 0 | 0 | 0 | 13.7 | 98.9
0 | 0 | 0 | 0 | 0 | 13.9 | 98.9
0 | 0 | 0 | 0 | 0 | 14.1 | 98.9
0 | 0 | 0 | 0 | 0 | 14.2 | 98.9
0 | 0 | 0 | 0 | 0 | 14.3 | 98.9
0 | 0 | 0 | 0 | 0 | 14.4 | 98.2
8 | 0 | 3 | 4 | 4 | 14.5 | 98.9
68 | 41 | 37 | 35 | 35 | 15.2 | 98.9
120 | 72 | 67 | 61 | 61 | 17 | 91.5
148 | 83 | 83 | 75 | 75 | 17.8 | 92.2
243 | 136 | 155 | 115 | 115 | 19.1 | 88.3
215 | 110 | 129 | 106 | 106 | 19.7 | 88.2
242 | 117 | 149 | 123 | 117 | 20.3 | 79.3
226 | 109 | 139 | 126 | 109 | 20.8 | 78.3
163 | 82 | 94 | 94 | 82 | 20.8 | 75.7
114 | 58 | 64 | 68 | 58 | 20.6 | 75.1
43 | 23 | 22 | 20 | 23 | 20 | 74.1
4 | 2 | 2 | 0 | 2 | 19.3 | 72.3
0 | 0 | 0 | 0 | 0 | 18.6 | 86.5
0 | 0 | 0 | 0 | 0 | 18.1 | 91.1
0 | 0 | 0 | 0 | 0 | 17.5 | 91.2
0 | 0 | 0 | 0 | 0 | 16.8 | 91.2
0 | 0 | 0 | 0 | 0 | 16.2 | 88.6
0 | 0 | 0 | 0 | 0 | 15.6 | 88.6
0 | 0 | 0 | 0 | 0 | 14.6 | 92.7
0 | 0 | 0 | 0 | 0 | 13.5 | 98.1
0 | 0 | 0 | 0 | 0 | 12.8 | 96.7
0 | 0 | 0 | 0 | 0 | 12.3 | 94
0 | 0 | 0 | 0 | 0 | 11.9 | 94.8
0 | 0 | 0 | 0 | 0 | 11.5 | 92.6
12 | 0 | 6 | 7 | 7 | 11.8 | 91.7
133 | 255 | 123 | 54 | 54 | 13.2 | 88.9
230 | 281 | 208 | 93 | 93 | 14.4 | 80.8
287 | 233 | 236 | 116 | 116 | 15.6 | 75.1
466 | 332 | 506 | 139 | 139 | 17.4 | 70.8
498 | 208 | 544 | 145 | 145 | 18.8 | 67.7
524 | 140 | 616 | 228 | 140 | 19.8 | 64.2
452 | 133 | 494 | 333 | 133 | 20.3 | 63.7
392 | 112 | 460 | 465 | 112 | 20.5 | 66.2
306 | 87 | 367 | 562 | 87 | 20.3 | 64.1
103 | 46 | 89 | 177 | 46 | 19.1 | 68.6
18 | 9 | 9 | 6 | 9 | 17.7 | 75.3
0 | 0 | 0 | 0 | 0 | 16.9 | 81.1
0 | 0 | 0 | 0 | 0 | 16.1 | 87.7
0 | 0 | 0 | 0 | 0 | 15.3 | 88.3
0 | 0 | 0 | 0 | 0 | 14.5 | 87.9
0 | 0 | 0 | 0 | 0 | 13.7 | 93.3
0 | 0 | 0 | 0 | 0 | 13.2 | 94.7
0 | 0 | 0 | 0 | 0 | 12.9 | 93.6
0 | 0 | 0 | 0 | 0 | 12.5 | 94.5
0 | 0 | 0 | 0 | 0 | 12.1 | 95.4
0 | 0 | 0 | 0 | 0 | 11.9 | 99.2
0 | 0 | 0 | 0 | 0 | 11.7 | 98.6
0 | 0 | 0 | 0 | 0 | 11.6 | 100
5 | 0 | 2 | 2 | 2 | 11.7 | 100
52 | 27 | 27 | 27 | 27 | 12.2 | 100
168 | 150 | 123 | 78 | 78 | 13.1 | 97.9
234 | 153 | 154 | 109 | 109 | 13.7 | 96
230 | 128 | 145 | 110 | 110 | 14.3 | 94.2
343 | 163 | 282 | 140 | 140 | 15.2 | 92.4
295 | 131 | 226 | 149 | 131 | 15.7 | 85.5
162 | 83 | 92 | 88 | 83 | 15.5 | 81.9
53 | 29 | 27 | 27 | 29 | 14.8 | 86.8
39 | 21 | 19 | 18 | 21 | 14.2 | 90.8
16 | 9 | 7 | 4 | 9 | 13.4 | 93.9
2 | 1 | 1 | 0 | 1 | 12.8 | 96.1
0 | 0 | 0 | 0 | 0 | 13.3 | 92.7
0 | 0 | 0 | 0 | 0 | 13.2 | 91.3
0 | 0 | 0 | 0 | 0 | 13.3 | 97
0 | 0 | 0 | 0 | 0 | 13.2 | 94
0 | 0 | 0 | 0 | 0 | 13.2 | 96.4
0 | 0 | 0 | 0 | 0 | 13.2 | 96
0 | 0 | 0 | 0 | 0 | 13.1 | 95.9
0 | 0 | 0 | 0 | 0 | 13.2 | 95
0 | 0 | 0 | 0 | 0 | 13.2 | 98.3
0 | 0 | 0 | 0 | 0 | 13.3 | 98.2
0 | 0 | 0 | 0 | 0 | 13.3 | 98.4
0 | 0 | 0 | 0 | 0 | 13.3 | 99.1
4 | 0 | 2 | 2 | 2 | 13.5 | 99
28 | 11 | 14 | 15 | 15 | 13.8 | 96.7
50 | 24 | 25 | 27 | 27 | 14.5 | 95.2
70 | 36 | 36 | 37 | 37 | 14.8 | 98.1
79 | 41 | 41 | 42 | 42 | 15.2 | 96.3
94 | 50 | 50 | 50 | 50 | 15.8 | 94.1
101 | 53 | 54 | 53 | 53 | 16.2 | 93.7
94 | 50 | 50 | 50 | 50 | 16.6 | 91.8
79 | 42 | 41 | 41 | 42 | 16.7 | 91.5
54 | 29 | 27 | 26 | 29 | 16.6 | 89.4
26 | 14 | 12 | 9 | 14 | 16.3 | 92.4
3 | 2 | 1 | 0 | 2 | 15.3 | 96.7
0 | 0 | 0 | 0 | 0 | 14.5 | 99.4
0 | 0 | 0 | 0 | 0 | 14.5 | 98.6
0 | 0 | 0 | 0 | 0 | 13 | 99.4
0 | 0 | 0 | 0 | 0 | 14.4 | 97.6
0 | 0 | 0 | 0 | 0 | 14.3 | 97.5
0 | 0 | 0 | 0 | 0 | 14 | 99
0 | 0 | 0 | 0 | 0 | 13.5 | 98.4
0 | 0 | 0 | 0 | 0 | 13.3 | 98
0 | 0 | 0 | 0 | 0 | 13.1 | 99.1
0 | 0 | 0 | 0 | 0 | 12.9 | 99.1
0 | 0 | 0 | 0 | 0 | 12.7 | 99.1
0 | 0 | 0 | 0 | 0 | 12.6 | 99.1
14 | 2 | 7 | 8 | 8 | 13.1 | 99.1
111 | 194 | 102 | 49 | 49 | 15.2 | 95
181 | 183 | 145 | 78 | 78 | 17.2 | 89.2
99 | 53 | 53 | 52 | 52 | 17.1 | 89.4
113 | 60 | 61 | 59 | 59 | 17.2 | 90.4
139 | 72 | 76 | 72 | 72 | 17.5 | 90.5
323 | 135 | 264 | 159 | 135 | 19 | 83.8
258 | 121 | 169 | 148 | 121 | 19.7 | 80.1
169 | 84 | 101 | 101 | 84 | 19.8 | 79.9
141 | 68 | 88 | 101 | 68 | 19.6 | 80.8
81 | 39 | 51 | 74 | 39 | 18.9 | 82.1
5 | 3 | 2 | 0 | 3 | 17.8 | 84.2
0 | 0 | 0 | 0 | 0 | 17.3 | 85.4
0 | 0 | 0 | 0 | 0 | 16.9 | 86.3
0 | 0 | 0 | 0 | 0 | 16.4 | 90.8
0 | 0 | 0 | 0 | 0 | 15.9 | 92.9
0 | 0 | 0 | 0 | 0 | 14.9 | 96.9
0 | 0 | 0 | 0 | 0 | 15 | 97.5
0 | 0 | 0 | 0 | 0 | 14.5 | 97
0 | 0 | 0 | 0 | 0 | 13.4 | 99.4
0 | 0 | 0 | 0 | 0 | 13.9 | 99
0 | 0 | 0 | 0 | 0 | 14 | 96.3
0 | 0 | 0 | 0 | 0 | 14.1 | 93.8
0 | 0 | 0 | 0 | 0 | 14.2 | 95.6
3 | 0 | 1 | 2 | 2 | 14.6 | 95.9
15 | 4 | 7 | 8 | 8 | 15 | 93.9
29 | 13 | 14 | 16 | 16 | 15.5 | 95.8
41 | 20 | 20 | 22 | 22 | 15.9 | 95.1
50 | 26 | 25 | 27 | 27 | 16.3 | 92.4
55 | 29 | 27 | 29 | 29 | 16.6 | 89.8
54 | 29 | 27 | 29 | 29 | 16.9 | 89.2
425 | 140 | 463 | 317 | 140 | 19.8 | 79.9
353 | 109 | 402 | 401 | 109 | 21.5 | 71.6
243 | 78 | 283 | 417 | 78 | 22.4 | 65.1
121 | 45 | 159 | 380 | 45 | 22.4 | 68
6 | 3 | 3 | 0 | 3 | 21.4 | 72.1
0 | 0 | 0 | 0 | 0 | 20.4 | 76.9
0 | 0 | 0 | 0 | 0 | 19.5 | 81.1
0 | 0 | 0 | 0 | 0 | 18.5 | 86.4
0 | 0 | 0 | 0 | 0 | 17.5 | 91.8
0 | 0 | 0 | 0 | 0 | 16.5 | 91.9
0 | 0 | 0 | 0 | 0 | 15.5 | 92
0 | 0 | 0 | 0 | 0 | 13.9 | 95.2
0 | 0 | 0 | 0 | 0 | 12.8 | 95.7
0 | 0 | 0 | 0 | 0 | 11.5 | 98
0 | 0 | 0 | 0 | 0 | 10.8 | 99.1
0 | 0 | 0 | 0 | 0 | 10.1 | 99.1
0 | 0 | 0 | 0 | 0 | 9.7 | 100
6 | 0 | 3 | 3 | 3 | 9.8 | 100
133 | 345 | 160 | 49 | 49 | 11.7 | 93
349 | 709 | 490 | 83 | 83 | 14.3 | 83.8
521 | 670 | 715 | 108 | 108 | 17.7 | 68.1
504 | 382 | 643 | 123 | 123 | 19.5 | 61.3
638 | 241 | 837 | 140 | 140 | 21.5 | 54.9
396 | 141 | 396 | 189 | 141 | 21.7 | 54.4
326 | 129 | 307 | 226 | 129 | 21.3 | 54
107 | 55 | 58 | 58 | 55 | 19.5 | 59
26 | 14 | 12 | 11 | 14 | 17.5 | 63
13 | 7 | 5 | 3 | 7 | 15.8 | 74.3
2 | 1 | 1 | 0 | 1 | 14.3 | 80
0 | 0 | 0 | 0 | 0 | 13.7 | 84.3
0 | 0 | 0 | 0 | 0 | 13.4 | 82.7
0 | 0 | 0 | 0 | 0 | 12.9 | 84.6
0 | 0 | 0 | 0 | 0 | 12.4 | 85.1
0 | 0 | 0 | 0 | 0 | 11.9 | 86.1
0 | 0 | 0 | 0 | 0 | 11.4 | 89.9
0 | 0 | 0 | 0 | 0 | 11.1 | 89.1
0 | 0 | 0 | 0 | 0 | 10.9 | 93.1
0 | 0 | 0 | 0 | 0 | 10.6 | 91.1
0 | 0 | 0 | 0 | 0 | 10.5 | 92.6
0 | 0 | 0 | 0 | 0 | 10.4 | 94.3
0 | 0 | 0 | 0 | 0 | 10.3 | 92.4
5 | 0 | 2 | 3 | 3 | 10.5 | 89.7
109 | 250 | 124 | 46 | 46 | 12.3 | 83.2
285 | 525 | 374 | 84 | 84 | 15.1 | 76.3
250 | 199 | 208 | 106 | 106 | 16.4 | 73.8
291 | 180 | 235 | 127 | 127 | 17.5 | 69.8
324 | 155 | 268 | 136 | 136 | 18.6 | 67.8
306 | 134 | 245 | 155 | 134 | 19.2 | 64.8
194 | 95 | 118 | 108 | 95 | 19 | 66.5
104 | 54 | 56 | 56 | 54 | 18.1 | 67.8
22 | 12 | 10 | 9 | 12 | 16.8 | 74.9
14 | 8 | 6 | 3 | 8 | 15.6 | 76
2 | 1 | 1 | 0 | 1 | 14.6 | 78.7
0 | 0 | 0 | 0 | 0 | 13.9 | 81.2
0 | 0 | 0 | 0 | 0 | 13.5 | 78.3
0 | 0 | 0 | 0 | 0 | 12.9 | 89.7
0 | 0 | 0 | 0 | 0 | 12.4 | 92.3
0 | 0 | 0 | 0 | 0 | 11.9 | 92.3
0 | 0 | 0 | 0 | 0 | 11.4 | 92.4
0 | 0 | 0 | 0 | 0 | 10.6 | 94.4
0 | 0 | 0 | 0 | 0 | 9.9 | 96.4
0 | 0 | 0 | 0 | 0 | 9.2 | 96.3
0 | 0 | 0 | 0 | 0 | 8.8 | 96.5
0 | 0 | 0 | 0 | 0 | 8.4 | 97.7
0 | 0 | 0 | 0 | 0 | 8.2 | 97.3
2 | 0 | 1 | 1 | 1 | 8.2 | 96.2
59 | 36 | 32 | 30 | 30 | 9.4 | 89.8
79 | 42 | 42 | 41 | 41 | 10.1 | 85.4
293 | 277 | 294 | 111 | 111 | 12.6 | 77.2
332 | 209 | 287 | 135 | 135 | 14.3 | 72.8
373 | 173 | 365 | 142 | 142 | 16.2 | 66.5
430 | 141 | 482 | 206 | 141 | 18 | 58.6
258 | 114 | 206 | 164 | 114 | 18.2 | 59.8
440 | 111 | 600 | 591 | 111 | 19.4 | 55.5
349 | 76 | 522 | 800 | 76 | 19.9 | 54.1
164 | 44 | 280 | 717 | 44 | 19.1 | 55.9
8 | 4 | 4 | 0 | 4 | 17.3 | 60.3
0 | 0 | 0 | 0 | 0 | 16 | 69.1
0 | 0 | 0 | 0 | 0 | 14.6 | 72
0 | 0 | 0 | 0 | 0 | 13.6 | 73.7
0 | 0 | 0 | 0 | 0 | 12.5 | 79.6
0 | 0 | 0 | 0 | 0 | 11.5 | 82.6
0 | 0 | 0 | 0 | 0 | 10.4 | 85.8
0 | 0 | 0 | 0 | 0 | 9.4 | 89.9
0 | 0 | 0 | 0 | 0 | 8.2 | 94.8
0 | 0 | 0 | 0 | 0 | 7 | 96.6
0 | 0 | 0 | 0 | 0 | 6.4 | 95.8
0 | 0 | 0 | 0 | 0 | 5.8 | 95.7
0 | 0 | 0 | 0 | 0 | 5.3 | 97.3
8 | 0 | 3 | 4 | 4 | 5.6 | 94.7
165 | 677 | 290 | 40 | 40 | 8.7 | 85.5
326 | 719 | 504 | 63 | 63 | 12 | 74.7
469 | 626 | 687 | 79 | 79 | 15.2 | 57.4
567 | 438 | 810 | 91 | 91 | 18.6 | 48.3
615 | 204 | 868 | 97 | 97 | 21.2 | 41.6
608 | 97 | 858 | 242 | 97 | 22.9 | 37.9
552 | 89 | 790 | 470 | 89 | 23.8 | 38.3
450 | 76 | 665 | 651 | 76 | 23.9 | 37.9
305 | 61 | 478 | 733 | 61 | 22.7 | 40.7
142 | 36 | 260 | 666 | 36 | 20.3 | 47.1
4 | 2 | 2 | 0 | 2 | 17.3 | 58
0 | 0 | 0 | 0 | 0 | 15.8 | 71.4
0 | 0 | 0 | 0 | 0 | 14.3 | 76.3
0 | 0 | 0 | 0 | 0 | 13.2 | 80.4
0 | 0 | 0 | 0 | 0 | 12.1 | 81
0 | 0 | 0 | 0 | 0 | 10.9 | 86.7
0 | 0 | 0 | 0 | 0 | 9.7 | 89.4
0 | 0 | 0 | 0 | 0 | 9.1 | 88.2
0 | 0 | 0 | 0 | 0 | 8.6 | 89.9
0 | 0 | 0 | 0 | 0 | 8.1 | 90.6
0 | 0 | 0 | 0 | 0 | 7.8 | 92.6
0 | 0 | 0 | 0 | 0 | 7.6 | 90.8
0 | 0 | 0 | 0 | 0 | 7.5 | 95
14 | 4 | 7 | 7 | 7 | 8 | 91.4
72 | 58 | 44 | 36 | 36 | 8.9 | 87.8
131 | 93 | 84 | 63 | 63 | 9.9 | 83.9
543 | 651 | 713 | 141 | 141 | 13.6 | 71.3
546 | 427 | 753 | 127 | 127 | 16.6 | 63
304 | 145 | 258 | 128 | 128 | 17 | 63.1
299 | 131 | 243 | 153 | 131 | 17.2 | 59.9
335 | 126 | 337 | 240 | 126 | 17.6 | 60
53 | 28 | 26 | 26 | 28 | 15.9 | 63.2
54 | 29 | 27 | 27 | 29 | 14.5 | 67.3
12 | 6 | 5 | 2 | 6 | 13.5 | 66.9
1 | 1 | 1 | 0 | 1 | 12.5 | 69
0 | 0 | 0 | 0 | 0 | 11.8 | 71.6
0 | 0 | 0 | 0 | 0 | 11 | 76
0 | 0 | 0 | 0 | 0 | 10.3 | 78.6
0 | 0 | 0 | 0 | 0 | 9.5 | 76.8
0 | 0 | 0 | 0 | 0 | 8.8 | 81.5
0 | 0 | 0 | 0 | 0 | 8 | 84.2
0 | 0 | 0 | 0 | 0 | 7.1 | 90.3
0 | 0 | 0 | 0 | 0 | 6 | 92.8
0 | 0 | 0 | 0 | 0 | 5 | 93.2
0 | 0 | 0 | 0 | 0 | 4.5 | 91.7
0 | 0 | 0 | 0 | 0 | 3.9 | 91.1
0 | 0 | 0 | 0 | 0 | 3.5 | 91.4
6 | 0 | 2 | 3 | 3 | 3.7 | 91.7
143 | 575 | 256 | 40 | 40 | 6.3 | 80.4
295 | 653 | 469 | 65 | 65 | 9.1 | 68.7
427 | 578 | 644 | 81 | 81 | 11.8 | 55.3
517 | 409 | 757 | 95 | 95 | 13.9 | 50.4
568 | 196 | 823 | 100 | 100 | 16.2 | 47.8
578 | 101 | 840 | 242 | 101 | 17.9 | 42.6
515 | 93 | 750 | 448 | 93 | 18.7 | 41
416 | 78 | 629 | 611 | 78 | 18.8 | 40.7
274 | 58 | 447 | 677 | 58 | 17.8 | 46
125 | 34 | 239 | 598 | 34 | 15.9 | 52.1
3 | 2 | 1 | 0 | 2 | 13.6 | 61.4
0 | 0 | 0 | 0 | 0 | 12.7 | 70.5
0 | 0 | 0 | 0 | 0 | 11.8 | 73.2
0 | 0 | 0 | 0 | 0 | 10.9 | 74.6
0 | 0 | 0 | 0 | 0 | 10 | 77.7
0 | 0 | 0 | 0 | 0 | 9.1 | 79.8
0 | 0 | 0 | 0 | 0 | 8.2 | 86
0 | 0 | 0 | 0 | 0 | 7.6 | 85.8
0 | 0 | 0 | 0 | 0 | 7 | 87.8
0 | 0 | 0 | 0 | 0 | 6.3 | 90.1
0 | 0 | 0 | 0 | 0 | 6 | 89.9
0 | 0 | 0 | 0 | 0 | 5.7 | 90
0 | 0 | 0 | 0 | 0 | 5.5 | 96.4
5 | 0 | 2 | 3 | 3 | 5.7 | 96.6
132 | 517 | 236 | 41 | 41 | 8.2 | 90.6
277 | 603 | 439 | 67 | 67 | 10.9 | 81.1
403 | 542 | 608 | 86 | 86 | 13.6 | 67.1
513 | 407 | 757 | 97 | 97 | 16.4 | 57.3
563 | 194 | 827 | 99 | 99 | 18.9 | 50.2
572 | 98 | 834 | 239 | 98 | 20.8 | 46.1
511 | 91 | 757 | 450 | 91 | 21.8 | 43.4
419 | 75 | 648 | 627 | 75 | 22 | 42.7
276 | 56 | 462 | 697 | 56 | 21.1 | 43.1
124 | 37 | 239 | 588 | 37 | 19.1 | 48.9
3 | 1 | 1 | 0 | 1 | 16.6 | 57.3
0 | 0 | 0 | 0 | 0 | 15.6 | 67
0 | 0 | 0 | 0 | 0 | 14.5 | 69.4
0 | 0 | 0 | 0 | 0 | 13.5 | 73.9
0 | 0 | 0 | 0 | 0 | 12.9 | 76
0 | 0 | 0 | 0 | 0 | 12 | 78
0 | 0 | 0 | 0 | 0 | 11.2 | 78.2
0 | 0 | 0 | 0 | 0 | 10.5 | 81.4
0 | 0 | 0 | 0 | 0 | 9.8 | 82.5
0 | 0 | 0 | 0 | 0 | 9 | 84.4
0 | 0 | 0 | 0 | 0 | 8.6 | 85
0 | 0 | 0 | 0 | 0 | 8.2 | 89.9
0 | 0 | 0 | 0 | 0 | 8 | 92.7
2 | 0 | 1 | 1 | 1 | 8 | 90.3
64 | 48 | 39 | 32 | 32 | 9.1 | 86.7
141 | 128 | 110 | 67 | 67 | 10.5 | 82.5
279 | 265 | 290 | 107 | 107 | 12.4 | 75.1
317 | 201 | 284 | 129 | 129 | 13.6 | 70.5
366 | 167 | 377 | 136 | 136 | 15.2 | 63.7
344 | 139 | 309 | 172 | 139 | 16.2 | 60.1
318 | 128 | 290 | 215 | 128 | 16.7 | 57.9
245 | 102 | 220 | 215 | 102 | 16.8 | 56.8
161 | 70 | 161 | 214 | 70 | 16.2 | 58.3
61 | 30 | 50 | 84 | 30 | 15 | 60.9
1 | 1 | 0 | 0 | 1 | 13.5 | 65.7
0 | 0 | 0 | 0 | 0 | 13.1 | 66.7
0 | 0 | 0 | 0 | 0 | 12.5 | 68.8
0 | 0 | 0 | 0 | 0 | 11.8 | 70
0 | 0 | 0 | 0 | 0 | 11.2 | 71.7
0 | 0 | 0 | 0 | 0 | 10.6 | 74.9
0 | 0 | 0 | 0 | 0 | 9.9 | 79
0 | 0 | 0 | 0 | 0 | 9.5 | 84.8
0 | 0 | 0 | 0 | 0 | 9 | 89
0 | 0 | 0 | 0 | 0 | 8.5 | 91.4
0 | 0 | 0 | 0 | 0 | 8.2 | 94.3
0 | 0 | 0 | 0 | 0 | 7.9 | 92.8
0 | 0 | 0 | 0 | 0 | 7.8 | 92.3
4 | 0 | 1 | 2 | 2 | 7.9 | 88.6
92 | 195 | 105 | 40 | 40 | 9.6 | 84.3
211 | 360 | 276 | 72 | 72 | 11.6 | 71.4
281 | 265 | 291 | 110 | 110 | 13.3 | 64.7
314 | 200 | 284 | 128 | 128 | 14.6 | 63.2
328 | 156 | 290 | 136 | 136 | 15.8 | 59.3
342 | 137 | 312 | 171 | 137 | 16.7 | 57.4
342 | 130 | 354 | 250 | 130 | 17.4 | 56
258 | 103 | 265 | 257 | 103 | 17.5 | 57.7
142 | 64 | 122 | 154 | 64 | 16.6 | 57.3
52 | 26 | 33 | 44 | 26 | 15.2 | 65.4
1 | 0 | 0 | 0 | 0 | 13.7 | 70
0 | 0 | 0 | 0 | 0 | 13.4 | 70.9
0 | 0 | 0 | 0 | 0 | 12.9 | 73.4
0 | 0 | 0 | 0 | 0 | 12.4 | 77.9
0 | 0 | 0 | 0 | 0 | 11.9 | 77.6
0 | 0 | 0 | 0 | 0 | 11.5 | 80.3
0 | 0 | 0 | 0 | 0 | 11 | 82.9
0 | 0 | 0 | 0 | 0 | 9.8 | 92.5
0 | 0 | 0 | 0 | 0 | 10.1 | 90
0 | 0 | 0 | 0 | 0 | 9.9 | 90
0 | 0 | 0 | 0 | 0 | 9.7 | 91
0 | 0 | 0 | 0 | 0 | 9.3 | 92.8
0 | 0 | 0 | 0 | 0 | 9.3 | 93.4
1 | 0 | 0 | 1 | 1 | 9.5 | 95.1
15 | 3 | 6 | 8 | 8 | 9.8 | 95
23 | 9 | 10 | 12 | 12 | 10.1 | 91.1
53 | 27 | 26 | 29 | 29 | 10.5 | 91.2
72 | 37 | 36 | 38 | 38 | 10.9 | 89.9
65 | 34 | 33 | 35 | 35 | 11.1 | 89.9
77 | 41 | 39 | 41 | 41 | 11.4 | 89.9
421 | 125 | 564 | 359 | 125 | 13.3 | 89.6
331 | 93 | 477 | 458 | 93 | 14.4 | 74.8
210 | 66 | 319 | 457 | 66 | 14.9 | 68.7
84 | 33 | 151 | 345 | 33 | 14.6 | 69.1
1 | 0 | 0 | 0 | 0 | 13.7 | 69.2
0 | 0 | 0 | 0 | 0 | 13.5 | 70.1
0 | 0 | 0 | 0 | 0 | 13 | 72.2
0 | 0 | 0 | 0 | 0 | 12.6 | 72.9
0 | 0 | 0 | 0 | 0 | 12.1 | 75.1
0 | 0 | 0 | 0 | 0 | 11.7 | 78.2
0 | 0 | 0 | 0 | 0 | 11.2 | 78.3
0 | 0 | 0 | 0 | 0 | 10.7 | 82.9
0 | 0 | 0 | 0 | 0 | 10.1 | 85.3
0 | 0 | 0 | 0 | 0 | 9.6 | 85.8
0 | 0 | 0 | 0 | 0 | 9.3 | 84.9
0 | 0 | 0 | 0 | 0 | 9 | 88.6
0 | 0 | 0 | 0 | 0 | 8.8 | 89.6
1 | 0 | 0 | 1 | 1 | 8.9 | 88.3
29 | 11 | 13 | 15 | 15 | 9.4 | 90.1
61 | 31 | 32 | 32 | 32 | 10.1 | 90
92 | 49 | 49 | 48 | 48 | 10.7 | 84.7
113 | 60 | 61 | 59 | 59 | 10.9 | 92.4
97 | 51 | 52 | 51 | 51 | 11.4 | 89.8
71 | 38 | 36 | 37 | 38 | 11.5 | 89.8
424 | 121 | 583 | 367 | 121 | 13.3 | 89.6
333 | 89 | 495 | 473 | 89 | 14.1 | 77.5
208 | 60 | 337 | 486 | 60 | 14.5 | 73
83 | 30 | 166 | 386 | 30 | 14.1 | 75.1
1 | 0 | 0 | 0 | 0 | 13.4 | 75.7
0 | 0 | 0 | 0 | 0 | 12.7 | 76
0 | 0 | 0 | 0 | 0 | 11.9 | 75.1
0 | 0 | 0 | 0 | 0 | 11.2 | 79.1
0 | 0 | 0 | 0 | 0 | 10.4 | 84.6
0 | 0 | 0 | 0 | 0 | 9.7 | 86.3
0 | 0 | 0 | 0 | 0 | 8.9 | 91
0 | 0 | 0 | 0 | 0 | 8.1 | 95.2
0 | 0 | 0 | 0 | 0 | 7.2 | 97.5
0 | 0 | 0 | 0 | 0 | 6.3 | 100
0 | 0 | 0 | 0 | 0 | 5.9 | 100
0 | 0 | 0 | 0 | 0 | 5.4 | 100
0 | 0 | 0 | 0 | 0 | 5.1 | 100
3 | 0 | 1 | 2 | 2 | 5.1 | 100
98 | 304 | 155 | 37 | 37 | 6.8 | 96.2
222 | 434 | 336 | 72 | 72 | 8.9 | 89.5
322 | 397 | 454 | 100 | 100 | 10.9 | 80.5
396 | 296 | 513 | 118 | 118 | 12.6 | 77.7
450 | 183 | 628 | 122 | 122 | 13.9 | 70.4
439 | 127 | 600 | 218 | 127 | 15.1 | 66.6
384 | 114 | 502 | 320 | 114 | 15.7 | 63
305 | 93 | 438 | 418 | 93 | 15.7 | 63
186 | 62 | 290 | 410 | 62 | 14.8 | 64.2
70 | 29 | 117 | 257 | 29 | 13.5 | 69.3
0 | 0 | 0 | 0 | 0 | 12 | 75.4
0 | 0 | 0 | 0 | 0 | 11.5 | 81.2
0 | 0 | 0 | 0 | 0 | 11 | 82.4
0 | 0 | 0 | 0 | 0 | 10.4 | 85.6
0 | 0 | 0 | 0 | 0 | 9.9 | 86.9
0 | 0 | 0 | 0 | 0 | 9.4 | 90
0 | 0 | 0 | 0 | 0 | 8.9 | 91.2
0 | 0 | 0 | 0 | 0 | 8.6 | 90
0 | 0 | 0 | 0 | 0 | 8.4 | 87
0 | 0 | 0 | 0 | 0 | 8.2 | 89.7
0 | 0 | 0 | 0 | 0 | 8.1 | 91.1
0 | 0 | 0 | 0 | 0 | 8.1 | 90.3
0 | 0 | 0 | 0 | 0 | 8 | 94.8
1 | 0 | 0 | 1 | 1 | 8.1 | 93.6
108 | 383 | 193 | 41 | 41 | 9.8 | 87
163 | 213 | 175 | 69 | 69 | 11 | 85.1
251 | 217 | 241 | 102 | 102 | 12.2 | 79.3
373 | 278 | 477 | 118 | 118 | 13.6 | 76.5
391 | 172 | 441 | 136 | 136 | 15 | 73.5
207 | 99 | 136 | 106 | 99 | 15 | 77.5
41 | 22 | 20 | 21 | 22 | 13.7 | 83.9
32 | 17 | 15 | 15 | 17 | 13 | 85.8
19 | 11 | 8 | 7 | 11 | 12.1 | 90.4
34 | 18 | 18 | 19 | 18 | 11.7 | 91.7
0 | 0 | 0 | 0 | 0 | 11.2 | 92.7
0 | 0 | 0 | 0 | 0 | 10.9 | 92.9
0 | 0 | 0 | 0 | 0 | 10.7 | 92.5
0 | 0 | 0 | 0 | 0 | 10.4 | 91.4
0 | 0 | 0 | 0 | 0 | 10.2 | 91.1
0 | 0 | 0 | 0 | 0 | 10 | 92.4
0 | 0 | 0 | 0 | 0 | 9.7 | 92.8
0 | 0 | 0 | 0 | 0 | 9.2 | 95.5
0 | 0 | 0 | 0 | 0 | 8.7 | 96.6
0 | 0 | 0 | 0 | 0 | 8.1 | 97
0 | 0 | 0 | 0 | 0 | 7.8 | 97.9
0 | 0 | 0 | 0 | 0 | 7.6 | 98.4
0 | 0 | 0 | 0 | 0 | 7.4 | 98.2
2 | 0 | 1 | 1 | 1 | 7.4 | 97.5
92 | 344 | 174 | 35 | 35 | 9.2 | 93.7
256 | 562 | 437 | 74 | 74 | 11.9 | 83.5
430 | 595 | 701 | 99 | 99 | 15 | 68.7
410 | 322 | 579 | 119 | 119 | 17.1 | 61.8
385 | 173 | 424 | 140 | 140 | 18.3 | 59.9
347 | 134 | 367 | 179 | 134 | 18.8 | 57.9
287 | 117 | 271 | 198 | 117 | 18.9 | 56.2
251 | 94 | 288 | 275 | 94 | 18.6 | 55.2
183 | 62 | 292 | 409 | 62 | 17.9 | 55.7
84 | 34 | 163 | 361 | 34 | 16.5 | 61.7
1 | 0 | 0 | 0 | 0 | 14.7 | 67.1
0 | 0 | 0 | 0 | 0 | 13.6 | 72.6
0 | 0 | 0 | 0 | 0 | 13 | 76.3
0 | 0 | 0 | 0 | 0 | 12.1 | 80.8
0 | 0 | 0 | 0 | 0 | 11.3 | 81.5
0 | 0 | 0 | 0 | 0 | 10.4 | 85.2
0 | 0 | 0 | 0 | 0 | 9.6 | 86.5
0 | 0 | 0 | 0 | 0 | 8.8 | 89.8
0 | 0 | 0 | 0 | 0 | 8 | 90
0 | 0 | 0 | 0 | 0 | 7.2 | 89.9
0 | 0 | 0 | 0 | 0 | 6.7 | 90.8
0 | 0 | 0 | 0 | 0 | 6.3 | 91.6
0 | 0 | 0 | 0 | 0 | 6 | 91.8
1 | 0 | 0 | 0 | 0 | 6 | 89.2
66 | 107 | 66 | 31 | 31 | 7.2 | 84
163 | 216 | 179 | 70 | 70 | 8.7 | 83.2
221 | 181 | 200 | 95 | 95 | 10 | 79.9
284 | 182 | 264 | 118 | 118 | 11.2 | 77.1
350 | 163 | 375 | 135 | 135 | 12.4 | 76.2
338 | 133 | 329 | 171 | 133 | 13.2 | 71.1
312 | 121 | 339 | 235 | 121 | 13.4 | 73.1
267 | 87 | 366 | 346 | 87 | 13.6 | 71.4
162 | 63 | 201 | 270 | 63 | 13.4 | 72.8
59 | 24 | 128 | 284 | 24 | 12.5 | 77.3
0 | 0 | 0 | 0 | 0 | 11.3 | 81.4
0 | 0 | 0 | 0 | 0 | 10.9 | 82.9
0 | 0 | 0 | 0 | 0 | 10.4 | 84.5
0 | 0 | 0 | 0 | 0 | 9.9 | 87.7
0 | 0 | 0 | 0 | 0 | 9.4 | 88.7
0 | 0 | 0 | 0 | 0 | 8.9 | 90.5
0 | 0 | 0 | 0 | 0 | 8.4 | 91
0 | 0 | 0 | 0 | 0 | 8.2 | 90.5
0 | 0 | 0 | 0 | 0 | 7.9 | 88.4
0 | 0 | 0 | 0 | 0 | 7.7 | 91.2
0 | 0 | 0 | 0 | 0 | 7.6 | 94.7
0 | 0 | 0 | 0 | 0 | 7.5 | 96.2
0 | 0 | 0 | 0 | 0 | 7.4 | 97.8
1 | 0 | 0 | 0 | 0 | 7.4 | 98.5
24 | 8 | 11 | 13 | 13 | 8 | 96.8
57 | 28 | 29 | 30 | 30 | 8.6 | 95
101 | 55 | 55 | 52 | 52 | 9.3 | 88.4
102 | 54 | 55 | 53 | 53 | 9.8 | 88.5
198 | 100 | 128 | 96 | 96 | 10.8 | 85.1
180 | 89 | 111 | 94 | 89 | 11.4 | 83.8
163 | 81 | 99 | 91 | 81 | 11.7 | 89.8
178 | 83 | 130 | 126 | 83 | 12.1 | 79.5
116 | 54 | 104 | 128 | 54 | 12.2 | 77
44 | 21 | 45 | 79 | 21 | 11.8 | 75.6
0 | 0 | 0 | 0 | 0 | 11.1 | 89.3
0 | 0 | 0 | 0 | 0 | 9.6 | 92.5
0 | 0 | 0 | 0 | 0 | 9.5 | 92.6
0 | 0 | 0 | 0 | 0 | 9.1 | 90.1
0 | 0 | 0 | 0 | 0 | 8.4 | 92.7
0 | 0 | 0 | 0 | 0 | 8 | 90.3
0 | 0 | 0 | 0 | 0 | 7.4 | 92.8
0 | 0 | 0 | 0 | 0 | 6.6 | 92.8
0 | 0 | 0 | 0 | 0 | 5.8 | 93.3
0 | 0 | 0 | 0 | 0 | 5.1 | 94.3
0 | 0 | 0 | 0 | 0 | 4.6 | 96.2
0 | 0 | 0 | 0 | 0 | 4.2 | 96.5
0 | 0 | 0 | 0 | 0 | 3.9 | 94.2
4 | 0 | 1 | 2 | 2 | 3.9 | 96.2
34 | 17 | 17 | 18 | 18 | 4.4 | 96.1
118 | 89 | 81 | 57 | 57 | 5.6 | 90.6
183 | 140 | 153 | 85 | 85 | 6.7 | 86
340 | 255 | 436 | 117 | 117 | 8.5 | 79.9
233 | 116 | 194 | 106 | 106 | 9 | 83.1
166 | 83 | 100 | 87 | 83 | 9 | 82.6
286 | 110 | 319 | 219 | 110 | 9.5 | 81.5
191 | 84 | 174 | 167 | 84 | 9.6 | 79.7
136 | 57 | 164 | 216 | 57 | 9.3 | 77.5
34 | 17 | 20 | 24 | 17 | 8.5 | 78.8
0 | 0 | 0 | 0 | 0 | 7.6 | 84.6
0 | 0 | 0 | 0 | 0 | 7.3 | 84.6
0 | 0 | 0 | 0 | 0 | 6.9 | 87.6
0 | 0 | 0 | 0 | 0 | 6.5 | 89.4
0 | 0 | 0 | 0 | 0 | 6.1 | 87.8
0 | 0 | 0 | 0 | 0 | 5.7 | 88.7
0 | 0 | 0 | 0 | 0 | 5.4 | 92.7
0 | 0 | 0 | 0 | 0 | 5.3 | 93.6
0 | 0 | 0 | 0 | 0 | 5.2 | 94.2
0 | 0 | 0 | 0 | 0 | 5.1 | 93.6
0 | 0 | 0 | 0 | 0 | 5.1 | 93.2
0 | 0 | 0 | 0 | 0 | 5.1 | 93
0 | 0 | 0 | 0 | 0 | 5.1 | 97.3
1 | 0 | 0 | 0 | 0 | 5.2 | 95.5
70 | 163 | 94 | 32 | 32 | 6.5 | 90
188 | 388 | 313 | 63 | 63 | 8.4 | 83
283 | 339 | 402 | 90 | 90 | 10.2 | 74.8
321 | 225 | 361 | 122 | 122 | 11.6 | 71.2
317 | 147 | 309 | 127 | 127 | 12.6 | 73
259 | 116 | 221 | 137 | 116 | 13 | 71.3
252 | 105 | 238 | 174 | 105 | 13.2 | 68.1
104 | 53 | 59 | 59 | 53 | 12.5 | 67.7
34 | 18 | 15 | 14 | 18 | 11.6 | 68.1
6 | 3 | 1 | 0 | 3 | 10.6 | 71
0 | 0 | 0 | 0 | 0 | 9.8 | 74.4
0 | 0 | 0 | 0 | 0 | 9.4 | 75.7
0 | 0 | 0 | 0 | 0 | 8.9 | 77.4
0 | 0 | 0 | 0 | 0 | 8.4 | 78.2
0 | 0 | 0 | 0 | 0 | 7.9 | 82.6
0 | 0 | 0 | 0 | 0 | 7.4 | 86.3
0 | 0 | 0 | 0 | 0 | 6.9 | 85.5
0 | 0 | 0 | 0 | 0 | 6 | 92
0 | 0 | 0 | 0 | 0 | 5.4 | 97.8
0 | 0 | 0 | 0 | 0 | 4.5 | 95.8
0 | 0 | 0 | 0 | 0 | 4.1 | 96.3
0 | 0 | 0 | 0 | 0 | 3.6 | 95.9
0 | 0 | 0 | 0 | 0 | 3.3 | 94.5
1 | 0 | 0 | 0 | 0 | 3.3 | 93.2
28 | 11 | 13 | 15 | 15 | 3.7 | 93.2
49 | 23 | 24 | 26 | 26 | 4 | 90.8
124 | 71 | 73 | 63 | 63 | 4.8 | 86.2
161 | 88 | 99 | 80 | 80 | 5.5 | 84.6
182 | 93 | 115 | 90 | 90 | 6 | 81.3
310 | 122 | 339 | 164 | 122 | 7 | 78.7
244 | 103 | 230 | 168 | 103 | 7.4 | 77.4
123 | 62 | 74 | 73 | 62 | 7.3 | 76.5
89 | 44 | 59 | 65 | 44 | 7 | 89.5
16 | 9 | 6 | 3 | 9 | 6 | 92.9
0 | 0 | 0 | 0 | 0 | 5.8 | 90.5
0 | 0 | 0 | 0 | 0 | 5.6 | 93
0 | 0 | 0 | 0 | 0 | 5.2 | 93
0 | 0 | 0 | 0 | 0 | 4.9 | 93
0 | 0 | 0 | 0 | 0 | 4.6 | 93.1
0 | 0 | 0 | 0 | 0 | 4.3 | 93.1
0 | 0 | 0 | 0 | 0 | 4 | 93.1
0 | 0 | 0 | 0 | 0 | 3.9 | 93.1
0 | 0 | 0 | 0 | 0 | 3.8 | 93.5
0 | 0 | 0 | 0 | 0 | 3.7 | 95.8
0 | 0 | 0 | 0 | 0 | 3.7 | 94
0 | 0 | 0 | 0 | 0 | 3.7 | 91.4
0 | 0 | 0 | 0 | 0 | 3.7 | 92.7
0 | 0 | 0 | 0 | 0 | 3.8 | 93.3
63 | 155 | 90 | 29 | 29 | 5.2 | 88.5
173 | 328 | 270 | 60 | 60 | 7.2 | 80.7
274 | 334 | 400 | 87 | 87 | 9.2 | 71.3
362 | 293 | 545 | 109 | 109 | 11.2 | 65.8
435 | 173 | 708 | 108 | 108 | 13 | 58.8
425 | 111 | 660 | 216 | 111 | 14.2 | 56.1
382 | 96 | 643 | 378 | 96 | 15.1 | 54.3
272 | 78 | 454 | 419 | 78 | 15.2 | 54.3
162 | 54 | 298 | 408 | 54 | 14.4 | 55.5
47 | 19 | 135 | 297 | 19 | 13.2 | 60.5
0 | 0 | 0 | 0 | 0 | 11.8 | 70.3
0 | 0 | 0 | 0 | 0 | 11.2 | 75.1
0 | 0 | 0 | 0 | 0 | 10.6 | 78.7
0 | 0 | 0 | 0 | 0 | 10 | 81.5
0 | 0 | 0 | 0 | 0 | 9.4 | 82.7
0 | 0 | 0 | 0 | 0 | 8.8 | 86.7
0 | 0 | 0 | 0 | 0 | 8.2 | 89.5
0 | 0 | 0 | 0 | 0 | 7.3 | 90.9
0 | 0 | 0 | 0 | 0 | 6.5 | 96.4
0 | 0 | 0 | 0 | 0 | 5.7 | 96.9
0 | 0 | 0 | 0 | 0 | 5.4 | 97.2
0 | 0 | 0 | 0 | 0 | 4.9 | 97.5
0 | 0 | 0 | 0 | 0 | 4.7 | 97.7
0 | 0 | 0 | 0 | 0 | 4.7 | 98.7
7 | 0 | 2 | 4 | 4 | 4.8 | 95.3
19 | 7 | 8 | 10 | 10 | 5 | 96.7
37 | 18 | 17 | 20 | 20 | 5.3 | 97.3
293 | 208 | 344 | 110 | 110 | 7.1 | 92.5
249 | 123 | 219 | 111 | 111 | 8.2 | 86.1
327 | 119 | 388 | 170 | 119 | 9.3 | 84.4
417 | 105 | 680 | 400 | 105 | 10.5 | 78
281 | 82 | 473 | 434 | 82 | 10.9 | 76.4
120 | 50 | 154 | 200 | 50 | 10.6 | 77.1
8 | 4 | 2 | 0 | 4 | 9.7 | 78.5
0 | 0 | 0 | 0 | 0 | 9 | 79.7
0 | 0 | 0 | 0 | 0 | 8.3 | 79.1
0 | 0 | 0 | 0 | 0 | 7.5 | 80.3
0 | 0 | 0 | 0 | 0 | 6.8 | 82.9
0 | 0 | 0 | 0 | 0 | 6.1 | 85.4
0 | 0 | 0 | 0 | 0 | 5.4 | 88.6
0 | 0 | 0 | 0 | 0 | 4.6 | 90.6
0 | 0 | 0 | 0 | 0 | 3.8 | 90.9
0 | 0 | 0 | 0 | 0 | 2.9 | 91.7
0 | 0 | 0 | 0 | 0 | 2 | 92.3
0 | 0 | 0 | 0 | 0 | 1.5 | 96.9
0 | 0 | 0 | 0 | 0 | 1 | 98.2
0 | 0 | 0 | 0 | 0 | 0.6 | 99.9
0 | 0 | 0 | 0 | 0 | 0.6 | 98.6
86 | 338 | 185 | 36 | 36 | 2.2 | 97.5
111 | 152 | 131 | 49 | 49 | 3 | 95.6
284 | 346 | 419 | 92 | 92 | 5 | 87.3
211 | 133 | 186 | 95 | 95 | 5.7 | 85.1
201 | 101 | 135 | 97 | 97 | 5.9 | 80.5
247 | 109 | 221 | 131 | 109 | 6.4 | 76.9
336 | 109 | 475 | 296 | 109 | 7.1 | 75.9
356 | 88 | 661 | 601 | 88 | 7.8 | 75.1
210 | 53 | 479 | 662 | 53 | 7.7 | 73.4
60 | 22 | 215 | 475 | 22 | 6.8 | 77.1
0 | 0 | 0 | 0 | 0 | 6.4 | 78.1
0 | 0 | 0 | 0 | 0 | 6 | 81.8
0 | 0 | 0 | 0 | 0 | 5.6 | 84.2
0 | 0 | 0 | 0 | 0 | 5.2 | 87.1
0 | 0 | 0 | 0 | 0 | 4.8 | 87.4
0 | 0 | 0 | 0 | 0 | 4.3 | 91.1
0 | 0 | 0 | 0 | 0 | 3.9 | 92.9
0 | 0 | 0 | 0 | 0 | 3.9 | 92.7
0 | 0 | 0 | 0 | 0 | 3.9 | 94.3
0 | 0 | 0 | 0 | 0 | 3.9 | 94
0 | 0 | 0 | 0 | 0 | 4 | 96.3
0 | 0 | 0 | 0 | 0 | 4 | 93
0 | 0 | 0 | 0 | 0 | 4.1 | 91.9
0 | 0 | 0 | 0 | 0 | 4.1 | 91.4
44 | 64 | 43 | 21 | 21 | 5 | 90.7
99 | 71 | 67 | 49 | 49 | 6.1 | 87.1
163 | 108 | 117 | 77 | 77 | 7.3 | 83
265 | 186 | 296 | 107 | 107 | 8.8 | 78.3
266 | 127 | 255 | 112 | 112 | 9.9 | 73.7
339 | 120 | 417 | 177 | 120 | 11 | 72.1
247 | 102 | 275 | 190 | 102 | 11.5 | 68.7
163 | 74 | 148 | 140 | 74 | 11.4 | 67
67 | 34 | 39 | 41 | 34 | 10.7 | 69.7
4 | 2 | 1 | 0 | 2 | 9.8 | 73.6
0 | 0 | 0 | 0 | 0 | 9.4 | 77
0 | 0 | 0 | 0 | 0 | 9 | 79.5
0 | 0 | 0 | 0 | 0 | 8.6 | 80.8
0 | 0 | 0 | 0 | 0 | 8.2 | 84.8
0 | 0 | 0 | 0 | 0 | 7.8 | 84.9
0 | 0 | 0 | 0 | 0 | 7.4 | 86.1
0 | 0 | 0 | 0 | 0 | 7.1 | 84.8
0 | 0 | 0 | 0 | 0 | 6.5 | 82.3
0 | 0 | 0 | 0 | 0 | 5.9 | 85.3
0 | 0 | 0 | 0 | 0 | 5.4 | 84.3
0 | 0 | 0 | 0 | 0 | 5.1 | 86.9
0 | 0 | 0 | 0 | 0 | 4.8 | 84.8
0 | 0 | 0 | 0 | 0 | 4.6 | 84.2
0 | 0 | 0 | 0 | 0 | 4.6 | 84.6
65 | 278 | 154 | 28 | 28 | 5.9 | 77.1
111 | 121 | 108 | 51 | 51 | 6.9 | 74.4
144 | 91 | 97 | 70 | 70 | 7.7 | 72.9
302 | 232 | 408 | 108 | 108 | 9.4 | 70.8
412 | 171 | 653 | 114 | 114 | 11.2 | 66
377 | 111 | 588 | 202 | 111 | 12.3 | 63
312 | 99 | 456 | 280 | 99 | 12.8 | 60
255 | 73 | 454 | 410 | 73 | 13 | 57.7
145 | 50 | 288 | 386 | 50 | 12.5 | 58.9
34 | 16 | 79 | 161 | 16 | 11.5 | 59.1
0 | 0 | 0 | 0 | 0 | 10.6 | 60.4
0 | 0 | 0 | 0 | 0 | 9.8 | 66.2
0 | 0 | 0 | 0 | 0 | 8.9 | 69.5
0 | 0 | 0 | 0 | 0 | 8 | 71.4
0 | 0 | 0 | 0 | 0 | 7.2 | 75.4
0 | 0 | 0 | 0 | 0 | 6.3 | 79.8
0 | 0 | 0 | 0 | 0 | 5.5 | 82.5
0 | 0 | 0 | 0 | 0 | 4.5 | 87.5
0 | 0 | 0 | 0 | 0 | 3.3 | 91.5
0 | 0 | 0 | 0 | 0 | 2.2 | 92.9
0 | 0 | 0 | 0 | 0 | 1.5 | 92.4
0 | 0 | 0 | 0 | 0 | 0.8 | 94.5
0 | 0 | 0 | 0 | 0 | 0.3 | 94
0 | 0 | 0 | 0 | 0 | 0.2 | 95.4
75 | 416 | 226 | 28 | 28 | 1 | 92
208 | 567 | 471 | 51 | 51 | 2.4 | 87.3
330 | 522 | 663 | 67 | 67 | 3.8 | 82.4
430 | 379 | 811 | 79 | 79 | 5.2 | 72.9
467 | 166 | 847 | 87 | 87 | 6.1 | 70.1
467 | 83 | 855 | 230 | 83 | 6.7 | 68.6
411 | 76 | 787 | 434 | 76 | 7 | 67
292 | 65 | 598 | 535 | 65 | 6.8 | 67.8
162 | 44 | 391 | 530 | 44 | 6 | 70
13 | 7 | 5 | 2 | 7 | 4.8 | 72.1
0 | 0 | 0 | 0 | 0 | 4 | 81.9
0 | 0 | 0 | 0 | 0 | 3.2 | 86
0 | 0 | 0 | 0 | 0 | 2.4 | 89.3
0 | 0 | 0 | 0 | 0 | 1.6 | 91.4
0 | 0 | 0 | 0 | 0 | 0.8 | 95.1
0 | 0 | 0 | 0 | 0 | 0 | 95.7
0 | 0 | 0 | 0 | 0 | -0.8 | 96
0 | 0 | 0 | 0 | 0 | -0.7 | 95
0 | 0 | 0 | 0 | 0 | -0.8 | 95.8
0 | 0 | 0 | 0 | 0 | -0.9 | 95.7
0 | 0 | 0 | 0 | 0 | -1 | 95.7
0 | 0 | 0 | 0 | 0 | -1.1 | 95
0 | 0 | 0 | 0 | 0 | -1.2 | 93.3
0 | 0 | 0 | 0 | 0 | -1.4 | 94.4
59 | 310 | 171 | 23 | 23 | -0.7 | 95.1
174 | 427 | 359 | 52 | 52 | 0.6 | 94.2
273 | 389 | 488 | 78 | 78 | 1.9 | 91.5
370 | 315 | 638 | 94 | 94 | 3.2 | 82.1
453 | 168 | 826 | 92 | 92 | 4.4 | 77.2
465 | 87 | 856 | 233 | 87 | 5.2 | 71.3
416 | 78 | 806 | 444 | 78 | 5.7 | 70.6
307 | 67 | 640 | 569 | 67 | 5.6 | 73.5
168 | 45 | 415 | 560 | 45 | 4.9 | 75.7
17 | 9 | 7 | 6 | 9 | 3.7 | 80
0 | 0 | 0 | 0 | 0 | 3.2 | 87.3
0 | 0 | 0 | 0 | 0 | 2.7 | 91.1
0 | 0 | 0 | 0 | 0 | 2.3 | 90.8
0 | 0 | 0 | 0 | 0 | 1.8 | 92.1
0 | 0 | 0 | 0 | 0 | 1.3 | 92.2
0 | 0 | 0 | 0 | 0 | 0.9 | 95.2
0 | 0 | 0 | 0 | 0 | 0.4 | 98.2
0 | 0 | 0 | 0 | 0 | 0.6 | 96.6
0 | 0 | 0 | 0 | 0 | 0.9 | 96.7
0 | 0 | 0 | 0 | 0 | 1.2 | 96.5
0 | 0 | 0 | 0 | 0 | 1.3 | 97.3
0 | 0 | 0 | 0 | 0 | 1.5 | 96.2
0 | 0 | 0 | 0 | 0 | 1.6 | 96.2
0 | 0 | 0 | 0 | 0 | 1.7 | 97.9
69 | 365 | 203 | 27 | 27 | 3.1 | 93.4
181 | 466 | 394 | 56 | 56 | 5.2 | 87.9
270 | 383 | 482 | 79 | 79 | 7.1 | 82.4
307 | 243 | 451 | 101 | 101 | 8.5 | 81.1
330 | 151 | 406 | 122 | 122 | 9.7 | 78.7
252 | 106 | 250 | 133 | 106 | 10 | 75.2
272 | 101 | 346 | 224 | 101 | 10.4 | 72.4
127 | 62 | 87 | 84 | 62 | 9.8 | 72.8
54 | 28 | 30 | 31 | 28 | 8.9 | 75.3
3 | 2 | 0 | 0 | 2 | 7.8 | 79.9
0 | 0 | 0 | 0 | 0 | 7.7 | 83.3
0 | 0 | 0 | 0 | 0 | 7.5 | 86.6
0 | 0 | 0 | 0 | 0 | 7.3 | 86.1
0 | 0 | 0 | 0 | 0 | 7.2 | 89.4
0 | 0 | 0 | 0 | 0 | 7 | 88.2
0 | 0 | 0 | 0 | 0 | 6.9 | 86.1
0 | 0 | 0 | 0 | 0 | 6.7 | 89.1
0 | 0 | 0 | 0 | 0 | 6.3 | 88.1
0 | 0 | 0 | 0 | 0 | 6 | 90.1
0 | 0 | 0 | 0 | 0 | 5.7 | 89.4
0 | 0 | 0 | 0 | 0 | 5.5 | 86.9
0 | 0 | 0 | 0 | 0 | 5.4 | 89.4
0 | 0 | 0 | 0 | 0 | 5.3 | 91.9
0 | 0 | 0 | 0 | 0 | 5.3 | 91.9
37 | 91 | 57 | 19 | 19 | 5.9 | 90.6
82 | 53 | 51 | 41 | 41 | 6.6 | 88.6
225 | 248 | 303 | 84 | 84 | 8.2 | 82.7
282 | 204 | 343 | 110 | 110 | 9.5 | 76
343 | 150 | 506 | 109 | 109 | 10.7 | 69.9
296 | 112 | 362 | 159 | 112 | 11.4 | 69.7
177 | 82 | 156 | 119 | 82 | 11.4 | 70.6
74 | 39 | 40 | 40 | 39 | 10.8 | 73.5
12 | 7 | 4 | 3 | 7 | 9.9 | 77.9
3 | 2 | 0 | 0 | 2 | 9.2 | 76.9
0 | 0 | 0 | 0 | 0 | 8.8 | 77.1
0 | 0 | 0 | 0 | 0 | 8.4 | 79.6
0 | 0 | 0 | 0 | 0 | 8 | 81.3
0 | 0 | 0 | 0 | 0 | 7.7 | 82
0 | 0 | 0 | 0 | 0 | 7.3 | 84.5
0 | 0 | 0 | 0 | 0 | 6.9 | 86.5
0 | 0 | 0 | 0 | 0 | 6.6 | 84.7
0 | 0 | 0 | 0 | 0 | 6.1 | 81.1
0 | 0 | 0 | 0 | 0 | 5.6 | 80.5
0 | 0 | 0 | 0 | 0 | 5.1 | 83
0 | 0 | 0 | 0 | 0 | 4.8 | 87.2
0 | 0 | 0 | 0 | 0 | 4.5 | 83.5
0 | 0 | 0 | 0 | 0 | 4.3 | 84.9
0 | 0 | 0 | 0 | 0 | 4.3 | 79.7
31 | 26 | 21 | 16 | 16 | 5.1 | 75.7
88 | 65 | 61 | 44 | 44 | 6.3 | 75.9
167 | 139 | 160 | 75 | 75 | 7.9 | 67.7
251 | 168 | 266 | 102 | 102 | 9.6 | 61.1
261 | 126 | 262 | 110 | 110 | 10.9 | 59.7
257 | 108 | 259 | 136 | 108 | 11.8 | 58.1
230 | 96 | 241 | 168 | 96 | 12.3 | 58
149 | 68 | 143 | 133 | 68 | 12.1 | 63.1
74 | 36 | 53 | 60 | 36 | 11.4 | 67.4
3 | 1 | 0 | 0 | 1 | 10.2 | 69.7
0 | 0 | 0 | 0 | 0 | 9.8 | 73.5
0 | 0 | 0 | 0 | 0 | 9.4 | 71.5
0 | 0 | 0 | 0 | 0 | 9 | 71.2
0 | 0 | 0 | 0 | 0 | 8.6 | 72.8
0 | 0 | 0 | 0 | 0 | 8.2 | 76.5
0 | 0 | 0 | 0 | 0 | 7.8 | 80.1
0 | 0 | 0 | 0 | 0 | 7.4 | 80.7
0 | 0 | 0 | 0 | 0 | 7 | 81.7
0 | 0 | 0 | 0 | 0 | 6.7 | 85.1
0 | 0 | 0 | 0 | 0 | 6.4 | 87
0 | 0 | 0 | 0 | 0 | 6.2 | 84.1
0 | 0 | 0 | 0 | 0 | 6 | 85.8
0 | 0 | 0 | 0 | 0 | 5.9 | 88.5
0 | 0 | 0 | 0 | 0 | 5.9 | 87.5
51 | 225 | 131 | 23 | 23 | 7.3 | 83.1
124 | 193 | 171 | 53 | 53 | 9 | 78.2
185 | 187 | 225 | 78 | 78 | 10.6 | 74.1
349 | 302 | 610 | 97 | 97 | 13.3 | 68.9
367 | 160 | 605 | 110 | 110 | 15.5 | 63.2
286 | 109 | 354 | 155 | 109 | 16.5 | 58.1
237 | 98 | 282 | 189 | 98 | 16.9 | 56.9
196 | 75 | 298 | 267 | 75 | 16.8 | 54.2
74 | 36 | 70 | 82 | 36 | 15.4 | 61.4
3 | 1 | 0 | 0 | 1 | 13.6 | 68.9
0 | 0 | 0 | 0 | 0 | 13.3 | 69.8
0 | 0 | 0 | 0 | 0 | 12.7 | 74.1
0 | 0 | 0 | 0 | 0 | 12.2 | 74.2
0 | 0 | 0 | 0 | 0 | 11.7 | 74.4
0 | 0 | 0 | 0 | 0 | 11.1 | 79.7
0 | 0 | 0 | 0 | 0 | 10.6 | 83.3
0 | 0 | 0 | 0 | 0 | 10.1 | 85.3
0 | 0 | 0 | 0 | 0 | 9.5 | 83.6
0 | 0 | 0 | 0 | 0 | 9 | 84.7
0 | 0 | 0 | 0 | 0 | 8.5 | 85.7
0 | 0 | 0 | 0 | 0 | 8.2 | 85
0 | 0 | 0 | 0 | 0 | 8 | 89.5
0 | 0 | 0 | 0 | 0 | 7.8 | 92.1
0 | 0 | 0 | 0 | 0 | 7.8 | 93
14 | 2 | 4 | 7 | 7 | 8.2 | 87.6
85 | 68 | 64 | 41 | 41 | 9.5 | 88
78 | 42 | 42 | 41 | 41 | 10 | 87.9
90 | 47 | 48 | 47 | 47 | 10.7 | 87.9
75 | 40 | 38 | 40 | 40 | 10.9 | 76.3
45 | 24 | 21 | 23 | 24 | 10.8 | 80.3
360 | 103 | 634 | 364 | 103 | 12.8 | 76
300 | 76 | 644 | 561 | 76 | 13.8 | 71.3
113 | 43 | 222 | 284 | 43 | 13.8 | 71
3 | 1 | 0 | 0 | 1 | 13.1 | 74.9
0 | 0 | 0 | 0 | 0 | 12.3 | 74.9
0 | 0 | 0 | 0 | 0 | 11.5 | 77.8
0 | 0 | 0 | 0 | 0 | 10.7 | 78.8
0 | 0 | 0 | 0 | 0 | 9.9 | 79.6
0 | 0 | 0 | 0 | 0 | 9.1 | 79.5
0 | 0 | 0 | 0 | 0 | 8.3 | 80.6
0 | 0 | 0 | 0 | 0 | 7.5 | 85.5
0 | 0 | 0 | 0 | 0 | 6.7 | 88.4
0 | 0 | 0 | 0 | 0 | 5.8 | 90.4
0 | 0 | 0 | 0 | 0 | 4.9 | 93.2
0 | 0 | 0 | 0 | 0 | 4.4 | 94.3
0 | 0 | 0 | 0 | 0 | 3.9 | 96.4
0 | 0 | 0 | 0 | 0 | 3.5 | 97.3
0 | 0 | 0 | 0 | 0 | 3.1 | 100
20 | 9 | 9 | 11 | 11 | 4 | 98.9
181 | 563 | 486 | 44 | 44 | 7.5 | 88.7
308 | 521 | 687 | 63 | 63 | 10.6 | 80.7
395 | 366 | 812 | 73 | 73 | 13 | 66.4
441 | 159 | 878 | 78 | 78 | 14.9 | 58.5
438 | 77 | 880 | 225 | 77 | 16.4 | 53.4
388 | 70 | 815 | 434 | 70 | 17 | 50.1
284 | 59 | 663 | 571 | 59 | 16.6 | 47.6
148 | 38 | 439 | 574 | 38 | 14.8 | 53.4
8 | 4 | 2 | 0 | 4 | 12.6 | 62.8
0 | 0 | 0 | 0 | 0 | 11.9 | 71
0 | 0 | 0 | 0 | 0 | 11.2 | 70.8
0 | 0 | 0 | 0 | 0 | 10.5 | 71.3
0 | 0 | 0 | 0 | 0 | 9.8 | 77.4
0 | 0 | 0 | 0 | 0 | 9.1 | 79.1
0 | 0 | 0 | 0 | 0 | 8.4 | 80.9
0 | 0 | 0 | 0 | 0 | 7.7 | 83.2
0 | 0 | 0 | 0 | 0 | 7.3 | 87.1
0 | 0 | 0 | 0 | 0 | 6.9 | 87.4
0 | 0 | 0 | 0 | 0 | 6.6 | 85.6
0 | 0 | 0 | 0 | 0 | 6.4 | 86.1
0 | 0 | 0 | 0 | 0 | 6.2 | 87.5
0 | 0 | 0 | 0 | 0 | 6.1 | 90.1
0 | 0 | 0 | 0 | 0 | 6 | 91.2
12 | 1 | 3 | 6 | 6 | 6.5 | 92.1
92 | 102 | 93 | 43 | 43 | 8.2 | 85
147 | 102 | 113 | 69 | 69 | 9.6 | 82.3
200 | 130 | 192 | 89 | 89 | 10.8 | 77.2
268 | 129 | 330 | 106 | 106 | 12.1 | 72.8
226 | 99 | 222 | 121 | 99 | 12.7 | 70.6
169 | 80 | 126 | 102 | 80 | 12.8 | 68.4
121 | 59 | 87 | 83 | 59 | 12.4 | 70.9
62 | 31 | 41 | 44 | 31 | 11.7 | 86.1
2 | 1 | 0 | 0 | 1 | 10.7 | 76.5
0 | 0 | 0 | 0 | 0 | 10.2 | 75.2
0 | 0 | 0 | 0 | 0 | 9.7 | 76
0 | 0 | 0 | 0 | 0 | 9.3 | 77.4
0 | 0 | 0 | 0 | 0 | 8.8 | 80.9
0 | 0 | 0 | 0 | 0 | 8.3 | 85.3
0 | 0 | 0 | 0 | 0 | 7.9 | 89.9
0 | 0 | 0 | 0 | 0 | 7.4 | 92.2
0 | 0 | 0 | 0 | 0 | 6.9 | 97.7
0 | 0 | 0 | 0 | 0 | 6.4 | 98.7
0 | 0 | 0 | 0 | 0 | 5.9 | 98.9
0 | 0 | 0 | 0 | 0 | 5.3 | 98.9
0 | 0 | 0 | 0 | 0 | 5.4 | 98.1
0 | 0 | 0 | 0 | 0 | 5.3 | 98.9
0 | 0 | 0 | 0 | 0 | 5.1 | 98.9
2 | 0 | 0 | 1 | 1 | 5.2 | 98.9
49 | 25 | 25 | 26 | 26 | 6.2 | 98.9
33 | 15 | 14 | 18 | 18 | 6.2 | 97
101 | 54 | 56 | 52 | 52 | 7 | 94.2
90 | 47 | 48 | 47 | 47 | 7.4 | 95.5
87 | 46 | 46 | 46 | 46 | 7.6 | 93.4
279 | 94 | 444 | 263 | 94 | 8.9 | 84.6
217 | 62 | 457 | 394 | 62 | 9.5 | 82.9
104 | 39 | 250 | 317 | 39 | 9.5 | 83.8
4 | 2 | 1 | 0 | 2 | 8.7 | 86.8
0 | 0 | 0 | 0 | 0 | 8.3 | 89.6
0 | 0 | 0 | 0 | 0 | 7.8 | 91.9
0 | 0 | 0 | 0 | 0 | 7.4 | 90.4
0 | 0 | 0 | 0 | 0 | 7 | 90.4
0 | 0 | 0 | 0 | 0 | 6.5 | 94.1
0 | 0 | 0 | 0 | 0 | 6.1 | 96
0 | 0 | 0 | 0 | 0 | 5.7 | 95.7
0 | 0 | 0 | 0 | 0 | 5.3 | 98.8
0 | 0 | 0 | 0 | 0 | 4.8 | 97.8
0 | 0 | 0 | 0 | 0 | 4.4 | 99.4
0 | 0 | 0 | 0 | 0 | 4.2 | 99.8
0 | 0 | 0 | 0 | 0 | 3.9 | 100
0 | 0 | 0 | 0 | 0 | 3.8 | 98.8
0 | 0 | 0 | 0 | 0 | 3.6 | 99
6 | 0 | 1 | 3 | 3 | 3.8 | 97.1
51 | 27 | 27 | 27 | 27 | 4.2 | 98.2
91 | 51 | 53 | 47 | 47 | 5.3 | 91.7
126 | 68 | 76 | 64 | 64 | 6.1 | 88.3
141 | 73 | 86 | 71 | 71 | 6.7 | 88.3
136 | 69 | 82 | 71 | 69 | 7.1 | 88.2
114 | 58 | 68 | 63 | 58 | 7.2 | 88.2
81 | 42 | 46 | 45 | 42 | 7 | 75.7
38 | 20 | 19 | 19 | 20 | 6.6 | 74.6
2 | 1 | 0 | 0 | 1 | 6 | 75.5
0 | 0 | 0 | 0 | 0 | 5.7 | 77.9
0 | 0 | 0 | 0 | 0 | 5.5 | 79.3
0 | 0 | 0 | 0 | 0 | 5.2 | 81.4
0 | 0 | 0 | 0 | 0 | 5 | 83.2
0 | 0 | 0 | 0 | 0 | 4.6 | 88.5
0 | 0 | 0 | 0 | 0 | 4.4 | 91.3
0 | 0 | 0 | 0 | 0 | 4 | 88.5
0 | 0 | 0 | 0 | 0 | 4 | 91.3
0 | 0 | 0 | 0 | 0 | 3.9 | 91.3
0 | 0 | 0 | 0 | 0 | 3.7 | 91.3
0 | 0 | 0 | 0 | 0 | 3.7 | 91.3
0 | 0 | 0 | 0 | 0 | 3.6 | 91.3
0 | 0 | 0 | 0 | 0 | 3.5 | 92.1
0 | 0 | 0 | 0 | 0 | 3.5 | 91.3
5 | 0 | 1 | 3 | 3 | 3.8 | 91.3
57 | 33 | 33 | 30 | 30 | 5 | 88.4
114 | 70 | 75 | 57 | 57 | 6.3 | 88.3
135 | 74 | 85 | 68 | 68 | 7.2 | 74.4
157 | 80 | 104 | 78 | 78 | 7.9 | 71.6
154 | 76 | 100 | 81 | 76 | 8.4 | 69.5
114 | 58 | 68 | 63 | 58 | 8.5 | 69.8
103 | 51 | 67 | 64 | 51 | 8.5 | 68.7
44 | 23 | 24 | 24 | 23 | 7.9 | 83.6
1 | 1 | 0 | 0 | 1 | 7.2 | 76.5
0 | 0 | 0 | 0 | 0 | 6.7 | 88.3
0 | 0 | 0 | 0 | 0 | 6.5 | 88.3
0 | 0 | 0 | 0 | 0 | 6.3 | 91.1
0 | 0 | 0 | 0 | 0 | 5.9 | 91.1
0 | 0 | 0 | 0 | 0 | 5.2 | 92.4
0 | 0 | 0 | 0 | 0 | 5.4 | 92.3
0 | 0 | 0 | 0 | 0 | 5 | 94
0 | 0 | 0 | 0 | 0 | 4.7 | 95.1
0 | 0 | 0 | 0 | 0 | 4.3 | 96.6
0 | 0 | 0 | 0 | 0 | 3.9 | 94.5
0 | 0 | 0 | 0 | 0 | 3.8 | 92.3
0 | 0 | 0 | 0 | 0 | 3.3 | 94.9
0 | 0 | 0 | 0 | 0 | 3.6 | 96.3
0 | 0 | 0 | 0 | 0 | 3.5 | 96.8
7 | 0 | 1 | 4 | 4 | 3.8 | 94.6
64 | 41 | 40 | 33 | 33 | 5 | 88.4
112 | 68 | 73 | 56 | 56 | 6.1 | 88.3
148 | 83 | 100 | 73 | 73 | 7 | 88.2
185 | 93 | 136 | 88 | 88 | 7.8 | 72.5
173 | 83 | 123 | 90 | 83 | 8.3 | 71.4
131 | 66 | 84 | 75 | 66 | 8.4 | 72.2
87 | 44 | 52 | 51 | 44 | 8.2 | 73
41 | 21 | 22 | 22 | 21 | 7.6 | 73.2
2 | 1 | 0 | 0 | 1 | 6.9 | 72.2
0 | 0 | 0 | 0 | 0 | 6.4 | 75
0 | 0 | 0 | 0 | 0 | 5.8 | 72.9
0 | 0 | 0 | 0 | 0 | 5.3 | 76.4
0 | 0 | 0 | 0 | 0 | 4.7 | 80.5
0 | 0 | 0 | 0 | 0 | 4.1 | 83
0 | 0 | 0 | 0 | 0 | 3.5 | 82.9
0 | 0 | 0 | 0 | 0 | 2.9 | 81.4
0 | 0 | 0 | 0 | 0 | 1.9 | 86.1
0 | 0 | 0 | 0 | 0 | 0.6 | 93.5
0 | 0 | 0 | 0 | 0 | -0.7 | 94.1
0 | 0 | 0 | 0 | 0 | -1.5 | 95.7
0 | 0 | 0 | 0 | 0 | -2.3 | 96.7
0 | 0 | 0 | 0 | 0 | -2.9 | 98.3
0 | 0 | 0 | 0 | 0 | -3.5 | 98.5
14 | 3 | 5 | 7 | 7 | -3.4 | 95.6
158 | 540 | 479 | 41 | 41 | -1.6 | 89.9
275 | 502 | 678 | 57 | 57 | -0.1 | 85.4
350 | 344 | 775 | 70 | 70 | 1 | 83.6
382 | 153 | 802 | 81 | 81 | 1.7 | 84.9
380 | 77 | 811 | 207 | 77 | 2.2 | 80.5
319 | 70 | 707 | 371 | 70 | 2.1 | 80.7
236 | 53 | 600 | 502 | 53 | 1.7 | 82.7
107 | 37 | 327 | 410 | 37 | 0.6 | 87.5
3 | 1 | 0 | 0 | 1 | -0.8 | 88.4
0 | 0 | 0 | 0 | 0 | -1.5 | 88.9
0 | 0 | 0 | 0 | 0 | -2.1 | 90.6
0 | 0 | 0 | 0 | 0 | -2.8 | 91.7
0 | 0 | 0 | 0 | 0 | -3.4 | 95.7
0 | 0 | 0 | 0 | 0 | -4.1 | 97.3
0 | 0 | 0 | 0 | 0 | -4.8 | 97.4
0 | 0 | 0 | 0 | 0 | -5.4 | 97.3
0 | 0 | 0 | 0 | 0 | -5 | 97.8
0 | 0 | 0 | 0 | 0 | -4.4 | 92.9
0 | 0 | 0 | 0 | 0 | -3.9 | 93
0 | 0 | 0 | 0 | 0 | -3.6 | 90.4
0 | 0 | 0 | 0 | 0 | -3.2 | 91.6
0 | 0 | 0 | 0 | 0 | -3 | 88.6
0 | 0 | 0 | 0 | 0 | -2.7 | 85
8 | 0 | 1 | 4 | 4 | -2.2 | 82.2
95 | 160 | 146 | 42 | 42 | 0.3 | 72.6
165 | 176 | 218 | 71 | 71 | 2.6 | 68.4
228 | 170 | 290 | 94 | 94 | 4.6 | 65.6
248 | 119 | 280 | 101 | 101 | 6 | 62.4
244 | 100 | 275 | 131 | 100 | 7 | 60.3
209 | 87 | 266 | 171 | 87 | 7.4 | 56.6
122 | 58 | 116 | 105 | 58 | 6.9 | 59.2
61 | 30 | 65 | 74 | 30 | 6 | 61.4
1 | 1 | 0 | 0 | 1 | 4.7 | 68.2
0 | 0 | 0 | 0 | 0 | 4.5 | 68.6
0 | 0 | 0 | 0 | 0 | 4.2 | 72
0 | 0 | 0 | 0 | 0 | 4 | 73
0 | 0 | 0 | 0 | 0 | 3.7 | 72.1
0 | 0 | 0 | 0 | 0 | 3.5 | 74.2
0 | 0 | 0 | 0 | 0 | 3.2 | 77.8
0 | 0 | 0 | 0 | 0 | 3 | 74.2
0 | 0 | 0 | 0 | 0 | 2.2 | 78.4
0 | 0 | 0 | 0 | 0 | 1.4 | 88.8
0 | 0 | 0 | 0 | 0 | 0.6 | 92.7
0 | 0 | 0 | 0 | 0 | 0.1 | 96.3
0 | 0 | 0 | 0 | 0 | -0.3 | 98.1
0 | 0 | 0 | 0 | 0 | -0.7 | 99
0 | 0 | 0 | 0 | 0 | -1 | 99
2 | 0 | 0 | 1 | 1 | -1 | 99
54 | 32 | 32 | 28 | 28 | 0 | 95.5
20 | 9 | 8 | 11 | 11 | -0.2 | 95.5
97 | 52 | 55 | 50 | 50 | 0.4 | 95.8
225 | 109 | 247 | 94 | 94 | 1.9 | 90.2
214 | 91 | 229 | 115 | 91 | 2.7 | 85.7
260 | 84 | 457 | 258 | 84 | 3.6 | 82.7
163 | 62 | 288 | 245 | 62 | 3.7 | 81.9
117 | 44 | 314 | 386 | 44 | 3.5 | 85
7 | 4 | 2 | 0 | 4 | 2.5 | 90.2
0 | 0 | 0 | 0 | 0 | 2.5 | 87.2
0 | 0 | 0 | 0 | 0 | 2.5 | 89.7
0 | 0 | 0 | 0 | 0 | 2.5 | 88.8
0 | 0 | 0 | 0 | 0 | 2.4 | 86.2
0 | 0 | 0 | 0 | 0 | 2.4 | 87.6
0 | 0 | 0 | 0 | 0 | 2.4 | 88.8
0 | 0 | 0 | 0 | 0 | 2.4 | 88.6
0 | 0 | 0 | 0 | 0 | 2.7 | 84.9
0 | 0 | 0 | 0 | 0 | 3.1 | 84.7
0 | 0 | 0 | 0 | 0 | 3.6 | 84.4
0 | 0 | 0 | 0 | 0 | 3.8 | 85.5
0 | 0 | 0 | 0 | 0 | 4.1 | 87.7
0 | 0 | 0 | 0 | 0 | 4.3 | 86.8
0 | 0 | 0 | 0 | 0 | 4.5 | 84.2
7 | 0 | 1 | 4 | 4 | 5 | 82.3
86 | 117 | 108 | 39 | 39 | 7.2 | 75.5
162 | 157 | 193 | 69 | 69 | 9.3 | 73.5
210 | 146 | 239 | 88 | 88 | 11.1 | 64.8
227 | 111 | 247 | 96 | 96 | 12.4 | 59.9
218 | 94 | 233 | 118 | 94 | 13.2 | 56.3
201 | 84 | 233 | 153 | 84 | 13.4 | 57.9
134 | 59 | 157 | 138 | 59 | 13.5 | 54
65 | 31 | 98 | 115 | 31 | 12.7 | 54.9
1 | 1 | 0 | 0 | 1 | 11.5 | 56.4
0 | 0 | 0 | 0 | 0 | 11 | 58.8
0 | 0 | 0 | 0 | 0 | 10.5 | 61.6
0 | 0 | 0 | 0 | 0 | 10 | 63.2
0 | 0 | 0 | 0 | 0 | 9.5 | 67.2
0 | 0 | 0 | 0 | 0 | 9 | 64.8
0 | 0 | 0 | 0 | 0 | 8.5 | 65.9
0 | 0 | 0 | 0 | 0 | 8 | 66.2
0 | 0 | 0 | 0 | 0 | 7 | 67.4
0 | 0 | 0 | 0 | 0 | 6 | 74.1
0 | 0 | 0 | 0 | 0 | 5 | 77.6
0 | 0 | 0 | 0 | 0 | 4.4 | 81.9
0 | 0 | 0 | 0 | 0 | 3.9 | 81.9
0 | 0 | 0 | 0 | 0 | 3.4 | 86.6
0 | 0 | 0 | 0 | 0 | 3 | 88.8
8 | 0 | 2 | 4 | 4 | 3.3 | 92.4
113 | 349 | 316 | 38 | 38 | 5.2 | 83.7
218 | 382 | 514 | 64 | 64 | 7.1 | 79.6
283 | 269 | 569 | 81 | 81 | 8.6 | 70.5
344 | 151 | 724 | 86 | 86 | 9.9 | 66.7
315 | 88 | 615 | 179 | 88 | 10.6 | 66.3
242 | 80 | 430 | 242 | 80 | 10.7 | 64.5
161 | 63 | 253 | 215 | 63 | 10.2 | 67.9
74 | 33 | 134 | 159 | 33 | 9.1 | 72.1
1 | 1 | 0 | 0 | 1 | 7.8 | 76.9
0 | 0 | 0 | 0 | 0 | 7.4 | 80.9
0 | 0 | 0 | 0 | 0 | 6.9 | 82.9
0 | 0 | 0 | 0 | 0 | 6.4 | 83.5
0 | 0 | 0 | 0 | 0 | 6 | 87.3
0 | 0 | 0 | 0 | 0 | 5.5 | 86.1
0 | 0 | 0 | 0 | 0 | 5.1 | 87.7
0 | 0 | 0 | 0 | 0 | 4.6 | 88.1
0 | 0 | 0 | 0 | 0 | 4.4 | 86.7
0 | 0 | 0 | 0 | 0 | 4.3 | 86.4
0 | 0 | 0 | 0 | 0 | 4.3 | 91.1
0 | 0 | 0 | 0 | 0 | 4.3 | 89.8
0 | 0 | 0 | 0 | 0 | 4.3 | 89.6
0 | 0 | 0 | 0 | 0 | 4.3 | 92.6
0 | 0 | 0 | 0 | 0 | 4.3 | 91.5
6 | 0 | 1 | 3 | 3 | 4.7 | 90.1
90 | 162 | 149 | 40 | 40 | 6.6 | 83.8
175 | 201 | 255 | 72 | 72 | 8.6 | 78
235 | 183 | 328 | 92 | 92 | 10.3 | 73.8
238 | 119 | 305 | 98 | 98 | 11.4 | 67.8
251 | 100 | 336 | 140 | 100 | 12.2 | 63.8
219 | 86 | 310 | 189 | 86 | 12.7 | 62.4
126 | 56 | 145 | 127 | 56 | 12.3 | 62.7
51 | 25 | 41 | 45 | 25 | 11.4 | 65.3
1 | 1 | 0 | 0 | 1 | 10.3 | 65.6
0 | 0 | 0 | 0 | 0 | 9.5 | 68.9
0 | 0 | 0 | 0 | 0 | 8.8 | 70.5
0 | 0 | 0 | 0 | 0 | 8.1 | 72.2
0 | 0 | 0 | 0 | 0 | 7.4 | 73.6
0 | 0 | 0 | 0 | 0 | 6.7 | 77.7
0 | 0 | 0 | 0 | 0 | 5.9 | 80.9
0 | 0 | 0 | 0 | 0 | 5.3 | 85
0 | 0 | 0 | 0 | 0 | 4 | 90.4
0 | 0 | 0 | 0 | 0 | 2.7 | 91.2
0 | 0 | 0 | 0 | 0 | 1.3 | 94.6
0 | 0 | 0 | 0 | 0 | 0.6 | 94.3
0 | 0 | 0 | 0 | 0 | -0.1 | 97.6
0 | 0 | 0 | 0 | 0 | -0.6 | 97.6
0 | 0 | 0 | 0 | 0 | -1.1 | 97.8
4 | 0 | 0 | 2 | 2 | -1.1 | 97.8
111 | 336 | 306 | 40 | 40 | 0.8 | 91.8
214 | 391 | 529 | 60 | 60 | 2.7 | 83.3
307 | 316 | 711 | 70 | 70 | 4.4 | 77.7
359 | 150 | 811 | 75 | 75 | 5.8 | 76.3
336 | 85 | 723 | 193 | 85 | 6.5 | 73.3
255 | 77 | 522 | 281 | 77 | 6.6 | 74.6
183 | 54 | 443 | 363 | 54 | 6.1 | 77.9
86 | 31 | 301 | 365 | 31 | 5.2 | 77.6
3 | 2 | 0 | 0 | 2 | 3.7 | 84
0 | 0 | 0 | 0 | 0 | 3.1 | 87
0 | 0 | 0 | 0 | 0 | 2.5 | 90.5
0 | 0 | 0 | 0 | 0 | 1.9 | 92.6
0 | 0 | 0 | 0 | 0 | 1.2 | 93.9
0 | 0 | 0 | 0 | 0 | 0.6 | 96.9
0 | 0 | 0 | 0 | 0 | 0 | 99.2
0 | 0 | 0 | 0 | 0 | -0.6 | 95.8
0 | 0 | 0 | 0 | 0 | -0.8 | 97.1
0 | 0 | 0 | 0 | 0 | -1 | 95.8
0 | 0 | 0 | 0 | 0 | -1.2 | 96.7
0 | 0 | 0 | 0 | 0 | -1.2 | 98.5
0 | 0 | 0 | 0 | 0 | -1.3 | 99.3
0 | 0 | 0 | 0 | 0 | -1.4 | 99.1
0 | 0 | 0 | 0 | 0 | -1.4 | 97.2
2 | 0 | 0 | 1 | 1 | -1.5 | 97.7
47 | 29 | 28 | 26 | 26 | -0.5 | 95.2
79 | 48 | 49 | 44 | 44 | 0.4 | 89.3
94 | 54 | 57 | 52 | 52 | 0.8 | 88.9
76 | 43 | 42 | 43 | 43 | 1.1 | 88.9
87 | 48 | 50 | 49 | 48 | 1.3 | 88.8
62 | 35 | 33 | 34 | 35 | 1.4 | 88.8
54 | 30 | 29 | 29 | 30 | 1.3 | 88.8
19 | 11 | 7 | 6 | 11 | 0.9 | 88.9
1 | 0 | 0 | 0 | 0 | 0.5 | 88.9
0 | 0 | 0 | 0 | 0 | 0.2 | 91.7
0 | 0 | 0 | 0 | 0 | -0.1 | 91.7
0 | 0 | 0 | 0 | 0 | -0.4 | 91.7
0 | 0 | 0 | 0 | 0 | -0.9 | 89.1
0 | 0 | 0 | 0 | 0 | -1.5 | 91.8
0 | 0 | 0 | 0 | 0 | -2.4 | 91.9
0 | 0 | 0 | 0 | 0 | -2 | 91.9
0 | 0 | 0 | 0 | 0 | -2.1 | 91.9
0 | 0 | 0 | 0 | 0 | -2.6 | 91.9
0 | 0 | 0 | 0 | 0 | -3.2 | 92
0 | 0 | 0 | 0 | 0 | -3.5 | 92
0 | 0 | 0 | 0 | 0 | -3.8 | 92
0 | 0 | 0 | 0 | 0 | -4.1 | 92.1
0 | 0 | 0 | 0 | 0 | -4.4 | 92.1
7 | 1 | 3 | 5 | 5 | -4.3 | 92.1
90 | 231 | 214 | 55 | 55 | -3.2 | 92
95 | 75 | 79 | 66 | 66 | -2.9 | 89.3
182 | 163 | 247 | 110 | 110 | -2.1 | 80.5
354 | 226 | 791 | 160 | 160 | -0.7 | 75.2
302 | 147 | 653 | 231 | 147 | -0.1 | 72.5
200 | 114 | 337 | 215 | 114 | -0.1 | 73.1
62 | 44 | 46 | 45 | 44 | -0.9 | 75.9
60 | 38 | 127 | 147 | 38 | -1.7 | 80.8
4 | 3 | 2 | 0 | 3 | -2.5 | 82.5
0 | 0 | 0 | 0 | 0 | -2.4 | 82.8
0 | 0 | 0 | 0 | 0 | -2.2 | 83.6
0 | 0 | 0 | 0 | 0 | -2.1 | 85.3
0 | 0 | 0 | 0 | 0 | -2 | 87.5
0 | 0 | 0 | 0 | 0 | -1.8 | 89.7
0 | 0 | 0 | 0 | 0 | -1.7 | 89.1
0 | 0 | 0 | 0 | 0 | -1.5 | 91.7
0 | 0 | 0 | 0 | 0 | -1 | 85.2
0 | 0 | 0 | 0 | 0 | -0.5 | 87.3
0 | 0 | 0 | 0 | 0 | 0.1 | 84.7
0 | 0 | 0 | 0 | 0 | 0.4 | 82.6
0 | 0 | 0 | 0 | 0 | 0.7 | 81.7
0 | 0 | 0 | 0 | 0 | 1 | 84.1
0 | 0 | 0 | 0 | 0 | 1.2 | 81.2
1 | 0 | 0 | 1 | 1 | 1.3 | 88.8
51 | 38 | 38 | 31 | 31 | 2.8 | 91.4
84 | 56 | 59 | 50 | 50 | 4.4 | 88.5
132 | 87 | 104 | 77 | 77 | 5.8 | 88.3
114 | 70 | 79 | 69 | 69 | 6.5 | 73.1
136 | 80 | 103 | 84 | 80 | 7.2 | 66
163 | 87 | 196 | 136 | 87 | 7.9 | 68
123 | 66 | 164 | 143 | 66 | 8.2 | 64.2
60 | 34 | 114 | 131 | 34 | 7.8 | 64.6
2 | 1 | 0 | 0 | 1 | 7 | 72.3
0 | 0 | 0 | 0 | 0 | 6.7 | 74.7
0 | 0 | 0 | 0 | 0 | 6.5 | 73.1
0 | 0 | 0 | 0 | 0 | 6.2 | 73.5
0 | 0 | 0 | 0 | 0 | 6 | 87.5
0 | 0 | 0 | 0 | 0 | 5.8 | 91.1
0 | 0 | 0 | 0 | 0 | 5.6 | 91.2
0 | 0 | 0 | 0 | 0 | 5.3 | 91.2
0 | 0 | 0 | 0 | 0 | 4.7 | 91.2
0 | 0 | 0 | 0 | 0 | 4 | 91.3
0 | 0 | 0 | 0 | 0 | 3.3 | 91.5
0 | 0 | 0 | 0 | 0 | 2.9 | 93.5
0 | 0 | 0 | 0 | 0 | 2.5 | 91.6
0 | 0 | 0 | 0 | 0 | 2.2 | 94.3
0 | 0 | 0 | 0 | 0 | 1.8 | 93.1
1 | 0 | 0 | 1 | 1 | 1.9 | 94
45 | 27 | 27 | 24 | 24 | 2.7 | 88.7
64 | 36 | 36 | 35 | 35 | 3.1 | 88.6
102 | 57 | 63 | 54 | 54 | 3.7 | 77.8
193 | 101 | 216 | 88 | 88 | 4.7 | 76.5
168 | 83 | 137 | 91 | 83 | 5.2 | 74.1
164 | 76 | 182 | 124 | 76 | 5.5 | 71.9
103 | 51 | 107 | 94 | 51 | 5.4 | 73.3
59 | 28 | 143 | 166 | 28 | 5 | 73.9
3 | 1 | 0 | 0 | 1 | 4.3 | 78.5
0 | 0 | 0 | 0 | 0 | 4.1 | 75.9
0 | 0 | 0 | 0 | 0 | 3.8 | 78.5
0 | 0 | 0 | 0 | 0 | 3.6 | 80.6
0 | 0 | 0 | 0 | 0 | 3.4 | 79.8
0 | 0 | 0 | 0 | 0 | 3.1 | 82.5
0 | 0 | 0 | 0 | 0 | 2.9 | 83.5
0 | 0 | 0 | 0 | 0 | 2.6 | 86.7
0 | 0 | 0 | 0 | 0 | 2.7 | 87.5
0 | 0 | 0 | 0 | 0 | 2.8 | 86.4
0 | 0 | 0 | 0 | 0 | 2.9 | 90
0 | 0 | 0 | 0 | 0 | 2.9 | 86.9
0 | 0 | 0 | 0 | 0 | 3 | 88.9
0 | 0 | 0 | 0 | 0 | 3.1 | 88.1
0 | 0 | 0 | 0 | 0 | 3.1 | 89.3
1 | 0 | 0 | 1 | 1 | 3.2 | 91.4
32 | 15 | 15 | 17 | 17 | 4 | 88.5
65 | 35 | 36 | 34 | 34 | 5 | 88.4
94 | 51 | 55 | 48 | 48 | 5.8 | 88.4
110 | 57 | 65 | 56 | 56 | 6.5 | 73.1
109 | 56 | 65 | 57 | 56 | 6.9 | 71.9
97 | 50 | 58 | 53 | 50 | 7.2 | 70.6
68 | 35 | 39 | 38 | 35 | 7.2 | 69.7
30 | 16 | 15 | 14 | 16 | 6.8 | 73.4
1 | 0 | 0 | 0 | 0 | 6.3 | 77.3
0 | 0 | 0 | 0 | 0 | 5.9 | 77.1
0 | 0 | 0 | 0 | 0 | 5.7 | 75.5
0 | 0 | 0 | 0 | 0 | 5.2 | 88.4
0 | 0 | 0 | 0 | 0 | 5 | 88.4
0 | 0 | 0 | 0 | 0 | 3.9 | 91.3
0 | 0 | 0 | 0 | 0 | 4 | 91.3
0 | 0 | 0 | 0 | 0 | 3.9 | 88.6
0 | 0 | 0 | 0 | 0 | 3.2 | 93.8
0 | 0 | 0 | 0 | 0 | 2.3 | 97.1
0 | 0 | 0 | 0 | 0 | 1.4 | 98.9
0 | 0 | 0 | 0 | 0 | 0.9 | 99
0 | 0 | 0 | 0 | 0 | 0.4 | 98.2
0 | 0 | 0 | 0 | 0 | 0 | 98.3
0 | 0 | 0 | 0 | 0 | -0.5 | 99
1 | 0 | 0 | 1 | 1 | -0.9 | 99
7 | 2 | 2 | 5 | 5 | -0.4 | 98.3
16 | 8 | 7 | 11 | 11 | -0.3 | 98.3
22 | 14 | 12 | 15 | 15 | -0.2 | 98.3
41 | 27 | 23 | 27 | 27 | -0.1 | 95.8
42 | 28 | 24 | 27 | 28 | 0 | 96.3
262 | 118 | 535 | 302 | 118 | 0.8 | 93.5
162 | 75 | 417 | 337 | 75 | 1.1 | 91.6
76 | 40 | 258 | 300 | 40 | 1.1 | 92.6
0 | 0 | 0 | 0 | 0 | 0.7 | 94.5
0 | 0 | 0 | 0 | 0 | 0.3 | 93
0 | 0 | 0 | 0 | 0 | -0.1 | 93.1
0 | 0 | 0 | 0 | 0 | -0.5 | 94.9
0 | 0 | 0 | 0 | 0 | -0.9 | 94.1
0 | 0 | 0 | 0 | 0 | -1.3 | 93
0 | 0 | 0 | 0 | 0 | -1.7 | 94.3
0 | 0 | 0 | 0 | 0 | -2.2 | 92.5
0 | 0 | 0 | 0 | 0 | -2.3 | 95.4
0 | 0 | 0 | 0 | 0 | -2.4 | 94.2
0 | 0 | 0 | 0 | 0 | -2.6 | 96.7
0 | 0 | 0 | 0 | 0 | -2.7 | 95.2
0 | 0 | 0 | 0 | 0 | -2.8 | 93.6
0 | 0 | 0 | 0 | 0 | -2.8 | 91.2
0 | 0 | 0 | 0 | 0 | -2.9 | 93.6
3 | 0 | 0 | 2 | 2 | -2.8 | 96.6
108 | 426 | 394 | 46 | 46 | -0.6 | 88.8
229 | 481 | 658 | 78 | 78 | 1.8 | 84.7
296 | 328 | 684 | 106 | 106 | 3.7 | 78.2
152 | 92 | 153 | 84 | 84 | 3.6 | 74.9
210 | 103 | 309 | 136 | 103 | 3.9 | 76.8
171 | 85 | 257 | 161 | 85 | 3.9 | 79.4
16 | 10 | 6 | 7 | 10 | 2.6 | 84
7 | 5 | 2 | 1 | 5 | 1.4 | 87
1 | 0 | 0 | 0 | 0 | 0.5 | 87.7
0 | 0 | 0 | 0 | 0 | 0.9 | 90.1
0 | 0 | 0 | 0 | 0 | 1.3 | 90.3
0 | 0 | 0 | 0 | 0 | 1.8 | 88.1
0 | 0 | 0 | 0 | 0 | 2.2 | 88.2
0 | 0 | 0 | 0 | 0 | 2.6 | 87.8
0 | 0 | 0 | 0 | 0 | 3.1 | 89.9
0 | 0 | 0 | 0 | 0 | 3.5 | 88.8
0 | 0 | 0 | 0 | 0 | 3.6 | 85.8
0 | 0 | 0 | 0 | 0 | 3.8 | 85.5
0 | 0 | 0 | 0 | 0 | 4 | 83
0 | 0 | 0 | 0 | 0 | 4.1 | 82.6
0 | 0 | 0 | 0 | 0 | 4.3 | 81.2
0 | 0 | 0 | 0 | 0 | 4.5 | 87.1
0 | 0 | 0 | 0 | 0 | 4.6 | 85.7
2 | 0 | 0 | 1 | 1 | 4.8 | 86.2
50 | 40 | 38 | 26 | 26 | 5.9 | 84.4
103 | 74 | 83 | 51 | 51 | 7.1 | 81.6
145 | 101 | 154 | 69 | 69 | 8.1 | 74.1
347 | 168 | 764 | 96 | 96 | 10.5 | 67.3
318 | 96 | 678 | 187 | 96 | 11.9 | 63.5
77 | 41 | 44 | 42 | 41 | 11.2 | 65.7
34 | 19 | 15 | 16 | 19 | 10.3 | 67.6
7 | 4 | 1 | 0 | 4 | 9.4 | 67.3
1 | 0 | 0 | 0 | 0 | 8.7 | 70.1
0 | 0 | 0 | 0 | 0 | 8.5 | 70.9
0 | 0 | 0 | 0 | 0 | 8.4 | 70.2
0 | 0 | 0 | 0 | 0 | 8.2 | 68.1
0 | 0 | 0 | 0 | 0 | 8 | 68.5
0 | 0 | 0 | 0 | 0 | 7.8 | 71
0 | 0 | 0 | 0 | 0 | 7.6 | 70
0 | 0 | 0 | 0 | 0 | 7.5 | 68.2
0 | 0 | 0 | 0 | 0 | 6.8 | 73.2
0 | 0 | 0 | 0 | 0 | 6.1 | 73.3
0 | 0 | 0 | 0 | 0 | 5.4 | 76.4
0 | 0 | 0 | 0 | 0 | 5 | 77.8
0 | 0 | 0 | 0 | 0 | 4.6 | 79.3
0 | 0 | 0 | 0 | 0 | 4.3 | 81
0 | 0 | 0 | 0 | 0 | 4 | 83.6
1 | 0 | 0 | 1 | 1 | 4 | 83.1
52 | 63 | 60 | 26 | 26 | 5 | 80.1
127 | 146 | 185 | 56 | 56 | 6.2 | 76.9
194 | 157 | 282 | 79 | 79 | 7.4 | 73.6
255 | 126 | 478 | 83 | 83 | 8.5 | 70.6
225 | 89 | 325 | 126 | 89 | 9.1 | 70.7
175 | 74 | 246 | 149 | 74 | 9.2 | 71.8
116 | 52 | 174 | 144 | 52 | 9 | 70.4
49 | 24 | 92 | 104 | 24 | 8.3 | 72.6
0 | 0 | 0 | 0 | 0 | 7.4 | 74
0 | 0 | 0 | 0 | 0 | 6.9 | 78.9
0 | 0 | 0 | 0 | 0 | 6.4 | 78.3
0 | 0 | 0 | 0 | 0 | 5.9 | 81.4
0 | 0 | 0 | 0 | 0 | 5.4 | 81
0 | 0 | 0 | 0 | 0 | 4.9 | 82.6
0 | 0 | 0 | 0 | 0 | 4.4 | 83.5
0 | 0 | 0 | 0 | 0 | 3.8 | 80.6
0 | 0 | 0 | 0 | 0 | 3.4 | 84.5
0 | 0 | 0 | 0 | 0 | 3.1 | 89.8
0 | 0 | 0 | 0 | 0 | 2.7 | 92.2
0 | 0 | 0 | 0 | 0 | 2.5 | 93.6
0 | 0 | 0 | 0 | 0 | 2.3 | 95.4
0 | 0 | 0 | 0 | 0 | 2.2 | 97.8
0 | 0 | 0 | 0 | 0 | 2.1 | 97.5
4 | 0 | 0 | 2 | 2 | 2.3 | 96.2
63 | 178 | 166 | 27 | 27 | 3.5 | 90.9
20 | 8 | 7 | 11 | 11 | 3.4 | 92.4
179 | 148 | 268 | 73 | 73 | 5 | 87.4
219 | 112 | 324 | 86 | 86 | 6.2 | 84
153 | 72 | 123 | 80 | 72 | 6.6 | 80.8
170 | 71 | 246 | 146 | 71 | 7 | 74
107 | 47 | 137 | 115 | 47 | 6.9 | 76.9
30 | 16 | 16 | 16 | 16 | 6.3 | 75
0 | 0 | 0 | 0 | 0 | 5.7 | 74.4
0 | 0 | 0 | 0 | 0 | 5.1 | 80.2
0 | 0 | 0 | 0 | 0 | 4.5 | 78.7
0 | 0 | 0 | 0 | 0 | 4 | 80.8
0 | 0 | 0 | 0 | 0 | 3.4 | 80.9
0 | 0 | 0 | 0 | 0 | 2.7 | 88.7
0 | 0 | 0 | 0 | 0 | 2.3 | 92.4
0 | 0 | 0 | 0 | 0 | 1.7 | 94.8
0 | 0 | 0 | 0 | 0 | 1 | 97.9
0 | 0 | 0 | 0 | 0 | 0.4 | 98.2
0 | 0 | 0 | 0 | 0 | -0.3 | 99
0 | 0 | 0 | 0 | 0 | -0.7 | 99
0 | 0 | 0 | 0 | 0 | -1.1 | 99
0 | 0 | 0 | 0 | 0 | -1.3 | 97.5
0 | 0 | 0 | 0 | 0 | -1.6 | 99
1 | 0 | 0 | 0 | 0 | -1.6 | 98
8 | 1 | 1 | 4 | 4 | -1.5 | 97.2
29 | 13 | 11 | 15 | 15 | -1.3 | 96.6
258 | 248 | 509 | 85 | 85 | 1.2 | 91.7
181 | 92 | 212 | 77 | 77 | 2 | 89.8
383 | 114 | 783 | 215 | 114 | 3.9 | 82.3
213 | 71 | 428 | 223 | 71 | 4.3 | 86.2
132 | 54 | 231 | 186 | 54 | 4 | 89.2
54 | 24 | 193 | 219 | 24 | 3.2 | 88.1
0 | 0 | 0 | 0 | 0 | 2.2 | 92.1
0 | 0 | 0 | 0 | 0 | 2.1 | 91.6
0 | 0 | 0 | 0 | 0 | 2.1 | 91.6
0 | 0 | 0 | 0 | 0 | 2 | 92.7
0 | 0 | 0 | 0 | 0 | 1.9 | 92.8
0 | 0 | 0 | 0 | 0 | 1.8 | 98.6
0 | 0 | 0 | 0 | 0 | 1.7 | 97.2
0 | 0 | 0 | 0 | 0 | 1.6 | 97.4
0 | 0 | 0 | 0 | 0 | 1.4 | 99
0 | 0 | 0 | 0 | 0 | 1.6 | 99
0 | 0 | 0 | 0 | 0 | 0.5 | 99.3
0 | 0 | 0 | 0 | 0 | 2 | 93.6
0 | 0 | 0 | 0 | 0 | 2.2 | 97.3
0 | 0 | 0 | 0 | 0 | 2.2 | 98.2
0 | 0 | 0 | 0 | 0 | 2.3 | 98.2
1 | 0 | 0 | 0 | 0 | 2.4 | 98.1
11 | 2 | 2 | 6 | 6 | 2.6 | 98.9
25 | 11 | 9 | 13 | 13 | 3.1 | 95.9
33 | 16 | 14 | 18 | 18 | 3.1 | 97.3
39 | 20 | 17 | 21 | 21 | 3.1 | 98.1
37 | 20 | 16 | 20 | 20 | 3.9 | 91.9
31 | 17 | 13 | 15 | 17 | 4.1 | 93.8
22 | 12 | 8 | 9 | 12 | 4.1 | 94.4
9 | 5 | 1 | 1 | 5 | 4 | 93.9
0 | 0 | 0 | 0 | 0 | 3.8 | 93.2
0 | 0 | 0 | 0 | 0 | 3.7 | 96.9
0 | 0 | 0 | 0 | 0 | 3.6 | 96.2
0 | 0 | 0 | 0 | 0 | 3.5 | 97.4
0 | 0 | 0 | 0 | 0 | 3.4 | 98
0 | 0 | 0 | 0 | 0 | 3.4 | 97
0 | 0 | 0 | 0 | 0 | 3.3 | 95.3
0 | 0 | 0 | 0 | 0 | 3.2 | 93.9
0 | 0 | 0 | 0 | 0 | 2.8 | 96.3
0 | 0 | 0 | 0 | 0 | 2.3 | 96.3
0 | 0 | 0 | 0 | 0 | 1.9 | 98.9
0 | 0 | 0 | 0 | 0 | 1.7 | 98
0 | 0 | 0 | 0 | 0 | 1.5 | 97.8
0 | 0 | 0 | 0 | 0 | 1.4 | 96.2
0 | 0 | 0 | 0 | 0 | 1.3 | 97.2
1 | 0 | 0 | 0 | 0 | 1.3 | 100
73 | 316 | 294 | 28 | 28 | 2.9 | 97.8
182 | 403 | 560 | 47 | 47 | 5.1 | 91.9
269 | 318 | 728 | 61 | 61 | 7 | 83.9
320 | 152 | 831 | 64 | 64 | 8.6 | 80
324 | 71 | 827 | 183 | 71 | 9.7 | 79.6
240 | 67 | 586 | 286 | 67 | 10 | 76
148 | 47 | 407 | 312 | 47 | 9.6 | 72.8
51 | 23 | 184 | 207 | 23 | 8.5 | 74.5
0 | 0 | 0 | 0 | 0 | 7.2 | 79.7
0 | 0 | 0 | 0 | 0 | 6.7 | 80.9
0 | 0 | 0 | 0 | 0 | 6.2 | 78.7
0 | 0 | 0 | 0 | 0 | 5.7 | 81.1
0 | 0 | 0 | 0 | 0 | 5.2 | 81.7
0 | 0 | 0 | 0 | 0 | 4.7 | 83.8
0 | 0 | 0 | 0 | 0 | 4.2 | 84.9
0 | 0 | 0 | 0 | 0 | 3.6 | 83.6
0 | 0 | 0 | 0 | 0 | 3 | 85.5
0 | 0 | 0 | 0 | 0 | 2.3 | 87.6
0 | 0 | 0 | 0 | 0 | 1.7 | 91.1
0 | 0 | 0 | 0 | 0 | 1.3 | 91.1
0 | 0 | 0 | 0 | 0 | 1 | 92.7
0 | 0 | 0 | 0 | 0 | 0.7 | 92.2
0 | 0 | 0 | 0 | 0 | 0.5 | 95.5
1 | 0 | 0 | 0 | 0 | 0.5 | 91.4
53 | 111 | 104 | 25 | 25 | 1.5 | 88.5
131 | 167 | 217 | 56 | 56 | 2.8 | 81.5
189 | 160 | 295 | 75 | 75 | 4 | 81.6
208 | 110 | 301 | 85 | 85 | 4.9 | 79.3
226 | 87 | 352 | 125 | 87 | 5.6 | 75.3
176 | 72 | 266 | 154 | 72 | 5.7 | 75.6
115 | 50 | 189 | 152 | 50 | 5.5 | 75.4
45 | 22 | 94 | 103 | 22 | 4.8 | 77.9
0 | 0 | 0 | 0 | 0 | 3.9 | 81.3
0 | 0 | 0 | 0 | 0 | 3.5 | 82.2
0 | 0 | 0 | 0 | 0 | 3.1 | 82.8
0 | 0 | 0 | 0 | 0 | 2.7 | 84.2
0 | 0 | 0 | 0 | 0 | 2.3 | 86.5
0 | 0 | 0 | 0 | 0 | 1.9 | 87.6
0 | 0 | 0 | 0 | 0 | 1.4 | 91.1
0 | 0 | 0 | 0 | 0 | 1 | 92
0 | 0 | 0 | 0 | 0 | 0.8 | 88.6
0 | 0 | 0 | 0 | 0 | 0.5 | 92.9
0 | 0 | 0 | 0 | 0 | 0.2 | 95
0 | 0 | 0 | 0 | 0 | 0.1 | 96.4
0 | 0 | 0 | 0 | 0 | 0 | 99.4
0 | 0 | 0 | 0 | 0 | -0.2 | 97
0 | 0 | 0 | 0 | 0 | -0.2 | 98.2
0 | 0 | 0 | 0 | 0 | -0.2 | 98.2
55 | 161 | 150 | 25 | 25 | 1 | 97.3
102 | 101 | 125 | 47 | 47 | 2.1 | 87.2
153 | 112 | 181 | 68 | 68 | 3.2 | 81.2
217 | 114 | 329 | 86 | 86 | 4.4 | 75.4
199 | 81 | 294 | 111 | 81 | 5 | 70.9
79 | 41 | 45 | 43 | 41 | 4.6 | 72.9
15 | 8 | 5 | 6 | 8 | 3.7 | 76.2
6 | 3 | 0 | 0 | 3 | 2.9 | 80.6
0 | 0 | 0 | 0 | 0 | 2.2 | 80.6
0 | 0 | 0 | 0 | 0 | 2.4 | 79.8
0 | 0 | 0 | 0 | 0 | 2.6 | 79.1
0 | 0 | 0 | 0 | 0 | 2.7 | 83
0 | 0 | 0 | 0 | 0 | 2.9 | 83.8
0 | 0 | 0 | 0 | 0 | 3.1 | 86.8
0 | 0 | 0 | 0 | 0 | 3.2 | 84.3
0 | 0 | 0 | 0 | 0 | 3.4 | 83.5
0 | 0 | 0 | 0 | 0 | 3.4 | 84.2
0 | 0 | 0 | 0 | 0 | 3.5 | 82.2
0 | 0 | 0 | 0 | 0 | 3.4 | 86.1
0 | 0 | 0 | 0 | 0 | 3.2 | 93.2
0 | 0 | 0 | 0 | 0 | 3.5 | 87.9
0 | 0 | 0 | 0 | 0 | 3.6 | 88.9
0 | 0 | 0 | 0 | 0 | 3.7 | 92.2
0 | 0 | 0 | 0 | 0 | 3.8 | 92.1
15 | 3 | 3 | 8 | 8 | 4.2 | 89.7
44 | 22 | 21 | 23 | 23 | 5 | 84
67 | 35 | 35 | 35 | 35 | 5.7 | 82.9
90 | 47 | 52 | 47 | 47 | 6.3 | 82.9
115 | 58 | 73 | 60 | 58 | 7 | 82.8
85 | 44 | 50 | 46 | 44 | 7.3 | 82.8
44 | 23 | 21 | 22 | 23 | 7.2 | 68.3
16 | 9 | 4 | 4 | 9 | 6.8 | 69.1
0 | 0 | 0 | 0 | 0 | 6.3 | 69.5
0 | 0 | 0 | 0 | 0 | 6.1 | 72.9
0 | 0 | 0 | 0 | 0 | 5.8 | 75.2
0 | 0 | 0 | 0 | 0 | 5.6 | 76.2
0 | 0 | 0 | 0 | 0 | 5.3 | 79.2
0 | 0 | 0 | 0 | 0 | 5 | 81
0 | 0 | 0 | 0 | 0 | 4.7 | 81.8
0 | 0 | 0 | 0 | 0 | 4.5 | 81.6
0 | 0 | 0 | 0 | 0 | 3.1 | 87.3
0 | 0 | 0 | 0 | 0 | 1.6 | 91.4
0 | 0 | 0 | 0 | 0 | 0.1 | 93.6
0 | 0 | 0 | 0 | 0 | -0.7 | 98.6
0 | 0 | 0 | 0 | 0 | -1.5 | 100
0 | 0 | 0 | 0 | 0 | -2.1 | 100
0 | 0 | 0 | 0 | 0 | -2.7 | 100
0 | 0 | 0 | 0 | 0 | -2.7 | 100
85 | 373 | 348 | 33 | 33 | -1.4 | 96.8
161 | 337 | 464 | 49 | 49 | -0.1 | 88.8
232 | 263 | 570 | 67 | 67 | 1.1 | 83.2
336 | 173 | 842 | 82 | 82 | 2.5 | 75
321 | 79 | 808 | 181 | 79 | 3.3 | 68.3
186 | 69 | 361 | 189 | 69 | 3.2 | 68
53 | 27 | 28 | 28 | 27 | 2.1 | 70.6
11 | 6 | 2 | 1 | 6 | 0.9 | 76.2
0 | 0 | 0 | 0 | 0 | -0.1 | 82.4
0 | 0 | 0 | 0 | 0 | -0.6 | 81.8
0 | 0 | 0 | 0 | 0 | -1 | 88.9
0 | 0 | 0 | 0 | 0 | -1.4 | 94
0 | 0 | 0 | 0 | 0 | -1.8 | 97
0 | 0 | 0 | 0 | 0 | -2.3 | 99
0 | 0 | 0 | 0 | 0 | -2.7 | 100
0 | 0 | 0 | 0 | 0 | -3.1 | 99.1
0 | 0 | 0 | 0 | 0 | -3.1 | 98
0 | 0 | 0 | 0 | 0 | -2.9 | 98.5
0 | 0 | 0 | 0 | 0 | -2.8 | 98.3
0 | 0 | 0 | 0 | 0 | -2.7 | 95.9
0 | 0 | 0 | 0 | 0 | -2.6 | 93.1
0 | 0 | 0 | 0 | 0 | -2.5 | 92.2
0 | 0 | 0 | 0 | 0 | -2.4 | 92.1
1 | 0 | 0 | 1 | 1 | -2.3 | 87.7
60 | 265 | 247 | 24 | 24 | -0.6 | 80.1
188 | 413 | 568 | 56 | 56 | 2.4 | 70.1
281 | 338 | 755 | 71 | 71 | 5.3 | 59.2
253 | 137 | 562 | 79 | 79 | 6.6 | 52
227 | 79 | 434 | 128 | 79 | 7.3 | 51.9
164 | 68 | 257 | 145 | 68 | 7.3 | 52.8
76 | 38 | 55 | 50 | 38 | 6.4 | 53
50 | 22 | 159 | 174 | 22 | 5.4 | 56.3
0 | 0 | 0 | 0 | 0 | 4.2 | 60.6
0 | 0 | 0 | 0 | 0 | 3.8 | 63.9
0 | 0 | 0 | 0 | 0 | 3.4 | 63.6
0 | 0 | 0 | 0 | 0 | 3 | 66.9
0 | 0 | 0 | 0 | 0 | 2.6 | 67.8
0 | 0 | 0 | 0 | 0 | 2.3 | 69.5
0 | 0 | 0 | 0 | 0 | 1.9 | 76.4
0 | 0 | 0 | 0 | 0 | 1.5 | 76.3
0 | 0 | 0 | 0 | 0 | 0.5 | 88.5
0 | 0 | 0 | 0 | 0 | 0 | 84.1
0 | 0 | 0 | 0 | 0 | -0.8 | 90.4
0 | 0 | 0 | 0 | 0 | -1.2 | 90.2
0 | 0 | 0 | 0 | 0 | -1.6 | 98.1
0 | 0 | 0 | 0 | 0 | -2 | 93.5
0 | 0 | 0 | 0 | 0 | -2.2 | 98.2
0 | 0 | 0 | 0 | 0 | -2.2 | 98.2
6 | 0 | 0 | 3 | 3 | -2.2 | 98.2
15 | 6 | 5 | 9 | 9 | -2.1 | 96
44 | 23 | 21 | 25 | 25 | -1.8 | 89.1
26 | 14 | 11 | 15 | 15 | -1.7 | 89.9
38 | 22 | 17 | 21 | 22 | -1.7 | 90
234 | 85 | 537 | 268 | 85 | -0.6 | 85.2
140 | 49 | 410 | 306 | 49 | -0.3 | 88.2
53 | 23 | 224 | 245 | 23 | -0.4 | 89.1
0 | 0 | 0 | 0 | 0 | -0.8 | 89.1
0 | 0 | 0 | 0 | 0 | -1.3 | 96.4
0 | 0 | 0 | 0 | 0 | -1.7 | 96.4
0 | 0 | 0 | 0 | 0 | -2.2 | 97.6
0 | 0 | 0 | 0 | 0 | -2.7 | 100
0 | 0 | 0 | 0 | 0 | -3.2 | 98.6
0 | 0 | 0 | 0 | 0 | -3.6 | 97.8
0 | 0 | 0 | 0 | 0 | -4.1 | 98.5
0 | 0 | 0 | 0 | 0 | -4.4 | 99.5
0 | 0 | 0 | 0 | 0 | -4.7 | 100
0 | 0 | 0 | 0 | 0 | -4.9 | 100
0 | 0 | 0 | 0 | 0 | -5.1 | 100
0 | 0 | 0 | 0 | 0 | -5.2 | 100
0 | 0 | 0 | 0 | 0 | -5.2 | 100
0 | 0 | 0 | 0 | 0 | -5.3 | 98.4
0 | 0 | 0 | 0 | 0 | -5.3 | 100
87 | 338 | 315 | 38 | 38 | -3.1 | 91.2
93 | 97 | 119 | 45 | 45 | -2.2 | 83.3
136 | 102 | 161 | 64 | 64 | -1.2 | 78.6
229 | 131 | 435 | 88 | 88 | 0.3 | 74.4
133 | 66 | 109 | 72 | 66 | 0.6 | 71.8
93 | 49 | 60 | 53 | 49 | 0.4 | 69.5
77 | 40 | 60 | 54 | 40 | 0 | 70.2
43 | 21 | 127 | 137 | 21 | -0.5 | 72.6
0 | 0 | 0 | 0 | 0 | -1.3 | 71.9
0 | 0 | 0 | 0 | 0 | -1.9 | 69.8
0 | 0 | 0 | 0 | 0 | -2.5 | 73
0 | 0 | 0 | 0 | 0 | -3.1 | 74.4
0 | 0 | 0 | 0 | 0 | -3.7 | 81.8
0 | 0 | 0 | 0 | 0 | -4.2 | 83
0 | 0 | 0 | 0 | 0 | -4.8 | 89.1
0 | 0 | 0 | 0 | 0 | -5.4 | 88.4
0 | 0 | 0 | 0 | 0 | -6.3 | 92.8
0 | 0 | 0 | 0 | 0 | -7.3 | 97.3
0 | 0 | 0 | 0 | 0 | -8.2 | 100
0 | 0 | 0 | 0 | 0 | -8.8 | 100
0 | 0 | 0 | 0 | 0 | -9.3 | 100
0 | 0 | 0 | 0 | 0 | -9.7 | 98.9
0 | 0 | 0 | 0 | 0 | -10.1 | 96.1
0 | 0 | 0 | 0 | 0 | -10.2 | 96
60 | 308 | 287 | 25 | 25 | -9 | 91.5
153 | 364 | 500 | 47 | 47 | -7.4 | 84.3
247 | 317 | 709 | 62 | 62 | -5.6 | 75.4
301 | 162 | 833 | 66 | 66 | -4.1 | 67.6
294 | 67 | 805 | 165 | 67 | -3.2 | 65.9
263 | 59 | 782 | 349 | 59 | -2.7 | 62.1
173 | 45 | 612 | 446 | 45 | -3 | 61.8
66 | 24 | 351 | 381 | 24 | -4 | 64.3
0 | 0 | 0 | 0 | 0 | -5.4 | 68.4
0 | 0 | 0 | 0 | 0 | -5.9 | 71.7
0 | 0 | 0 | 0 | 0 | -6.4 | 69.9
0 | 0 | 0 | 0 | 0 | -6.9 | 73.9
0 | 0 | 0 | 0 | 0 | -7.4 | 76.8
0 | 0 | 0 | 0 | 0 | -8 | 84.6
0 | 0 | 0 | 0 | 0 | -8.5 | 83.4
0 | 0 | 0 | 0 | 0 | -9 | 86.9
0 | 0 | 0 | 0 | 0 | -9.1 | 85.8
0 | 0 | 0 | 0 | 0 | -9.1 | 88.2
0 | 0 | 0 | 0 | 0 | -9.2 | 91.6
0 | 0 | 0 | 0 | 0 | -9.2 | 94.1
0 | 0 | 0 | 0 | 0 | -9.2 | 91.5
0 | 0 | 0 | 0 | 0 | -9.2 | 95.3
0 | 0 | 0 | 0 | 0 | -9.3 | 92.5
0 | 0 | 0 | 0 | 0 | -9.2 | 94.6
52 | 238 | 222 | 22 | 22 | -7.7 | 85
151 | 362 | 498 | 46 | 46 | -5.3 | 74.2
254 | 314 | 684 | 72 | 72 | -2.6 | 67.1
272 | 154 | 698 | 74 | 74 | -0.8 | 67.5
271 | 70 | 710 | 153 | 70 | 0.4 | 62.9
249 | 59 | 725 | 324 | 59 | 1.1 | 66.8
156 | 47 | 510 | 373 | 47 | 0.9 | 71.5
63 | 26 | 274 | 296 | 26 | -0.3 | 76.7
0 | 0 | 0 | 0 | 0 | -1.9 | 86
0 | 0 | 0 | 0 | 0 | -1.9 | 87.6
0 | 0 | 0 | 0 | 0 | -2 | 86.4
0 | 0 | 0 | 0 | 0 | -2 | 83.3
0 | 0 | 0 | 0 | 0 | -2.1 | 82.2
0 | 0 | 0 | 0 | 0 | -2.1 | 82.7
0 | 0 | 0 | 0 | 0 | -2.1 | 79.8
0 | 0 | 0 | 0 | 0 | -2.2 | 79.3
0 | 0 | 0 | 0 | 0 | -2.3 | 75.7
0 | 0 | 0 | 0 | 0 | -2.4 | 74.6
0 | 0 | 0 | 0 | 0 | -2.4 | 75.7
0 | 0 | 0 | 0 | 0 | -2.5 | 77.9
0 | 0 | 0 | 0 | 0 | -2.5 | 80.2
0 | 0 | 0 | 0 | 0 | -2.5 | 86.5
0 | 0 | 0 | 0 | 0 | -2.5 | 86.4
0 | 0 | 0 | 0 | 0 | -2.4 | 85.2
24 | 11 | 11 | 12 | 12 | -1.8 | 80.7
88 | 87 | 106 | 41 | 41 | -0.4 | 76.3
102 | 58 | 69 | 51 | 51 | 0.5 | 72.6
117 | 61 | 78 | 59 | 59 | 1.3 | 72.7
124 | 62 | 89 | 65 | 62 | 1.8 | 64.2
88 | 45 | 54 | 49 | 45 | 1.9 | 67.7
57 | 30 | 33 | 32 | 30 | 1.7 | 70.9
24 | 13 | 12 | 12 | 13 | 1.3 | 72.1
0 | 0 | 0 | 0 | 0 | 0.6 | 83.2
0 | 0 | 0 | 0 | 0 | 0.3 | 86.9
0 | 0 | 0 | 0 | 0 | -0.1 | 86.9
0 | 0 | 0 | 0 | 0 | -0.7 | 87.3
0 | 0 | 0 | 0 | 0 | -0.9 | 89
0 | 0 | 0 | 0 | 0 | -1.3 | 87.9
0 | 0 | 0 | 0 | 0 | -1.7 | 89.1
0 | 0 | 0 | 0 | 0 | -2.1 | 90.4
0 | 0 | 0 | 0 | 0 | -3 | 92.3
0 | 0 | 0 | 0 | 0 | -3.9 | 96.5
0 | 0 | 0 | 0 | 0 | -4.8 | 98.2
0 | 0 | 0 | 0 | 0 | -5.3 | 98.2
0 | 0 | 0 | 0 | 0 | -5.9 | 98.2
0 | 0 | 0 | 0 | 0 | -6.2 | 98.2
0 | 0 | 0 | 0 | 0 | -6.6 | 98.1
0 | 0 | 0 | 0 | 0 | -6.7 | 98.7
41 | 152 | 141 | 19 | 19 | -5.8 | 92.8
110 | 155 | 201 | 48 | 48 | -4.5 | 92.6
173 | 158 | 291 | 71 | 71 | -3.2 | 92.3
213 | 119 | 354 | 83 | 83 | -2.1 | 91.9
232 | 75 | 532 | 133 | 75 | -1.2 | 88.9
219 | 66 | 563 | 261 | 66 | -0.7 | 83.4
159 | 52 | 473 | 345 | 52 | -0.7 | 85.4
68 | 29 | 309 | 331 | 29 | -1.4 | 87.6
0 | 0 | 0 | 0 | 0 | -2.6 | 88.9
0 | 0 | 0 | 0 | 0 | -2.7 | 91.1
0 | 0 | 0 | 0 | 0 | -2.9 | 91.1
0 | 0 | 0 | 0 | 0 | -3.1 | 91.1
0 | 0 | 0 | 0 | 0 | -3.2 | 89.6
0 | 0 | 0 | 0 | 0 | -3.4 | 89
0 | 0 | 0 | 0 | 0 | -3.5 | 94.4
0 | 0 | 0 | 0 | 0 | -3.7 | 100
0 | 0 | 0 | 0 | 0 | -3.4 | 95.9
0 | 0 | 0 | 0 | 0 | -3.1 | 94.6
0 | 0 | 0 | 0 | 0 | -2.8 | 93.6
0 | 0 | 0 | 0 | 0 | -2.6 | 92.1
0 | 0 | 0 | 0 | 0 | -2.5 | 90.6
0 | 0 | 0 | 0 | 0 | -2.3 | 95
0 | 0 | 0 | 0 | 0 | -2.2 | 95.8
0 | 0 | 0 | 0 | 0 | -2.1 | 95.5
42 | 156 | 145 | 19 | 19 | -0.7 | 93.7
129 | 269 | 363 | 47 | 47 | 1.6 | 84.9
164 | 151 | 278 | 66 | 66 | 3.4 | 79.3
240 | 139 | 548 | 76 | 76 | 5.4 | 76.3
280 | 76 | 685 | 152 | 76 | 7.1 | 70.2
218 | 63 | 564 | 259 | 63 | 7.8 | 68.6
165 | 50 | 503 | 364 | 50 | 8 | 72.8
64 | 26 | 313 | 333 | 26 | 7 | 75.6
0 | 0 | 0 | 0 | 0 | 5.6 | 83.4
0 | 0 | 0 | 0 | 0 | 5.6 | 78.7
0 | 0 | 0 | 0 | 0 | 5.6 | 83.6
0 | 0 | 0 | 0 | 0 | 5.6 | 88.1
0 | 0 | 0 | 0 | 0 | 5.7 | 85.9
0 | 0 | 0 | 0 | 0 | 5.7 | 90.5
0 | 0 | 0 | 0 | 0 | 5.7 | 87.1
0 | 0 | 0 | 0 | 0 | 5.7 | 90.5
0 | 0 | 0 | 0 | 0 | 5.5 | 86.6
0 | 0 | 0 | 0 | 0 | 5.3 | 88
0 | 0 | 0 | 0 | 0 | 5.1 | 90.5
0 | 0 | 0 | 0 | 0 | 5 | 91.3
0 | 0 | 0 | 0 | 0 | 4.9 | 91.6
0 | 0 | 0 | 0 | 0 | 4.8 | 99.4
0 | 0 | 0 | 0 | 0 | 4.8 | 100
0 | 0 | 0 | 0 | 0 | 4.8 | 100
62 | 285 | 264 | 26 | 26 | 6.6 | 95.4
138 | 310 | 420 | 45 | 45 | 8.7 | 82.7
180 | 185 | 359 | 68 | 68 | 10.3 | 73.8
296 | 168 | 689 | 87 | 87 | 12.7 | 67.2
25 | 14 | 10 | 13 | 14 | 10.9 | 73.3
58 | 30 | 29 | 30 | 30 | 10 | 76.4
121 | 49 | 235 | 177 | 49 | 10.2 | 78.1
60 | 26 | 233 | 247 | 26 | 9.7 | 79.6
0 | 0 | 0 | 0 | 0 | 8.6 | 80.6
0 | 0 | 0 | 0 | 0 | 8.3 | 82.4
0 | 0 | 0 | 0 | 0 | 7.9 | 77.7
0 | 0 | 0 | 0 | 0 | 7.5 | 78.5
0 | 0 | 0 | 0 | 0 | 7.2 | 84
0 | 0 | 0 | 0 | 0 | 6.8 | 86.8
0 | 0 | 0 | 0 | 0 | 6.5 | 85.8
0 | 0 | 0 | 0 | 0 | 6.1 | 88.5
0 | 0 | 0 | 0 | 0 | 5.7 | 92.4
0 | 0 | 0 | 0 | 0 | 5.3 | 90.2
0 | 0 | 0 | 0 | 0 | 4.9 | 92.7
0 | 0 | 0 | 0 | 0 | 4.7 | 95.3
0 | 0 | 0 | 0 | 0 | 4.5 | 94.1
0 | 0 | 0 | 0 | 0 | 4.3 | 92
0 | 0 | 0 | 0 | 0 | 4.2 | 89.1
0 | 0 | 0 | 0 | 0 | 4.2 | 88.7
10 | 1 | 1 | 6 | 6 | 4.4 | 92.1
14 | 5 | 4 | 7 | 7 | 4.6 | 93.9
83 | 45 | 50 | 42 | 42 | 5.5 | 84.8
160 | 87 | 199 | 69 | 69 | 6.7 | 76.8
271 | 82 | 629 | 148 | 82 | 8.5 | 72.9
179 | 68 | 355 | 179 | 68 | 9.1 | 74.1
98 | 45 | 156 | 121 | 45 | 9 | 73
38 | 19 | 75 | 79 | 19 | 8.4 | 73.4
0 | 0 | 0 | 0 | 0 | 7.7 | 72.5
0 | 0 | 0 | 0 | 0 | 7.5 | 71.2
0 | 0 | 0 | 0 | 0 | 7.2 | 73.6
0 | 0 | 0 | 0 | 0 | 7 | 73.8
0 | 0 | 0 | 0 | 0 | 6.8 | 76.7
0 | 0 | 0 | 0 | 0 | 6.5 | 83.4
0 | 0 | 0 | 0 | 0 | 6.3 | 89.3
0 | 0 | 0 | 0 | 0 | 6.1 | 88.7
0 | 0 | 0 | 0 | 0 | 5.9 | 90.3
0 | 0 | 0 | 0 | 0 | 5.8 | 95.6
0 | 0 | 0 | 0 | 0 | 5.6 | 94.2
0 | 0 | 0 | 0 | 0 | 5.6 | 95.8
0 | 0 | 0 | 0 | 0 | 5.5 | 98.2
0 | 0 | 0 | 0 | 0 | 5.4 | 98.2
0 | 0 | 0 | 0 | 0 | 5.4 | 98.2
0 | 0 | 0 | 0 | 0 | 5.4 | 98.2
11 | 1 | 1 | 6 | 6 | 5.5 | 96.9
14 | 5 | 4 | 8 | 8 | 5.9 | 96.9
22 | 10 | 8 | 12 | 12 | 6.1 | 94.4
26 | 14 | 10 | 14 | 14 | 6.3 | 93.2
26 | 14 | 10 | 14 | 14 | 6.4 | 90.1
263 | 82 | 636 | 294 | 82 | 8.4 | 85.7
192 | 49 | 678 | 479 | 49 | 9.4 | 77
66 | 23 | 376 | 397 | 23 | 9.4 | 80.5
0 | 0 | 0 | 0 | 0 | 8.8 | 81.1
0 | 0 | 0 | 0 | 0 | 8.4 | 85.9
0 | 0 | 0 | 0 | 0 | 8.1 | 90.7
0 | 0 | 0 | 0 | 0 | 7.8 | 91.3
0 | 0 | 0 | 0 | 0 | 7.5 | 95.2
0 | 0 | 0 | 0 | 0 | 7.2 | 98.1
0 | 0 | 0 | 0 | 0 | 6.9 | 100
0 | 0 | 0 | 0 | 0 | 6.6 | 100
0 | 0 | 0 | 0 | 0 | 6.1 | 99.8
0 | 0 | 0 | 0 | 0 | 5.7 | 98.7
0 | 0 | 0 | 0 | 0 | 5.2 | 99.1
0 | 0 | 0 | 0 | 0 | 4.9 | 100
0 | 0 | 0 | 0 | 0 | 4.7 | 100
0 | 0 | 0 | 0 | 0 | 4.5 | 100
0 | 0 | 0 | 0 | 0 | 4.3 | 100
0 | 0 | 0 | 0 | 0 | 4.3 | 100
11 | 1 | 1 | 6 | 6 | 4.4 | 100
30 | 13 | 12 | 16 | 16 | 4.6 | 100
49 | 25 | 23 | 26 | 26 | 4.8 | 99.6
57 | 30 | 27 | 30 | 30 | 5 | 95.9
61 | 32 | 30 | 32 | 32 | 5.1 | 92.3
51 | 27 | 24 | 26 | 27 | 5.2 | 88.3
37 | 19 | 16 | 17 | 19 | 5.1 | 89.2
15 | 8 | 3 | 3 | 8 | 5 | 86.2
0 | 0 | 0 | 0 | 0 | 4.8 | 89.5
0 | 0 | 0 | 0 | 0 | 4.5 | 87
0 | 0 | 0 | 0 | 0 | 4.1 | 91
0 | 0 | 0 | 0 | 0 | 3.8 | 86.7
0 | 0 | 0 | 0 | 0 | 3.4 | 86.4
0 | 0 | 0 | 0 | 0 | 2.8 | 87
0 | 0 | 0 | 0 | 0 | 2.8 | 83.1
0 | 0 | 0 | 0 | 0 | 2.6 | 85
0 | 0 | 0 | 0 | 0 | 2.3 | 91.7
0 | 0 | 0 | 0 | 0 | 1.9 | 94.6
0 | 0 | 0 | 0 | 0 | 1.5 | 97.4
0 | 0 | 0 | 0 | 0 | 1.4 | 97
0 | 0 | 0 | 0 | 0 | 1.2 | 92.8
0 | 0 | 0 | 0 | 0 | 1.1 | 87
0 | 0 | 0 | 0 | 0 | 1 | 86.9
0 | 0 | 0 | 0 | 0 | 1 | 86.9
38 | 142 | 131 | 18 | 18 | 2.1 | 86.8
75 | 54 | 61 | 37 | 37 | 3.1 | 83
128 | 97 | 155 | 58 | 58 | 4.3 | 67.3
210 | 123 | 416 | 74 | 74 | 5.9 | 64.4
222 | 72 | 509 | 122 | 72 | 7.1 | 57.2
207 | 59 | 550 | 245 | 59 | 7.8 | 53.6
154 | 50 | 457 | 325 | 50 | 8 | 48.4
66 | 28 | 301 | 314 | 28 | 7.4 | 54.6
0 | 0 | 0 | 0 | 0 | 6.4 | 58.2
0 | 0 | 0 | 0 | 0 | 5.8 | 56.9
0 | 0 | 0 | 0 | 0 | 5.3 | 58.4
0 | 0 | 0 | 0 | 0 | 4.8 | 59.3
0 | 0 | 0 | 0 | 0 | 4.2 | 59
0 | 0 | 0 | 0 | 0 | 3.6 | 63
0 | 0 | 0 | 0 | 0 | 3.1 | 64.1
0 | 0 | 0 | 0 | 0 | 2.5 | 66.5
0 | 0 | 0 | 0 | 0 | 1.9 | 65.8
0 | 0 | 0 | 0 | 0 | 1.1 | 70.3
0 | 0 | 0 | 0 | 0 | 0.4 | 73.8
0 | 0 | 0 | 0 | 0 | 0 | 80.5
0 | 0 | 0 | 0 | 0 | -0.4 | 82.7
0 | 0 | 0 | 0 | 0 | -0.6 | 83
0 | 0 | 0 | 0 | 0 | -0.9 | 80.3
0 | 0 | 0 | 0 | 0 | -1 | 79.4
30 | 76 | 70 | 15 | 15 | -0.4 | 82.5
136 | 281 | 373 | 51 | 51 | 1.3 | 77.3
122 | 92 | 144 | 55 | 55 | 1.9 | 76
218 | 129 | 430 | 78 | 78 | 3.1 | 75.8
100 | 51 | 62 | 52 | 51 | 3.1 | 71.8
154 | 64 | 248 | 133 | 64 | 3.3 | 70.6
95 | 44 | 154 | 118 | 44 | 3.1 | 71.9
17 | 9 | 5 | 4 | 9 | 2.4 | 71.9
0 | 0 | 0 | 0 | 0 | 1.6 | 72.5
0 | 0 | 0 | 0 | 0 | 1.4 | 75.1
0 | 0 | 0 | 0 | 0 | 1.2 | 77.6
0 | 0 | 0 | 0 | 0 | 1 | 81.9
0 | 0 | 0 | 0 | 0 | 0.8 | 83
0 | 0 | 0 | 0 | 0 | 0.6 | 82.9
0 | 0 | 0 | 0 | 0 | 0.4 | 86.2
0 | 0 | 0 | 0 | 0 | 0.2 | 86.4
0 | 0 | 0 | 0 | 0 | 0.3 | 83.6
0 | 0 | 0 | 0 | 0 | 0.5 | 84.6
0 | 0 | 0 | 0 | 0 | 0.7 | 83.5
0 | 0 | 0 | 0 | 0 | 0.8 | 84.7
0 | 0 | 0 | 0 | 0 | 1 | 89.7
0 | 0 | 0 | 0 | 0 | 1.2 | 96.2
0 | 0 | 0 | 0 | 0 | 1.3 | 94.1
0 | 0 | 0 | 0 | 0 | 1.5 | 92.9
33 | 123 | 113 | 16 | 16 | 2.5 | 90.4
84 | 91 | 112 | 38 | 38 | 3.8 | 84.5
104 | 63 | 81 | 50 | 50 | 4.8 | 79.9
251 | 152 | 586 | 78 | 78 | 6.9 | 72.6
268 | 63 | 736 | 137 | 63 | 8.4 | 63.2
218 | 74 | 473 | 223 | 74 | 9.2 | 59.6
13 | 7 | 3 | 5 | 7 | 8 | 62.1
18 | 9 | 5 | 5 | 9 | 7.2 | 64.6
0 | 0 | 0 | 0 | 0 | 6.4 | 64.1
0 | 0 | 0 | 0 | 0 | 6 | 64.8
0 | 0 | 0 | 0 | 0 | 5.7 | 68.8
0 | 0 | 0 | 0 | 0 | 5.3 | 76.9
0 | 0 | 0 | 0 | 0 | 4.9 | 77.7
0 | 0 | 0 | 0 | 0 | 4.5 | 76.9
0 | 0 | 0 | 0 | 0 | 4.1 | 76.4
0 | 0 | 0 | 0 | 0 | 3.7 | 73.5
0 | 0 | 0 | 0 | 0 | 2.7 | 76.3
0 | 0 | 0 | 0 | 0 | 1.5 | 80.9
0 | 0 | 0 | 0 | 0 | 0.4 | 84.4
0 | 0 | 0 | 0 | 0 | -0.3 | 86.7
0 | 0 | 0 | 0 | 0 | -0.9 | 91.8
0 | 0 | 0 | 0 | 0 | -1.4 | 96.8
0 | 0 | 0 | 0 | 0 | -1.8 | 97.6
0 | 0 | 0 | 0 | 0 | -2 | 100
37 | 199 | 182 | 17 | 17 | -1.3 | 100
108 | 211 | 277 | 40 | 40 | -0.1 | 97
152 | 138 | 241 | 64 | 64 | 0.9 | 89.8
190 | 110 | 298 | 77 | 77 | 1.7 | 87.1
212 | 75 | 425 | 112 | 75 | 2.4 | 86.3
217 | 62 | 572 | 251 | 62 | 2.9 | 86.2
157 | 50 | 472 | 332 | 50 | 2.9 | 88.2
73 | 29 | 340 | 351 | 29 | 2.3 | 91
0 | 0 | 0 | 0 | 0 | 1.2 | 94.5
0 | 0 | 0 | 0 | 0 | 1.1 | 92.5
0 | 0 | 0 | 0 | 0 | 0.9 | 92.7
0 | 0 | 0 | 0 | 0 | 0.8 | 94.3
0 | 0 | 0 | 0 | 0 | 0.6 | 95.5
0 | 0 | 0 | 0 | 0 | 0.4 | 95.9
0 | 0 | 0 | 0 | 0 | 0.3 | 100
0 | 0 | 0 | 0 | 0 | 0.1 | 100
0 | 0 | 0 | 0 | 0 | 0.5 | 100
0 | 0 | 0 | 0 | 0 | 0.9 | 100
0 | 0 | 0 | 0 | 0 | 1.4 | 100
0 | 0 | 0 | 0 | 0 | 1.6 | 100
0 | 0 | 0 | 0 | 0 | 1.8 | 100
0 | 0 | 0 | 0 | 0 | 2 | 96.9
0 | 0 | 0 | 0 | 0 | 2.2 | 98.2
0 | 0 | 0 | 0 | 0 | 2.3 | 98.2
5 | 0 | 0 | 3 | 3 | 2.6 | 96.9
17 | 6 | 5 | 9 | 9 | 2.8 | 98.2
27 | 13 | 10 | 14 | 14 | 3.2 | 98.2
32 | 17 | 13 | 17 | 17 | 3 | 98.8
33 | 18 | 13 | 17 | 18 | 4.4 | 96.9
27 | 14 | 10 | 13 | 14 | 4.6 | 96.1
17 | 9 | 5 | 7 | 9 | 4.6 | 91.7
7 | 4 | 0 | 0 | 4 | 4.5 | 93.8
0 | 0 | 0 | 0 | 0 | 4.1 | 96.9
0 | 0 | 0 | 0 | 0 | 4.2 | 96.9
0 | 0 | 0 | 0 | 0 | 4.2 | 92.7
0 | 0 | 0 | 0 | 0 | 4.2 | 92.8
0 | 0 | 0 | 0 | 0 | 4.1 | 93.6
0 | 0 | 0 | 0 | 0 | 4 | 96.7
0 | 0 | 0 | 0 | 0 | 4 | 93.5
0 | 0 | 0 | 0 | 0 | 3.9 | 93.9
0 | 0 | 0 | 0 | 0 | 3.9 | 95.1
0 | 0 | 0 | 0 | 0 | 3.6 | 95.1
0 | 0 | 0 | 0 | 0 | 3.4 | 98.2
0 | 0 | 0 | 0 | 0 | 3.3 | 98.2
0 | 0 | 0 | 0 | 0 | 3.2 | 98
0 | 0 | 0 | 0 | 0 | 3.2 | 97.1
0 | 0 | 0 | 0 | 0 | 3.1 | 95.4
0 | 0 | 0 | 0 | 0 | 3.2 | 91.6
20 | 10 | 10 | 11 | 11 | 3.8 | 88.6
65 | 42 | 45 | 33 | 33 | 4.8 | 83
67 | 36 | 37 | 35 | 35 | 5.3 | 73.5
191 | 116 | 355 | 74 | 74 | 6.9 | 70.7
326 | 90 | 792 | 163 | 90 | 9.1 | 60.8
183 | 68 | 369 | 179 | 68 | 9.7 | 57.9
92 | 43 | 145 | 111 | 43 | 9.4 | 58.6
49 | 22 | 162 | 166 | 22 | 8.8 | 59.7
0 | 0 | 0 | 0 | 0 | 7.9 | 63.8
0 | 0 | 0 | 0 | 0 | 7.4 | 68.9
0 | 0 | 0 | 0 | 0 | 7 | 70.1
0 | 0 | 0 | 0 | 0 | 6.5 | 67.6
0 | 0 | 0 | 0 | 0 | 6 | 65.9
0 | 0 | 0 | 0 | 0 | 5.6 | 66.2
0 | 0 | 0 | 0 | 0 | 5.1 | 70.4
0 | 0 | 0 | 0 | 0 | 4.6 | 70
0 | 0 | 0 | 0 | 0 | 4 | 75.5
0 | 0 | 0 | 0 | 0 | 3.4 | 76.3
0 | 0 | 0 | 0 | 0 | 2.8 | 80.6
0 | 0 | 0 | 0 | 0 | 2.5 | 85.5
0 | 0 | 0 | 0 | 0 | 2.1 | 89.2
0 | 0 | 0 | 0 | 0 | 1.8 | 88.4
0 | 0 | 0 | 0 | 0 | 1.6 | 84.6
0 | 0 | 0 | 0 | 0 | 1.4 | 87.1
24 | 31 | 29 | 12 | 12 | 2.2 | 82.2
168 | 414 | 550 | 55 | 55 | 4.7 | 71.2
212 | 270 | 553 | 65 | 65 | 6 | 63
225 | 141 | 539 | 70 | 70 | 6.7 | 58.9
232 | 75 | 535 | 122 | 75 | 7.2 | 57.5
138 | 61 | 204 | 113 | 61 | 6.9 | 60.1
65 | 33 | 41 | 39 | 33 | 6 | 66.5
17 | 9 | 5 | 4 | 9 | 5.1 | 67
0 | 0 | 0 | 0 | 0 | 4.2 | 71.7
0 | 0 | 0 | 0 | 0 | 3.8 | 72
0 | 0 | 0 | 0 | 0 | 3.3 | 75.6
0 | 0 | 0 | 0 | 0 | 2.9 | 77.3
0 | 0 | 0 | 0 | 0 | 2.5 | 75.1
0 | 0 | 0 | 0 | 0 | 2.1 | 77.1
0 | 0 | 0 | 0 | 0 | 1.6 | 79.4
0 | 0 | 0 | 0 | 0 | 1.2 | 75.5
0 | 0 | 0 | 0 | 0 | 0.8 | 79.2
0 | 0 | 0 | 0 | 0 | 0.5 | 80.8
0 | 0 | 0 | 0 | 0 | 0.1 | 83.6
0 | 0 | 0 | 0 | 0 | -0.1 | 87.4
0 | 0 | 0 | 0 | 0 | -0.2 | 85.8
0 | 0 | 0 | 0 | 0 | -0.4 | 82.1
0 | 0 | 0 | 0 | 0 | -0.5 | 86.4
0 | 0 | 0 | 0 | 0 | -0.6 | 82.1
11 | 1 | 2 | 6 | 6 | -0.1 | 82.8
44 | 22 | 22 | 23 | 23 | 0.7 | 83.3
57 | 30 | 29 | 30 | 30 | 1.2 | 78.4
167 | 99 | 252 | 70 | 70 | 2.7 | 74
187 | 75 | 300 | 97 | 75 | 3.8 | 71.7
215 | 70 | 525 | 235 | 70 | 4.8 | 69.3
191 | 59 | 599 | 414 | 59 | 5.3 | 66.4
77 | 25 | 443 | 452 | 25 | 4.9 | 66.7
1 | 0 | 0 | 0 | 0 | 3.9 | 69.1
0 | 0 | 0 | 0 | 0 | 3.2 | 71.6
0 | 0 | 0 | 0 | 0 | 2.5 | 78.6
0 | 0 | 0 | 0 | 0 | 1.9 | 79.5
0 | 0 | 0 | 0 | 0 | 1.2 | 81.5
0 | 0 | 0 | 0 | 0 | 0.5 | 83.5
0 | 0 | 0 | 0 | 0 | -0.2 | 82.9
0 | 0 | 0 | 0 | 0 | -0.8 | 85
0 | 0 | 0 | 0 | 0 | -1.6 | 83.8
0 | 0 | 0 | 0 | 0 | -2.5 | 87.1
0 | 0 | 0 | 0 | 0 | -3.4 | 92.7
0 | 0 | 0 | 0 | 0 | -3.9 | 95.4
0 | 0 | 0 | 0 | 0 | -4.4 | 96
0 | 0 | 0 | 0 | 0 | -4.9 | 94.9
0 | 0 | 0 | 0 | 0 | -5.2 | 96.9
0 | 0 | 0 | 0 | 0 | -5.6 | 97.5
21 | 11 | 11 | 11 | 11 | -4.9 | 93.3
124 | 299 | 394 | 41 | 41 | -2.9 | 87.5
234 | 321 | 667 | 66 | 66 | -0.9 | 80.1
253 | 162 | 684 | 65 | 65 | 0.2 | 77.1
252 | 69 | 662 | 127 | 69 | 0.8 | 75.8
203 | 61 | 528 | 229 | 61 | 0.9 | 72.6
156 | 46 | 521 | 357 | 46 | 0.6 | 73.5
60 | 24 | 298 | 303 | 24 | -0.5 | 77.3
0 | 0 | 0 | 0 | 0 | -1.8 | 82.9
0 | 0 | 0 | 0 | 0 | -2 | 84.4
0 | 0 | 0 | 0 | 0 | -2.3 | 83.5
0 | 0 | 0 | 0 | 0 | -2.6 | 92.2
0 | 0 | 0 | 0 | 0 | -2.9 | 88.6
0 | 0 | 0 | 0 | 0 | -3.2 | 88.3
0 | 0 | 0 | 0 | 0 | -3.5 | 91.9
0 | 0 | 0 | 0 | 0 | -3.8 | 93.1
0 | 0 | 0 | 0 | 0 | -3.8 | 94.4
0 | 0 | 0 | 0 | 0 | -3.7 | 91.5
0 | 0 | 0 | 0 | 0 | -3.6 | 94.6
0 | 0 | 0 | 0 | 0 | -3.5 | 95
0 | 0 | 0 | 0 | 0 | -3.4 | 96.1
0 | 0 | 0 | 0 | 0 | -3.4 | 100
0 | 0 | 0 | 0 | 0 | -3.3 | 98
0 | 0 | 0 | 0 | 0 | -3.2 | 95.5
6 | 0 | 0 | 3 | 3 | -2.9 | 95.9
29 | 13 | 12 | 16 | 16 | -2.2 | 91.2
57 | 31 | 30 | 31 | 31 | -1.5 | 87.7
70 | 39 | 39 | 39 | 39 | -0.9 | 84.3
76 | 42 | 44 | 42 | 42 | -0.5 | 77.7
64 | 35 | 36 | 35 | 35 | -0.3 | 73.7
41 | 23 | 20 | 21 | 23 | -0.4 | 71.7
16 | 9 | 4 | 4 | 9 | -0.7 | 83.2
0 | 0 | 0 | 0 | 0 | -1.1 | 83.3
0 | 0 | 0 | 0 | 0 | -1.4 | 83.3
0 | 0 | 0 | 0 | 0 | -1.5 | 87
0 | 0 | 0 | 0 | 0 | -1.8 | 83.3
0 | 0 | 0 | 0 | 0 | -2.3 | 89.5
0 | 0 | 0 | 0 | 0 | -2 | 87
0 | 0 | 0 | 0 | 0 | -2.2 | 90.3
0 | 0 | 0 | 0 | 0 | -2.4 | 88.5
0 | 0 | 0 | 0 | 0 | -3.2 | 96
0 | 0 | 0 | 0 | 0 | -3.6 | 97.2
0 | 0 | 0 | 0 | 0 | -4.2 | 96.4
0 | 0 | 0 | 0 | 0 | -4.5 | 98
0 | 0 | 0 | 0 | 0 | -4.8 | 96.2
0 | 0 | 0 | 0 | 0 | -5.1 | 95.8
0 | 0 | 0 | 0 | 0 | -5.4 | 91.3
0 | 0 | 0 | 0 | 0 | -5.6 | 93.6
9 | 2 | 3 | 6 | 6 | -5.3 | 94.4
42 | 29 | 28 | 29 | 29 | -4.8 | 86.1
19 | 12 | 10 | 14 | 14 | -4.9 | 83.5
48 | 33 | 29 | 33 | 33 | -4.8 | 81.8
38 | 27 | 22 | 26 | 27 | -4.8 | 80.7
199 | 102 | 457 | 228 | 102 | -3.9 | 72.7
143 | 71 | 445 | 314 | 71 | -3.5 | 72.6
45 | 29 | 140 | 141 | 29 | -3.8 | 71.4
0 | 0 | 0 | 0 | 0 | -4.2 | 71.1
0 | 0 | 0 | 0 | 0 | -4.7 | 74.8
0 | 0 | 0 | 0 | 0 | -5.2 | 73.7
0 | 0 | 0 | 0 | 0 | -5.7 | 73.2
0 | 0 | 0 | 0 | 0 | -6.2 | 73.3
0 | 0 | 0 | 0 | 0 | -6.7 | 73.8
0 | 0 | 0 | 0 | 0 | -7.2 | 76
0 | 0 | 0 | 0 | 0 | -7.7 | 78.2
0 | 0 | 0 | 0 | 0 | -8.1 | 83
0 | 0 | 0 | 0 | 0 | -8.5 | 89.3
0 | 0 | 0 | 0 | 0 | -8.8 | 92.3
0 | 0 | 0 | 0 | 0 | -9.1 | 92.7
0 | 0 | 0 | 0 | 0 | -9.3 | 96.7
0 | 0 | 0 | 0 | 0 | -9.5 | 94
0 | 0 | 0 | 0 | 0 | -9.6 | 99.3
0 | 0 | 0 | 0 | 0 | -9.8 | 93.7
18 | 9 | 9 | 11 | 11 | -9 | 93.6
150 | 360 | 464 | 63 | 63 | -6 | 79.9
195 | 268 | 519 | 76 | 76 | -4.4 | 74.2
248 | 183 | 679 | 86 | 86 | -3 | 71.8
271 | 89 | 751 | 149 | 89 | -1.9 | 66.2
211 | 76 | 574 | 253 | 76 | -1.7 | 71.4
132 | 59 | 364 | 257 | 59 | -2.3 | 76.4
77 | 37 | 308 | 311 | 37 | -3.2 | 81.2
1 | 0 | 0 | 0 | 0 | -4.7 | 85.8
0 | 0 | 0 | 0 | 0 | -4.7 | 86.5
0 | 0 | 0 | 0 | 0 | -4.8 | 87.9
0 | 0 | 0 | 0 | 0 | -4.9 | 84.2
0 | 0 | 0 | 0 | 0 | -5 | 86.5
0 | 0 | 0 | 0 | 0 | -5 | 88.2
0 | 0 | 0 | 0 | 0 | -5.1 | 89
0 | 0 | 0 | 0 | 0 | -5.2 | 88.2
0 | 0 | 0 | 0 | 0 | -5.1 | 86
0 | 0 | 0 | 0 | 0 | -5 | 86.8
0 | 0 | 0 | 0 | 0 | -4.9 | 84
0 | 0 | 0 | 0 | 0 | -4.9 | 84.7
0 | 0 | 0 | 0 | 0 | -4.8 | 87.6
0 | 0 | 0 | 0 | 0 | -4.7 | 91.8
0 | 0 | 0 | 0 | 0 | -4.6 | 92.5
0 | 0 | 0 | 0 | 0 | -4.5 | 93.8
13 | 3 | 4 | 7 | 7 | -3.9 | 90.4
75 | 80 | 95 | 38 | 38 | -2.3 | 85.8
227 | 303 | 598 | 76 | 76 | 0.6 | 73.3
278 | 193 | 732 | 87 | 87 | 2.7 | 66.1
201 | 83 | 346 | 107 | 83 | 3.3 | 69.1
170 | 73 | 297 | 152 | 73 | 3.5 | 69.4
83 | 43 | 91 | 74 | 43 | 2.7 | 74.7
5 | 3 | 0 | 0 | 3 | 1.3 | 78.3
0 | 0 | 0 | 0 | 0 | 0.2 | 84.4
0 | 0 | 0 | 0 | 0 | 0.2 | 86.2
0 | 0 | 0 | 0 | 0 | 0.1 | 89
0 | 0 | 0 | 0 | 0 | 0.1 | 85.3
0 | 0 | 0 | 0 | 0 | 0.1 | 87.9
0 | 0 | 0 | 0 | 0 | 0 | 86.3
0 | 0 | 0 | 0 | 0 | 0 | 82.8
0 | 0 | 0 | 0 | 0 | 0 | 84
0 | 0 | 0 | 0 | 0 | -0.3 | 83.4
0 | 0 | 0 | 0 | 0 | -0.7 | 83
0 | 0 | 0 | 0 | 0 | -1.1 | 85.4
0 | 0 | 0 | 0 | 0 | -1.3 | 85.8
0 | 0 | 0 | 0 | 0 | -1.5 | 83.9
0 | 0 | 0 | 0 | 0 | -1.7 | 88.3
0 | 0 | 0 | 0 | 0 | -1.8 | 88.1
0 | 0 | 0 | 0 | 0 | -2 | 93.6
20 | 11 | 11 | 11 | 11 | -1.2 | 87.3
110 | 263 | 337 | 45 | 45 | 0.6 | 79.1
165 | 192 | 351 | 69 | 69 | 1.9 | 73.3
86 | 49 | 53 | 48 | 48 | 1.7 | 72.7
169 | 80 | 256 | 95 | 80 | 2.3 | 72.3
112 | 60 | 88 | 70 | 60 | 2.2 | 74.7
76 | 41 | 56 | 51 | 41 | 1.8 | 76.3
15 | 9 | 4 | 4 | 9 | 1 | 79.3
0 | 0 | 0 | 0 | 0 | 0.3 | 80.5
0 | 0 | 0 | 0 | 0 | 0.2 | 83.2
0 | 0 | 0 | 0 | 0 | 0.4 | 86.9
0 | 0 | 0 | 0 | 0 | 0.4 | 86.9
0 | 0 | 0 | 0 | 0 | 0.5 | 86.9
0 | 0 | 0 | 0 | 0 | 0.6 | 86.9
0 | 0 | 0 | 0 | 0 | 0.6 | 87.3
0 | 0 | 0 | 0 | 0 | 0.7 | 89.2
0 | 0 | 0 | 0 | 0 | 0.1 | 86.9
0 | 0 | 0 | 0 | 0 | 0.7 | 86.9
0 | 0 | 0 | 0 | 0 | 0.9 | 86.9
0 | 0 | 0 | 0 | 0 | 1.1 | 83.1
0 | 0 | 0 | 0 | 0 | 1.3 | 86.8
0 | 0 | 0 | 0 | 0 | 1.4 | 83.1
0 | 0 | 0 | 0 | 0 | 1.5 | 86.8
0 | 0 | 0 | 0 | 0 | 1.6 | 86.8
4 | 0 | 0 | 3 | 3 | 1.8 | 86.8
17 | 8 | 7 | 12 | 12 | 2.3 | 87.5
30 | 18 | 16 | 20 | 20 | 2.8 | 83.1
33 | 22 | 18 | 22 | 22 | 3.1 | 83.8
38 | 25 | 21 | 25 | 25 | 3.3 | 83
35 | 23 | 19 | 22 | 23 | 3.5 | 83
23 | 15 | 11 | 12 | 15 | 3.4 | 76.5
10 | 6 | 2 | 2 | 6 | 3.2 | 80
0 | 0 | 0 | 0 | 0 | 3 | 79.7
0 | 0 | 0 | 0 | 0 | 3 | 85.4
0 | 0 | 0 | 0 | 0 | 2.9 | 92.4
0 | 0 | 0 | 0 | 0 | 2.9 | 92.2
0 | 0 | 0 | 0 | 0 | 2.8 | 90.3
0 | 0 | 0 | 0 | 0 | 2.8 | 85
0 | 0 | 0 | 0 | 0 | 2.9 | 90.7
0 | 0 | 0 | 0 | 0 | 2.9 | 91.5
0 | 0 | 0 | 0 | 0 | 2.7 | 94
0 | 0 | 0 | 0 | 0 | 2.7 | 96.3
0 | 0 | 0 | 0 | 0 | 2.3 | 98.2
0 | 0 | 0 | 0 | 0 | 2.5 | 98.2
0 | 0 | 0 | 0 | 0 | 2.4 | 96.9
0 | 0 | 0 | 0 | 0 | 2.4 | 98.2
0 | 0 | 0 | 0 | 0 | 2.3 | 98.2
0 | 0 | 0 | 0 | 0 | 2.3 | 98.2
4 | 0 | 0 | 2 | 2 | 2.5 | 96.9
27 | 12 | 11 | 15 | 15 | 3 | 94.1
46 | 24 | 22 | 26 | 26 | 3.5 | 94.7
57 | 31 | 29 | 32 | 32 | 3.8 | 91.8
58 | 32 | 30 | 32 | 32 | 4 | 88.4
56 | 31 | 29 | 31 | 31 | 4.2 | 87.1
41 | 23 | 20 | 21 | 23 | 4.2 | 88
18 | 10 | 6 | 6 | 10 | 4 | 92.3
0 | 0 | 0 | 0 | 0 | 3.7 | 93.6
0 | 0 | 0 | 0 | 0 | 3.4 | 98
0 | 0 | 0 | 0 | 0 | 3.2 | 98.7
0 | 0 | 0 | 0 | 0 | 3 | 100
0 | 0 | 0 | 0 | 0 | 2.6 | 96.9
0 | 0 | 0 | 0 | 0 | 2.5 | 96.9
0 | 0 | 0 | 0 | 0 | 2.2 | 96.9
0 | 0 | 0 | 0 | 0 | 1.5 | 98.2