## IN
icon | domain | measure | spatial_scope | temporal_scope | entity_group | entity_key | var_name | ka | label_de | unit | comment | Default | Forsthausgasse ¦ BT2 KON FW | Eingeschoßiges EFH (Baujahr bis 1944) | Zweigeschoßiges EFH (Baujahr bis 1944) | MFH zweigeschoßig (Baujahr bis 1944) | Geschoßwohnbau 4-Stöckig (Baujahr bis 1944) | Geschoßwohnbau 6-Stöckig (Baujahr bis 1944) | Eingeschoßiges EFH (Baujahr 1945 - 89) | Zweigeschoßiges EFH (Baujahr 1945 - 89) | MFH zweigeschoßig (Baujahr 1945 - 89) | Geschoßwohnbau 4-Stöckig (Baujahr 1945 - 89) | Geschoßwohnbau 6-Stöckig (Baujahr 1945 - 89) | Eingeschoßiges EFH (Baujahr 1990-1999) | Zweigeschoßiges EFH (Baujahr 1990-1999) | MFH zweigeschoßig (Baujahr 1990-1999) | Geschoßwohnbau 4-Stöckig (Baujahr 1990-1999) | Geschoßwohnbau 6-Stöckig (Baujahr 1990-1999) | Eingeschoßiges EFH (Baujahr 2000 - 2020) | Zweigeschoßiges EFH (Baujahr 2000 - 2020) | MFH zweigeschoßig (Baujahr 2000 - 2020) | Geschoßwohnbau 4-Stöckig (Baujahr 2000 - 2020) | Geschoßwohnbau 6-Stöckig (Baujahr 2000 - 2020) | Eingeschoßiges EFH (Baujahr ab 2020) | Zweigeschoßiges EFH (Baujahr ab 2020) | MFH zweigeschoßig (Baujahr ab 2020) | Geschoßwohnbau 4-Stöckig (Baujahr ab 2020) | Geschoßwohnbau 6-Stöckig (Baujahr ab 2020)
🔧 | tool | version |  |  |  |  | tool_version | 0 | Tool Version | text |  | 1.13.1-dev | 1.13.1-dev | 1.13.1-dev | 1.13.1-dev | 1.13.1-dev | 1.13.1-dev | 1.13.1-dev | 1.13.1-dev | 1.13.1-dev | 1.13.1-dev | 1.13.1-dev | 1.13.1-dev | 1.13.1-dev | 1.13.1-dev | 1.13.1-dev | 1.13.1-dev | 1.13.1-dev | 1.13.1-dev | 1.13.1-dev | 1.13.1-dev | 1.13.1-dev | 1.13.1-dev | 1.13.1-dev | 1.13.1-dev | 1.13.1-dev | 1.13.1-dev | 1.13.1-dev
| tool | version | [5 empty] | 0 | Tool Version Datum | date |  | 0 | 0 | 0 | 0 | 0 | 0 | 0 | 0 | 0 | 0 | 0 | 0 | 0 | 0 | 0 | 0 | 0 | 0 | 0 | 0 | 0 | 0 | 0 | 0 | 0 | 0 | 0
🔧 | tool | input version |  |  |  |  | input_version_number | 0 | Inputdatenstruktur Version | text |  | 8 | 8 | 8 | 8 | 8 | 8 | 8 | 8 | 8 | 8 | 8 | 8 | 8 | 8 | 8 | 8 | 8 | 8 | 8 | 8 | 8 | 8 | 8 | 8 | 8 | 8 | 8
| tool | input version date | [5 empty] | 0 | Inputdatenstruktur Datum | date |  | 2026-06-23 | 46196 | 46196 | 46196 | 46196 | 46196 | 46196 | 46196 | 46196 | 46196 | 46196 | 46196 | 46196 | 46196 | 46196 | 46196 | 46196 | 46196 | 46196 | 46196 | 46196 | 46196 | 46196 | 46196 | 46196 | 46196 | 46196
🔧 | declaration | fPE |  |  |  |  | cfd_fPE | 1 | Primärenergiefaktor | kWhPE/kWhEE |  | 1.63 | 1.63 | 1.63 | 1.63 | 1.63 | 1.63 | 1.63 | 1.63 | 1.63 | 1.63 | 1.63 | 1.63 | 1.63 | 1.63 | 1.63 | 1.63 | 1.63 | 1.63 | 1.63 | 1.63 | 1.63 | 1.63 | 1.63 | 1.63 | 1.63 | 1.63 | 1.63
🔧 | declaration | A |  |  |  |  | cfd_A | 1 | Ausnutzungsfaktor Erneuerbare | kWhEE/m²GF |  | 38 | 38 | 38 | 38 | 38 | 38 | 38 | 38 | 38 | 38 | 38 | 38 | 38 | 38 | 38 | 38 | 38 | 38 | 38 | 38 | 38 | 38 | 38 | 38 | 38 | 38 | 38
🔧 | declaration | dx |  |  |  |  | cfd_dx | 1 | Skalierungsfaktor | - |  | 0.15 | 0.15 | 0.15 | 0.15 | 0.15 | 0.15 | 0.15 | 0.15 | 0.15 | 0.15 | 0.15 | 0.15 | 0.15 | 0.15 | 0.15 | 0.15 | 0.15 | 0.15 | 0.15 | 0.15 | 0.15 | 0.15 | 0.15 | 0.15 | 0.15 | 0.15 | 0.15
🔧 | declaration | EUI |  |  |  |  | cfd_EUI | 1 | Energieintensität Bedarf | kWhEE/m²NGFa | Energy End Use Intensity | 33 | 33 | 33 | 33 | 33 | 33 | 33 | 33 | 33 | 33 | 33 | 33 | 33 | 33 | 33 | 33 | 33 | 33 | 33 | 33 | 33 | 33 | 33 | 33 | 33 | 33 | 33
🔧 | declaration | cutoff |  |  |  |  | cfd_cutoff | 1 | Maximum | kWhPE/m²NGFa |  | 125 | 125 | 125 | 125 | 125 | 125 | 125 | 125 | 125 | 125 | 125 | 125 | 125 | 125 | 125 | 125 | 125 | 125 | 125 | 125 | 125 | 125 | 125 | 125 | 125 | 125 | 125
🔧 | declaration | context factor | [5 empty] | 0 | Kontextfaktor Dichte im Quartier | kWhPE/m²NGFa |  | 39.9606 | 39.9606 | -71.8591 | -103.0315 | -25.0341 | 15.5495 | 22.6203 | -71.8591 | -103.0315 | -25.0341 | 15.5495 | 22.6203 | -71.8591 | -103.0315 | -25.0341 | 15.5495 | 22.6203 | -71.8591 | -103.0315 | -25.0341 | 15.5495 | 22.6203 | -71.8591 | -103.0315 | -25.0341 | 15.5495 | 22.6203
🔧 | declaration | context factor |  |  | mobility |  | cfm_budget_residential | 1 | Mobilitätsbudget Wohnen | kWhPE/m²NGFa |  | 14.1077 | 14.1077 | 14.1077 | 14.1077 | 14.1077 | 14.1077 | 14.1077 | 14.1077 | 14.1077 | 14.1077 | 14.1077 | 14.1077 | 14.1077 | 14.1077 | 14.1077 | 14.1077 | 14.1077 | 14.1077 | 14.1077 | 14.1077 | 14.1077 | 14.1077 | 14.1077 | 14.1077 | 14.1077 | 14.1077 | 14.1077
🔧 | declaration | context factor |  |  | mobility |  | cfm_budget_office | 1 | Mobilitätsbudget Büro | kWhPE/m²NGFa |  | 41.4662 | 41.4662 | 41.4662 | 41.4662 | 41.4662 | 41.4662 | 41.4662 | 41.4662 | 41.4662 | 41.4662 | 41.4662 | 41.4662 | 41.4662 | 41.4662 | 41.4662 | 41.4662 | 41.4662 | 41.4662 | 41.4662 | 41.4662 | 41.4662 | 41.4662 | 41.4662 | 41.4662 | 41.4662 | 41.4662 | 41.4662
🔧 | declaration | context factor |  |  | mobility |  | cfm_budget_school | 1 | Mobilitätsbudget Ausbildung | kWhPE/m²NGFa |  | 12.9348 | 12.9348 | 12.9348 | 12.9348 | 12.9348 | 12.9348 | 12.9348 | 12.9348 | 12.9348 | 12.9348 | 12.9348 | 12.9348 | 12.9348 | 12.9348 | 12.9348 | 12.9348 | 12.9348 | 12.9348 | 12.9348 | 12.9348 | 12.9348 | 12.9348 | 12.9348 | 12.9348 | 12.9348 | 12.9348 | 12.9348
🔧 | declaration | context factor |  |  | mobility |  | cfm_budget_retail | 1 | Mobilitätsbudget Handel + Sonstige | kWhPE/m²NGFa |  | 29.9681 | 29.9681 | 29.9681 | 29.9681 | 29.9681 | 29.9681 | 29.9681 | 29.9681 | 29.9681 | 29.9681 | 29.9681 | 29.9681 | 29.9681 | 29.9681 | 29.9681 | 29.9681 | 29.9681 | 29.9681 | 29.9681 | 29.9681 | 29.9681 | 29.9681 | 29.9681 | 29.9681 | 29.9681 | 29.9681 | 29.9681
🔧 | declaration | context factor | [5 empty] | 0 | Kontextfaktor Mobilität im Quartier | kWhPE/m²NGFa |  | 14.1077 | 14.1077 | 14.1077 | 14.1077 | 14.1077 | 14.1077 | 14.1077 | 14.1077 | 14.1077 | 14.1077 | 14.1077 | 14.1077 | 14.1077 | 14.1077 | 14.1077 | 14.1077 | 14.1077 | 14.1077 | 14.1077 | 14.1077 | 14.1077 | 14.1077 | 14.1077 | 14.1077 | 14.1077 | 14.1077 | 14.1077
🔧 | declaration | context factor |  |  |  |  | cfr_budget | 1 | Kontextfaktor Sanierung | kWhPE/m²NGFa |  | 15 | 15 | 15 | 15 | 15 | 15 | 15 | 15 | 15 | 15 | 15 | 15 | 15 | 15 | 15 | 15 | 15 | 15 | 15 | 15 | 15 | 15 | 15 | 15 | 15 | 15 | 15
🔧 | declaration | context factor | [5 empty] | 0 | Kontextfaktor Sanierung im Quartier | kWhPE/m²NGFa |  | 0 | 0 | 15 | 15 | 15 | 15 | 15 | 15 | 15 | 15 | 15 | 15 | 15 | 15 | 15 | 15 | 15 | 15 | 15 | 15 | 15 | 15 | 15 | 15 | 15 | 15 | 15
📝 | project | name |  |  |  |  | project_name | 2 | Projektname | text |  | Forsthausgasse | Forsthausgasse | Forsthausgasse | Forsthausgasse | Forsthausgasse | Forsthausgasse | Forsthausgasse | Forsthausgasse | Forsthausgasse | Forsthausgasse | Forsthausgasse | Forsthausgasse | Forsthausgasse | Forsthausgasse | Forsthausgasse | Forsthausgasse | Forsthausgasse | Forsthausgasse | Forsthausgasse | Forsthausgasse | Forsthausgasse | Forsthausgasse | Forsthausgasse | Forsthausgasse | Forsthausgasse | Forsthausgasse | Forsthausgasse
📝 | project | url |  |  |  |  | project_url | 2 | ProjektURL | text |  | www.wg-a.com | www.wg-a.com | www.wg-a.com | www.wg-a.com | www.wg-a.com | www.wg-a.com | www.wg-a.com | www.wg-a.com | www.wg-a.com | www.wg-a.com | www.wg-a.com | www.wg-a.com | www.wg-a.com | www.wg-a.com | www.wg-a.com | www.wg-a.com | www.wg-a.com | www.wg-a.com | www.wg-a.com | www.wg-a.com | www.wg-a.com | www.wg-a.com | www.wg-a.com | www.wg-a.com | www.wg-a.com | www.wg-a.com | www.wg-a.com
📝 | project | address |  |  |  |  | location_address | 2 | Adresse | text |  | Wien | Wien | Wien | Wien | Wien | Wien | Wien | Wien | Wien | Wien | Wien | Wien | Wien | Wien | Wien | Wien | Wien | Wien | Wien | Wien | Wien | Wien | Wien | Wien | Wien | Wien | Wien
📝 | project | municipality |  |  |  |  | location_name | 2 | Gemeinde | text |  | Wien-Donaustadt | Wien-Donaustadt | Aderklaa | Adlwang | Abfaltersbach | Wien-Donaustadt | Wien-Alsergrund | Aderklaa | Adlwang | Abfaltersbach | Wien-Donaustadt | Wien-Alsergrund | Aderklaa | Adlwang | Abfaltersbach | Wien-Donaustadt | Wien-Alsergrund | Aderklaa | Adlwang | Abfaltersbach | Wien-Donaustadt | Wien-Alsergrund | Aderklaa | Adlwang | Abfaltersbach | Wien-Donaustadt | Wien-Alsergrund
📝 | project | created |  |  |  |  | project_creation_date | 2 | Erstellungsdatum | date |  | 2026-01-15 | 46037 | 46037 | 46037 | 46037 | 46037 | 46037 | 46037 | 46037 | 46037 | 46037 | 46037 | 46037 | 46037 | 46037 | 46037 | 46037 | 46037 | 46037 | 46037 | 46037 | 46037 | 46037 | 46037 | 46037 | 46037 | 46037
📝 | project | description |  |  |  |  | project_description | 2 | Projektbeschreibung | text |  | VORENTWURF, FORSTHAUSGASSE 9, 1200 WIEN | VORENTWURF, FORSTHAUSGASSE 9, 1200 WIEN | VORENTWURF, FORSTHAUSGASSE 9, 1200 WIEN | VORENTWURF, FORSTHAUSGASSE 9, 1200 WIEN | VORENTWURF, FORSTHAUSGASSE 9, 1200 WIEN | VORENTWURF, FORSTHAUSGASSE 9, 1200 WIEN | VORENTWURF, FORSTHAUSGASSE 9, 1200 WIEN | VORENTWURF, FORSTHAUSGASSE 9, 1200 WIEN | VORENTWURF, FORSTHAUSGASSE 9, 1200 WIEN | VORENTWURF, FORSTHAUSGASSE 9, 1200 WIEN | VORENTWURF, FORSTHAUSGASSE 9, 1200 WIEN | VORENTWURF, FORSTHAUSGASSE 9, 1200 WIEN | VORENTWURF, FORSTHAUSGASSE 9, 1200 WIEN | VORENTWURF, FORSTHAUSGASSE 9, 1200 WIEN | VORENTWURF, FORSTHAUSGASSE 9, 1200 WIEN | VORENTWURF, FORSTHAUSGASSE 9, 1200 WIEN | VORENTWURF, FORSTHAUSGASSE 9, 1200 WIEN | VORENTWURF, FORSTHAUSGASSE 9, 1200 WIEN | VORENTWURF, FORSTHAUSGASSE 9, 1200 WIEN | VORENTWURF, FORSTHAUSGASSE 9, 1200 WIEN | VORENTWURF, FORSTHAUSGASSE 9, 1200 WIEN | VORENTWURF, FORSTHAUSGASSE 9, 1200 WIEN | VORENTWURF, FORSTHAUSGASSE 9, 1200 WIEN | VORENTWURF, FORSTHAUSGASSE 9, 1200 WIEN | VORENTWURF, FORSTHAUSGASSE 9, 1200 WIEN | VORENTWURF, FORSTHAUSGASSE 9, 1200 WIEN | VORENTWURF, FORSTHAUSGASSE 9, 1200 WIEN
📝 | project | scenario_name |  |  |  |  | project_scenario_name | 2 | Variante / Scenario | text |  | BT2 KON FW | BT2 KON FW | BT2 KON FW | BT2 KON FW | BT2 KON FW | BT2 KON FW | BT2 KON FW | BT2 KON FW | BT2 KON FW | BT2 KON FW | BT2 KON FW | BT2 KON FW | BT2 KON FW | BT2 KON FW | BT2 KON FW | BT2 KON FW | BT2 KON FW | BT2 KON FW | BT2 KON FW | BT2 KON FW | BT2 KON FW | BT2 KON FW | BT2 KON FW | BT2 KON FW | BT2 KON FW | BT2 KON FW | BT2 KON FW
📝 | project | postcode |  |  |  |  | location_postcode | 2 | Postleitzahl | text |  | 1200 | 1200 | 1200 | 1200 | 1200 | 1200 | 1200 | 1200 | 1200 | 1200 | 1200 | 1200 | 1200 | 1200 | 1200 | 1200 | 1200 | 1200 | 1200 | 1200 | 1200 | 1200 | 1200 | 1200 | 1200 | 1200 | 1200
📝 | declaration | mobility_mode |  |  |  |  | mobility_mode | 1 | Mobilitätsverfahren | text |  | Detailliert (k:a Mobilitätstool) | Vereinfacht | Vereinfacht | Vereinfacht | Vereinfacht | Vereinfacht | Vereinfacht | Vereinfacht | Vereinfacht | Vereinfacht | Vereinfacht | Vereinfacht | Vereinfacht | Vereinfacht | Vereinfacht | Vereinfacht | Vereinfacht | Vereinfacht | Vereinfacht | Vereinfacht | Vereinfacht | Vereinfacht | Vereinfacht | Vereinfacht | Vereinfacht | Vereinfacht | Vereinfacht
🌦️ | weather | name |  |  |  |  | weather_name | 2 | Wetterdatensatz Name | text |  | Wien 2020 | Wien 2020 | Wien 2020 | Wien 2020 | Wien 2020 | Wien 2020 | Wien 2020 | Wien 2020 | Wien 2020 | Wien 2020 | Wien 2020 | Wien 2020 | Wien 2020 | Wien 2020 | Wien 2020 | Wien 2020 | Wien 2020 | Wien 2020 | Wien 2020 | Wien 2020 | Wien 2020 | Wien 2020 | Wien 2020 | Wien 2020 | Wien 2020 | Wien 2020 | Wien 2020
🌦️ | weather | index |  |  |  |  | weather_index | 0 | Wetterdatensatz Nummer | int |  | 6 | 6 | 6 | 6 | 6 | 6 | 6 | 6 | 6 | 6 | 6 | 6 | 6 | 6 | 6 | 6 | 6 | 6 | 6 | 6 | 6 | 6 | 6 | 6 | 6 | 6 | 6
🏙️ | usage | area | GFA |  | usage | residential | GFA_residential | 2 | BGF Wohnen | m² |  | 6887.56 | 6887.56 | 171.48 | 171.48 | 445.06 | 1469.75 | 1469.75 | 171.48 | 171.48 | 445.06 | 1469.75 | 1469.75 | 171.48 | 171.48 | 445.06 | 1469.75 | 1469.75 | 171.48 | 171.48 | 445.06 | 1469.75 | 1469.75 | 171.48 | 171.48 | 445.06 | 1469.75 | 1469.75
🏙️ | usage | area | GFA |  | usage | office | GFA_office | 2 | BGF Büro | m² |  | 0 | 0 | 0 | 0 | 0 | 0 | 0 | 0 | 0 | 0 | 0 | 0 | 0 | 0 | 0 | 0 | 0 | 0 | 0 | 0 | 0 | 0 | 0 | 0 | 0 | 0 | 0
🏙️ | usage | area | GFA |  | usage | schoolsec | GFA_schoolsec | 2 | BGF Bildung sekundär | m² |  | 0 | 0 | 0 | 0 | 0 | 0 | 0 | 0 | 0 | 0 | 0 | 0 | 0 | 0 | 0 | 0 | 0 | 0 | 0 | 0 | 0 | 0 | 0 | 0 | 0 | 0 | 0
🏙️ | usage | area | GFA |  | usage | schoolprim | GFA_schoolprim | 2 | BGF Bildung primär | m² |  | 0 | 0 | 0 | 0 | 0 | 0 | 0 | 0 | 0 | 0 | 0 | 0 | 0 | 0 | 0 | 0 | 0 | 0 | 0 | 0 | 0 | 0 | 0 | 0 | 0 | 0 | 0
🏙️ | usage | area | GFA |  | usage | retailfood | GFA_retailfood | 2 | BGF Lebensmittelhandel | m² |  | 0 | 0 | 0 | 0 | 0 | 0 | 0 | 0 | 0 | 0 | 0 | 0 | 0 | 0 | 0 | 0 | 0 | 0 | 0 | 0 | 0 | 0 | 0 | 0 | 0 | 0 | 0
🏙️ | usage | area | GFA |  | usage | retailother | GFA_retailother | 2 | BGF Handel sonstiger | m² |  | 0 | 0 | 0 | 0 | 0 | 0 | 0 | 0 | 0 | 0 | 0 | 0 | 0 | 0 | 0 | 0 | 0 | 0 | 0 | 0 | 0 | 0 | 0 | 0 | 0 | 0 | 0
🏙️ | usage | area | GFA |  | usage | other | GFA_other | 2 | BGF Sonstige | m² |  | 0 | 0 | 0 | 0 | 0 | 0 | 0 | 0 | 0 | 0 | 0 | 0 | 0 | 0 | 0 | 0 | 0 | 0 | 0 | 0 | 0 | 0 | 0 | 0 | 0 | 0 | 0
🏙️ | usage | area | GFA |  |  |  | GFA_total | 0 | BGF Quartier | m² |  | 6887.56 | 6887.56 | 171.48 | 171.48 | 445.06 | 1469.75 | 1469.75 | 171.48 | 171.48 | 445.06 | 1469.75 | 1469.75 | 171.48 | 171.48 | 445.06 | 1469.75 | 1469.75 | 171.48 | 171.48 | 445.06 | 1469.75 | 1469.75 | 171.48 | 171.48 | 445.06 | 1469.75 | 1469.75
🏙️ | usage | NFA_to_GFA |  |  | usage | residential | NFA_to_GFA_ratio_residential | 2 | NGF/BGF Wohnen | ratio |  | 0.8 | 0.8 | 0.8 | 0.8 | 0.8 | 0.8 | 0.8 | 0.8 | 0.8 | 0.8 | 0.8 | 0.8 | 0.8 | 0.8 | 0.8 | 0.8 | 0.8 | 0.8 | 0.8 | 0.8 | 0.8 | 0.8 | 0.8 | 0.8 | 0.8 | 0.8 | 0.8
🏙️ | usage | NFA_to_GFA |  |  | usage | office | NFA_to_GFA_ratio_office | 2 | NGF/BGF Büro | ratio |  | 0.8 | 0.8 | 0.8 | 0.8 | 0.8 | 0.8 | 0.8 | 0.8 | 0.8 | 0.8 | 0.8 | 0.8 | 0.8 | 0.8 | 0.8 | 0.8 | 0.8 | 0.8 | 0.8 | 0.8 | 0.8 | 0.8 | 0.8 | 0.8 | 0.8 | 0.8 | 0.8
🏙️ | usage | NFA_to_GFA |  |  | usage | schoolsec | NFA_to_GFA_ratio_schoolsec | 2 | NGF/BGF Bildung sekundär | ratio |  | 0.8 | 0.8 | 0.8 | 0.8 | 0.8 | 0.8 | 0.8 | 0.8 | 0.8 | 0.8 | 0.8 | 0.8 | 0.8 | 0.8 | 0.8 | 0.8 | 0.8 | 0.8 | 0.8 | 0.8 | 0.8 | 0.8 | 0.8 | 0.8 | 0.8 | 0.8 | 0.8
🏙️ | usage | NFA_to_GFA |  |  | usage | schoolprim | NFA_to_GFA_ratio_schoolprim | 2 | NGF/BGF Bildung primär | ratio |  | 0.8 | 0.8 | 0.8 | 0.8 | 0.8 | 0.8 | 0.8 | 0.8 | 0.8 | 0.8 | 0.8 | 0.8 | 0.8 | 0.8 | 0.8 | 0.8 | 0.8 | 0.8 | 0.8 | 0.8 | 0.8 | 0.8 | 0.8 | 0.8 | 0.8 | 0.8 | 0.8
🏙️ | usage | NFA_to_GFA |  |  | usage | retailfood | NFA_to_GFA_ratio_retailfood | 2 | NGF/BGF Lebensmittelhandel | ratio |  | 0.8 | 0.8 | 0.8 | 0.8 | 0.8 | 0.8 | 0.8 | 0.8 | 0.8 | 0.8 | 0.8 | 0.8 | 0.8 | 0.8 | 0.8 | 0.8 | 0.8 | 0.8 | 0.8 | 0.8 | 0.8 | 0.8 | 0.8 | 0.8 | 0.8 | 0.8 | 0.8
🏙️ | usage | NFA_to_GFA |  |  | usage | retailother | NFA_to_GFA_ratio_retailother | 2 | NGF/BGF Handel sonstiger | ratio |  | 0.8 | 0.8 | 0.8 | 0.8 | 0.8 | 0.8 | 0.8 | 0.8 | 0.8 | 0.8 | 0.8 | 0.8 | 0.8 | 0.8 | 0.8 | 0.8 | 0.8 | 0.8 | 0.8 | 0.8 | 0.8 | 0.8 | 0.8 | 0.8 | 0.8 | 0.8 | 0.8
🏙️ | usage | NFA_to_GFA |  |  | usage | other | NFA_to_GFA_ratio_other | 2 | NGF/BGF Sonstige | ratio |  | 0.8 | 0.8 | 0.8 | 0.8 | 0.8 | 0.8 | 0.8 | 0.8 | 0.8 | 0.8 | 0.8 | 0.8 | 0.8 | 0.8 | 0.8 | 0.8 | 0.8 | 0.8 | 0.8 | 0.8 | 0.8 | 0.8 | 0.8 | 0.8 | 0.8 | 0.8 | 0.8
🏙️ | usage | NFA_to_GFA |  |  |  |  | NFA_to_GFA_ratio | 0 | NGF/BGF Quartier | ratio |  | 0.8 | 0.8 | 0.8 | 0.8 | 0.8 | 0.8 | 0.8 | 0.8 | 0.8 | 0.8 | 0.8 | 0.8 | 0.8 | 0.8 | 0.8 | 0.8 | 0.8 | 0.8 | 0.8 | 0.8 | 0.8 | 0.8 | 0.8 | 0.8 | 0.8 | 0.8 | 0.8
🏙️ | usage | area | NFA |  | usage | residential | NFA_residential | 0 | NGF Wohnen | m² |  | 5510.048 | 5510.048 | 137.184 | 137.184 | 356.048 | 1175.8 | 1175.8 | 137.184 | 137.184 | 356.048 | 1175.8 | 1175.8 | 137.184 | 137.184 | 356.048 | 1175.8 | 1175.8 | 137.184 | 137.184 | 356.048 | 1175.8 | 1175.8 | 137.184 | 137.184 | 356.048 | 1175.8 | 1175.8
🏙️ | usage | area | NFA |  | usage | office | NFA_office | 0 | NGF Büro | m² |  | 0 | 0 | 0 | 0 | 0 | 0 | 0 | 0 | 0 | 0 | 0 | 0 | 0 | 0 | 0 | 0 | 0 | 0 | 0 | 0 | 0 | 0 | 0 | 0 | 0 | 0 | 0
🏙️ | usage | area | NFA |  | usage | schoolsec | NFA_schoolsec | 0 | NGF Bildung sekundär | m² |  | 0 | 0 | 0 | 0 | 0 | 0 | 0 | 0 | 0 | 0 | 0 | 0 | 0 | 0 | 0 | 0 | 0 | 0 | 0 | 0 | 0 | 0 | 0 | 0 | 0 | 0 | 0
🏙️ | usage | area | NFA |  | usage | schoolprim | NFA_schoolprim | 0 | NGF Bildung primär | m² |  | 0 | 0 | 0 | 0 | 0 | 0 | 0 | 0 | 0 | 0 | 0 | 0 | 0 | 0 | 0 | 0 | 0 | 0 | 0 | 0 | 0 | 0 | 0 | 0 | 0 | 0 | 0
🏙️ | usage | area | NFA |  | usage | retailfood | NFA_retailfood | 0 | NGF Handel Lebensmittel | m² |  | 0 | 0 | 0 | 0 | 0 | 0 | 0 | 0 | 0 | 0 | 0 | 0 | 0 | 0 | 0 | 0 | 0 | 0 | 0 | 0 | 0 | 0 | 0 | 0 | 0 | 0 | 0
🏙️ | usage | area | NFA |  | usage | retailother | NFA_retailother | 0 | NGF Handel sonstiger | m² |  | 0 | 0 | 0 | 0 | 0 | 0 | 0 | 0 | 0 | 0 | 0 | 0 | 0 | 0 | 0 | 0 | 0 | 0 | 0 | 0 | 0 | 0 | 0 | 0 | 0 | 0 | 0
🏙️ | usage | area | NFA |  | usage | other | NFA_other | 0 | NGF Sonstige | m² |  | 0 | 0 | 0 | 0 | 0 | 0 | 0 | 0 | 0 | 0 | 0 | 0 | 0 | 0 | 0 | 0 | 0 | 0 | 0 | 0 | 0 | 0 | 0 | 0 | 0 | 0 | 0
🏙️ | usage | area | NFA |  |  |  | NFA_total | 0 | NGF Quartier | m² |  | 5510.048 | 5510.048 | 137.184 | 137.184 | 356.048 | 1175.8 | 1175.8 | 137.184 | 137.184 | 356.048 | 1175.8 | 1175.8 | 137.184 | 137.184 | 356.048 | 1175.8 | 1175.8 | 137.184 | 137.184 | 356.048 | 1175.8 | 1175.8 | 137.184 | 137.184 | 356.048 | 1175.8 | 1175.8
🏙️ | usage | area_inverse |  |  |  |  | per_NFA | 0 | Pro NGF ( Kehrwert NGF) | 1/m²NGF |  | 0.00018149 | 0.00018149 | 0.0072895 | 0.0072895 | 0.0028086 | 0.00085048 | 0.00085048 | 0.0072895 | 0.0072895 | 0.0028086 | 0.00085048 | 0.00085048 | 0.0072895 | 0.0072895 | 0.0028086 | 0.00085048 | 0.00085048 | 0.0072895 | 0.0072895 | 0.0028086 | 0.00085048 | 0.00085048 | 0.0072895 | 0.0072895 | 0.0028086 | 0.00085048 | 0.00085048
🏙️ | district | area | plot |  |  |  | plot_area | 2 | Bebaubare Grundstücksfläche | m² |  | 1591.08 | 1591.08 | 500 | 700 | 700 | 1000 | 800 | 500 | 700 | 700 | 1000 | 800 | 500 | 700 | 700 | 1000 | 800 | 500 | 700 | 700 | 1000 | 800 | 500 | 700 | 700 | 1000 | 800
🏙️ | district | floor_space_index |  |  |  |  | FSI | 0 | Geschoßflächenzahl | - |  | 4.3289 | 4.3289 | 0.34296 | 0.24497 | 0.6358 | 1.4697 | 1.8372 | 0.34296 | 0.24497 | 0.6358 | 1.4697 | 1.8372 | 0.34296 | 0.24497 | 0.6358 | 1.4697 | 1.8372 | 0.34296 | 0.24497 | 0.6358 | 1.4697 | 1.8372 | 0.34296 | 0.24497 | 0.6358 | 1.4697 | 1.8372
🔧 | district | preset |  |  |  |  | preset_recorded_renovation |  | Vorauswahl Sanierung |  |  |  |  | Sanierung Anteil 100% | Sanierung Anteil 100% | Sanierung Anteil 100% | Sanierung Anteil 100% | Sanierung Anteil 100% | Sanierung Anteil 100% | Sanierung Anteil 100% | Sanierung Anteil 100% | Sanierung Anteil 100% | Sanierung Anteil 100% | Sanierung Anteil 100% | Sanierung Anteil 100% | Sanierung Anteil 100% | Sanierung Anteil 100% | Sanierung Anteil 100% | Sanierung Anteil 100% | Sanierung Anteil 100% | Sanierung Anteil 100% | Sanierung Anteil 100% | Sanierung Anteil 100% | Sanierung Anteil 100% | Sanierung Anteil 100% | Sanierung Anteil 100% | Sanierung Anteil 100% | Sanierung Anteil 100%
🏙️ | district | renovation |  |  | usage | residential | renovation_ratio_residential | 2 | Sanierung Anteil Wohnen | ratio |  | 0 | 0 | 1 | 1 | 1 | 1 | 1 | 1 | 1 | 1 | 1 | 1 | 1 | 1 | 1 | 1 | 1 | 1 | 1 | 1 | 1 | 1 | 1 | 1 | 1 | 1 | 1
🏙️ | district | renovation |  |  | usage | office | renovation_ratio_office | 2 | Sanierung Anteil Büro | ratio |  | 0 | 0 | 1 | 1 | 1 | 1 | 1 | 1 | 1 | 1 | 1 | 1 | 1 | 1 | 1 | 1 | 1 | 1 | 1 | 1 | 1 | 1 | 1 | 1 | 1 | 1 | 1
🏙️ | district | renovation |  |  | usage | schoolsec | renovation_ratio_schoolsec | 2 | Sanierung Anteil Bildung sekundär | ratio |  | 0 | 0 | 1 | 1 | 1 | 1 | 1 | 1 | 1 | 1 | 1 | 1 | 1 | 1 | 1 | 1 | 1 | 1 | 1 | 1 | 1 | 1 | 1 | 1 | 1 | 1 | 1
🏙️ | district | renovation |  |  | usage | schoolprim | renovation_ratio_schoolprim | 2 | Sanierung Anteil Bildung primär | ratio |  | 0 | 0 | 1 | 1 | 1 | 1 | 1 | 1 | 1 | 1 | 1 | 1 | 1 | 1 | 1 | 1 | 1 | 1 | 1 | 1 | 1 | 1 | 1 | 1 | 1 | 1 | 1
🏙️ | district | renovation |  |  | usage | retailfood | renovation_ratio_retailfood | 2 | Sanierung Anteil Lebensmittelhandel | ratio |  | 0 | 0 | 1 | 1 | 1 | 1 | 1 | 1 | 1 | 1 | 1 | 1 | 1 | 1 | 1 | 1 | 1 | 1 | 1 | 1 | 1 | 1 | 1 | 1 | 1 | 1 | 1
🏙️ | district | renovation |  |  | usage | retailother | renovation_ratio_retailother | 2 | Sanierung Anteil Handel Sonstiger | ratio |  | 0 | 0 | 1 | 1 | 1 | 1 | 1 | 1 | 1 | 1 | 1 | 1 | 1 | 1 | 1 | 1 | 1 | 1 | 1 | 1 | 1 | 1 | 1 | 1 | 1 | 1 | 1
🏙️ | district | renovation |  |  | usage | other | renovation_ratio_other | 2 | Sanierung Anteil Sonstige | ratio |  | 0 | 0 | 1 | 1 | 1 | 1 | 1 | 1 | 1 | 1 | 1 | 1 | 1 | 1 | 1 | 1 | 1 | 1 | 1 | 1 | 1 | 1 | 1 | 1 | 1 | 1 | 1
🏙️ | district | renovation |  |  |  |  | renovation_share | 0 | Sanierungsanteil im Quartier | ratio |  | 0 | 0 | 1 | 1 | 1 | 1 | 1 | 1 | 1 | 1 | 1 | 1 | 1 | 1 | 1 | 1 | 1 | 1 | 1 | 1 | 1 | 1 | 1 | 1 | 1 | 1 | 1
🏙️ | district | buildings |  |  |  |  | building_count | 1 | Anzahl Baukörper | - |  |  | 70 | 70 | 70 | 70 | 70 | 70 | 70 | 70 | 70 | 70 | 70 | 70 | 70 | 70 | 70 | 70 | 70 | 70 | 70 | 70 | 70 | 70 | 70 | 70 | 70 | 70
🏙️ | district | storeys |  |  |  |  | storey_count_avg | 1 | Anzahl Geschoße | - | Average |  | 3.092 | 1 | 2 | 2 | 4 | 6 | 1 | 2 | 2 | 4 | 6 | 1 | 2 | 2 | 4 | 6 | 1 | 2 | 2 | 4 | 6 | 1 | 2 | 2 | 4 | 6
↕️ | geometry | height |  |  | usage | residential | rh_residential | 2 | Raumhöhe Wohnen | m |  | 2.89 | 2.89 | 2.65 | 2.65 | 2.65 | 2.65 | 2.65 | 2.65 | 2.65 | 2.65 | 2.65 | 2.65 | 2.65 | 2.65 | 2.65 | 2.65 | 2.65 | 2.65 | 2.65 | 2.65 | 2.65 | 2.65 | 2.65 | 2.65 | 2.65 | 2.65 | 2.65
↕️ | geometry | height |  |  | usage | office | rh_office | 2 | Raumhöhe Büro | m |  | 2.89 | 2.89 | 3.65 | 3.65 | 3.65 | 3.65 | 3.65 | 3.65 | 3.65 | 3.65 | 3.65 | 3.65 | 3.65 | 3.65 | 3.65 | 3.65 | 3.65 | 3.65 | 3.65 | 3.65 | 3.65 | 3.65 | 3.65 | 3.65 | 3.65 | 3.65 | 3.65
↕️ | geometry | height |  |  | usage | schoolsec | rh_schoolsec | 2 | Raumhöhe sekundäre Bildungseinrichtung/ Universität | m |  | 2.89 | 2.89 | 3.65 | 3.65 | 3.65 | 3.65 | 3.65 | 3.65 | 3.65 | 3.65 | 3.65 | 3.65 | 3.65 | 3.65 | 3.65 | 3.65 | 3.65 | 3.65 | 3.65 | 3.65 | 3.65 | 3.65 | 3.65 | 3.65 | 3.65 | 3.65 | 3.65
↕️ | geometry | height |  |  | usage | schoolprim | rh_schoolprim | 2 | Raumhöhe primäre Bildundseinrichtung/ Kindergarten | m |  | 2.89 | 2.89 | 3.65 | 3.65 | 3.65 | 3.65 | 3.65 | 3.65 | 3.65 | 3.65 | 3.65 | 3.65 | 3.65 | 3.65 | 3.65 | 3.65 | 3.65 | 3.65 | 3.65 | 3.65 | 3.65 | 3.65 | 3.65 | 3.65 | 3.65 | 3.65 | 3.65
↕️ | geometry | height |  |  | usage | retailfood | rh_retailfood | 2 | Raumhöhe Lebensmittelhandel | m |  | 2.89 | 2.89 | 3.65 | 3.65 | 3.65 | 3.65 | 3.65 | 3.65 | 3.65 | 3.65 | 3.65 | 3.65 | 3.65 | 3.65 | 3.65 | 3.65 | 3.65 | 3.65 | 3.65 | 3.65 | 3.65 | 3.65 | 3.65 | 3.65 | 3.65 | 3.65 | 3.65
↕️ | geometry | height |  |  | usage | retailother | rh_retailother | 2 | Raumhöhe Handel sonstiger | m |  | 2.89 | 2.89 | 3.65 | 3.65 | 3.65 | 3.65 | 3.65 | 3.65 | 3.65 | 3.65 | 3.65 | 3.65 | 3.65 | 3.65 | 3.65 | 3.65 | 3.65 | 3.65 | 3.65 | 3.65 | 3.65 | 3.65 | 3.65 | 3.65 | 3.65 | 3.65 | 3.65
↕️ | geometry | height |  |  | usage | other | rh_other | 2 | Raumhöhe Sonstige Nutzung | m |  | 2.89 | 2.89 | 3.65 | 3.65 | 3.65 | 3.65 | 3.65 | 3.65 | 3.65 | 3.65 | 3.65 | 3.65 | 3.65 | 3.65 | 3.65 | 3.65 | 3.65 | 3.65 | 3.65 | 3.65 | 3.65 | 3.65 | 3.65 | 3.65 | 3.65 | 3.65 | 3.65
↕️ | geometry | height |  |  |  |  | rh_avg | 0 | Raumhöhe Quartier | m |  | 2.89 | 2.89 | 2.65 | 2.65 | 2.65 | 2.65 | 2.65 | 2.65 | 2.65 | 2.65 | 2.65 | 2.65 | 2.65 | 2.65 | 2.65 | 2.65 | 2.65 | 2.65 | 2.65 | 2.65 | 2.65 | 2.65 | 2.65 | 2.65 | 2.65 | 2.65 | 2.65
↕️ | geometry | volume |  |  |  |  | NFV_total | 0 | Raumvolumen Quartier | m³net |  | 15924.0387 | 15924.0387 | 363.5376 | 363.5376 | 943.5272 | 3115.87 | 3115.87 | 363.5376 | 363.5376 | 943.5272 | 3115.87 | 3115.87 | 363.5376 | 363.5376 | 943.5272 | 3115.87 | 3115.87 | 363.5376 | 363.5376 | 943.5272 | 3115.87 | 3115.87 | 363.5376 | 363.5376 | 943.5272 | 3115.87 | 3115.87
↕️ | geometry | volume |  |  |  |  | NFV_u | 0 | Raumvolumen ungekühlt | m³net |  | 15924.0387 | 15924.0387 | 363.5376 | 363.5376 | 943.5272 | 3115.87 | 3115.87 | 363.5376 | 363.5376 | 943.5272 | 3115.87 | 3115.87 | 363.5376 | 363.5376 | 943.5272 | 3115.87 | 3115.87 | 363.5376 | 363.5376 | 943.5272 | 3115.87 | 3115.87 | 363.5376 | 363.5376 | 943.5272 | 3115.87 | 3115.87
↕️ | geometry | volume |  |  |  |  | NFV_c | 0 | Raumvolumen gekühlt | m³net |  | 0 | 0 | 0 | 0 | 0 | 0 | 0 | 0 | 0 | 0 | 0 | 0 | 0 | 0 | 0 | 0 | 0 | 0 | 0 | 0 | 0 | 0 | 0 | 0 | 0 | 0 | 0
↕️ | geometry | height |  |  |  |  | rh_ceiling | 1 | Höhe Geschoßdecken | m |  | 0.35 | 0.4 | 0.4 | 0.4 | 0.4 | 0.4 | 0.4 | 0.4 | 0.4 | 0.4 | 0.4 | 0.4 | 0.4 | 0.4 | 0.4 | 0.4 | 0.4 | 0.4 | 0.4 | 0.4 | 0.4 | 0.4 | 0.4 | 0.4 | 0.4 | 0.4 | 0.4
↕️ | geometry | volume |  |  |  |  | GFV | 0 | Raumvolumen Quartier brutto | m³gross |  | 17852.5555 | 18128.0579 | 418.4112 | 418.4112 | 1085.9464 | 3586.19 | 3586.19 | 418.4112 | 418.4112 | 1085.9464 | 3586.19 | 3586.19 | 418.4112 | 418.4112 | 1085.9464 | 3586.19 | 3586.19 | 418.4112 | 418.4112 | 1085.9464 | 3586.19 | 3586.19 | 418.4112 | 418.4112 | 1085.9464 | 3586.19 | 3586.19
🧊 | geometry | area | thermal_hull |  | hull | wall | hull_ext_wall_wo_window_m2 | 2 | Hüllfläche Außenwand | m² | exkl. Fenster | 2914 | 2914 | 147.6771 | 168.4803 | 329.9323 | 781.5033 | 684.7032 | 139.3047 | 161.6913 | 325.8403 | 757.0897 | 672.063 | 125.2275 | 150.2764 | 323.7395 | 727.5928 | 656.791 | 138.3588 | 160.9242 | 321.4129 | 707.6961 | 670.9414 | 138.3373 | 160.9068 | 321.4129 | 707.6961 | 670.9414
🧊 | geometry | area | thermal_hull |  | hull | roof | hull_roof_m2 | 2 | Hüllfläche Dach | m² |  | 951.66 | 951.66 | 171.48 | 85.76 | 222.6 | 367.44 | 245.04 | 171.48 | 85.76 | 222.6 | 367.44 | 245.04 | 171.48 | 85.76 | 222.6 | 367.44 | 245.04 | 171.48 | 85.76 | 222.6 | 367.44 | 245.04 | 171.48 | 85.76 | 222.6 | 367.44 | 245.04
🧊 | geometry | area | thermal_hull |  | hull | fundament | hull_fundament_m2 | 2 | Hüllfläche Kellerdecke / Fundament | m² |  | 951.66 | 951.66 | 171.48 | 85.76 | 222.6 | 367.44 | 245.04 | 171.48 | 85.76 | 222.6 | 367.44 | 245.04 | 171.48 | 85.76 | 222.6 | 367.44 | 245.04 | 171.48 | 85.76 | 222.6 | 367.44 | 245.04 | 171.48 | 85.76 | 222.6 | 367.44 | 245.04
🧊 | geometry | area | thermal_hull |  | hull | window_north | hull_windows_north_m2 | 2 | Hüllfläche Fenster Nord | m² | inkl. Rahmen | 353.364 | 353.364 | 1.1678 | 1.3077 | 4.2554 | 15.6064 | 13.0536 | 2.1395 | 2.3958 | 4.7303 | 19.5191 | 16.3263 | 3.7732 | 4.2252 | 4.9741 | 24.2466 | 20.2805 | 2.2492 | 2.5187 | 5.2441 | 19.8663 | 16.6168 | 2.2517 | 2.5215 | 5.2441 | 19.8663 | 16.6168
🧊 | geometry | area | thermal_hull |  | hull | window_east | hull_windows_east_m2 | 2 | Hüllfläche Fenster Ost | m² | inkl. Rahmen | 0 | 0 | 2.7762 | 3.1088 | 10.1161 | 37.1004 | 0 | 5.086 | 5.6954 | 11.245 | 46.4019 | 0 | 8.9697 | 10.0445 | 11.8246 | 57.6402 | 0 | 5.347 | 5.9877 | 12.4665 | 47.2273 | 0 | 5.3529 | 5.9943 | 12.4665 | 47.2273 | 0
🧊 | geometry | area | thermal_hull |  | hull | window_south | hull_windows_south_m2 | 2 | Hüllfläche Fenster Süd | m² | inkl. Rahmen | 354.159 | 354.159 | 3.3426 | 3.7431 | 12.1801 | 44.67 | 37.3632 | 6.1238 | 6.8575 | 13.5394 | 55.8692 | 46.7306 | 10.7998 | 12.0938 | 14.2372 | 69.4005 | 58.0485 | 6.438 | 7.2093 | 15.01 | 56.863 | 47.5618 | 6.4451 | 7.2173 | 15.01 | 56.863 | 47.5618
🧊 | geometry | area | thermal_hull |  | hull | window_west | hull_windows_west_m2 | 2 | Hüllfläche Fenster West | m² | inkl. Rahmen | 82.692 | 82.692 | 2.7762 | 0 | 10.1161 | 0 | 0 | 5.086 | 0 | 11.245 | 0 | 0 | 8.9697 | 0 | 11.8246 | 0 | 0 | 5.347 | 0 | 12.4665 | 47.2273 | 0 | 5.3529 | 0 | 12.4665 | 47.2273 | 0
🧊 | geometry | area | thermal_hull |  | hull | window_horizontal | hull_windows_horizontal_m2 | 2 | Hüllfläche Fenster Horizontal | m² | inkl. Rahmen | 1.44 | 1.44 | 0 | 0 | 0 | 0 | 0 | 0 | 0 | 0 | 0 | 0 | 0 | 0 | 0 | 0 | 0 | 0 | 0 | 0 | 0 | 0 | 0 | 0 | 0 | 0 | 0
🧊 | geometry | area | thermal_hull |  | hull | windows | hull_window_m2 | 0 | Hüllfläche Fenster gesamt | m² |  | 790.215 | 790.215 | 10.0629 | 8.1597 | 36.6677 | 97.3767 | 50.4168 | 18.4353 | 14.9487 | 40.7597 | 121.7903 | 63.057 | 32.5125 | 26.3636 | 42.8605 | 151.2872 | 78.329 | 19.3812 | 15.7158 | 45.1871 | 171.1839 | 64.1786 | 19.4027 | 15.7332 | 45.1871 | 171.1839 | 64.1786
🧊 | geometry | area | thermal_hull |  | hull |  | hull_fenestration_rate | 0 | Hüllfläche Fensterflächenanteil | m² |  | 0.21333 | 0.21333 | 0.063794 | 0.046194 | 0.10002 | 0.1108 | 0.068583 | 0.11687 | 0.084628 | 0.11118 | 0.13857 | 0.085778 | 0.20611 | 0.14925 | 0.11691 | 0.17214 | 0.10655 | 0.12287 | 0.088971 | 0.12326 | 0.19478 | 0.087304 | 0.123 | 0.089069 | 0.12326 | 0.19478 | 0.087304
🧊 | geometry | area | thermal_hull |  | hull |  | hull_m2 | 0 | Hüllfläche gesamt | m² |  | 5607.535 | 5607.535 | 500.7 | 348.16 | 811.8 | 1613.76 | 1225.2 | 500.7 | 348.16 | 811.8 | 1613.76 | 1225.2 | 500.7 | 348.16 | 811.8 | 1613.76 | 1225.2 | 500.7 | 348.16 | 811.8 | 1613.76 | 1225.2 | 500.7 | 348.16 | 811.8 | 1613.76 | 1225.2
🧊 | geometry | lc | thermal_hull |  | hull |  | lc | 0 | lc | m |  | 3.1837 | 3.2328 | 0.83565 | 1.2018 | 1.3377 | 2.2223 | 2.927 | 0.83565 | 1.2018 | 1.3377 | 2.2223 | 2.927 | 0.83565 | 1.2018 | 1.3377 | 2.2223 | 2.927 | 0.83565 | 1.2018 | 1.3377 | 2.2223 | 2.927 | 0.83565 | 1.2018 | 1.3377 | 2.2223 | 2.927
🔧 | geometry | preset |  |  |  |  | preset_recorded_geometry | 5 | Vorauswahl Geometrietyp | - |  |  |  | EFHo | EFHk | MFHo | GWBk | GWBg | EFHo2 | EFHk3 | MFHo4 | GWBk6 | GWBg7 | EFHo8 | EFHk9 | MFHo10 | GWBk12 | GWBg13 | EFHo14 | EFHk15 | MFHo16 | GWBk18 | GWBg19 | EFHo20 | EFHk21 | MFHo22 | GWBk24 | GWBg25
🔧 | thermal_hull | preset |  |  |  |  | preset_recorded_hulls | 5 | Vorauswahl Thermische Hülle |  |  |  |  | Gründerzeitenbau - Standard | Gründerzeitenbau - Standard | Gründerzeitenbau - Standard | Gründerzeitenbau - Standard | Gründerzeitenbau - Standard | 80er Bestand | 80er Bestand | 80er Bestand | 80er Bestand | 80er Bestand | OIB-RL6 16er Linie | OIB-RL6 16er Linie | OIB-RL6 16er Linie | OIB-RL6 16er Linie | OIB-RL6 16er Linie | OIB-RL6 12er Linie | OIB-RL6 12er Linie | OIB-RL6 12er Linie | OIB-RL6 12er Linie | OIB-RL6 12er Linie | Passivhaus | Passivhaus | Passivhaus | OIB-RL6 10er Linie | OIB-RL6 10er Linie
🧱 | thermal_hull | transmittance |  |  | hull | wall | hull_transmittance_walls | 2 | U-Wert Außenwände | W/m²K |  | 0.2 | 0.2 | 1.25 | 1.25 | 1.25 | 1.25 | 1.25 | 0.5 | 0.5 | 0.5 | 0.5 | 0.5 | 0.18 | 0.18 | 0.18 | 0.18 | 0.18 | 0.12667 | 0.12667 | 0.12667 | 0.12667 | 0.12667 | 0.15 | 0.15 | 0.15 | 0.1 | 0.1
🧱 | thermal_hull | transmittance |  |  | hull | roof | hull_transmittance_roof | 2 | U-Wert Dach | W/m²K |  | 0.19 | 0.19 | 2.341 | 2.341 | 2.341 | 2.341 | 2.341 | 1.2 | 1.2 | 1.2 | 1.2 | 1.2 | 0.12 | 0.12 | 0.12 | 0.12 | 0.12 | 0.093333 | 0.093333 | 0.093333 | 0.093333 | 0.093333 | 0.12 | 0.12 | 0.12 | 0.08 | 0.08
🧱 | thermal_hull | transmittance |  |  | hull | fundament | hull_transmittance_fundament | 2 | U-Wert Kellerdecke / Fundament | W/m²K |  | 0.22 | 0.22 | 0.877 | 0.877 | 0.877 | 0.877 | 0.877 | 1 | 1 | 1 | 1 | 1 | 0.19 | 0.19 | 0.19 | 0.19 | 0.19 | 0.14333 | 0.14333 | 0.14333 | 0.14333 | 0.14333 | 0.1 | 0.1 | 0.1 | 0.12 | 0.12
🧱 | thermal_hull | transmittance |  |  | hull | windows | hull_transmittance_windows_north | 2 | U-Wert Fenster Nord | W/m²K | inkl. Rahmen | 0.74 | 0.74 | 1.462 | 1.462 | 1.462 | 1.462 | 1.462 | 1.2 | 1.2 | 1.2 | 1.2 | 1.2 | 0.93 | 0.93 | 0.93 | 0.93 | 0.93 | 0.78333 | 0.78333 | 0.78333 | 0.78333 | 0.78333 | 0.849 | 0.849 | 0.849 | 0.71 | 0.71
🧱 | thermal_hull | transmittance |  |  | hull | windows | hull_transmittance_windows_east | 2 | U-Wert Fenster Ost | W/m²K | inkl. Rahmen | 0.74 | 0.74 | 1.462 | 1.462 | 1.462 | 1.462 | 1.462 | 1.2 | 1.2 | 1.2 | 1.2 | 1.2 | 0.93 | 0.93 | 0.93 | 0.93 | 0.93 | 0.78333 | 0.78333 | 0.78333 | 0.78333 | 0.78333 | 0.849 | 0.849 | 0.849 | 0.71 | 0.71
🧱 | thermal_hull | transmittance |  |  | hull | windows | hull_transmittance_windows_south | 2 | U-Wert Fenster Süd | W/m²K | inkl. Rahmen | 0.74 | 0.74 | 1.462 | 1.462 | 1.462 | 1.462 | 1.462 | 1.2 | 1.2 | 1.2 | 1.2 | 1.2 | 0.93 | 0.93 | 0.93 | 0.93 | 0.93 | 0.78333 | 0.78333 | 0.78333 | 0.78333 | 0.78333 | 0.849 | 0.849 | 0.849 | 0.71 | 0.71
🧱 | thermal_hull | transmittance |  |  | hull | windows | hull_transmittance_windows_west | 2 | U-Wert Fenster West | W/m²K | inkl. Rahmen | 0.74 | 0.74 | 1.462 | 1.462 | 1.462 | 1.462 | 1.462 | 1.2 | 1.2 | 1.2 | 1.2 | 1.2 | 0.93 | 0.93 | 0.93 | 0.93 | 0.93 | 0.78333 | 0.78333 | 0.78333 | 0.78333 | 0.78333 | 0.849 | 0.849 | 0.849 | 0.71 | 0.71
🧱 | thermal_hull | transmittance |  |  | hull | windows | hull_transmittance_windows_horizontal | 2 | U-Wert Fenster Horizontal | W/m²K | inkl. Rahmen | 0.84 | 0.84 | 1.462 | 1.462 | 1.462 | 1.462 | 1.462 | 1.2 | 1.2 | 1.2 | 1.2 | 1.2 | 0.93 | 0.93 | 0.93 | 0.93 | 0.93 | 0.78333 | 0.78333 | 0.78333 | 0.78333 | 0.78333 | 0.849 | 0.849 | 0.849 | 0.71 | 0.71
🧱 | thermal_hull | transmittance_heatbridge_factor |  |  |  |  | hull_transmittance_heatbridge | 2 | Wärmebrückenzuschlag | ratio | Anteil des Transmissionsleitwerts | 0.1 | 0.1 | 0.1 | 0.1 | 0.1 | 0.1 | 0.1 | 0.1 | 0.1 | 0.1 | 0.1 | 0.1 | 0.1 | 0.1 | 0.1 | 0.1 | 0.1 | 0.1 | 0.1 | 0.1 | 0.1 | 0.1 | 0.1 | 0.1 | 0.1 | 0.1 | 0.1
🧱 | thermal_hull | transmittance |  |  | hull | wall | transmittance_walls_Wm2NFA | 0 | Transmissionsleitwert Außenwände | W/m²(NFA)K |  | 0.10577 | 0.10577 | 1.3456 | 1.5352 | 1.1583 | 0.83082 | 0.72791 | 0.50773 | 0.58932 | 0.45758 | 0.32195 | 0.28579 | 0.16431 | 0.19718 | 0.16367 | 0.11139 | 0.10055 | 0.12775 | 0.14859 | 0.11434 | 0.076239 | 0.072279 | 0.15126 | 0.17594 | 0.13541 | 0.060188 | 0.057063
🧱 | thermal_hull | transmittance |  |  | hull | roof | transmittance_roof_Wm2NFA | 0 | Transmissionsleitwert Dach | W/m²(NFA)K |  | 0.032816 | 0.032816 | 2.9263 | 1.4635 | 1.4636 | 0.73157 | 0.48787 | 1.5 | 0.75017 | 0.75024 | 0.375 | 0.25008 | 0.15 | 0.075017 | 0.075024 | 0.0375 | 0.025008 | 0.11667 | 0.058347 | 0.058352 | 0.029167 | 0.019451 | 0.15 | 0.075017 | 0.075024 | 0.025 | 0.016672
🧱 | thermal_hull | transmittance |  |  | hull | fundament | transmittance_fundament_Wm2NFA | 0 | Transmissionsleitwert Kellerdecke / Fundament | W/m²(NFA)K |  | 0.037997 | 0.037997 | 1.0962 | 0.54825 | 0.5483 | 0.27406 | 0.18277 | 1.25 | 0.62515 | 0.6252 | 0.3125 | 0.2084 | 0.2375 | 0.11878 | 0.11879 | 0.059375 | 0.039597 | 0.17917 | 0.089604 | 0.089612 | 0.044792 | 0.029871 | 0.125 | 0.062515 | 0.06252 | 0.0375 | 0.025008
🧱 | thermal_hull | transmittance |  |  | hull | windows | transmittance_windows_Wm2NFA | 0 | Transmissionsleitwert Fenster | W/m²(NFA)K |  | 0.10635 | 0.10635 | 0.10724 | 0.08696 | 0.15056 | 0.12108 | 0.062689 | 0.16126 | 0.13076 | 0.13737 | 0.1243 | 0.064355 | 0.22041 | 0.17872 | 0.11195 | 0.11966 | 0.061954 | 0.11067 | 0.089738 | 0.099415 | 0.11404 | 0.042757 | 0.12008 | 0.097369 | 0.10775 | 0.10337 | 0.038754
🧱 | thermal_hull | transmittance_heatbridge_factor |  |  |  |  | transmittance_heatbridge_Wm2NFA | 0 | Transmissionsleitwert Wärmebrücken | W/m²(NFA)K |  | 0.028293 | 0.028293 | 0.54754 | 0.36338 | 0.33208 | 0.19575 | 0.14612 | 0.3419 | 0.20954 | 0.19704 | 0.11337 | 0.080863 | 0.077222 | 0.05697 | 0.046943 | 0.032792 | 0.022711 | 0.053425 | 0.038628 | 0.036172 | 0.026424 | 0.016436 | 0.054634 | 0.041084 | 0.03807 | 0.022606 | 0.01375
🧱 | thermal_hull | transmittance |  |  |  |  | transmittance_MW | 0 | Transmissionsleitwert absolut | MW/K | ink. Wärmebrückenzuschlag | 0.0017148 | 0.0017148 | 0.00082624 | 0.00054836 | 0.0013006 | 0.0025318 | 0.0018899 | 0.00051593 | 0.0003162 | 0.00077171 | 0.0014664 | 0.0010459 | 0.00011653 | 8.5969e-05 | 0.00018385 | 0.00042413 | 0.00029373 | 8.062e-05 | 5.829e-05 | 0.00014167 | 0.00034177 | 0.00021258 | 8.2444e-05 | 6.1997e-05 | 0.0001491 | 0.00029238 | 0.00017784
🧱 | thermal_hull | transmittance |  |  |  |  | transmittance_Wm2 | 0 | Transmissionsleitwert spezifisch | W/m²K | ink. Wärmebrückenzuschlag | 0.31122 | 0.31122 | 6.0229 | 3.9972 | 3.6528 | 2.1533 | 1.6074 | 3.7609 | 2.3049 | 2.1674 | 1.2471 | 0.88949 | 0.84944 | 0.62667 | 0.51637 | 0.36071 | 0.24982 | 0.58768 | 0.4249 | 0.3979 | 0.29067 | 0.18079 | 0.60097 | 0.45192 | 0.41877 | 0.24866 | 0.15125
🧱 | thermal_hull | transmittance | [5 empty] | 0 | LT | W/K |  | 1714.8442 | 1714.8442 | 826.2441 | 548.3561 | 1300.5854 | 2531.8324 | 1889.9398 | 515.9338 | 316.2017 | 771.707 | 1466.3673 | 1045.8667 | 116.53 | 85.9688 | 183.8533 | 424.1272 | 293.7338 | 80.6201 | 58.29 | 141.6699 | 341.766 | 212.5771 | 82.444 | 61.9967 | 149.1025 | 292.378 | 177.8358
🔧 | thermal_hull | preset |  |  |  |  | preset_recorded_building_mass | 5 | Vorauswahl Spezif. Wirksame Wärmekapazität |  |  | leicht (60 Wh/m²K) | leicht (60 Wh/m²K) | schwer (204 Wh/m²K) | schwer (204 Wh/m²K) | schwer (204 Wh/m²K) | schwer (204 Wh/m²K) | schwer (204 Wh/m²K) | schwer (204 Wh/m²K) | schwer (204 Wh/m²K) | schwer (204 Wh/m²K) | schwer (204 Wh/m²K) | schwer (204 Wh/m²K) | mittel (124 Wh/m²K) | mittel (124 Wh/m²K) | mittel (124 Wh/m²K) | mittel (124 Wh/m²K) | mittel (124 Wh/m²K) | mittel (124 Wh/m²K) | mittel (124 Wh/m²K) | mittel (124 Wh/m²K) | mittel (124 Wh/m²K) | mittel (124 Wh/m²K) | leicht (60 Wh/m²K) | leicht (60 Wh/m²K) | leicht (60 Wh/m²K) | leicht (60 Wh/m²K) | leicht (60 Wh/m²K)
🧱 | thermal_hull | heat_capacity |  |  |  |  | heat_capacity_effective_m2 | 2 | Spezif. wirksame Wärmekapazität | Wh/m²K |  | 60 | 60 | 204 | 204 | 204 | 204 | 204 | 204 | 204 | 204 | 204 | 204 | 124 | 124 | 124 | 124 | 124 | 124 | 124 | 124 | 124 | 124 | 60 | 60 | 60 | 60 | 60
🧱 | thermal_hull | heat_capacity |  |  |  |  | heat_cap_eff_uncooled_m2 | 0 | Spezif. wirksame Wärmekapazität ungekühlter Bereich | Wh/m²K | Kann separat eingegebn werden | 60 | 60 | 204 | 204 | 204 | 204 | 204 | 204 | 204 | 204 | 204 | 204 | 124 | 124 | 124 | 124 | 124 | 124 | 124 | 124 | 124 | 124 | 60 | 60 | 60 | 60 | 60
🧱 | thermal_hull | heat_capacity |  |  |  |  | heat_cap_eff_cooled_m2 | 0 | Spezif. wirksame Wärmekapazität gekühlter Bereich | Wh/m²K | Kann separat eingegebn werden | 60 | 60 | 204 | 204 | 204 | 204 | 204 | 204 | 204 | 204 | 204 | 204 | 124 | 124 | 124 | 124 | 124 | 124 | 124 | 124 | 124 | 124 | 60 | 60 | 60 | 60 | 60
🏢 | solar_gains | solar_gains_coefficient |  |  | hull | window_north | window_total_transmittance_north | 2 | g-Wert Fenster Nord | ratio |  | 0.7 | 0.7 | 0.92 | 0.92 | 0.92 | 0.92 | 0.92 | 0.8 | 0.8 | 0.8 | 0.8 | 0.8 | 0.7 | 0.7 | 0.7 | 0.7 | 0.7 | 0.56667 | 0.56667 | 0.56667 | 0.56667 | 0.56667 | 0.5 | 0.5 | 0.5 | 0.5 | 0.5
🏢 | solar_gains | solar_gains_coefficient |  |  | hull | window_east | window_total_transmittance_east | 2 | g-Wert Fenster Ost | ratio |  | 0.7 | 0.7 | 0.92 | 0.92 | 0.92 | 0.92 | 0.92 | 0.8 | 0.8 | 0.8 | 0.8 | 0.8 | 0.7 | 0.7 | 0.7 | 0.7 | 0.7 | 0.56667 | 0.56667 | 0.56667 | 0.56667 | 0.56667 | 0.5 | 0.5 | 0.5 | 0.5 | 0.5
🏢 | solar_gains | solar_gains_coefficient |  |  | hull | window_south | window_total_transmittance_south | 2 | g-Wert Fenster Süd | ratio |  | 0.7 | 0.7 | 0.92 | 0.92 | 0.92 | 0.92 | 0.92 | 0.8 | 0.8 | 0.8 | 0.8 | 0.8 | 0.7 | 0.7 | 0.7 | 0.7 | 0.7 | 0.56667 | 0.56667 | 0.56667 | 0.56667 | 0.56667 | 0.5 | 0.5 | 0.5 | 0.5 | 0.5
🏢 | solar_gains | solar_gains_coefficient |  |  | hull | window_west | window_total_transmittance_west | 2 | g-Wert Fenster West | ratio |  | 0.7 | 0.7 | 0.92 | 0.92 | 0.92 | 0.92 | 0.92 | 0.8 | 0.8 | 0.8 | 0.8 | 0.8 | 0.7 | 0.7 | 0.7 | 0.7 | 0.7 | 0.56667 | 0.56667 | 0.56667 | 0.56667 | 0.56667 | 0.5 | 0.5 | 0.5 | 0.5 | 0.5
🏢 | solar_gains | solar_gains_coefficient |  |  | hull | window_horizontal | window_total_transmittance_horizontal | 2 | g-Wert Fenster Horizontal | ratio |  | 0.7 | 0.7 | 0.92 | 0.92 | 0.92 | 0.92 | 0.92 | 0.8 | 0.8 | 0.8 | 0.8 | 0.8 | 0.7 | 0.7 | 0.7 | 0.7 | 0.7 | 0.56667 | 0.56667 | 0.56667 | 0.56667 | 0.56667 | 0.5 | 0.5 | 0.5 | 0.5 | 0.5
🔧 | solar_gains | preset |  |  |  |  | preset_recorded_shading_geometry | 5 | Vorauswahl Einstrahlungsfaktoren Verschattung |  |  |  |  | ÖNORM 8110:6 (57% exkl. Rahmenanteil) | ÖNORM 8110:6 (57% exkl. Rahmenanteil) | ÖNORM 8110:6 (57% exkl. Rahmenanteil) | ÖNORM 8110:6 (57% exkl. Rahmenanteil) | ÖNORM 8110:6 (57% exkl. Rahmenanteil) | ÖNORM 8110:6 (57% exkl. Rahmenanteil) | ÖNORM 8110:6 (57% exkl. Rahmenanteil) | ÖNORM 8110:6 (57% exkl. Rahmenanteil) | ÖNORM 8110:6 (57% exkl. Rahmenanteil) | ÖNORM 8110:6 (57% exkl. Rahmenanteil) | ÖNORM 8110:6 (57% exkl. Rahmenanteil) | ÖNORM 8110:6 (57% exkl. Rahmenanteil) | ÖNORM 8110:6 (57% exkl. Rahmenanteil) | ÖNORM 8110:6 (57% exkl. Rahmenanteil) | ÖNORM 8110:6 (57% exkl. Rahmenanteil) | ÖNORM 8110:6 (57% exkl. Rahmenanteil) | ÖNORM 8110:6 (57% exkl. Rahmenanteil) | ÖNORM 8110:6 (57% exkl. Rahmenanteil) | ÖNORM 8110:6 (57% exkl. Rahmenanteil) | ÖNORM 8110:6 (57% exkl. Rahmenanteil) | ÖNORM 8110:6 (57% exkl. Rahmenanteil) | ÖNORM 8110:6 (57% exkl. Rahmenanteil) | ÖNORM 8110:6 (57% exkl. Rahmenanteil) | ÖNORM 8110:6 (57% exkl. Rahmenanteil) | ÖNORM 8110:6 (57% exkl. Rahmenanteil)
🏢 | solar_gains | sgc_factor |  | winter | hull | window_north | window_irradiation_factor_winter_north | 2 | Einstrahlungsfaktor Fenster Nord | ratio |  | 0.595 | 0.595 | 0.57 | 0.57 | 0.57 | 0.57 | 0.57 | 0.57 | 0.57 | 0.57 | 0.57 | 0.57 | 0.57 | 0.57 | 0.57 | 0.57 | 0.57 | 0.57 | 0.57 | 0.57 | 0.57 | 0.57 | 0.57 | 0.57 | 0.57 | 0.57 | 0.57
🏢 | solar_gains | sgc_factor |  | winter | hull | window_east | window_irradiation_factor_winter_east | 2 | Einstrahlungsfaktor Fenster Ost | ratio |  | 0.595 | 0.595 | 0.57 | 0.57 | 0.57 | 0.57 | 0.57 | 0.57 | 0.57 | 0.57 | 0.57 | 0.57 | 0.57 | 0.57 | 0.57 | 0.57 | 0.57 | 0.57 | 0.57 | 0.57 | 0.57 | 0.57 | 0.57 | 0.57 | 0.57 | 0.57 | 0.57
🏢 | solar_gains | sgc_factor |  | winter | hull | window_south | window_irradiation_factor_winter_south | 2 | Einstrahlungsfaktor Fenster Süd | ratio |  | 0.5525 | 0.5525 | 0.57 | 0.57 | 0.57 | 0.57 | 0.57 | 0.57 | 0.57 | 0.57 | 0.57 | 0.57 | 0.57 | 0.57 | 0.57 | 0.57 | 0.57 | 0.57 | 0.57 | 0.57 | 0.57 | 0.57 | 0.57 | 0.57 | 0.57 | 0.57 | 0.57
🏢 | solar_gains | sgc_factor |  | winter | hull | window_west | window_irradiation_factor_winter_west | 2 | Einstrahlungsfaktor Fenster West | ratio |  | 0.595 | 0.595 | 0.57 | 0.57 | 0.57 | 0.57 | 0.57 | 0.57 | 0.57 | 0.57 | 0.57 | 0.57 | 0.57 | 0.57 | 0.57 | 0.57 | 0.57 | 0.57 | 0.57 | 0.57 | 0.57 | 0.57 | 0.57 | 0.57 | 0.57 | 0.57 | 0.57
🏢 | solar_gains | sgc_factor |  | winter | hull | window_horizontal | window_irradiation_factor_winter_horizontal | 2 | Einstrahlungsfaktor Fenster Horizontal | ratio |  | 0.95 | 0.95 | 0.57 | 0.57 | 0.57 | 0.57 | 0.57 | 0.57 | 0.57 | 0.57 | 0.57 | 0.57 | 0.57 | 0.57 | 0.57 | 0.57 | 0.57 | 0.57 | 0.57 | 0.57 | 0.57 | 0.57 | 0.57 | 0.57 | 0.57 | 0.57 | 0.57
🏢 | solar_gains | sgc_factor |  | summer | hull | window_north | window_irradiation_factor_summer_north | 2 | Einstrahlungsfaktor Sommer Nord | ratio |  | 0.595 | 0.595 | 0.57 | 0.57 | 0.57 | 0.57 | 0.57 | 0.57 | 0.57 | 0.57 | 0.57 | 0.57 | 0.57 | 0.57 | 0.57 | 0.57 | 0.57 | 0.57 | 0.57 | 0.57 | 0.57 | 0.57 | 0.57 | 0.57 | 0.57 | 0.57 | 0.57
🏢 | solar_gains | sgc_factor |  | summer | hull | window_east | window_irradiation_factor_summer_east | 2 | Einstrahlungsfaktor Sommer Ost | ratio |  | 0.51 | 0.51 | 0.57 | 0.57 | 0.57 | 0.57 | 0.57 | 0.57 | 0.57 | 0.57 | 0.57 | 0.57 | 0.57 | 0.57 | 0.57 | 0.57 | 0.57 | 0.57 | 0.57 | 0.57 | 0.57 | 0.57 | 0.57 | 0.57 | 0.57 | 0.57 | 0.57
🏢 | solar_gains | sgc_factor |  | summer | hull | window_south | window_irradiation_factor_summer_south | 2 | Einstrahlungsfaktor Sommer Süd | ratio |  | 0.34 | 0.34 | 0.57 | 0.57 | 0.57 | 0.57 | 0.57 | 0.57 | 0.57 | 0.57 | 0.57 | 0.57 | 0.57 | 0.57 | 0.57 | 0.57 | 0.57 | 0.57 | 0.57 | 0.57 | 0.57 | 0.57 | 0.57 | 0.57 | 0.57 | 0.57 | 0.57
🏢 | solar_gains | sgc_factor |  | summer | hull | window_west | window_irradiation_factor_summer_west | 2 | Einstrahlungsfaktor Sommer West | ratio |  | 0.51 | 0.51 | 0.57 | 0.57 | 0.57 | 0.57 | 0.57 | 0.57 | 0.57 | 0.57 | 0.57 | 0.57 | 0.57 | 0.57 | 0.57 | 0.57 | 0.57 | 0.57 | 0.57 | 0.57 | 0.57 | 0.57 | 0.57 | 0.57 | 0.57 | 0.57 | 0.57
🏢 | solar_gains | sgc_factor |  | summer | hull | window_horizontal | window_irradiation_factor_summer_horizontal | 2 | Einstrahlungsfaktor Sommer Horizontal | ratio |  | 0.95 | 0.95 | 0.57 | 0.57 | 0.57 | 0.57 | 0.57 | 0.57 | 0.57 | 0.57 | 0.57 | 0.57 | 0.57 | 0.57 | 0.57 | 0.57 | 0.57 | 0.57 | 0.57 | 0.57 | 0.57 | 0.57 | 0.57 | 0.57 | 0.57 | 0.57 | 0.57
🏢 | solar_gains | summer_winter_ratio |  |  | hull | window_north |  | 0 | Verhältnis Sommer/Winter Nord | ratio |  | 1 | 1 | 1 | 1 | 1 | 1 | 1 | 1 | 1 | 1 | 1 | 1 | 1 | 1 | 1 | 1 | 1 | 1 | 1 | 1 | 1 | 1 | 1 | 1 | 1 | 1 | 1
🏢 | solar_gains | summer_winter_ratio |  |  | hull | window_east |  | 0 | Verhältnis Sommer/Winter Ost | ratio |  | 0.85714 | 0.85714 | 1 | 1 | 1 | 1 | 1 | 1 | 1 | 1 | 1 | 1 | 1 | 1 | 1 | 1 | 1 | 1 | 1 | 1 | 1 | 1 | 1 | 1 | 1 | 1 | 1
🏢 | solar_gains | summer_winter_ratio |  |  | hull | window_south |  | 0 | Verhältnis Sommer/Winter Süd | ratio |  | 0.61538 | 0.61538 | 1 | 1 | 1 | 1 | 1 | 1 | 1 | 1 | 1 | 1 | 1 | 1 | 1 | 1 | 1 | 1 | 1 | 1 | 1 | 1 | 1 | 1 | 1 | 1 | 1
🏢 | solar_gains | summer_winter_ratio |  |  | hull | window_west |  | 0 | Verhältnis Sommer/Winter West | ratio |  | 0.85714 | 0.85714 | 1 | 1 | 1 | 1 | 1 | 1 | 1 | 1 | 1 | 1 | 1 | 1 | 1 | 1 | 1 | 1 | 1 | 1 | 1 | 1 | 1 | 1 | 1 | 1 | 1
🏢 | solar_gains | summer_winter_ratio |  |  | hull | window_horizontal |  | 0 | Verhältnis Sommer/Winter Horizontal | ratio |  | 1 | 1 | 1 | 1 | 1 | 1 | 1 | 1 | 1 | 1 | 1 | 1 | 1 | 1 | 1 | 1 | 1 | 1 | 1 | 1 | 1 | 1 | 1 | 1 | 1 | 1 | 1
🏢 | solar_gains | sgc_factor |  |  |  |  | irradiation_opaque_surcharge | 1 | Zuschlag opake Bauteile | - |  | 1.0656 | 1.0656 | 1.0656 | 1.0656 | 1.0656 | 1.0656 | 1.0656 | 1.0656 | 1.0656 | 1.0656 | 1.0656 | 1.0656 | 1.0656 | 1.0656 | 1.0656 | 1.0656 | 1.0656 | 1.0656 | 1.0656 | 1.0656 | 1.0656 | 1.0656 | 1.0656 | 1.0656 | 1.0656 | 1.0656 | 1.0656
🏢 | solar_gains | aperture |  | winter | hull | window_north |  | 0 | Apertur Winter Nord | m² | Effektiv, inkl opake Anteile | 101.3129 | 101.3129 | 0.42157 | 0.47208 | 1.5361 | 5.6337 | 4.7122 | 0.67158 | 0.75205 | 1.4848 | 6.1271 | 5.1249 | 1.0363 | 1.1605 | 1.3662 | 6.6596 | 5.5703 | 0.50011 | 0.56003 | 1.166 | 4.4172 | 3.6947 | 0.44176 | 0.49469 | 1.0288 | 3.8975 | 3.26
🏢 | solar_gains | aperture |  | winter | hull | window_east |  | 0 | Apertur Winter ost | m² | Effektiv, inkl opake Anteile | 0 | 0 | 1.0022 | 1.1222 | 3.6518 | 13.3927 | 0 | 1.5965 | 1.7878 | 3.5298 | 14.5656 | 0 | 2.4637 | 2.7588 | 3.2478 | 15.8316 | 0 | 1.1889 | 1.3313 | 2.7719 | 10.5008 | 0 | 1.0502 | 1.176 | 2.4458 | 9.2654 | 0
🏢 | solar_gains | aperture |  | winter | hull | window_south |  | 0 | Apertur Winter Süd | m² | Effektiv, inkl opake Anteile | 94.2879 | 94.2879 | 1.2066 | 1.3512 | 4.3968 | 16.1252 | 13.4876 | 1.9222 | 2.1526 | 4.25 | 17.5374 | 14.6688 | 2.9663 | 3.3217 | 3.9104 | 19.0617 | 15.9438 | 1.4315 | 1.603 | 3.3374 | 12.6433 | 10.5752 | 1.2644 | 1.416 | 2.9448 | 11.1558 | 9.3311
🏢 | solar_gains | aperture |  | winter | hull | window_west |  | 0 | Apertur Winter West | m² | Effektiv, inkl opake Anteile | 23.7086 | 23.7086 | 1.0022 | 0 | 3.6518 | 0 | 0 | 1.5965 | 0 | 3.5298 | 0 | 0 | 2.4637 | 0 | 3.2478 | 0 | 0 | 1.1889 | 0 | 2.7719 | 10.5008 | 0 | 1.0502 | 0 | 2.4458 | 9.2654 | 0
🏢 | solar_gains | aperture |  | winter | hull | window_horizontal |  | 0 | Apertur Winter Horizontal | m² | Effektiv, inkl opake Anteile | 0.65919 | 0.65919 | 0 | 0 | 0 | 0 | 0 | 0 | 0 | 0 | 0 | 0 | 0 | 0 | 0 | 0 | 0 | 0 | 0 | 0 | 0 | 0 | 0 | 0 | 0 | 0 | 0
🏢 | solar_gains | aperture |  | summer | hull | window_north |  | 0 | Apertur Sommer Nord | m² | Effektiv, inkl opake Anteile | 101.3129 | 101.3129 | 0.42157 | 0.47208 | 1.5361 | 5.6337 | 4.7122 | 0.67158 | 0.75205 | 1.4848 | 6.1271 | 5.1249 | 1.0363 | 1.1605 | 1.3662 | 6.6596 | 5.5703 | 0.50011 | 0.56003 | 1.166 | 4.4172 | 3.6947 | 0.44176 | 0.49469 | 1.0288 | 3.8975 | 3.26
🏢 | solar_gains | aperture |  | summer | hull | window_east |  | 0 | Apertur Sommer Ost | m² | Effektiv, inkl opake Anteile | 0 | 0 | 1.0022 | 1.1222 | 3.6518 | 13.3927 | 0 | 1.5965 | 1.7878 | 3.5298 | 14.5656 | 0 | 2.4637 | 2.7588 | 3.2478 | 15.8316 | 0 | 1.1889 | 1.3313 | 2.7719 | 10.5008 | 0 | 1.0502 | 1.176 | 2.4458 | 9.2654 | 0
🏢 | solar_gains | aperture |  | summer | hull | window_south |  | 0 | Apertur Sommer Süd | m² | Effektiv, inkl opake Anteile | 58.0233 | 58.0233 | 1.2066 | 1.3512 | 4.3968 | 16.1252 | 13.4876 | 1.9222 | 2.1526 | 4.25 | 17.5374 | 14.6688 | 2.9663 | 3.3217 | 3.9104 | 19.0617 | 15.9438 | 1.4315 | 1.603 | 3.3374 | 12.6433 | 10.5752 | 1.2644 | 1.416 | 2.9448 | 11.1558 | 9.3311
🏢 | solar_gains | aperture |  | summer | hull | window_west |  | 0 | Apertur Sommer West | m² | Effektiv, inkl opake Anteile | 20.3217 | 20.3217 | 1.0022 | 0 | 3.6518 | 0 | 0 | 1.5965 | 0 | 3.5298 | 0 | 0 | 2.4637 | 0 | 3.2478 | 0 | 0 | 1.1889 | 0 | 2.7719 | 10.5008 | 0 | 1.0502 | 0 | 2.4458 | 9.2654 | 0
🏢 | solar_gains | aperture |  | summer | hull | window_horizontal |  | 0 | Apertur Sommer Horizontal | m² | Effektiv, inkl opake Anteile | 0.65919 | 0.65919 | 0 | 0 | 0 | 0 | 0 | 0 | 0 | 0 | 0 | 0 | 0 | 0 | 0 | 0 | 0 | 0 | 0 | 0 | 0 | 0 | 0 | 0 | 0 | 0 | 0
🔧 | solar_gains | preset |  |  |  |  | preset_recorded_mobile_shading | 5 | Vorauswahl Mobile Verschattung |  |  |  |  | Aluminiumraffstore | Aluminiumraffstore | Aluminiumraffstore | Kein Mobiler Sonnenschutz | Kein Mobiler Sonnenschutz | Aluminiumraffstore | Aluminiumraffstore | Aluminiumraffstore | Kein Mobiler Sonnenschutz | Kein Mobiler Sonnenschutz | Aluminiumraffstore | Aluminiumraffstore | Aluminiumraffstore | Kein Mobiler Sonnenschutz | Kein Mobiler Sonnenschutz | Aluminiumraffstore | Aluminiumraffstore | Aluminiumraffstore | Aluminiumraffstore | Aluminiumraffstore | Aluminiumraffstore | Aluminiumraffstore | Aluminiumraffstore | Aluminiumraffstore | Aluminiumraffstore
🏢 | solar_gains | shading_coefficient |  |  | usage | residential | fc_residential | 2 | Fc-Wert Wohnen | ratio |  | 1 | 1 | 0.25 | 0.25 | 0.25 | 1 | 1 | 0.25 | 0.25 | 0.25 | 1 | 1 | 0.25 | 0.25 | 0.25 | 1 | 1 | 0.25 | 0.25 | 0.25 | 0.25 | 0.25 | 0.25 | 0.25 | 0.25 | 0.25 | 0.25
🏢 | solar_gains | shading_coefficient |  |  | usage | office | fc_office | 2 | Fc-Wert Büro | ratio |  | 1 | 1 | 0.25 | 0.25 | 0.25 | 1 | 1 | 0.25 | 0.25 | 0.25 | 1 | 1 | 0.25 | 0.25 | 0.25 | 1 | 1 | 0.25 | 0.25 | 0.25 | 0.25 | 0.25 | 0.25 | 0.25 | 0.25 | 0.25 | 0.25
🏢 | solar_gains | shading_coefficient |  |  | usage | schoolsec | fc_schoolsec | 2 | Fc-Wert Sekundäre Bildungseinrichtung oder Universität | ratio |  | 0.25 | 0.25 | 0.25 | 0.25 | 0.25 | 1 | 1 | 0.25 | 0.25 | 0.25 | 1 | 1 | 0.25 | 0.25 | 0.25 | 1 | 1 | 0.25 | 0.25 | 0.25 | 0.25 | 0.25 | 0.25 | 0.25 | 0.25 | 0.25 | 0.25
🏢 | solar_gains | shading_coefficient |  |  | usage | schoolprim | fc_schoolprim | 2 | Fc-Wert Kindergarten und Volksschule | ratio |  | 0.25 | 0.25 | 0.25 | 0.25 | 0.25 | 1 | 1 | 0.25 | 0.25 | 0.25 | 1 | 1 | 0.25 | 0.25 | 0.25 | 1 | 1 | 0.25 | 0.25 | 0.25 | 0.25 | 0.25 | 0.25 | 0.25 | 0.25 | 0.25 | 0.25
🏢 | solar_gains | shading_coefficient |  |  | usage | retailfood | fc_retailfood | 2 | Fc-Wert Lebensmittelhandel | ratio |  | 1 | 1 | 0.25 | 0.25 | 0.25 | 1 | 1 | 0.25 | 0.25 | 0.25 | 1 | 1 | 0.25 | 0.25 | 0.25 | 1 | 1 | 0.25 | 0.25 | 0.25 | 0.25 | 0.25 | 0.25 | 0.25 | 0.25 | 0.25 | 0.25
🏢 | solar_gains | shading_coefficient |  |  | usage | retailother | fc_retailother | 2 | Fc-Wert Handel | ratio |  | 1 | 1 | 0.25 | 0.25 | 0.25 | 1 | 1 | 0.25 | 0.25 | 0.25 | 1 | 1 | 0.25 | 0.25 | 0.25 | 1 | 1 | 0.25 | 0.25 | 0.25 | 0.25 | 0.25 | 0.25 | 0.25 | 0.25 | 0.25 | 0.25
🏢 | solar_gains | shading_coefficient |  |  | usage | other | fc_other | 2 | Fc-Wert Sonstige | ratio |  | 1 | 1 | 0.25 | 0.25 | 0.25 | 1 | 1 | 0.25 | 0.25 | 0.25 | 1 | 1 | 0.25 | 0.25 | 0.25 | 1 | 1 | 0.25 | 0.25 | 0.25 | 0.25 | 0.25 | 0.25 | 0.25 | 0.25 | 0.25 | 0.25
🏢 | solar_gains | shading_coefficient |  |  |  |  | fc_u | 0 | Fc-Wert ungekühlt | ratio |  | 1 | 1 | 0.25 | 0.25 | 0.25 | 1 | 1 | 0.25 | 0.25 | 0.25 | 1 | 1 | 0.25 | 0.25 | 0.25 | 1 | 1 | 0.25 | 0.25 | 0.25 | 0.25 | 0.25 | 0.25 | 0.25 | 0.25 | 0.25 | 0.25
🏢 | solar_gains | shading_coefficient |  |  |  |  | fc_c | 0 | Fc-Wert gekühlt | ratio |  | 0 | 0 | 0 | 0 | 0 | 0 | 0 | 0 | 0 | 0 | 0 | 0 | 0 | 0 | 0 | 0 | 0 | 0 | 0 | 0 | 0 | 0 | 0 | 0 | 0 | 0 | 0
🏢 | solar_gains | illuminance_min |  |  | usage | residential | illuminance_min_residential | 2 | Lux-Wert Wohnen | lux |  | 300 | 300 | 300 | 300 | 300 | 300 | 300 | 300 | 300 | 300 | 300 | 300 | 300 | 300 | 300 | 300 | 300 | 300 | 300 | 300 | 300 | 300 | 300 | 300 | 300 | 300 | 300
🏢 | solar_gains | illuminance_min |  |  | usage | office | illuminance_min_office | 2 | Lux-Wert Büro | lux |  | 300 | 300 | 300 | 300 | 300 | 300 | 300 | 300 | 300 | 300 | 300 | 300 | 300 | 300 | 300 | 300 | 300 | 300 | 300 | 300 | 300 | 300 | 300 | 300 | 300 | 300 | 300
🏢 | solar_gains | illuminance_min |  |  | usage | schoolsec | illuminance_min_schoolsec | 2 | Lux-Wert Sekundäre Bildungseinrichtung oder Universität | lux |  | 300 | 300 | 300 | 300 | 300 | 300 | 300 | 300 | 300 | 300 | 300 | 300 | 300 | 300 | 300 | 300 | 300 | 300 | 300 | 300 | 300 | 300 | 300 | 300 | 300 | 300 | 300
🏢 | solar_gains | illuminance_min |  |  | usage | schoolprim | illuminance_min_schoolprim | 2 | Lux-Wert Kindergarten und Volksschule | lux |  | 300 | 300 | 300 | 300 | 300 | 300 | 300 | 300 | 300 | 300 | 300 | 300 | 300 | 300 | 300 | 300 | 300 | 300 | 300 | 300 | 300 | 300 | 300 | 300 | 300 | 300 | 300
🏢 | solar_gains | illuminance_min |  |  | usage | retailfood | illuminance_min_retailfood | 2 | Lux-Wert Lebensmittelhandel | lux |  | 300 | 300 | 300 | 300 | 300 | 300 | 300 | 300 | 300 | 300 | 300 | 300 | 300 | 300 | 300 | 300 | 300 | 300 | 300 | 300 | 300 | 300 | 300 | 300 | 300 | 300 | 300
🏢 | solar_gains | illuminance_min |  |  | usage | retailother | illuminance_min_retailother | 2 | Lux-Wert Handel | lux |  | 300 | 300 | 300 | 300 | 300 | 300 | 300 | 300 | 300 | 300 | 300 | 300 | 300 | 300 | 300 | 300 | 300 | 300 | 300 | 300 | 300 | 300 | 300 | 300 | 300 | 300 | 300
🏢 | solar_gains | illuminance_min |  |  | usage | other | illuminance_min_other | 2 | Lux-Wert Sonstige | lux |  | 300 | 300 | 300 | 300 | 300 | 300 | 300 | 300 | 300 | 300 | 300 | 300 | 300 | 300 | 300 | 300 | 300 | 300 | 300 | 300 | 300 | 300 | 300 | 300 | 300 | 300 | 300
🏢 | solar_gains | max_irradiation | uncooled |  |  |  | QS_max_shading_u | 0 | Strahlungsschwellenwert Jalousie Ungekühlt | W/m² |  | 3 | 3 | 3 | 3 | 3 | 3 | 3 | 3 | 3 | 3 | 3 | 3 | 3 | 3 | 3 | 3 | 3 | 3 | 3 | 3 | 3 | 3 | 3 | 3 | 3 | 3 | 3
🏢 | solar_gains | max_irradiation | cooled |  |  |  | QS_max_shading_c | 0 | Strahlungsschwellenwert Jalousie Gekühlt | W/m² |  | 0 | 0 | 0 | 0 | 0 | 0 | 0 | 0 | 0 | 0 | 0 | 0 | 0 | 0 | 0 | 0 | 0 | 0 | 0 | 0 | 0 | 0 | 0 | 0 | 0 | 0 | 0
🏢 | solar_gains | sgc_factor |  |  |  |  | illuminance_efficiency_dirt | 1 | Abminderungsfaktor Verschmutzung |  |  | 95% | 0.95 | 0.95 | 0.95 | 0.95 | 0.95 | 0.95 | 0.95 | 0.95 | 0.95 | 0.95 | 0.95 | 0.95 | 0.95 | 0.95 | 0.95 | 0.95 | 0.95 | 0.95 | 0.95 | 0.95 | 0.95 | 0.95 | 0.95 | 0.95 | 0.95 | 0.95
🏢 | solar_gains | sgc_factor |  |  |  |  | illuminance_efficiency_glazing_ratio | 2 | Abminderungsfaktor Verglasungsanteil |  |  | 68% | 0.68 | 0.68 | 0.68 | 0.68 | 0.68 | 0.68 | 0.68 | 0.68 | 0.68 | 0.68 | 0.68 | 0.68 | 0.68 | 0.68 | 0.68 | 0.68 | 0.68 | 0.68 | 0.68 | 0.68 | 0.68 | 0.68 | 0.68 | 0.68 | 0.68 | 0.68
🏢 | solar_gains | solar_gains_coefficient | [5 empty] | 0 | Flächengewichteter G-wert |  |  | 0.70128 | 0.70128 | 0.92 | 0.92 | 0.92 | 0.92 | 0.92 | 0.8 | 0.8 | 0.8 | 0.8 | 0.8 | 0.7 | 0.7 | 0.7 | 0.7 | 0.7 | 0.56667 | 0.56667 | 0.56667 | 0.56667 | 0.56667 | 0.5 | 0.5 | 0.5 | 0.5 | 0.5
🏢 | solar_gains | [5 empty] | mob_shading_factor_u | 0 | Abschattungseffekt Mobiler Sonnenschutz ungekühlt |  |  | 1 | 1 | 0.25 | 0.25 | 0.25 | 1 | 1 | 0.25 | 0.25 | 0.25 | 1 | 1 | 0.25 | 0.25 | 0.25 | 1 | 1 | 0.25 | 0.25 | 0.25 | 0.25 | 0.25 | 0.25 | 0.25 | 0.25 | 0.25 | 0.25
🏢 | solar_gains | [5 empty] | mob_shading_factor_c | 0 | Abschattungseffekt Mobiler Sonnenschutz gekühlt |  |  | 0 | 0 | 0 | 0 | 0 | 0 | 0 | 0 | 0 | 0 | 0 | 0 | 0 | 0 | 0 | 0 | 0 | 0 | 0 | 0 | 0 | 0 | 0 | 0 | 0 | 0 | 0
🔧 | ventilation | preset |  |  |  |  | preset_recorded_air_tightness | 5 | Vorauswahl Luftdichtheit |  |  |  |  | Altbau (n50 4.5) | Altbau (n50 4.5) | Altbau (n50 4.5) | Altbau (n50 4.5) | Altbau (n50 4.5) | Altbau (n50 4.5) | Altbau (n50 4.5) | Altbau (n50 4.5) | Schlecht (Altbau, n50=4,0h-1) | Schlecht (Altbau, n50=4,0h-1) | Mittel (konv. Neubau, n50=1,5h-1) | Mittel (konv. Neubau, n50=1,5h-1) | Mittel (konv. Neubau, n50=1,5h-1) | Mittel (konv. Neubau, n50=1,5h-1) | Mittel (konv. Neubau, n50=1,5h-1) | San/Neu (n50 1.5) | San/Neu (n50 1.5) | San/Neu (n50 1.5) | San/Neu (n50 1.5) | San/Neu (n50 1.5) | Sehr Gut (Passivhaus, n50=0,6h-1) | Sehr Gut (Passivhaus, n50=0,6h-1) | Sehr Gut (Passivhaus, n50=0,6h-1) | Sehr Gut (Passivhaus, n50=0,6h-1) | Sehr Gut (Passivhaus, n50=0,6h-1)
💨 | ventilation | air_tightness |  |  |  |  | vent_air_tightness | 2 | Luftdichtheit n50 | 1/h |  | 1.5 | 1.5 | 4.5 | 4.5 | 4.5 | 4.5 | 4.5 | 4.5 | 4.5 | 4.5 | 4 | 4 | 1.5 | 1.5 | 1.5 | 1.5 | 1.5 | 1.5 | 1.5 | 1.5 | 1.5 | 1.5 | 0.6 | 0.6 | 0.6 | 0.6 | 0.6
💨 | Ventilation | blowerdoor_to_real |  |  |  |  | vent_tightness_ratio_blowerdoor_to_real | 1 | Verhältnis Blower Door / Reale Infiltration | ratio |  | 10 | 10 | 10 | 10 | 10 | 10 | 10 | 10 | 10 | 10 | 10 | 10 | 10 | 10 | 10 | 10 | 10 | 10 | 10 | 10 | 10 | 10 | 10 | 10 | 10 | 10 | 10
💨 | Ventilation | ach |  |  |  |  | vent_infiltration_ACH | 0 | Luftwechsel Infiltration | 1/h |  | 0.15 | 0.15 | 0.45 | 0.45 | 0.45 | 0.45 | 0.45 | 0.45 | 0.45 | 0.45 | 0.4 | 0.4 | 0.15 | 0.15 | 0.15 | 0.15 | 0.15 | 0.15 | 0.15 | 0.15 | 0.15 | 0.15 | 0.06 | 0.06 | 0.06 | 0.06 | 0.06
🔧 | ventilation | preset |  |  |  |  | preset_recorded_vent_modes | 5 | Vorauswahl Art der Lüftung(en) im Quartier
💨 | ventilation | mechanical_share |  |  | usage | residential | vent_share_mechanical_residential | 2 | Mechanische Lüftung Wohnen | ratio |  | 1 | 0 | 0 | 0 | 0 | 0 | 0 | 0 | 0 | 0 | 0 | 0 | 0 | 0 | 0 | 0 | 0 | 0 | 0 | 0 | 0 | 0 | 0 | 0 | 0 | 0 | 0
💨 | ventilation | mechanical_share |  |  | usage | office | vent_share_mechanical_office | 2 | Mechanische Lüftung Büro | ratio |  | 1 | 1 | 1 | 1 | 1 | 1 | 1 | 1 | 1 | 1 | 1 | 1 | 1 | 1 | 1 | 1 | 1 | 1 | 1 | 1 | 1 | 1 | 1 | 1 | 1 | 1 | 1
💨 | ventilation | mechanical_share |  |  | usage | schoolsec | vent_share_mechanical_schoolsec | 2 | Mechanische Lüftung Bildung sekundär | ratio |  | 1 | 1 | 1 | 1 | 1 | 1 | 1 | 1 | 1 | 1 | 1 | 1 | 1 | 1 | 1 | 1 | 1 | 1 | 1 | 1 | 1 | 1 | 1 | 1 | 1 | 1 | 1
💨 | ventilation | mechanical_share |  |  | usage | schoolprim | vent_share_mechanical_schoolprim | 2 | Mechanische Lüftung Bildung primär | ratio |  | 1 | 1 | 1 | 1 | 1 | 1 | 1 | 1 | 1 | 1 | 1 | 1 | 1 | 1 | 1 | 1 | 1 | 1 | 1 | 1 | 1 | 1 | 1 | 1 | 1 | 1 | 1
💨 | ventilation | mechanical_share |  |  | usage | retailfood | vent_share_mechanical_retailfood | 2 | Mechanische Lüftung Handel Lebensmittel | ratio |  | 1 | 1 | 1 | 1 | 1 | 1 | 1 | 1 | 1 | 1 | 1 | 1 | 1 | 1 | 1 | 1 | 1 | 1 | 1 | 1 | 1 | 1 | 1 | 1 | 1 | 1 | 1
💨 | ventilation | mechanical_share |  |  | usage | retailother | vent_share_mechanical_retailother | 2 | Mechanische Lüftung Handel sonstiger | ratio |  | 1 | 1 | 1 | 1 | 1 | 1 | 1 | 1 | 1 | 1 | 1 | 1 | 1 | 1 | 1 | 1 | 1 | 1 | 1 | 1 | 1 | 1 | 1 | 1 | 1 | 1 | 1
💨 | ventilation | mechanical_share |  |  | usage | other | vent_share_mechanical_other | 2 | Mechanische Lüftung Sonstige Nutzung | ratio |  | 1 | 1 | 1 | 1 | 1 | 1 | 1 | 1 | 1 | 1 | 1 | 1 | 1 | 1 | 1 | 1 | 1 | 1 | 1 | 1 | 1 | 1 | 1 | 1 | 1 | 1 | 1
💨 | ventilation | natural_share |  |  | usage | residential |  | 0 | Fensterlüftung Wohnen | Anteil |  | 0 | 1 | 1 | 1 | 1 | 1 | 1 | 1 | 1 | 1 | 1 | 1 | 1 | 1 | 1 | 1 | 1 | 1 | 1 | 1 | 1 | 1 | 1 | 1 | 1 | 1 | 1
💨 | ventilation | natural_share |  |  | usage | office |  | 0 | Fensterlüftung Büro | Anteil |  | 0 | 0 | 0 | 0 | 0 | 0 | 0 | 0 | 0 | 0 | 0 | 0 | 0 | 0 | 0 | 0 | 0 | 0 | 0 | 0 | 0 | 0 | 0 | 0 | 0 | 0 | 0
💨 | ventilation | natural_share |  |  | usage | schoolsec |  | 0 | Fensterlüftung Bildung sekundär | Anteil |  | 0 | 0 | 0 | 0 | 0 | 0 | 0 | 0 | 0 | 0 | 0 | 0 | 0 | 0 | 0 | 0 | 0 | 0 | 0 | 0 | 0 | 0 | 0 | 0 | 0 | 0 | 0
💨 | ventilation | natural_share |  |  | usage | schoolprim |  | 0 | Fensterlüftung Bildung primär | Anteil |  | 0 | 0 | 0 | 0 | 0 | 0 | 0 | 0 | 0 | 0 | 0 | 0 | 0 | 0 | 0 | 0 | 0 | 0 | 0 | 0 | 0 | 0 | 0 | 0 | 0 | 0 | 0
💨 | ventilation | natural_share |  |  | usage | retailfood |  | 0 | Fensterlüftung Handel Lebensmittel | Anteil |  | 0 | 0 | 0 | 0 | 0 | 0 | 0 | 0 | 0 | 0 | 0 | 0 | 0 | 0 | 0 | 0 | 0 | 0 | 0 | 0 | 0 | 0 | 0 | 0 | 0 | 0 | 0
💨 | ventilation | natural_share |  |  | usage | retailother |  | 0 | Fensterlüftung Handel sonstiger | Anteil |  | 0 | 0 | 0 | 0 | 0 | 0 | 0 | 0 | 0 | 0 | 0 | 0 | 0 | 0 | 0 | 0 | 0 | 0 | 0 | 0 | 0 | 0 | 0 | 0 | 0 | 0 | 0
💨 | ventilation | natural_share |  |  | usage | other |  | 0 | Fensterlüftung Sonstige Nutzung | Anteil |  | 0 | 0 | 0 | 0 | 0 | 0 | 0 | 0 | 0 | 0 | 0 | 0 | 0 | 0 | 0 | 0 | 0 | 0 | 0 | 0 | 0 | 0 | 0 | 0 | 0 | 0 | 0
💨 | ventilation | [5 empty] | NFA_windowvent | 0 | Fensterlüftung Nettogeschoßfläche | m²NGF |  | 0 | 5510.048 | 137.184 | 137.184 | 356.048 | 1175.8 | 1175.8 | 137.184 | 137.184 | 356.048 | 1175.8 | 1175.8 | 137.184 | 137.184 | 356.048 | 1175.8 | 1175.8 | 137.184 | 137.184 | 356.048 | 1175.8 | 1175.8 | 137.184 | 137.184 | 356.048 | 1175.8 | 1175.8
💨 | ventilation | [5 empty] | NFV_windowvent | 0 | Fensterlüftung Raumvolumen | m³netto |  | 0 | 15924.0387 | 363.5376 | 363.5376 | 943.5272 | 3115.87 | 3115.87 | 363.5376 | 363.5376 | 943.5272 | 3115.87 | 3115.87 | 363.5376 | 363.5376 | 943.5272 | 3115.87 | 3115.87 | 363.5376 | 363.5376 | 943.5272 | 3115.87 | 3115.87 | 363.5376 | 363.5376 | 943.5272 | 3115.87 | 3115.87
💨 | ventilation | [5 empty] | NFA_mechvent | 0 | Mechanische Lüftung Nettogeschoßfläche | m²NGF |  | 5510.048 | 0 | 0 | 0 | 0 | 0 | 0 | 0 | 0 | 0 | 0 | 0 | 0 | 0 | 0 | 0 | 0 | 0 | 0 | 0 | 0 | 0 | 0 | 0 | 0 | 0 | 0
💨 | ventilation | [5 empty] | NFV_mechvent | 0 | Mechanische Lüftung Raumvolumen | m³netto |  | 15924.0387 | 0 | 0 | 0 | 0 | 0 | 0 | 0 | 0 | 0 | 0 | 0 | 0 | 0 | 0 | 0 | 0 | 0 | 0 | 0 | 0 | 0 | 0 | 0 | 0 | 0 | 0
🔧 | ventilation | preset |  |  |  |  | preset_recorded_vent_night_modes | 5 | Vorauswahl Nachtauskühlung
💨 | ventilation | night_operation |  |  | usage | residential | vent_night_residential | 2 | Nachtauskühlung Fensterstellung Wohnen |  |  | Querlüftung 32% (10cm Spalt) | Querlüftung 32% (10cm Spalt) | Querlüftung 32% (10cm Spalt) | Querlüftung 32% (10cm Spalt) | Querlüftung 32% (10cm Spalt) | Querlüftung 32% (10cm Spalt) | Querlüftung 32% (10cm Spalt) | Querlüftung 32% (10cm Spalt) | Querlüftung 32% (10cm Spalt) | Querlüftung 32% (10cm Spalt) | Querlüftung 32% (10cm Spalt) | Querlüftung 32% (10cm Spalt) | Querlüftung 32% (10cm Spalt) | Querlüftung 32% (10cm Spalt) | Querlüftung 32% (10cm Spalt) | Querlüftung 32% (10cm Spalt) | Querlüftung 32% (10cm Spalt) | Querlüftung 32% (10cm Spalt) | Querlüftung 32% (10cm Spalt) | Querlüftung 32% (10cm Spalt) | Querlüftung 32% (10cm Spalt) | Querlüftung 32% (10cm Spalt) | Querlüftung 32% (10cm Spalt) | Querlüftung 32% (10cm Spalt) | Querlüftung 32% (10cm Spalt) | Querlüftung 32% (10cm Spalt) | Querlüftung 32% (10cm Spalt)
💨 | ventilation | night_operation |  |  | usage | office | vent_night_office | 2 | Nachtauskühlung Fensterstellung Büro |  |  | geschlossen | geschlossen | geschlossen | geschlossen | geschlossen | geschlossen | geschlossen | geschlossen | geschlossen | geschlossen | geschlossen | geschlossen | geschlossen | geschlossen | geschlossen | geschlossen | geschlossen | geschlossen | geschlossen | geschlossen | geschlossen | geschlossen | geschlossen | geschlossen | geschlossen | geschlossen | geschlossen
💨 | ventilation | night_operation |  |  | usage | schoolsec | vent_night_schoolsec | 2 | Nachtauskühlung Fensterstellung Bildung sekundär |  |  | geschlossen | geschlossen | geschlossen | geschlossen | geschlossen | geschlossen | geschlossen | geschlossen | geschlossen | geschlossen | geschlossen | geschlossen | geschlossen | geschlossen | geschlossen | geschlossen | geschlossen | geschlossen | geschlossen | geschlossen | geschlossen | geschlossen | geschlossen | geschlossen | geschlossen | geschlossen | geschlossen
💨 | ventilation | night_operation |  |  | usage | schoolprim | vent_night_schoolprim | 2 | Nachtauskühlung Fensterstellung Bildung primär |  |  | geschlossen | geschlossen | geschlossen | geschlossen | geschlossen | geschlossen | geschlossen | geschlossen | geschlossen | geschlossen | geschlossen | geschlossen | geschlossen | geschlossen | geschlossen | geschlossen | geschlossen | geschlossen | geschlossen | geschlossen | geschlossen | geschlossen | geschlossen | geschlossen | geschlossen | geschlossen | geschlossen
💨 | ventilation | night_operation |  |  | usage | retailfood | vent_night_retailfood | 2 | Nachtauskühlung Fensterstellung Handel Lebensmittel |  |  | geschlossen | geschlossen | geschlossen | geschlossen | geschlossen | geschlossen | geschlossen | geschlossen | geschlossen | geschlossen | geschlossen | geschlossen | geschlossen | geschlossen | geschlossen | geschlossen | geschlossen | geschlossen | geschlossen | geschlossen | geschlossen | geschlossen | geschlossen | geschlossen | geschlossen | geschlossen | geschlossen
💨 | ventilation | night_operation |  |  | usage | retailother | vent_night_retailother | 2 | Nachtauskühlung Fensterstellung Handel sonstiger |  |  | geschlossen | geschlossen | geschlossen | geschlossen | geschlossen | geschlossen | geschlossen | geschlossen | geschlossen | geschlossen | geschlossen | geschlossen | geschlossen | geschlossen | geschlossen | geschlossen | geschlossen | geschlossen | geschlossen | geschlossen | geschlossen | geschlossen | geschlossen | geschlossen | geschlossen | geschlossen | geschlossen
💨 | ventilation | night_operation |  |  | usage | other | vent_night_other | 2 | Nachtauskühlung Fensterstellung Sonstige Nutzung |  |  | geschlossen | geschlossen | geschlossen | geschlossen | geschlossen | geschlossen | geschlossen | geschlossen | geschlossen | geschlossen | geschlossen | geschlossen | geschlossen | geschlossen | geschlossen | geschlossen | geschlossen | geschlossen | geschlossen | geschlossen | geschlossen | geschlossen | geschlossen | geschlossen | geschlossen | geschlossen | geschlossen
💨 | ventilation | night_operation |  |  |  |  | ACH_night_m3 | 0 | Nachtauskühlung Luftwechsel | m³/h |  | 0 | 63696.1549 | 1454.1504 | 1454.1504 | 3774.1088 | 12463.48 | 12463.48 | 1454.1504 | 1454.1504 | 3774.1088 | 12463.48 | 12463.48 | 1454.1504 | 1454.1504 | 3774.1088 | 12463.48 | 12463.48 | 1454.1504 | 1454.1504 | 3774.1088 | 12463.48 | 12463.48 | 1454.1504 | 1454.1504 | 3774.1088 | 12463.48 | 12463.48
💨 | ventilation | air_change |  |  | usage | residential | vent_ach_max_residential | 2 | Luftwechsel Wohnen | 1/h | Maximal | 0.4 | 0.25 | 0.25 | 0.25 | 0.25 | 0.25 | 0.25 | 0.25 | 0.25 | 0.25 | 0.25 | 0.25 | 0.25 | 0.25 | 0.25 | 0.25 | 0.25 | 0.25 | 0.25 | 0.25 | 0.25 | 0.25 | 0.25 | 0.25 | 0.25 | 0.25 | 0.25
💨 | ventilation | air_change |  |  | usage | office | vent_ach_max_office | 2 | Luftwechsel Büro | 1/h | Maximal | 0.3 | 1.5 | 1.5 | 1.5 | 1.5 | 1.5 | 1.5 | 1.5 | 1.5 | 1.5 | 1.5 | 1.5 | 1.5 | 1.5 | 1.5 | 1.5 | 1.5 | 1.5 | 1.5 | 1.5 | 1.5 | 1.5 | 1.5 | 1.5 | 1.5 | 1.5 | 1.5
💨 | ventilation | air_change |  |  | usage | schoolsec | vent_ach_max_schoolsec | 2 | Luftwechsel Bildung sekundär | 1/h | Maximal | 0.95895 | 0.95895 | 0.95895 | 0.95895 | 0.95895 | 0.95895 | 0.95895 | 0.95895 | 0.95895 | 0.95895 | 0.95895 | 0.95895 | 0.95895 | 0.95895 | 0.95895 | 0.95895 | 0.95895 | 0.95895 | 0.95895 | 0.95895 | 0.95895 | 0.95895 | 0.95895 | 0.95895 | 0.95895 | 0.95895 | 0.95895
💨 | ventilation | air_change |  |  | usage | schoolprim | vent_ach_max_schoolprim | 2 | Luftwechsel Bildung primär | 1/h | Maximal | 0.95895 | 0.95895 | 0.95895 | 0.95895 | 0.95895 | 0.95895 | 0.95895 | 0.95895 | 0.95895 | 0.95895 | 0.95895 | 0.95895 | 0.95895 | 0.95895 | 0.95895 | 0.95895 | 0.95895 | 0.95895 | 0.95895 | 0.95895 | 0.95895 | 0.95895 | 0.95895 | 0.95895 | 0.95895 | 0.95895 | 0.95895
💨 | ventilation | air_change |  |  | usage | retailfood | vent_ach_max_retailfood | 2 | Luftwechsel Handel Lebensmittel | 1/h | Maximal | 0.45 | 1.5 | 1.5 | 1.5 | 1.5 | 1.5 | 1.5 | 1.5 | 1.5 | 1.5 | 1.5 | 1.5 | 1.5 | 1.5 | 1.5 | 1.5 | 1.5 | 1.5 | 1.5 | 1.5 | 1.5 | 1.5 | 1.5 | 1.5 | 1.5 | 1.5 | 1.5
💨 | ventilation | air_change |  |  | usage | retailother | vent_ach_max_retailother | 2 | Luftwechsel Handel sonstiger | 1/h | Maximal | 0.45 | 1.5 | 1.5 | 1.5 | 1.5 | 1.5 | 1.5 | 1.5 | 1.5 | 1.5 | 1.5 | 1.5 | 1.5 | 1.5 | 1.5 | 1.5 | 1.5 | 1.5 | 1.5 | 1.5 | 1.5 | 1.5 | 1.5 | 1.5 | 1.5 | 1.5 | 1.5
💨 | ventilation | air_change |  |  | usage | other | vent_ach_max_other | 2 | Luftwechsel Sonstige Nutzung | 1/h | Maximal | 0 | 0 | 0 | 0 | 0 | 0 | 0 | 0 | 0 | 0 | 0 | 0 | 0 | 0 | 0 | 0 | 0 | 0 | 0 | 0 | 0 | 0 | 0 | 0 | 0 | 0 | 0
💨 | ventilation | air_change_scale |  |  | usage | residential | vent_scale_residential | 0 | Skalierung Luftwechsel Wohnen | raio |  | 1 | 0.625 | 0.625 | 0.625 | 0.625 | 0.625 | 0.625 | 0.625 | 0.625 | 0.625 | 0.625 | 0.625 | 0.625 | 0.625 | 0.625 | 0.625 | 0.625 | 0.625 | 0.625 | 0.625 | 0.625 | 0.625 | 0.625 | 0.625 | 0.625 | 0.625 | 0.625
💨 | ventilation | air_change_scale |  |  | usage | office | vent_scale_office | 0 | Skalierung Luftwechsel Büro | raio |  | 0.2 | 1 | 1 | 1 | 1 | 1 | 1 | 1 | 1 | 1 | 1 | 1 | 1 | 1 | 1 | 1 | 1 | 1 | 1 | 1 | 1 | 1 | 1 | 1 | 1 | 1 | 1
💨 | ventilation | air_change_scale |  |  | usage | schoolsec | vent_scale_school_sec | 0 | Skalierung Luftwechsel Bildung sekundär | raio |  | 1 | 1 | 1 | 1 | 1 | 1 | 1 | 1 | 1 | 1 | 1 | 1 | 1 | 1 | 1 | 1 | 1 | 1 | 1 | 1 | 1 | 1 | 1 | 1 | 1 | 1 | 1
💨 | ventilation | air_change_scale |  |  | usage | schoolprim | vent_scale_school_prim | 0 | Skalierung Luftwechsel Bildung primär | raio |  | 1 | 1 | 1 | 1 | 1 | 1 | 1 | 1 | 1 | 1 | 1 | 1 | 1 | 1 | 1 | 1 | 1 | 1 | 1 | 1 | 1 | 1 | 1 | 1 | 1 | 1 | 1
💨 | ventilation | air_change_scale |  |  | usage | retailfood | vent_scale_supermarket | 0 | Skalierung Luftwechsel Handel Lebensmittel | raio |  | 0.3 | 1 | 1 | 1 | 1 | 1 | 1 | 1 | 1 | 1 | 1 | 1 | 1 | 1 | 1 | 1 | 1 | 1 | 1 | 1 | 1 | 1 | 1 | 1 | 1 | 1 | 1
💨 | ventilation | air_change_scale |  |  | usage | retailother | vent_scale_retail | 0 | Skalierung Luftwechsel Handel sonstiger | raio |  | 0.3 | 1 | 1 | 1 | 1 | 1 | 1 | 1 | 1 | 1 | 1 | 1 | 1 | 1 | 1 | 1 | 1 | 1 | 1 | 1 | 1 | 1 | 1 | 1 | 1 | 1 | 1
💨 | ventilation | air_change_scale |  |  | usage | other | vent_scale_other | 0 | Skalierung Luftwechsel Sonstige Nutzung | raio
🔧 | ventilation | preset |  |  |  |  | preset_recorded_ventilation_system | 5 | Vorauswahl Mechanische Lüftung |  |  |  |  | Fensterlüftung | Fensterlüftung | Fensterlüftung | Fensterlüftung | Fensterlüftung | Fensterlüftung | Fensterlüftung | Fensterlüftung | Fensterlüftung | Fensterlüftung | Fensterlüftung | Fensterlüftung | Fensterlüftung | ABL-Anlage | ABL-Anlage | Fensterlüftung | Fensterlüftung | ABL-Anlage | ABL-Anlage mit WRG | ABL-Anlage mit WRG | ABL-Anlage | Mech. Lüftung mit WRG | Mech. Lüftung mit WRG | Mech. Lüftung mit WRG | Mech. Lüftung mit WRG
💨 | ventilation | el_scale |  |  | usage | residential | Ev_scale_residential | 2 | Lüfterstrom mech. Wohnen | Anteil |  | 0.5 | 0.5 | 0 | 0 | 0 | 0 | 0 | 0 | 0 | 0 | 0 | 0 | 0 | 0 | 0 | 0.5 | 0.5 | 0 | 0 | 0.5 | 0.6 | 0.6 | 0.5 | 1 | 1 | 1 | 1
💨 | ventilation | el_scale |  |  | usage | office | Ev_scale_office | 2 | Lüfterstrom mech. Büro | Anteil |  | 0.5 | 1 | 0 | 0 | 0 | 0 | 0 | 0 | 0 | 0 | 0 | 0 | 0 | 0 | 0 | 0.5 | 0.5 | 0 | 0 | 0.5 | 0.6 | 0.6 | 0.5 | 1 | 1 | 1 | 1
💨 | ventilation | el_scale |  |  | usage | schoolsec | Ev_scale_school_sec | 2 | Lüfterstrom mech. Bildung sekundär | Anteil |  | 0.5 | 1 | 0 | 0 | 0 | 0 | 0 | 0 | 0 | 0 | 0 | 0 | 0 | 0 | 0 | 0.5 | 0.5 | 0 | 0 | 0.5 | 0.6 | 0.6 | 0.5 | 1 | 1 | 1 | 1
💨 | ventilation | el_scale |  |  | usage | schoolprim | Ev_scale_school_prim | 2 | Lüfterstrom mech. Bildung primär | Anteil |  | 0.5 | 1 | 0 | 0 | 0 | 0 | 0 | 0 | 0 | 0 | 0 | 0 | 0 | 0 | 0 | 0.5 | 0.5 | 0 | 0 | 0.5 | 0.6 | 0.6 | 0.5 | 1 | 1 | 1 | 1
💨 | ventilation | el_scale |  |  | usage | retailfood | Ev_scale_retail_food | 2 | Lüfterstrom mech. Handel Lebensmittel | Anteil |  | 0.5 | 1 | 0 | 0 | 0 | 0 | 0 | 0 | 0 | 0 | 0 | 0 | 0 | 0 | 0 | 0.5 | 0.5 | 0 | 0 | 0.5 | 0.6 | 0.6 | 0.5 | 1 | 1 | 1 | 1
💨 | ventilation | el_scale |  |  | usage | retailother | Ev_scale_retail_other | 2 | Lüfterstrom mech. Handel sonstiger | Anteil |  | 0.5 | 1 | 0 | 0 | 0 | 0 | 0 | 0 | 0 | 0 | 0 | 0 | 0 | 0 | 0 | 0.5 | 0.5 | 0 | 0 | 0.5 | 0.6 | 0.6 | 0.5 | 1 | 1 | 1 | 1
💨 | ventilation | el_scale |  |  | usage | other | Ev_scale_other | 2 | Lüfterstrom mech. Sonstige Nutzung | Anteil |  | 0.5 | 1 | 0 | 0 | 0 | 0 | 0 | 0 | 0 | 0 | 0 | 0 | 0 | 0 | 0 | 0.5 | 0.5 | 0 | 0 | 0.5 | 0.6 | 0.6 | 0.5 | 1 | 1 | 1 | 1
💨 | ventilation | heat_recovery_winter |  |  | usage | residential | vent_heat_recovery_winter_residential | 2 | Wärmerückgewinnung Winter Wohnen | ratio | Maximal | 0 | 0 | 0 | 0 | 0 | 0 | 0 | 0 | 0 | 0 | 0 | 0 | 0 | 0 | 0 | 0 | 0 | 0 | 0 | 0 | 0.5 | 0.5 | 0 | 0.8 | 0.8 | 0.8 | 0.8
💨 | ventilation | heat_recovery_winter |  |  | usage | office | vent_heat_recovery_winter_office | 2 | Wärmerückgewinnung Winter Büro | ratio | Maximal | 0 | 0.8 | 0 | 0 | 0 | 0 | 0 | 0 | 0 | 0 | 0 | 0 | 0 | 0 | 0 | 0 | 0 | 0 | 0 | 0 | 0.5 | 0.5 | 0 | 0.8 | 0.8 | 0.8 | 0.8
💨 | ventilation | heat_recovery_winter |  |  | usage | schoolsec | vent_heat_recovery_winter_schoolsec | 2 | Wärmerückgewinnung Winter Bildung sekundär | ratio | Maximal | 0 | 0.75 | 0 | 0 | 0 | 0 | 0 | 0 | 0 | 0 | 0 | 0 | 0 | 0 | 0 | 0 | 0 | 0 | 0 | 0 | 0.5 | 0.5 | 0 | 0.8 | 0.8 | 0.8 | 0.8
💨 | ventilation | heat_recovery_winter |  |  | usage | schoolprim | vent_heat_recovery_winter_schoolprim | 2 | Wärmerückgewinnung Winter Bildung primär | ratio | Maximal | 0 | 0.75 | 0 | 0 | 0 | 0 | 0 | 0 | 0 | 0 | 0 | 0 | 0 | 0 | 0 | 0 | 0 | 0 | 0 | 0 | 0.5 | 0.5 | 0 | 0.8 | 0.8 | 0.8 | 0.8
💨 | ventilation | heat_recovery_winter |  |  | usage | retailfood | vent_heat_recovery_winter_retailfood | 2 | Wärmerückgewinnung Winter Handel Lebensmittel | ratio | Maximal | 0 | 0.75 | 0 | 0 | 0 | 0 | 0 | 0 | 0 | 0 | 0 | 0 | 0 | 0 | 0 | 0 | 0 | 0 | 0 | 0 | 0.5 | 0.5 | 0 | 0.8 | 0.8 | 0.8 | 0.8
💨 | ventilation | heat_recovery_winter |  |  | usage | retailother | vent_heat_recovery_winter_retailother | 2 | Wärmerückgewinnung Winter Handel sonstiger | ratio | Maximal | 0 | 0.75 | 0 | 0 | 0 | 0 | 0 | 0 | 0 | 0 | 0 | 0 | 0 | 0 | 0 | 0 | 0 | 0 | 0 | 0 | 0.5 | 0.5 | 0 | 0.8 | 0.8 | 0.8 | 0.8
💨 | ventilation | heat_recovery_winter |  |  | usage | other | vent_heat_recovery_winter_other | 2 | Wärmerückgewinnung Winter Sonstige Nutzung | ratio | Maximal | 0 | 0.75 | 0 | 0 | 0 | 0 | 0 | 0 | 0 | 0 | 0 | 0 | 0 | 0 | 0 | 0 | 0 | 0 | 0 | 0 | 0.5 | 0.5 | 0 | 0.8 | 0.8 | 0.8 | 0.8
💨 | ventilation | heat_recovery_summer |  |  | usage | residential | vent_heat_recovery_summer_residential | 2 | Wärmerückgewinnung Sommer Wohnen | ratio |  | 0 | 0 | 0 | 0 | 0 | 0 | 0 | 0 | 0 | 0 | 0 | 0 | 0 | 0 | 0 | 0 | 0 | 0 | 0 | 0 | 0 | 0 | 0 | 0.3 | 0.3 | 0.3 | 0.3
💨 | ventilation | heat_recovery_summer |  |  | usage | office | vent_heat_recovery_summer_office | 2 | Wärmerückgewinnung Sommer Büro | ratio |  | 0 | 0.3 | 0 | 0 | 0 | 0 | 0 | 0 | 0 | 0 | 0 | 0 | 0 | 0 | 0 | 0 | 0 | 0 | 0 | 0 | 0 | 0 | 0 | 0.3 | 0.3 | 0.3 | 0.3
💨 | ventilation | heat_recovery_summer |  |  | usage | schoolsec | vent_heat_recovery_summer_schoolsec | 2 | Wärmerückgewinnung Sommer Bildung sekundär | ratio |  | 0 | 0.3 | 0 | 0 | 0 | 0 | 0 | 0 | 0 | 0 | 0 | 0 | 0 | 0 | 0 | 0 | 0 | 0 | 0 | 0 | 0 | 0 | 0 | 0.3 | 0.3 | 0.3 | 0.3
💨 | ventilation | heat_recovery_summer |  |  | usage | schoolprim | vent_heat_recovery_summer_schoolprim | 2 | Wärmerückgewinnung Sommer Bildung primär | ratio |  | 0 | 0.3 | 0 | 0 | 0 | 0 | 0 | 0 | 0 | 0 | 0 | 0 | 0 | 0 | 0 | 0 | 0 | 0 | 0 | 0 | 0 | 0 | 0 | 0.3 | 0.3 | 0.3 | 0.3
💨 | ventilation | heat_recovery_summer |  |  | usage | retailfood | vent_heat_recovery_summer_retailfood | 2 | Wärmerückgewinnung Sommer Handel Lebensmittel | ratio |  | 0 | 0.3 | 0 | 0 | 0 | 0 | 0 | 0 | 0 | 0 | 0 | 0 | 0 | 0 | 0 | 0 | 0 | 0 | 0 | 0 | 0 | 0 | 0 | 0.3 | 0.3 | 0.3 | 0.3
💨 | ventilation | heat_recovery_summer |  |  | usage | retailother | vent_heat_recovery_summer_retailother | 2 | Wärmerückgewinnung Sommer Handel sonstiger | ratio |  | 0 | 0.3 | 0 | 0 | 0 | 0 | 0 | 0 | 0 | 0 | 0 | 0 | 0 | 0 | 0 | 0 | 0 | 0 | 0 | 0 | 0 | 0 | 0 | 0.3 | 0.3 | 0.3 | 0.3
💨 | ventilation | heat_recovery_summer |  |  | usage | other | vent_heat_recovery_summer_other | 2 | Wärmerückgewinnung Sommer Sonstige Nutzung | ratio |  | 0 | 0.3 | 0 | 0 | 0 | 0 | 0 | 0 | 0 | 0 | 0 | 0 | 0 | 0 | 0 | 0 | 0 | 0 | 0 | 0 | 0 | 0 | 0 | 0.3 | 0.3 | 0.3 | 0.3
💨 | ventilation | [6 empty] | 0 | Quartiersanteil Fensterlüftung | ratio | pro Quartiersvolumen! | 0 | 1 | 1 | 1 | 1 | 1 | 1 | 1 | 1 | 1 | 1 | 1 | 1 | 1 | 1 | 1 | 1 | 1 | 1 | 1 | 1 | 1 | 1 | 1 | 1 | 1 | 1
💨 | ventilation | [5 empty] | Vent_share_window_uncooled | 0 | Fensterlüftung Anteil ohne aktive Kühlung |  | pro Quartiersvolumen! | 0 | 1 | 1 | 1 | 1 | 1 | 1 | 1 | 1 | 1 | 1 | 1 | 1 | 1 | 1 | 1 | 1 | 1 | 1 | 1 | 1 | 1 | 1 | 1 | 1 | 1 | 1
💨 | ventilation | [5 empty] | Vent_share_window_cooled | 0 | Fensterlüftung Anteil mit aktiver Kühlung |  | pro Quartiersvolumen! | 0 | 0 | 0 | 0 | 0 | 0 | 0 | 0 | 0 | 0 | 0 | 0 | 0 | 0 | 0 | 0 | 0 | 0 | 0 | 0 | 0 | 0 | 0 | 0 | 0 | 0 | 0
💨 | ventilation | [6 empty] | 0 | Quartiersanteil Mechanische Lüftung |  | pro Quartiersvolumen! | 1 | 0 | 0 | 0 | 0 | 0 | 0 | 0 | 0 | 0 | 0 | 0 | 0 | 0 | 0 | 0 | 0 | 0 | 0 | 0 | 0 | 0 | 0 | 0 | 0 | 0 | 0
💨 | ventilation | [5 empty] | Vent_share_mech_uncooled | 0 | Quartiersanteil Mechanische Lüftung ohne aktiver Kühlung |  | pro Quartiersvolumen! | 1 | 0 | 0 | 0 | 0 | 0 | 0 | 0 | 0 | 0 | 0 | 0 | 0 | 0 | 0 | 0 | 0 | 0 | 0 | 0 | 0 | 0 | 0 | 0 | 0 | 0 | 0
💨 | ventilation | [5 empty] | Vent_share_mech_cooled | 0 | Quartiersanteil Mechanische Lüftung mit aktiver Kühlung |  | pro Quartiersvolumen! | 0 | 0 | 0 | 0 | 0 | 0 | 0 | 0 | 0 | 0 | 0 | 0 | 0 | 0 | 0 | 0 | 0 | 0 | 0 | 0 | 0 | 0 | 0 | 0 | 0 | 0 | 0
💨 | ventilation | [5 empty] | test_NFV_shares | 0 | Test |  |  | TRUE | TRUE | TRUE | TRUE | TRUE | TRUE | TRUE | TRUE | TRUE | TRUE | TRUE | TRUE | TRUE | TRUE | TRUE | TRUE | TRUE | TRUE | TRUE | TRUE | TRUE | TRUE | TRUE | TRUE | TRUE | TRUE | TRUE
👤 | usage | concurrency |  | winter | usage | residential | usage_concurrency_winter_residential | 2 | Gleichzeitigkeitsfaktor Innere Wärmen Winter Wohnen | ratio |  | 1 | 1 | 1 | 1 | 1 | 1 | 1 | 1 | 1 | 1 | 1 | 1 | 1 | 1 | 1 | 1 | 1 | 1 | 1 | 1 | 1 | 1 | 1 | 1 | 1 | 1 | 1
👤 | usage | concurrency |  | winter | usage | office | usage_concurrency_winter_office | 2 | Gleichzeitigkeitsfaktor Innere Wärmen Winter Büro | ratio |  | 100% | 1 | 1 | 1 | 1 | 1 | 1 | 1 | 1 | 1 | 1 | 1 | 1 | 1 | 1 | 1 | 1 | 1 | 1 | 1 | 1 | 1 | 1 | 1 | 1 | 1 | 1
👤 | usage | concurrency |  | winter | usage | schoolsec | usage_concurrency_winter_schoolsec | 2 | Gleichzeitigkeitsfaktor Innere Wärmen Winter Bildung sekundär | ratio |  | 100% | 1 | 1 | 1 | 1 | 1 | 1 | 1 | 1 | 1 | 1 | 1 | 1 | 1 | 1 | 1 | 1 | 1 | 1 | 1 | 1 | 1 | 1 | 1 | 1 | 1 | 1
👤 | usage | concurrency |  | winter | usage | schoolprim | usage_concurrency_winter_schoolprim | 2 | Gleichzeitigkeitsfaktor Innere Wärmen Winter Bildung primär | ratio |  | 50% | 0.5 | 0.5 | 0.5 | 0.5 | 0.5 | 0.5 | 0.5 | 0.5 | 0.5 | 0.5 | 0.5 | 0.5 | 0.5 | 0.5 | 0.5 | 0.5 | 0.5 | 0.5 | 0.5 | 0.5 | 0.5 | 0.5 | 0.5 | 0.5 | 0.5 | 0.5
👤 | usage | concurrency |  | winter | usage | retailfood | usage_concurrency_winter_retailfood | 2 | Gleichzeitigkeitsfaktor Innere Wärmen Winter Handel Lebensmittel | ratio |  | 100% | 1 | 1 | 1 | 1 | 1 | 1 | 1 | 1 | 1 | 1 | 1 | 1 | 1 | 1 | 1 | 1 | 1 | 1 | 1 | 1 | 1 | 1 | 1 | 1 | 1 | 1
👤 | usage | concurrency |  | winter | usage | retailother | usage_concurrency_winter_retailother | 2 | Gleichzeitigkeitsfaktor Innere Wärmen Winter Handel sonstiger | ratio |  | 100% | 1 | 1 | 1 | 1 | 1 | 1 | 1 | 1 | 1 | 1 | 1 | 1 | 1 | 1 | 1 | 1 | 1 | 1 | 1 | 1 | 1 | 1 | 1 | 1 | 1 | 1
👤 | usage | concurrency |  | winter | usage | other | usage_concurrency_winter_other | 2 | Gleichzeitigkeitsfaktor Innere Wärmen Winter Sonstige Nutzung | ratio |  | 100% | 1 | 1 | 1 | 1 | 1 | 1 | 1 | 1 | 1 | 1 | 1 | 1 | 1 | 1 | 1 | 1 | 1 | 1 | 1 | 1 | 1 | 1 | 1 | 1 | 1 | 1
👤 | usage | concurrency |  | summer | usage | residential | usage_concurrency_summer_residential | 2 | Gleichzeitigkeitsfaktor Innere Wärmen Sommer Wohnen | ratio |  | 100% | 1 | 1 | 1 | 1 | 1 | 1 | 1 | 1 | 1 | 1 | 1 | 1 | 1 | 1 | 1 | 1 | 1 | 1 | 1 | 1 | 1 | 1 | 1 | 1 | 1 | 1
👤 | usage | concurrency |  | summer | usage | office | usage_concurrency_summer_office | 2 | Gleichzeitigkeitsfaktor Innere Wärmen Sommer Büro | ratio |  | 100% | 1 | 1 | 1 | 1 | 1 | 1 | 1 | 1 | 1 | 1 | 1 | 1 | 1 | 1 | 1 | 1 | 1 | 1 | 1 | 1 | 1 | 1 | 1 | 1 | 1 | 1
👤 | usage | concurrency |  | summer | usage | schoolsec | usage_concurrency_summer_schoolsec | 2 | Gleichzeitigkeitsfaktor Innere Wärmen Sommer Bildung sekundär | ratio |  | 100% | 1 | 1 | 1 | 1 | 1 | 1 | 1 | 1 | 1 | 1 | 1 | 1 | 1 | 1 | 1 | 1 | 1 | 1 | 1 | 1 | 1 | 1 | 1 | 1 | 1 | 1
👤 | usage | concurrency |  | summer | usage | schoolprim | usage_concurrency_summer_schoolprim | 2 | Gleichzeitigkeitsfaktor Innere Wärmen Sommer Bildung primär | ratio |  | 100% | 1 | 1 | 1 | 1 | 1 | 1 | 1 | 1 | 1 | 1 | 1 | 1 | 1 | 1 | 1 | 1 | 1 | 1 | 1 | 1 | 1 | 1 | 1 | 1 | 1 | 1
👤 | usage | concurrency |  | summer | usage | retailfood | usage_concurrency_summer_retailfood | 2 | Gleichzeitigkeitsfaktor Innere Wärmen Sommer Handel Lebensmittel | ratio |  | 100% | 1 | 1 | 1 | 1 | 1 | 1 | 1 | 1 | 1 | 1 | 1 | 1 | 1 | 1 | 1 | 1 | 1 | 1 | 1 | 1 | 1 | 1 | 1 | 1 | 1 | 1
👤 | usage | concurrency |  | summer | usage | retailother | usage_concurrency_summer_retailother | 2 | Gleichzeitigkeitsfaktor Innere Wärmen Sommer Handel sonstiger | ratio |  | 100% | 1 | 1 | 1 | 1 | 1 | 1 | 1 | 1 | 1 | 1 | 1 | 1 | 1 | 1 | 1 | 1 | 1 | 1 | 1 | 1 | 1 | 1 | 1 | 1 | 1 | 1
👤 | usage | concurrency |  | summer | usage | other | usage_concurrency_summer_other | 2 | Gleichzeitigkeitsfaktor Innere Wärmen Sommer Sonstige Nutzung | ratio |  | 100% | 1 | 1 | 1 | 1 | 1 | 1 | 1 | 1 | 1 | 1 | 1 | 1 | 1 | 1 | 1 | 1 | 1 | 1 | 1 | 1 | 1 | 1 | 1 | 1 | 1 | 1
👤 | usage | dhw_demand |  |  | usage | residential | DHW_demand_residential_kWhm2 | 1 | WWWB Wohnen | kWh/m²NGFa | Input fehlt | 12.78 | 12.78 | 12.775 | 12.775 | 12.775 | 12.775 | 12.775 | 12.775 | 12.775 | 12.775 | 12.775 | 12.775 | 12.775 | 12.775 | 12.775 | 12.775 | 12.775 | 12.775 | 12.775 | 12.775 | 12.775 | 12.775 | 12.775 | 12.775 | 12.775 | 12.775 | 12.775
👤 | usage | dhw_demand |  |  | usage | office | DHW_demand_office_kWhm2 | 1 | WWWB Büro | kWh/m²NGFa | Input fehlt | 6.9375 | 6.9375 | 3.0264 | 3.0264 | 3.0264 | 3.0264 | 3.0264 | 3.0264 | 3.0264 | 3.0264 | 3.0264 | 3.0264 | 3.0264 | 3.0264 | 3.0264 | 3.0264 | 3.0264 | 3.0264 | 3.0264 | 3.0264 | 3.0264 | 3.0264 | 3.0264 | 3.0264 | 3.0264 | 3.0264 | 3.0264
👤 | usage | dhw_demand |  |  | usage | schoolsec | DHW_demand_schoolsec_kWhm2 | 1 | WWWB Bildung sekundär | kWh/m²NGFa | Input fehlt | 4.2 | 4.2 | 3.3623 | 3.3623 | 3.3623 | 3.3623 | 3.3623 | 3.3623 | 3.3623 | 3.3623 | 3.3623 | 3.3623 | 3.3623 | 3.3623 | 3.3623 | 3.3623 | 3.3623 | 3.3623 | 3.3623 | 3.3623 | 3.3623 | 3.3623 | 3.3623 | 3.3623 | 3.3623 | 3.3623 | 3.3623
👤 | usage | dhw_demand |  |  | usage | schoolprim | DHW_demand_schoolprim_kWhm2 | 1 | WWWB Bildung primär | kWh/m²NGFa | Input fehlt | 5.8875 | 5.8875 | 3.3623 | 3.3623 | 3.3623 | 3.3623 | 3.3623 | 3.3623 | 3.3623 | 3.3623 | 3.3623 | 3.3623 | 3.3623 | 3.3623 | 3.3623 | 3.3623 | 3.3623 | 3.3623 | 3.3623 | 3.3623 | 3.3623 | 3.3623 | 3.3623 | 3.3623 | 3.3623 | 3.3623 | 3.3623
👤 | usage | dhw_demand |  |  | usage | retailfood | DHW_demand_retailfood_kWhm2 | 1 | WWWB Handel Lebensmittel | kWh/m²NGFa | Input fehlt | 7.925 | 7.925 | 6.34 | 6.34 | 6.34 | 6.34 | 6.34 | 6.34 | 6.34 | 6.34 | 6.34 | 6.34 | 6.34 | 6.34 | 6.34 | 6.34 | 6.34 | 6.34 | 6.34 | 6.34 | 6.34 | 6.34 | 6.34 | 6.34 | 6.34 | 6.34 | 6.34
👤 | usage | dhw_demand |  |  | usage | retailother | DHW_demand_retailother_kWhm2 | 1 | WWWB Handel sonstiger | kWh/m²NGFa | Input fehlt | 7.925 | 7.925 | 6.34 | 6.34 | 6.34 | 6.34 | 6.34 | 6.34 | 6.34 | 6.34 | 6.34 | 6.34 | 6.34 | 6.34 | 6.34 | 6.34 | 6.34 | 6.34 | 6.34 | 6.34 | 6.34 | 6.34 | 6.34 | 6.34 | 6.34 | 6.34 | 6.34
👤 | usage | dhw_demand |  |  | usage | other | DHW_demand_other_kWhm2 | 1 | WWWB Sonstige Nutzung | kWh/m²NGFa | Input fehlt | 7.925 | 7.925 | 6.34 | 6.34 | 6.34 | 6.34 | 6.34 | 6.34 | 6.34 | 6.34 | 6.34 | 6.34 | 6.34 | 6.34 | 6.34 | 6.34 | 6.34 | 6.34 | 6.34 | 6.34 | 6.34 | 6.34 | 6.34 | 6.34 | 6.34 | 6.34 | 6.34
👤 | usage | aux_el_demand |  |  | usage | residential | aux_el_demand_residential_kWhm2 | 2 | Allgemeinstrom Wohnen | kWh/m²NGFa | Input fehlt | 1.752 | 1.752 | 1.752 | 1.752 | 1.752 | 1.752 | 1.752 | 1.752 | 1.752 | 1.752 | 1.752 | 1.752 | 1.752 | 1.752 | 1.752 | 1.752 | 1.752 | 1.752 | 1.752 | 1.752 | 1.752 | 1.752 | 1.752 | 1.752 | 1.752 | 1.752 | 1.752
👤 | usage | aux_el_demand |  |  | usage | office | aux_el_demand_office_kWhm2 | 2 | Allgemeinstrom Büro | kWh/m²NGFa | Input fehlt | 1.752 | 1.752 | 1.752 | 1.752 | 1.752 | 1.752 | 1.752 | 1.752 | 1.752 | 1.752 | 1.752 | 1.752 | 1.752 | 1.752 | 1.752 | 1.752 | 1.752 | 1.752 | 1.752 | 1.752 | 1.752 | 1.752 | 1.752 | 1.752 | 1.752 | 1.752 | 1.752
👤 | usage | aux_el_demand |  |  | usage | schoolsec | aux_el_demand_schoolsec_kWhm2 | 2 | Allgemeinstrom Bildung sekundär | kWh/m²NGFa | Input fehlt | 0.876 | 0.876 | 0.876 | 0.876 | 0.876 | 0.876 | 0.876 | 0.876 | 0.876 | 0.876 | 0.876 | 0.876 | 0.876 | 0.876 | 0.876 | 0.876 | 0.876 | 0.876 | 0.876 | 0.876 | 0.876 | 0.876 | 0.876 | 0.876 | 0.876 | 0.876 | 0.876
👤 | usage | aux_el_demand |  |  | usage | schoolprim | aux_el_demand_schoolprim_kWhm2 | 2 | Allgemeinstrom Bildung primär | kWh/m²NGFa | Input fehlt | 0.876 | 0.876 | 0.876 | 0.876 | 0.876 | 0.876 | 0.876 | 0.876 | 0.876 | 0.876 | 0.876 | 0.876 | 0.876 | 0.876 | 0.876 | 0.876 | 0.876 | 0.876 | 0.876 | 0.876 | 0.876 | 0.876 | 0.876 | 0.876 | 0.876 | 0.876 | 0.876
👤 | usage | aux_el_demand |  |  | usage | retailfood | aux_el_demand_retailfood_kWhm2 | 2 | Allgemeinstrom Handel lebensmittel | kWh/m²NGFa | Input fehlt | 1.752 | 1.752 | 1.752 | 1.752 | 1.752 | 1.752 | 1.752 | 1.752 | 1.752 | 1.752 | 1.752 | 1.752 | 1.752 | 1.752 | 1.752 | 1.752 | 1.752 | 1.752 | 1.752 | 1.752 | 1.752 | 1.752 | 1.752 | 1.752 | 1.752 | 1.752 | 1.752
👤 | usage | aux_el_demand |  |  | usage | retailother | aux_el_demand_retailother_kWhm2 | 2 | Allgemeinstrom Handel sonstiger | kWh/m²NGFa | Input fehlt | 1.752 | 1.752 | 1.752 | 1.752 | 1.752 | 1.752 | 1.752 | 1.752 | 1.752 | 1.752 | 1.752 | 1.752 | 1.752 | 1.752 | 1.752 | 1.752 | 1.752 | 1.752 | 1.752 | 1.752 | 1.752 | 1.752 | 1.752 | 1.752 | 1.752 | 1.752 | 1.752
👤 | usage | aux_el_demand |  |  | usage | other | aux_el_demand_other_kWhm2 | 2 | Allgemeinstrom Sonstige Nutzung | kWh/m²NGFa | Input fehlt | 1 | 1 | 1 | 1 | 1 | 1 | 1 | 1 | 1 | 1 | 1 | 1 | 1 | 1 | 1 | 1 | 1 | 1 | 1 | 1 | 1 | 1 | 1 | 1 | 1 | 1 | 1
🔧 | usage | preset |  |  |  |  | preset_recorded_plugloads | 5 | Vorauswahl Nutzerstrom
👤 | usage | plugload_scale |  |  | usage | residential | Plugloads_scale_residential | 0 | Nutzerstrom-Profilskalierung Wohnen | ratio |  | 1 | 1 | 1 | 1 | 1 | 1 | 1 | 1 | 1 | 1 | 1 | 1 | 1 | 1 | 1 | 1 | 1 | 1 | 1 | 1 | 1 | 1 | 1 | 1 | 1 | 1 | 1
👤 | usage | plugload_scale |  |  | usage | office | Plugloads_scale_office | 0 | Nutzerstrom-Profilskalierung Büro | ratio |  | 1 | 1 | 1 | 1 | 1 | 1 | 1 | 1 | 1 | 1 | 1 | 1 | 1 | 1 | 1 | 1 | 1 | 1 | 1 | 1 | 1 | 1 | 1 | 1 | 1 | 1 | 1
👤 | usage | plugload_scale |  |  | usage | schoolsec | Plugloads_scale_schoolsec | 0 | Nutzerstrom-Profilskalierung Bildung sekundär | ratio |  | 1 | 1 | 1 | 1 | 1 | 1 | 1 | 1 | 1 | 1 | 1 | 1 | 1 | 1 | 1 | 1 | 1 | 1 | 1 | 1 | 1 | 1 | 1 | 1 | 1 | 1 | 1
👤 | usage | plugload_scale |  |  | usage | schoolprim | Plugloads_scale_schoolprim | 0 | Nutzerstrom-Profilskalierung Bildung primär | ratio |  | 1 | 1 | 1 | 1 | 1 | 1 | 1 | 1 | 1 | 1 | 1 | 1 | 1 | 1 | 1 | 1 | 1 | 1 | 1 | 1 | 1 | 1 | 1 | 1 | 1 | 1 | 1
👤 | usage | plugload_scale |  |  | usage | retailfood | Plugloads_scale_retailfood | 0 | Nutzerstrom-Profilskalierung Handel Lebensmittel | ratio |  | 1 | 1 | 1 | 1 | 1 | 1 | 1 | 1 | 1 | 1 | 1 | 1 | 1 | 1 | 1 | 1 | 1 | 1 | 1 | 1 | 1 | 1 | 1 | 1 | 1 | 1 | 1
👤 | usage | plugload_scale |  |  | usage | retailother | Plugloads_scale_retailother | 0 | Nutzerstrom-Profilskalierung Handel sonstiger | ratio |  | 1 | 1 | 1 | 1 | 1 | 1 | 1 | 1 | 1 | 1 | 1 | 1 | 1 | 1 | 1 | 1 | 1 | 1 | 1 | 1 | 1 | 1 | 1 | 1 | 1 | 1 | 1
👤 | usage | plugload_scale |  |  | usage | other | Plugloads_scale_other | 0 | Nutzerstrom-Profilskalierung Sonstige Nutzung | ratio |  | 0.032472 | 0.032472 | 0.032472 | 0.032472 | 0.032472 | 0.032472 | 0.032472 | 0.032472 | 0.032472 | 0.032472 | 0.032472 | 0.032472 | 0.032472 | 0.032472 | 0.032472 | 0.032472 | 0.032472 | 0.032472 | 0.032472 | 0.032472 | 0.032472 | 0.032472 | 0.032472 | 0.032472 | 0.032472 | 0.032472 | 0.032472
🚗 | usage | occupancy |  |  | usage | residential | density_NFApPers_residential | 1 | Belegungsdichte Wohnen | m²NF/Pers |  | 41.7 | 41.7 | 41.7 | 41.7 | 41.7 | 41.7 | 41.7 | 41.7 | 41.7 | 41.7 | 41.7 | 41.7 | 41.7 | 41.7 | 41.7 | 41.7 | 41.7 | 41.7 | 41.7 | 41.7 | 41.7 | 41.7 | 41.7 | 41.7 | 41.7 | 41.7 | 41.7
🚗 | usage | occupancy |  |  | usage | office | density_NFApPers_office | 1 | Belegungsdichte Büro | m²NF/Pers |  | 5.9 | 5.9 | 5.9 | 5.9 | 5.9 | 5.9 | 5.9 | 5.9 | 5.9 | 5.9 | 5.9 | 5.9 | 5.9 | 5.9 | 5.9 | 5.9 | 5.9 | 5.9 | 5.9 | 5.9 | 5.9 | 5.9 | 5.9 | 5.9 | 5.9 | 5.9 | 5.9
🚗 | usage | occupancy |  |  | usage | schoolsec | density_NFApPers_schoolsec | 1 | Belegungsdichte Ausbildung Sekundär | m²NF/Pers |  | 2.5 | 2.5 | 2.5 | 2.5 | 2.5 | 2.5 | 2.5 | 2.5 | 2.5 | 2.5 | 2.5 | 2.5 | 2.5 | 2.5 | 2.5 | 2.5 | 2.5 | 2.5 | 2.5 | 2.5 | 2.5 | 2.5 | 2.5 | 2.5 | 2.5 | 2.5 | 2.5
🚗 | usage | occupancy |  |  | usage | retailfood | density_NFApPers_retail | 1 | Belegungsdichte Handel Supermarkt | m²NF/Pers |  | 10.7 | 10.7 | 10.7 | 10.7 | 10.7 | 10.7 | 10.7 | 10.7 | 10.7 | 10.7 | 10.7 | 10.7 | 10.7 | 10.7 | 10.7 | 10.7 | 10.7 | 10.7 | 10.7 | 10.7 | 10.7 | 10.7 | 10.7 | 10.7 | 10.7 | 10.7 | 10.7
🚗 | usage | occupancy |  |  | usage | schoolprim | density_NFApPers_schoolprim | 1 | Belegungsdichte Ausbildung Primär | m²NF/Pers |  | 2.5 | 2.5 | 2.5 | 2.5 | 2.5 | 2.5 | 2.5 | 2.5 | 2.5 | 2.5 | 2.5 | 2.5 | 2.5 | 2.5 | 2.5 | 2.5 | 2.5 | 2.5 | 2.5 | 2.5 | 2.5 | 2.5 | 2.5 | 2.5 | 2.5 | 2.5 | 2.5
🚗 | usage | occupancy |  |  | usage | retailother | density_NFApPers_retail_other | 1 | Belegungsdichte Handel Sonstige | m²NF/Pers |  | 10.7 | 10.7 | 10.7 | 10.7 | 10.7 | 10.7 | 10.7 | 10.7 | 10.7 | 10.7 | 10.7 | 10.7 | 10.7 | 10.7 | 10.7 | 10.7 | 10.7 | 10.7 | 10.7 | 10.7 | 10.7 | 10.7 | 10.7 | 10.7 | 10.7 | 10.7 | 10.7
🚗 | usage | concurrency_mobility |  |  | mobility | education | mob_simultaneity_edu | 2 | Gleichzeitigkeitsfaktorsfaktor Ausbildung |  | 1 statistische Nutzer ist x realer Nutzer zwecks Wege, die ins Quartier führen) | 14% | 0.14 | 0.14 | 0.14 | 0.14 | 0.14 | 0.14 | 0.14 | 0.14 | 0.14 | 0.14 | 0.14 | 0.14 | 0.14 | 0.14 | 0.14 | 0.14 | 0.14 | 0.14 | 0.14 | 0.14 | 0.14 | 0.14 | 0.14 | 0.14 | 0.14 | 0.14
🚗 | usage | concurrency_mobility |  |  | mobility | retail | mob_simultaneity_retail | 2 | Gleichzeitigkeitsfaktorsfaktor Einkaufen |  | wieviele Verkaufsflchen werden von mehreren Nutzern aufgesucht? | 100% | 1 | 1 | 1 | 1 | 1 | 1 | 1 | 1 | 1 | 1 | 1 | 1 | 1 | 1 | 1 | 1 | 1 | 1 | 1 | 1 | 1 | 1 | 1 | 1 | 1 | 1
🚗 | usage | concurrency_mobility |  |  | mobility | work | mob_simultaneity_office | 1 | Gleichzetigkeitsfaktor Arbeit |  |  | 100% | 1 | 1 | 1 | 1 | 1 | 1 | 1 | 1 | 1 | 1 | 1 | 1 | 1 | 1 | 1 | 1 | 1 | 1 | 1 | 1 | 1 | 1 | 1 | 1 | 1 | 1
🚗 | usage |  |  |  | mobility | education | mob_motorization_perNFA_residential | 1 | Autos pro Nutzung Wohnen | 1/100m² | just for battery size, not mileage | 1.2 | 0.5 | 0.5 | 0.5 | 0.5 | 0.5 | 0.5 | 0.5 | 0.5 | 0.5 | 0.5 | 0.5 | 0.5 | 0.5 | 0.5 | 0.5 | 0.5 | 0.5 | 0.5 | 0.5 | 0.5 | 0.5 | 0.5 | 0.5 | 0.5 | 0.5 | 0.5
🚗 | usage |  |  |  | mobility | retail | mob_motorization_perNFA_work | 1 | Autos pro Nutzung Arbeit | 1/100m² | just for battery size, not mileage | 2 | 5 | 5 | 5 | 5 | 5 | 5 | 5 | 5 | 5 | 5 | 5 | 5 | 5 | 5 | 5 | 5 | 5 | 5 | 5 | 5 | 5 | 5 | 5 | 5 | 5 | 5
🚗 | usage |  |  |  | mobility | work | mob_motorization_perNFA_retail | 2 | Autos pro Nutzung Einkaufen | 1/100m² | just for battery size, not mileage | 10 | 10 | 10 | 10 | 10 | 10 | 10 | 10 | 10 | 10 | 10 | 10 | 10 | 10 | 10 | 10 | 10 | 10 | 10 | 10 | 10 | 10 | 10 | 10 | 10 | 10 | 10
💡 | usage | lighting_power_max |  |  | usage | office | Plight_max_office | 2 | Beleuchtung maximal Büro | W/m² |  | 20 | 20 | 20 | 20 | 20 | 20 | 20 | 20 | 20 | 20 | 20 | 20 | 20 | 20 | 20 | 20 | 20 | 20 | 20 | 20 | 20 | 20 | 20 | 20 | 20 | 20 | 20
💡 | usage | lighting_power_max |  |  | usage | schoolsec | Plight_max_schoolsec | 2 | Beleuchtung maximal Ausbildung Sekundär | W/m² |  | 20 | 20 | 20 | 20 | 20 | 20 | 20 | 20 | 20 | 20 | 20 | 20 | 20 | 20 | 20 | 20 | 20 | 20 | 20 | 20 | 20 | 20 | 20 | 20 | 20 | 20 | 20
💡 | usage | lighting_power_max |  |  | usage | schoolprim | Plight_max_schoolprim | 2 | Beleuchtung maximal Ausbildung Primär | W/m² |  | 20 | 20 | 20 | 20 | 20 | 20 | 20 | 20 | 20 | 20 | 20 | 20 | 20 | 20 | 20 | 20 | 20 | 20 | 20 | 20 | 20 | 20 | 20 | 20 | 20 | 20 | 20
💡 | usage | lighting_power_max |  |  | usage | office | Plight_min_office | 2 | Beleuchtung minimal Büro | W/m² |  | 5 | 5 | 5 | 5 | 5 | 5 | 5 | 5 | 5 | 5 | 5 | 5 | 5 | 5 | 5 | 5 | 5 | 5 | 5 | 5 | 5 | 5 | 5 | 5 | 5 | 5 | 5
💡 | usage | lighting_power_max |  |  | usage | schoolsec | Plight_min_schoolsec | 2 | Beleuchtung minimal Ausbildung Sekundär | W/m² |  | 5 | 5 | 5 | 5 | 5 | 5 | 5 | 5 | 5 | 5 | 5 | 5 | 5 | 5 | 5 | 5 | 5 | 5 | 5 | 5 | 5 | 5 | 5 | 5 | 5 | 5 | 5
💡 | usage | lighting_power_max |  |  | usage | schoolprim | Plight_min_schoolprim | 2 | Beleuchtung minimal Ausbildung Primär | W/m² |  | 5 | 5 | 5 | 5 | 5 | 5 | 5 | 5 | 5 | 5 | 5 | 5 | 5 | 5 | 5 | 5 | 5 | 5 | 5 | 5 | 5 | 5 | 5 | 5 | 5 | 5 | 5
💡 | usage | lighting_scale |  |  | usage | office | lighting_factor_office | 1 | Beleuchtung Skalierung Büro | ratio |  | 500% | 5 | 5 | 5 | 5 | 5 | 5 | 5 | 5 | 5 | 5 | 5 | 5 | 5 | 5 | 5 | 5 | 5 | 5 | 5 | 5 | 5 | 5 | 5 | 5 | 5 | 5
💡 | usage | lighting_scale |  |  | usage | schoolsec | lighting_factor_schoolsec | 1 | Beleuchtung Skalierung Ausbildung Sekundär | ratio |  | 500% | 5 | 5 | 5 | 5 | 5 | 5 | 5 | 5 | 5 | 5 | 5 | 5 | 5 | 5 | 5 | 5 | 5 | 5 | 5 | 5 | 5 | 5 | 5 | 5 | 5 | 5
💡 | usage | lighting_scale |  |  | usage | schoolprim | lighting_factor_schoolprim | 1 | Beleuchtung Skalierung Ausbildung Primär | ratio |  | 500% | 5 | 5 | 5 | 5 | 5 | 5 | 5 | 5 | 5 | 5 | 5 | 5 | 5 | 5 | 5 | 5 | 5 | 5 | 5 | 5 | 5 | 5 | 5 | 5 | 5 | 5
💡 | usage | lighting_scale |  |  | usage | retailfood | lighting_factor_retailfood | 1 | Beleuchtung Skalierung Handel Food | ratio |  | 500% | 5 | 5 | 5 | 5 | 5 | 5 | 5 | 5 | 5 | 5 | 5 | 5 | 5 | 5 | 5 | 5 | 5 | 5 | 5 | 5 | 5 | 5 | 5 | 5 | 5 | 5
💡 | usage | lighting_scale |  |  | usage | retailother | lighting_factor_retailother | 1 | Beleuchtung Skalierung handel Non-Food | ratio |  | 500% | 5 | 5 | 5 | 5 | 5 | 5 | 5 | 5 | 5 | 5 | 5 | 5 | 5 | 5 | 5 | 5 | 5 | 5 | 5 | 5 | 5 | 5 | 5 | 5 | 5 | 5
💡 | usage | lighting_scale |  |  | usage | other | lighting_factor_other | 1 | Beleuchtung Skalierung Sonstige Nutzung | ratio |  | 500% | 5 | 5 | 5 | 5 | 5 | 5 | 5 | 5 | 5 | 5 | 5 | 5 | 5 | 5 | 5 | 5 | 5 | 5 | 5 | 5 | 5 | 5 | 5 | 5 | 5 | 5
💡 | usage | daylight_coefficient |  |  | usage | office | Daylightcoefficient_office | 1 | Tageslichtkoeffizient Büro | - |  | 50% | 0.5 | 0.5 | 0.5 | 0.5 | 0.5 | 0.5 | 0.5 | 0.5 | 0.5 | 0.5 | 0.5 | 0.5 | 0.5 | 0.5 | 0.5 | 0.5 | 0.5 | 0.5 | 0.5 | 0.5 | 0.5 | 0.5 | 0.5 | 0.5 | 0.5 | 0.5
💡 | usage | daylight_coefficient |  |  | usage | schoolsec | Daylightcoefficient_schoolsec | 1 | Tageslichtkoeffizient Ausbildung Sekundär | - |  | 50% | 0.5 | 0.5 | 0.5 | 0.5 | 0.5 | 0.5 | 0.5 | 0.5 | 0.5 | 0.5 | 0.5 | 0.5 | 0.5 | 0.5 | 0.5 | 0.5 | 0.5 | 0.5 | 0.5 | 0.5 | 0.5 | 0.5 | 0.5 | 0.5 | 0.5 | 0.5
💡 | usage | daylight_coefficient |  |  | usage | schoolprim | Daylightcoefficient_schoolprim | 1 | Tageslichtkoeffizient Ausbildung Primär | - |  | 50% | 0.5 | 0.5 | 0.5 | 0.5 | 0.5 | 0.5 | 0.5 | 0.5 | 0.5 | 0.5 | 0.5 | 0.5 | 0.5 | 0.5 | 0.5 | 0.5 | 0.5 | 0.5 | 0.5 | 0.5 | 0.5 | 0.5 | 0.5 | 0.5 | 0.5 | 0.5
💡 | usage | daylight_control_share |  |  | usage | office | daylightcontr_office | 2 | Anteil Tageslichtgesteuert Büro | ratio |  | 50% | 0.5 | 0.5 | 0.5 | 0.5 | 0.5 | 0.5 | 0.5 | 0.5 | 0.5 | 0.5 | 0.5 | 0.5 | 0.5 | 0.5 | 0.5 | 0.5 | 0.5 | 0.5 | 0.5 | 0.5 | 0.5 | 0.5 | 0.5 | 0.5 | 0.5 | 0.5
💡 | usage | daylight_control_share |  |  | usage | schoolsec | daylightcontr_schoolsec | 2 | Anteil Tageslichtgesteuert Ausbildung Sekundär | ratio |  | 50% | 0.5 | 0.5 | 0.5 | 0.5 | 0.5 | 0.5 | 0.5 | 0.5 | 0.5 | 0.5 | 0.5 | 0.5 | 0.5 | 0.5 | 0.5 | 0.5 | 0.5 | 0.5 | 0.5 | 0.5 | 0.5 | 0.5 | 0.5 | 0.5 | 0.5 | 0.5
💡 | usage | daylight_control_share |  |  | usage | schoolprim | daylightcontr_schoolprim | 2 | Anteil Tageslichtgesteuert Ausbildung Primär | ratio |  | 50% | 0.5 | 0.5 | 0.5 | 0.5 | 0.5 | 0.5 | 0.5 | 0.5 | 0.5 | 0.5 | 0.5 | 0.5 | 0.5 | 0.5 | 0.5 | 0.5 | 0.5 | 0.5 | 0.5 | 0.5 | 0.5 | 0.5 | 0.5 | 0.5 | 0.5 | 0.5
🔧 | heating | preset |  |  |  |  | preset_recorded_heating_period | 5 | Vorauswahl Heizperiode |  |  | Oktober bis März | Oktober bis März | Oktober bis März | Oktober bis März | Oktober bis März | Oktober bis März | Oktober bis März | Oktober bis März | Oktober bis März | Oktober bis März | Oktober bis März | Oktober bis März | Oktober bis März | Oktober bis März | Oktober bis März | Oktober bis März | Oktober bis März | Oktober bis März | Oktober bis März | Oktober bis März | Oktober bis März | Oktober bis März | Oktober bis März | Oktober bis März | Oktober bis März | Oktober bis März | Oktober bis März
♨️ | heating | is_heating_period |  | winter |  |  | heating_month1 | 2 | Heizperiode Jänner | bool |  | TRUE | TRUE | TRUE | TRUE | TRUE | TRUE | TRUE | TRUE | TRUE | TRUE | TRUE | TRUE | TRUE | TRUE | TRUE | TRUE | TRUE | TRUE | TRUE | TRUE | TRUE | TRUE | TRUE | TRUE | TRUE | TRUE | TRUE
♨️ | heating | is_heating_period |  | winter |  |  | heating_month2 | 2 | Heizperiode Februar | bool |  | TRUE | TRUE | TRUE | TRUE | TRUE | TRUE | TRUE | TRUE | TRUE | TRUE | TRUE | TRUE | TRUE | TRUE | TRUE | TRUE | TRUE | TRUE | TRUE | TRUE | TRUE | TRUE | TRUE | TRUE | TRUE | TRUE | TRUE
♨️ | heating | is_heating_period |  | winter |  |  | heating_month3 | 2 | Heizperiode März | bool |  | TRUE | TRUE | TRUE | TRUE | TRUE | TRUE | TRUE | TRUE | TRUE | TRUE | TRUE | TRUE | TRUE | TRUE | TRUE | TRUE | TRUE | TRUE | TRUE | TRUE | TRUE | TRUE | TRUE | TRUE | TRUE | TRUE | TRUE
♨️ | heating | is_heating_period |  | winter |  |  | heating_month4 | 2 | Heizperiode April | bool |  | FALSE | FALSE | FALSE | FALSE | FALSE | FALSE | FALSE | FALSE | FALSE | FALSE | FALSE | FALSE | FALSE | FALSE | FALSE | FALSE | FALSE | FALSE | FALSE | FALSE | FALSE | FALSE | FALSE | FALSE | FALSE | FALSE | FALSE
♨️ | heating | is_heating_period |  | winter |  |  | heating_month5 | 2 | Heizperiode Mai | bool |  | FALSE | FALSE | FALSE | FALSE | FALSE | FALSE | FALSE | FALSE | FALSE | FALSE | FALSE | FALSE | FALSE | FALSE | FALSE | FALSE | FALSE | FALSE | FALSE | FALSE | FALSE | FALSE | FALSE | FALSE | FALSE | FALSE | FALSE
♨️ | heating | is_heating_period |  | winter |  |  | heating_month6 | 2 | Heizperiode Juni | bool |  | FALSE | FALSE | FALSE | FALSE | FALSE | FALSE | FALSE | FALSE | FALSE | FALSE | FALSE | FALSE | FALSE | FALSE | FALSE | FALSE | FALSE | FALSE | FALSE | FALSE | FALSE | FALSE | FALSE | FALSE | FALSE | FALSE | FALSE
♨️ | heating | is_heating_period |  | winter |  |  | heating_month7 | 2 | Heizperiode Juli | bool |  | FALSE | FALSE | FALSE | FALSE | FALSE | FALSE | FALSE | FALSE | FALSE | FALSE | FALSE | FALSE | FALSE | FALSE | FALSE | FALSE | FALSE | FALSE | FALSE | FALSE | FALSE | FALSE | FALSE | FALSE | FALSE | FALSE | FALSE
♨️ | heating | is_heating_period |  | winter |  |  | heating_month8 | 2 | Heizperiode August | bool |  | FALSE | FALSE | FALSE | FALSE | FALSE | FALSE | FALSE | FALSE | FALSE | FALSE | FALSE | FALSE | FALSE | FALSE | FALSE | FALSE | FALSE | FALSE | FALSE | FALSE | FALSE | FALSE | FALSE | FALSE | FALSE | FALSE | FALSE
♨️ | heating | is_heating_period |  | winter |  |  | heating_month9 | 2 | Heizperiode September | bool |  | FALSE | FALSE | FALSE | FALSE | FALSE | FALSE | FALSE | FALSE | FALSE | FALSE | FALSE | FALSE | FALSE | FALSE | FALSE | FALSE | FALSE | FALSE | FALSE | FALSE | FALSE | FALSE | FALSE | FALSE | FALSE | FALSE | FALSE
♨️ | heating | is_heating_period |  | winter |  |  | heating_month10 | 2 | Heizperiode Oktober | bool |  | TRUE | TRUE | TRUE | TRUE | TRUE | TRUE | TRUE | TRUE | TRUE | TRUE | TRUE | TRUE | TRUE | TRUE | TRUE | TRUE | TRUE | TRUE | TRUE | TRUE | TRUE | TRUE | TRUE | TRUE | TRUE | TRUE | TRUE
♨️ | heating | is_heating_period |  | winter |  |  | heating_month11 | 2 | Heizperiode November | bool |  | TRUE | TRUE | TRUE | TRUE | TRUE | TRUE | TRUE | TRUE | TRUE | TRUE | TRUE | TRUE | TRUE | TRUE | TRUE | TRUE | TRUE | TRUE | TRUE | TRUE | TRUE | TRUE | TRUE | TRUE | TRUE | TRUE | TRUE
♨️ | heating | is_heating_period |  | winter |  |  | heating_month12 | 2 | Heizperiode Dezember | bool |  | TRUE | TRUE | TRUE | TRUE | TRUE | TRUE | TRUE | TRUE | TRUE | TRUE | TRUE | TRUE | TRUE | TRUE | TRUE | TRUE | TRUE | TRUE | TRUE | TRUE | TRUE | TRUE | TRUE | TRUE | TRUE | TRUE | TRUE
🔧 | heating | preset |  |  |  |  | preset_recorded_heating_emission_system | 5 | Vorauswahl Abgabesystem
♨️ | heating | emission_power |  |  |  |  | QHmax_room_m2 | 2 | spez. thermische Leistung Abgabesystem | W/m² | raumseitig | 25 | 25 | 25 | 25 | 25 | 25 | 25 | 25 | 25 | 25 | 25 | 25 | 25 | 25 | 25 | 25 | 25 | 25 | 25 | 25 | 25 | 25 | 25 | 25 | 25 | 25 | 25
♨️ | heating | emission_power |  |  |  |  | QHmax_room_MW | 0 | Thermische Leistung Abgabesystem | MW | raumseitig | 0.13775 | 0.13775 | 0.0034296 | 0.0034296 | 0.0089012 | 0.029395 | 0.029395 | 0.0034296 | 0.0034296 | 0.0089012 | 0.029395 | 0.029395 | 0.0034296 | 0.0034296 | 0.0089012 | 0.029395 | 0.029395 | 0.0034296 | 0.0034296 | 0.0089012 | 0.029395 | 0.029395 | 0.0034296 | 0.0034296 | 0.0089012 | 0.029395 | 0.029395
🔧 | heating | preset |  |  |  |  | preset_recorded_heating_system | 5 | Vorauswahl Heizsystem |  |  |  |  | Biomasse | Biomasse | Biomasse | Kohle | Kohle | Heizöl | Heizöl | Heizöl | Erdgas | Erdgas | Heizöl | Heizöl | Heizöl | Fernwärme Wien | Fernwärme Wien | Heizöl | Heizöl | Heizöl | Fernwärme Wien | Fernwärme Wien | Wärmepumpe (Luft-Wasser) | Wärmepumpe (Erdwärme) | Wärmepumpe (Erdwärme) | Fernwärme Wien | Fernwärme Wien
♨️ | heating | generation_power |  |  | heating | system_1 | QHmax_1el_m2 | 2 | Thermische Leistung HZEL1 | W/m² | raumseitig, Elektrische Heizung PRIO1 | 0 | 0 | 0 | 0 | 0 | 0 | 0 | 0 | 0 | 0 | 0 | 0 | 0 | 0 | 0 | 0 | 0 | 0 | 0 | 0 | 0 | 0 | 150 | 150 | 150 | 0 | 0
♨️ | heating | generation_power |  |  | heating | system_2 | QHmax_2th_m2 | 2 | Thermische Leistung HZTH2 | W/m² | raumseitig, thermische Heizung PRIO 2 | 150 | 150 | 150 | 150 | 150 | 150 | 150 | 150 | 150 | 150 | 150 | 150 | 150 | 150 | 150 | 150 | 150 | 150 | 150 | 150 | 150 | 150 | 0 | 0 | 0 | 150 | 150
♨️ | heating | generation_power |  |  | heating | system_3 | QHmax_3el_m2 | 2 | Thermische Leistung HZEL3 | W/m² | raumseitig, Elektrisch, PRIO3 | 0 | 0 | 0 | 0 | 0 | 0 | 0 | 0 | 0 | 0 | 0 | 0 | 0 | 0 | 0 | 0 | 0 | 0 | 0 | 0 | 0 | 0 | 0 | 0 | 0 | 0 | 0
♨️ | heating | generation_power |  |  | heating | system_4 | QHmax_4th_m2 | 2 | Thermische Leistung HZTH4 | W/m² | raumseitig, thermisch PRIO4 | 0 | 0 | 0 | 0 | 0 | 0 | 0 | 0 | 0 | 0 | 0 | 0 | 0 | 0 | 0 | 0 | 0 | 0 | 0 | 0 | 0 | 0 | 0 | 0 | 0 | 0 | 0
♨️ | heating | distribution_losses |  |  | heating | system_1 | QH_distr_loss_1el | 2 | Verteilverluste HZEL1 | ratio |  | 0.05 | 0.05 | 0 | 0 | 0 | 0 | 0 | 0 | 0 | 0 | 0 | 0 | 0 | 0 | 0 | 0 | 0 | 0 | 0 | 0 | 0 | 0 | 0.05 | 0.05 | 0.05 | 0 | 0
♨️ | heating | distribution_losses |  |  | heating | system_2 | QH_distr_loss_2th | 2 | Verteilverluste HZTH2 | ratio |  | 0.05 | 0.05 | 0.05 | 0.05 | 0.05 | 0.05 | 0.05 | 0.05 | 0.05 | 0.05 | 0.05 | 0.05 | 0.05 | 0.05 | 0.05 | 0.05 | 0.05 | 0.05 | 0.05 | 0.05 | 0.05 | 0.05 | 0 | 0 | 0 | 0.05 | 0.05
♨️ | heating | distribution_losses |  |  | heating | system_3 | QH_distr_loss_3el | 2 | Verteilverluste HZEL3 | ratio |  | 0.05 | 0.05 | 0 | 0 | 0 | 0 | 0 | 0 | 0 | 0 | 0 | 0 | 0 | 0 | 0 | 0 | 0 | 0 | 0 | 0 | 0 | 0 | 0 | 0 | 0 | 0 | 0
♨️ | heating | distribution_losses |  |  | heating | system_4 | QH_distr_loss_4th | 2 | Verteilverluste HZTH4 | ratio |  | 0 | 0 | 0 | 0 | 0 | 0 | 0 | 0 | 0 | 0 | 0 | 0 | 0 | 0 | 0 | 0 | 0 | 0 | 0 | 0 | 0 | 0 | 0 | 0 | 0 | 0 | 0
♨️ | heating | generation_efficiency |  |  | heating | system_1 | heat_cop_1el | 2 | Wirkungsgrad Erzeugung HZEL1 | ratio |  | 4.6 | 4.6 | 0 | 0 | 0 | 0 | 0 | 0 | 0 | 0 | 0 | 0 | 0 | 0 | 0 | 0 | 0 | 0 | 0 | 0 | 0 | 0 | 2.8 | 4.5 | 4.5 | 0 | 0
♨️ | heating | generation_efficiency |  |  | heating | system_2 | heat_cop_2th | 2 | Wirkungsgrad Erzeugung HZTH2 | ratio |  | 0.95 | 0.95 | 0.9 | 0.9 | 0.9 | 0.9 | 0.9 | 0.9 | 0.9 | 0.9 | 0.95 | 0.95 | 0.9 | 0.9 | 0.9 | 0.95 | 0.95 | 0.9 | 0.9 | 0.9 | 0.95 | 0.95 | 0 | 0 | 0 | 0.95 | 0.95
♨️ | heating | generation_efficiency |  |  | heating | system_3 | heat_cop_3el | 2 | Wirkungsgrad Erzeugung HZEL3 | ratio |  | 0 | 0 | 0 | 0 | 0 | 0 | 0 | 0 | 0 | 0 | 0 | 0 | 0 | 0 | 0 | 0 | 0 | 0 | 0 | 0 | 0 | 0 | 0 | 0 | 0 | 0 | 0
♨️ | heating | generation_efficiency |  |  | heating | system_4 | heat_cop_4th | 2 | Wirkungsgrad Erzeugung HZTH4 | ratio |  | 0 | 0 | 0 | 0 | 0 | 0 | 0 | 0 | 0 | 0 | 0 | 0 | 0 | 0 | 0 | 0 | 0 | 0 | 0 | 0 | 0 | 0 | 0 | 0 | 0 | 0 | 0
♨️ | heating | generation_efficiency_inverse |  |  | heating | system_1 | QH_generation_eff_1el | 0 | Wirkungsgrad-Kehrwert Erzeugung HZEL1 | ratio | weil schneller als divison durch Wirkugsgrad | 0.21739 | 0.21739 | 0 | 0 | 0 | 0 | 0 | 0 | 0 | 0 | 0 | 0 | 0 | 0 | 0 | 0 | 0 | 0 | 0 | 0 | 0 | 0 | 0.35714 | 0.22222 | 0.22222 | 0 | 0
♨️ | heating | generation_efficiency_inverse |  |  | heating | system_2 | QH_generation_eff_2th | 0 | Wirkungsgrad-Kehrwert Erzeugung HZTH2 | ratio |  | 1.0526 | 1.0526 | 1.1111 | 1.1111 | 1.1111 | 1.1111 | 1.1111 | 1.1111 | 1.1111 | 1.1111 | 1.0526 | 1.0526 | 1.1111 | 1.1111 | 1.1111 | 1.0526 | 1.0526 | 1.1111 | 1.1111 | 1.1111 | 1.0526 | 1.0526 | 0 | 0 | 0 | 1.0526 | 1.0526
♨️ | heating | generation_efficiency_inverse |  |  | heating | system_3 | QH_generation_eff_3el | 0 | Wirkungsgrad-Kehrwert Erzeugung HZEL3 | ratio |  | 0 | 0 | 0 | 0 | 0 | 0 | 0 | 0 | 0 | 0 | 0 | 0 | 0 | 0 | 0 | 0 | 0 | 0 | 0 | 0 | 0 | 0 | 0 | 0 | 0 | 0 | 0
♨️ | heating | generation_efficiency_inverse |  |  | heating | system_4 | QH_generation_eff_4th | 0 | Wirkungsgrad-Kehrwert Erzeugung HZTH4 | ratio |  | 0 | 0 | 0 | 0 | 0 | 0 | 0 | 0 | 0 | 0 | 0 | 0 | 0 | 0 | 0 | 0 | 0 | 0 | 0 | 0 | 0 | 0 | 0 | 0 | 0 | 0 | 0
♨️ | heating | auxiliary_power_ratio |  |  |  |  | QH_aux_wasteheat | 1 | Hilfsstromanteil HZAbwärme | ratio |  | 0.05 | 0.05 | 0 | 0 | 0 | 0 | 0 | 0 | 0 | 0 | 0 | 0 | 0 | 0 | 0 | 0 | 0 | 0 | 0 | 0 | 0 | 0 | 0 | 0 | 0 | 0 | 0
♨️ | heating | auxiliary_power_ratio |  |  | heating | system_1 | QH_aux_el_to_th_1el | 2 | Hilfsstromanteil HZEL1 | ratio | am thermischen Energiebedarf | 0.02 | 0.02 | 0 | 0 | 0 | 0 | 0 | 0 | 0 | 0 | 0 | 0 | 0 | 0 | 0 | 0 | 0 | 0 | 0 | 0 | 0 | 0 | 0.02 | 0.02 | 0.02 | 0 | 0
♨️ | heating | auxiliary_power_ratio |  |  | heating | system_2 | QH_aux_el_to_th_2th | 2 | Hilfsstromanteil HZTH2 | ratio | am thermischen Energiebedarf | 0.02 | 0.02 | 0.02 | 0.02 | 0.02 | 0.02 | 0.02 | 0.02 | 0.02 | 0.02 | 0.02 | 0.02 | 0.02 | 0.02 | 0.02 | 0.02 | 0.02 | 0.02 | 0.02 | 0.02 | 0.02 | 0.02 | 0 | 0 | 0 | 0.02 | 0.02
♨️ | heating | auxiliary_power_ratio |  |  | heating | system_3 | QH_aux_el_to_th_3el | 2 | Hilfsstromanteil HZEL3 | ratio | am thermischen Energiebedarf | 0 | 0 | 0 | 0 | 0 | 0 | 0 | 0 | 0 | 0 | 0 | 0 | 0 | 0 | 0 | 0 | 0 | 0 | 0 | 0 | 0 | 0 | 0 | 0 | 0 | 0 | 0
♨️ | heating | auxiliary_power_ratio |  |  | heating | system_4 | QH_aux_el_to_th_4th | 2 | Hilfsstromanteil HZTH4 | ratio | am thermischen Energiebedarf | 0 | 0 | 0 | 0 | 0 | 0 | 0 | 0 | 0 | 0 | 0 | 0 | 0 | 0 | 0 | 0 | 0 | 0 | 0 | 0 | 0 | 0 | 0 | 0 | 0 | 0 | 0
♨️ | heating | carrier_type |  |  | heating | system_2 | heat_th2_carrier_type | 2 | Energieträger HZTH2 |  |  | Fernwärme Wien | Fernwärme Wien | Biomasse fest | Biomasse fest | Biomasse fest | Kohle | Kohle | Heizöl | Heizöl | Heizöl | Erdgas | Erdgas | Heizöl | Heizöl | Heizöl | Fernwärme Wien | Fernwärme Wien | Heizöl | Heizöl | Heizöl | Fernwärme Wien | Fernwärme Wien | Fernwärme Wien | Fernwärme Wien | Fernwärme Wien | Fernwärme Wien | Fernwärme Wien
♨️ | heating | carrier_type |  |  | heating | system_4 | heat_th4_carrier_type | 2 | Energieträger HZTH4 |  |  | Fernwärme Wien | Fernwärme Wien | Fernwärme Wien | Fernwärme Wien | Fernwärme Wien | Fernwärme Wien | Fernwärme Wien | Fernwärme Wien | Fernwärme Wien | Fernwärme Wien | Fernwärme Wien | Fernwärme Wien | Fernwärme Wien | Fernwärme Wien | Fernwärme Wien | Fernwärme Wien | Fernwärme Wien | Fernwärme Wien | Fernwärme Wien | Fernwärme Wien | Fernwärme Wien | Fernwärme Wien | Fernwärme Wien | Fernwärme Wien | Fernwärme Wien | Fernwärme Wien | Fernwärme Wien
♨️ | heating | minimum_setpoint |  | winter |  |  | Tsetheat_min | 2 | Heizen Raumtemperatur Minimum | °C |  | 20 | 20 | 20 | 20 | 20 | 20 | 20 | 20 | 20 | 20 | 20 | 20 | 20 | 20 | 20 | 20 | 20 | 20 | 20 | 20 | 20 | 20 | 20 | 20 | 20 | 20 | 20
🔧 | cooling | preset |  |  |  |  | preset_recorded_cooling_period | 5 | Vorauswahl Kühlperiode |  |  |  |  | Keine | Keine | Keine | Keine | Keine | Keine | Keine | Keine | Keine | Keine | Keine | April bis Oktober | Keine | Keine | Keine | April bis Oktober | April bis Oktober | April bis Oktober | April bis Oktober | April bis Oktober | April bis Oktober | April bis Oktober | April bis Oktober | April bis Oktober | April bis Oktober
❄️ | cooling | is_cooling_period |  | summer |  |  | cooling_month1 | 2 | Kühlperiode Jänner | Bool |  | FALSE | FALSE | FALSE | FALSE | FALSE | FALSE | FALSE | FALSE | FALSE | FALSE | FALSE | FALSE | FALSE | FALSE | FALSE | FALSE | FALSE | FALSE | FALSE | FALSE | FALSE | FALSE | FALSE | FALSE | FALSE | FALSE | FALSE
❄️ | cooling | is_cooling_period |  | summer |  |  | cooling_month2 | 2 | Kühlperiode Februar | Bool |  | FALSE | FALSE | FALSE | FALSE | FALSE | FALSE | FALSE | FALSE | FALSE | FALSE | FALSE | FALSE | FALSE | FALSE | FALSE | FALSE | FALSE | FALSE | FALSE | FALSE | FALSE | FALSE | FALSE | FALSE | FALSE | FALSE | FALSE
❄️ | cooling | is_cooling_period |  | summer |  |  | cooling_month3 | 2 | Kühlperiode März | Bool |  | FALSE | FALSE | FALSE | FALSE | FALSE | FALSE | FALSE | FALSE | FALSE | FALSE | FALSE | FALSE | FALSE | FALSE | FALSE | FALSE | FALSE | FALSE | FALSE | FALSE | FALSE | FALSE | FALSE | FALSE | FALSE | FALSE | FALSE
❄️ | cooling | is_cooling_period |  | summer |  |  | cooling_month4 | 2 | Kühlperiode April | Bool |  | FALSE | FALSE | FALSE | FALSE | FALSE | FALSE | FALSE | FALSE | FALSE | FALSE | FALSE | FALSE | FALSE | TRUE | FALSE | FALSE | FALSE | TRUE | TRUE | TRUE | TRUE | TRUE | TRUE | TRUE | TRUE | TRUE | TRUE
❄️ | cooling | is_cooling_period |  | summer |  |  | cooling_month5 | 2 | Kühlperiode Mai | Bool |  | TRUE | TRUE | FALSE | FALSE | FALSE | FALSE | FALSE | FALSE | FALSE | FALSE | FALSE | FALSE | FALSE | TRUE | FALSE | FALSE | FALSE | TRUE | TRUE | TRUE | TRUE | TRUE | TRUE | TRUE | TRUE | TRUE | TRUE
❄️ | cooling | is_cooling_period |  | summer |  |  | cooling_month6 | 2 | Kühlperiode Juni | Bool |  | TRUE | TRUE | FALSE | FALSE | FALSE | FALSE | FALSE | FALSE | FALSE | FALSE | FALSE | FALSE | FALSE | TRUE | FALSE | FALSE | FALSE | TRUE | TRUE | TRUE | TRUE | TRUE | TRUE | TRUE | TRUE | TRUE | TRUE
❄️ | cooling | is_cooling_period |  | summer |  |  | cooling_month7 | 2 | Kühlperiode Juli | Bool |  | TRUE | TRUE | FALSE | FALSE | FALSE | FALSE | FALSE | FALSE | FALSE | FALSE | FALSE | FALSE | FALSE | TRUE | FALSE | FALSE | FALSE | TRUE | TRUE | TRUE | TRUE | TRUE | TRUE | TRUE | TRUE | TRUE | TRUE
❄️ | cooling | is_cooling_period |  | summer |  |  | cooling_month8 | 2 | Kühlperiode August | Bool |  | TRUE | TRUE | FALSE | FALSE | FALSE | FALSE | FALSE | FALSE | FALSE | FALSE | FALSE | FALSE | FALSE | TRUE | FALSE | FALSE | FALSE | TRUE | TRUE | TRUE | TRUE | TRUE | TRUE | TRUE | TRUE | TRUE | TRUE
❄️ | cooling | is_cooling_period |  | summer |  |  | cooling_month9 | 2 | Kühlperiode September | Bool |  | FALSE | FALSE | FALSE | FALSE | FALSE | FALSE | FALSE | FALSE | FALSE | FALSE | FALSE | FALSE | FALSE | TRUE | FALSE | FALSE | FALSE | TRUE | TRUE | TRUE | TRUE | TRUE | TRUE | TRUE | TRUE | TRUE | TRUE
❄️ | cooling | is_cooling_period |  | summer |  |  | cooling_month10 | 2 | Kühlperiode Oktober | Bool |  | FALSE | FALSE | FALSE | FALSE | FALSE | FALSE | FALSE | FALSE | FALSE | FALSE | FALSE | FALSE | FALSE | TRUE | FALSE | FALSE | FALSE | TRUE | TRUE | TRUE | TRUE | TRUE | TRUE | TRUE | TRUE | TRUE | TRUE
❄️ | cooling | is_cooling_period |  | summer |  |  | cooling_month11 | 2 | Kühlperiode November | Bool |  | FALSE | FALSE | FALSE | FALSE | FALSE | FALSE | FALSE | FALSE | FALSE | FALSE | FALSE | FALSE | FALSE | FALSE | FALSE | FALSE | FALSE | FALSE | FALSE | FALSE | FALSE | FALSE | FALSE | FALSE | FALSE | FALSE | FALSE
❄️ | cooling | is_cooling_period |  | summer |  |  | cooling_month12 | 2 | Kühlperiode Dezember | Bool |  | FALSE | FALSE | FALSE | FALSE | FALSE | FALSE | FALSE | FALSE | FALSE | FALSE | FALSE | FALSE | FALSE | FALSE | FALSE | FALSE | FALSE | FALSE | FALSE | FALSE | FALSE | FALSE | FALSE | FALSE | FALSE | FALSE | FALSE
🔧 | cooling | preset |  |  |  |  | preset_recorded_cooling_modes | 5 | Vorauswahl Art der Kühlung im Quartier
❄️ | cooling | active_cooling_share | NFA |  | usage | residential | cool_share_residential | 2 | Aktive Kühlung Anteil Wohnen | ratio |  | 0 | 0 | 0 | 0 | 0 | 0 | 0 | 0 | 0 | 0 | 0 | 0 | 0 | 0 | 0 | 0 | 0 | 0 | 0 | 0 | 0 | 0 | 0 | 0 | 0 | 0 | 0
❄️ | cooling | active_cooling_share | NFA |  | usage | office | cool_share_office | 2 | Aktive Kühlung Anteil Büro | ratio |  | 0 | 0 | 0 | 0 | 0 | 0 | 0 | 0 | 0 | 0 | 0 | 0 | 0 | 0 | 0 | 0 | 0 | 0 | 0 | 0 | 0 | 0 | 0 | 0 | 0 | 0 | 0
❄️ | cooling | active_cooling_share | NFA |  | usage | schoolsec | cool_share_schoolsec | 2 | Aktive Kühlung Anteil Schule sekundär | ratio |  | 0 | 0 | 0 | 0 | 0 | 0 | 0 | 0 | 0 | 0 | 0 | 0 | 0 | 0 | 0 | 0 | 0 | 0 | 0 | 0 | 0 | 0 | 0 | 0 | 0 | 0 | 0
❄️ | cooling | active_cooling_share | NFA |  | usage | schoolprim | cool_share_schoolprim | 2 | Aktive Kühlung Anteil Schule primär | ratio |  | 0 | 0 | 0 | 0 | 0 | 0 | 0 | 0 | 0 | 0 | 0 | 0 | 0 | 0 | 0 | 0 | 0 | 0 | 0 | 0 | 0 | 0 | 0 | 0 | 0 | 0 | 0
❄️ | cooling | active_cooling_share | NFA |  | usage | retailfood | cool_share_retailfood | 2 | Aktive Kühlung Anteil Handel Lebensmittel | ratio |  | 0 | 0 | 0 | 0 | 0 | 0 | 0 | 0 | 0 | 0 | 0 | 0 | 0 | 0 | 0 | 0 | 0 | 0 | 0 | 0 | 0 | 0 | 0 | 0 | 0 | 0 | 0
❄️ | cooling | active_cooling_share | NFA |  | usage | retailother | cool_share_retailother | 2 | Aktive Kühlung Anteil Handel Sonstige | ratio |  | 0 | 0 | 0 | 0 | 0 | 0 | 0 | 0 | 0 | 0 | 0 | 0 | 0 | 0 | 0 | 0 | 0 | 0 | 0 | 0 | 0 | 0 | 0 | 0 | 0 | 0 | 0
❄️ | cooling | active_cooling_share | NFA |  | usage | other | cool_share_other | 2 | Aktive Kühlung Anteil Sonstige Nutzung | ratio |  | 0 | 0 | 0 | 0 | 0 | 0 | 0 | 0 | 0 | 0 | 0 | 0 | 0 | 0 | 0 | 0 | 0 | 0 | 0 | 0 | 0 | 0 | 0 | 0 | 0 | 0 | 0
❄️ | cooling | passive_cooling_shar | NFA |  | usage | residential |  | 0 | Keine Aktive Kühlung Anteil Wohnen | ratio |  | 1 | 1 | 1 | 1 | 1 | 1 | 1 | 1 | 1 | 1 | 1 | 1 | 1 | 1 | 1 | 1 | 1 | 1 | 1 | 1 | 1 | 1 | 1 | 1 | 1 | 1 | 1
❄️ | cooling | passive_cooling_shar | NFA |  | usage | office |  | 0 | Keine Aktive Kühlung Anteil Büro | ratio |  | 1 | 1 | 1 | 1 | 1 | 1 | 1 | 1 | 1 | 1 | 1 | 1 | 1 | 1 | 1 | 1 | 1 | 1 | 1 | 1 | 1 | 1 | 1 | 1 | 1 | 1 | 1
❄️ | cooling | passive_cooling_shar | NFA |  | usage | schoolsec |  | 0 | Keine Aktive Kühlung Anteil Schule sekundär | ratio |  | 1 | 1 | 1 | 1 | 1 | 1 | 1 | 1 | 1 | 1 | 1 | 1 | 1 | 1 | 1 | 1 | 1 | 1 | 1 | 1 | 1 | 1 | 1 | 1 | 1 | 1 | 1
❄️ | cooling | passive_cooling_shar | NFA |  | usage | schoolprim |  | 0 | KeineAktive Kühlung Anteil Schule primär | ratio |  | 1 | 1 | 1 | 1 | 1 | 1 | 1 | 1 | 1 | 1 | 1 | 1 | 1 | 1 | 1 | 1 | 1 | 1 | 1 | 1 | 1 | 1 | 1 | 1 | 1 | 1 | 1
❄️ | cooling | passive_cooling_shar | NFA |  | usage | retailfood |  | 0 | Keine Aktive Kühlung Anteil Handel Lebensmittel | ratio |  | 1 | 1 | 1 | 1 | 1 | 1 | 1 | 1 | 1 | 1 | 1 | 1 | 1 | 1 | 1 | 1 | 1 | 1 | 1 | 1 | 1 | 1 | 1 | 1 | 1 | 1 | 1
❄️ | cooling | passive_cooling_shar | NFA |  | usage | retailother |  | 0 | Keine Aktive Kühlung Anteil Handel Sonstige | ratio |  | 1 | 1 | 1 | 1 | 1 | 1 | 1 | 1 | 1 | 1 | 1 | 1 | 1 | 1 | 1 | 1 | 1 | 1 | 1 | 1 | 1 | 1 | 1 | 1 | 1 | 1 | 1
❄️ | cooling | passive_cooling_shar | NFA |  | usage | other |  | 0 | Keine Aktive Kühlung Anteil Sonstige Nutzung | ratio |  | 1 | 1 | 1 | 1 | 1 | 1 | 1 | 1 | 1 | 1 | 1 | 1 | 1 | 1 | 1 | 1 | 1 | 1 | 1 | 1 | 1 | 1 | 1 | 1 | 1 | 1 | 1
❄️ | cooling | area | cooled |  |  |  | NFA_cooled | 0 | Fläche Aktive Kühlung | m² |  | 0 | 0 | 0 | 0 | 0 | 0 | 0 | 0 | 0 | 0 | 0 | 0 | 0 | 0 | 0 | 0 | 0 | 0 | 0 | 0 | 0 | 0 | 0 | 0 | 0 | 0 | 0
❄️ | cooling | active_cooling_share | NFA |  |  |  | NFAfrac_c | 0 | NGF Anteil Aktive Kühlung | ratio |  | 0 | 0 | 0 | 0 | 0 | 0 | 0 | 0 | 0 | 0 | 0 | 0 | 0 | 0 | 0 | 0 | 0 | 0 | 0 | 0 | 0 | 0 | 0 | 0 | 0 | 0 | 0
❄️ | cooling | passive_cooling_shar | NFA |  |  |  | NFAfrac_u | 0 | NGF Anteil ohne aktive Kühlung | ratio |  | 1 | 1 | 1 | 1 | 1 | 1 | 1 | 1 | 1 | 1 | 1 | 1 | 1 | 1 | 1 | 1 | 1 | 1 | 1 | 1 | 1 | 1 | 1 | 1 | 1 | 1 | 1
❄️ | cooling | emission_power |  |  |  |  | QCmax_room_m2 | 2 | spez. thermische Leistung Aufnahmesystem | W/m² | raumseitig | 50 | 50 | 50 | 50 | 50 | 50 | 50 | 50 | 50 | 50 | 50 | 50 | 50 | 50 | 50 | 50 | 50 | 50 | 50 | 50 | 50 | 50 | 50 | 50 | 50 | 50 | 50
❄️ | cooling | emission_power |  |  |  |  | QCmax_room_MW | 0 | Thermische Leistung Aufnahmesystem | MW | raumseitig | 0 | 0 | 0 | 0 | 0 | 0 | 0 | 0 | 0 | 0 | 0 | 0 | 0 | 0 | 0 | 0 | 0 | 0 | 0 | 0 | 0 | 0 | 0 | 0 | 0 | 0 | 0
🔧 | cooling | preset |  |  |  |  | preset_recorded_cooling_system | 5 | Vorauswahl Art der Kühlung im Quartier |  |  |  |  | Keine Kühlung | Keine Kühlung | Keine Kühlung | Keine Kühlung | Keine Kühlung | Keine Kühlung | Keine Kühlung | Keine Kühlung | Keine Kühlung | Keine Kühlung | Keine Kühlung | Mono-/Mulit-Splitgerät, Einzelraum | Keine Kühlung | Keine Kühlung | Keine Kühlung | Mono-/Mulit-Splitgerät, Einzelraum | Mono-/Mulit-Splitgerät, Einzelraum | Mono-/Mulit-Splitgerät, Einzelraum | Mono-/Mulit-Splitgerät, Einzelraum | KKM zentral | Klimaanlage (Luft-Luft) | WP reversibel - FreeCooling Anteil | WP reversibel - FreeCooling Anteil | Fernkälte | Fernkälte
❄️ | cooling | generation_power |  |  | cooling |  | QCmax_freecooling | 2 | Thermische Leistung Freecooling | W/m² |  | 0 | 0 | 0 | 0 | 0 | 0 | 0 | 0 | 0 | 0 | 0 | 0 | 0 | 0 | 0 | 0 | 0 | 0 | 0 | 0 | 0 | 0 | 0 | 30 | 30 | 0 | 0
❄️ | cooling | generation_power |  |  | cooling | system_1 | QCmax_1el | 2 | Thermische Leistung 1 EL | W/m² |  | 50 | 50 | 0 | 0 | 0 | 0 | 0 | 0 | 0 | 0 | 0 | 0 | 0 | 40 | 0 | 0 | 0 | 40 | 40 | 40 | 40 | 40 | 20 | 10 | 10 | 0 | 0
❄️ | cooling | generation_power |  |  | cooling | system_2 | QCmax_2th | 2 | Thermische Leistung 2 TH | W/m² |  | 0 | 0 | 0 | 0 | 0 | 0 | 0 | 0 | 0 | 0 | 0 | 0 | 0 | 0 | 0 | 0 | 0 | 0 | 0 | 0 | 0 | 0 | 0 | 0 | 0 | 20 | 20
❄️ | cooling | generation_power |  |  | cooling | system_3 | QCmax_3el | 2 | Thermische Leistung 3 EL | W/m² |  | 0 | 0 | 0 | 0 | 0 | 0 | 0 | 0 | 0 | 0 | 0 | 0 | 0 | 0 | 0 | 0 | 0 | 0 | 0 | 0 | 0 | 0 | 0 | 0 | 0 | 0 | 0
❄️ | cooling | distribution_losses |  |  | cooling | system_1 | QC_distr_losses_1el | 2 | Verteilverluste 1 El | ratio |  | 0.05 | 0.05 | 0 | 0 | 0 | 0 | 0 | 0 | 0 | 0 | 0 | 0 | 0 | 0 | 0 | 0 | 0 | 0 | 0 | 0 | 0 | 0 | 0.01 | 0 | 0 | 0 | 0
❄️ | cooling | distribution_losses |  |  | cooling | system_2 | QC_distr_losses_2th | 2 | Verteilverluste 2th | ratio |  | 0.05 | 0.05 | 0 | 0 | 0 | 0 | 0 | 0 | 0 | 0 | 0 | 0 | 0 | 0 | 0 | 0 | 0 | 0 | 0 | 0 | 0 | 0 | 0 | 0 | 0 | 2 | 2
❄️ | cooling | distribution_losses |  |  | cooling | system_3 | QC_distr_losses_3el | 2 | Verteilverluste 3el | ratio |  | 0.05 | 0.05 | 0 | 0 | 0 | 0 | 0 | 0 | 0 | 0 | 0 | 0 | 0 | 0 | 0 | 0 | 0 | 0 | 0 | 0 | 0 | 0 | 0 | 0 | 0 | 0 | 0
❄️ | cooling | generation_efficiency |  |  | cooling | system_1 | cool_cop_1el | 2 | Wirkungsgrad Erzeugung 1 El | ratio |  | 5 | 5 | 0 | 0 | 0 | 0 | 0 | 0 | 0 | 0 | 0 | 0 | 0 | 2.5 | 0 | 0 | 0 | 2.5 | 2.5 | 2.5 | 2.5 | 3 | 4 | 15 | 15 | 0 | 0
❄️ | cooling | generation_efficiency |  |  | cooling | system_2 | cool_cop_2th | 2 | Wirkungsgrad Erzeugung 2 TH | ratio |  | 0.9 | 0.9 | 0 | 0 | 0 | 0 | 0 | 0 | 0 | 0 | 0 | 0 | 0 | 0 | 0 | 0 | 0 | 0 | 0 | 0 | 0 | 0 | 0 | 0 | 0 | 0.95 | 0.95
❄️ | cooling | generation_efficiency |  |  | cooling | system_3 | cool_cop_3el | 2 | Wirkungsgrad Erzeugung 3 EL | ratio |  | 0 | 0 | 0 | 0 | 0 | 0 | 0 | 0 | 0 | 0 | 0 | 0 | 0 | 0 | 0 | 0 | 0 | 0 | 0 | 0 | 0 | 0 | 0 | 0 | 0 | 0 | 0
❄️ | cooling | generation_efficiency |  |  | cooling |  |  | 0 | Wirkungsgrad-Kehrwert Erzeugung 0 Freecooling | ratio |  | 0 | 0 | 0 | 0 | 0 | 0 | 0 | 0 | 0 | 0 | 0 | 0 | 0 | 0 | 0 | 0 | 0 | 0 | 0 | 0 | 0 | 0 | 0 | 0 | 0 | 0 | 0
❄️ | cooling | generation_efficiency |  |  | cooling | system_1 | QC_to_EC_1 | 0 | Wirkungsgrad-Kehrwert Erzeugung 1 El | ratio |  | 0.2 | 0.2 | 0 | 0 | 0 | 0 | 0 | 0 | 0 | 0 | 0 | 0 | 0 | 0.4 | 0 | 0 | 0 | 0.4 | 0.4 | 0.4 | 0.4 | 0.33333 | 0.25 | 0.066667 | 0.066667 | 0 | 0
❄️ | cooling | generation_efficiency_inverse |  |  | cooling | system_2 | QC_generation_eff_2th | 0 | Wirkungsgrad-Kehrwert Erzeugung 2 TH | ratio |  | 1.1111 | 1.1111 | 0 | 0 | 0 | 0 | 0 | 0 | 0 | 0 | 0 | 0 | 0 | 0 | 0 | 0 | 0 | 0 | 0 | 0 | 0 | 0 | 0 | 0 | 0 | 1.0526 | 1.0526
❄️ | cooling | generation_efficiency_inverse |  |  | cooling | system_3 | QC_to_EC_3 | 0 | Wirkungsgrad-Kehrwert Erzeugung 3 EL | ratio |  | 0 | 0 | 0 | 0 | 0 | 0 | 0 | 0 | 0 | 0 | 0 | 0 | 0 | 0 | 0 | 0 | 0 | 0 | 0 | 0 | 0 | 0 | 0 | 0 | 0 | 0 | 0
❄️ | cooling | auxiliary_power_ratio |  |  | cooling |  | QC_aux_fc | 2 | Hilfsstromanteil Freecooling | ratio |  | 0 | 0 | 0 | 0 | 0 | 0 | 0 | 0 | 0 | 0 | 0 | 0 | 0 | 0 | 0 | 0 | 0 | 0 | 0 | 0 | 0 | 0 | 0 | 0.02 | 0.02 | 0 | 0
❄️ | cooling | auxiliary_power_ratio |  |  | cooling | system_1 | QC_aux_1el | 2 | Hilfsstromanteil KLEL1 | ratio |  | 0.02 | 0.02 | 0 | 0 | 0 | 0 | 0 | 0 | 0 | 0 | 0 | 0 | 0 | 0 | 0 | 0 | 0 | 0 | 0 | 0 | 0 | 0.02 | 0.05 | 0.02 | 0.02 | 0 | 0
❄️ | cooling | auxiliary_power_ratio |  |  | cooling | system_2 | QC_aux_2th | 2 | Hilfsstromanteil KLTh2 | ratio |  | 0 | 0 | 0 | 0 | 0 | 0 | 0 | 0 | 0 | 0 | 0 | 0 | 0 | 0 | 0 | 0 | 0 | 0 | 0 | 0 | 0 | 0 | 0 | 0 | 0 | 5 | 5
❄️ | cooling | auxiliary_power_ratio |  |  | cooling | system_3 | QC_aux_3el | 2 | Hilfsstromanteil KLEL3 | ratio |  | 0 | 0 | 0 | 0 | 0 | 0 | 0 | 0 | 0 | 0 | 0 | 0 | 0 | 0 | 0 | 0 | 0 | 0 | 0 | 0 | 0 | 0 | 0 | 0 | 0 | 0 | 0
❄️ | cooling | carrier_type |  |  | cooling | system_2 | cool_th2_carrier_type | 2 | Energieträger System 2 Thermisch |  |  | Fernkälte Wien | Fernkälte Wien | Fernkälte Wien | Fernkälte Wien | Fernkälte Wien | Fernkälte Wien | Fernkälte Wien | Fernkälte Wien | Fernkälte Wien | Fernkälte Wien | Fernkälte Wien | Fernkälte Wien | Fernkälte Wien | Fernkälte Wien | Fernkälte Wien | Fernkälte Wien | Fernkälte Wien | Fernkälte Wien | Fernkälte Wien | Fernkälte Wien | Fernkälte Wien | Fernkälte Wien | Fernkälte Wien | Fernkälte Wien | Fernkälte Wien | Fernkälte Wien | Fernkälte Wien
❄️ | cooling | minimum_setpoint |  | summer |  |  | Tsetcool_max | 2 | Kühlen Solltemperatur Maximum | °C |  | 26 | 26 | 26 | 26 | 26 | 26 | 26 | 26 | 26 | 26 | 26 | 26 | 26 | 26 | 26 | 26 | 26 | 26 | 26 | 26 | 26 | 26 | 26 | 26 | 26 | 26 | 26
💧 | dhw | minimum_setpoint |  |  |  |  | DHW_Tmin | 2 | Temperatur Minimum | °C |  | 60 | 60 | 60 | 60 | 60 | 60 | 60 | 60 | 60 | 60 | 60 | 60 | 60 | 60 | 60 | 60 | 60 | 60 | 60 | 60 | 60 | 60 | 60 | 60 | 60 | 60 | 60
💧 | dhw | [5 empty] | DHW_Tmax_input | 2 | Temperatur Maximum Eingabe | °C |  | 70 | 70 | 70 | 70 | 70 | 70 | 70 | 70 | 70 | 70 | 70 | 70 | 70 | 70 | 70 | 70 | 70 | 70 | 70 | 70 | 70 | 70 | 70 | 70 | 70 | 70 | 70
💧 | dhw | minimum_setpoint |  |  |  |  | DHW_Tmax | 0 | Temperatur Maximum Effektiv | °C |  | 70 | 70 | 70 | 70 | 70 | 70 | 70 | 70 | 70 | 70 | 70 | 70 | 70 | 70 | 70 | 70 | 70 | 70 | 70 | 70 | 70 | 70 | 70 | 70 | 70 | 70 | 70
🔧 | dhw | preset |  |  |  |  | preset_recorded_dhw_system | 5 | Vorauswahl Warmwasser-System |  |  |  |  | Biomasse | Biomasse | Biomasse | Kohle | Kohle | Heizöl | Heizöl | Heizöl | Gas dezentral | Gas dezentral | Heizöl | Heizöl | Heizöl | Fernwärme | Fernwärme | Heizöl | Heizöl | Heizöl | Fernwärme | Fernwärme | Direkt Elektrisch | zentrale WP | zentrale WP | Fernwärme | Fernwärme
💧 | dhw | system_1_share |  |  | usage | residential | DHW_1_share_residential | 2 | Warmwasser System 1 Anteil Wohnen | ratio |  | 1 | 1 | 1 | 1 | 1 | 1 | 1 | 1 | 1 | 1 | 1 | 1 | 1 | 1 | 1 | 1 | 1 | 1 | 1 | 1 | 1 | 1 | 1 | 1 | 1 | 1 | 1
💧 | dhw | system_1_share |  |  | usage | office | DHW_1_share_office | 2 | Warmwasser System 1 Anteil Büro | ratio |  | 1 | 1 | 1 | 1 | 1 | 1 | 1 | 1 | 1 | 1 | 1 | 1 | 1 | 1 | 1 | 1 | 1 | 1 | 1 | 1 | 1 | 1 | 1 | 1 | 1 | 1 | 1
💧 | dhw | system_1_share |  |  | usage | schoolsec | DHW_1_share_schoolsec | 2 | Warmwasser System 1 Anteil Schule sekundär | ratio |  | 1 | 1 | 1 | 1 | 1 | 1 | 1 | 1 | 1 | 1 | 1 | 1 | 1 | 1 | 1 | 1 | 1 | 1 | 1 | 1 | 1 | 1 | 1 | 1 | 1 | 1 | 1
💧 | dhw | system_1_share |  |  | usage | schoolprim | DHW_1_share_schoolprim | 2 | Warmwasser System 1 Anteil Schule primär | ratio |  | 1 | 1 | 1 | 1 | 1 | 1 | 1 | 1 | 1 | 1 | 1 | 1 | 1 | 1 | 1 | 1 | 1 | 1 | 1 | 1 | 1 | 1 | 1 | 1 | 1 | 1 | 1
💧 | dhw | system_1_share |  |  | usage | retailfood | DHW_1_share_retailfood | 2 | Warmwasser System 1 Anteil Handel Lebensmittel | ratio |  | 1 | 1 | 1 | 1 | 1 | 1 | 1 | 1 | 1 | 1 | 1 | 1 | 1 | 1 | 1 | 1 | 1 | 1 | 1 | 1 | 1 | 1 | 1 | 1 | 1 | 1 | 1
💧 | dhw | system_1_share |  |  | usage | retailother | DHW_1_share_retailother | 2 | Warmwasser System 1 Anteil Handel Sonstige | ratio |  | 1 | 1 | 1 | 1 | 1 | 1 | 1 | 1 | 1 | 1 | 1 | 1 | 1 | 1 | 1 | 1 | 1 | 1 | 1 | 1 | 1 | 1 | 1 | 1 | 1 | 1 | 1
💧 | dhw | system_1_share |  |  | usage | other | DHW_1_share_other | 2 | Warmwasser System 1 Anteil Sonstige Nutzung | ratio |  | 1 | 1 | 1 | 1 | 1 | 1 | 1 | 1 | 1 | 1 | 1 | 1 | 1 | 1 | 1 | 1 | 1 | 1 | 1 | 1 | 1 | 1 | 1 | 1 | 1 | 1 | 1
💧 | dhw | capacity |  |  | usage | residential |  | 0 | Warmwasser-Speichergröße Wohnen | liter |  | 660.6772 | 660.6772 | 16.4489 | 16.4489 | 42.6916 | 140.9832 | 140.9832 | 16.4489 | 16.4489 | 42.6916 | 140.9832 | 140.9832 | 16.4489 | 16.4489 | 42.6916 | 140.9832 | 140.9832 | 16.4489 | 16.4489 | 42.6916 | 140.9832 | 140.9832 | 16.4489 | 16.4489 | 42.6916 | 140.9832 | 140.9832
💧 | dhw | capacity |  |  | usage | office |  | 0 | Warmwasser-Speichergröße Büro | liter |  | 0 | 0 | 0 | 0 | 0 | 0 | 0 | 0 | 0 | 0 | 0 | 0 | 0 | 0 | 0 | 0 | 0 | 0 | 0 | 0 | 0 | 0 | 0 | 0 | 0 | 0 | 0
💧 | dhw | capacity |  |  | usage | schoolsec |  | 0 | Warmwasser-Speichergröße Schule sekundär | liter |  | 0 | 0 | 0 | 0 | 0 | 0 | 0 | 0 | 0 | 0 | 0 | 0 | 0 | 0 | 0 | 0 | 0 | 0 | 0 | 0 | 0 | 0 | 0 | 0 | 0 | 0 | 0
💧 | dhw | capacity |  |  | usage | schoolprim |  | 0 | Warmwasser-Speichergröße Schule primär | liter |  | 0 | 0 | 0 | 0 | 0 | 0 | 0 | 0 | 0 | 0 | 0 | 0 | 0 | 0 | 0 | 0 | 0 | 0 | 0 | 0 | 0 | 0 | 0 | 0 | 0 | 0 | 0
💧 | dhw | capacity |  |  | usage | retailfood |  | 0 | Warmwasser-Speichergröße Handel Lebensmittel | liter |  | 0 | 0 | 0 | 0 | 0 | 0 | 0 | 0 | 0 | 0 | 0 | 0 | 0 | 0 | 0 | 0 | 0 | 0 | 0 | 0 | 0 | 0 | 0 | 0 | 0 | 0 | 0
💧 | dhw | capacity |  |  | usage | retailother |  | 0 | Warmwasser-Speichergröße Handel Sonstige | liter |  | 0 | 0 | 0 | 0 | 0 | 0 | 0 | 0 | 0 | 0 | 0 | 0 | 0 | 0 | 0 | 0 | 0 | 0 | 0 | 0 | 0 | 0 | 0 | 0 | 0 | 0 | 0
💧 | dhw | capacity |  |  | usage | other |  | 0 | Warmwasser-Speichergröße Sonstige Nutzung | liter |  | 0 | 0 | 0 | 0 | 0 | 0 | 0 | 0 | 0 | 0 | 0 | 0 | 0 | 0 | 0 | 0 | 0 | 0 | 0 | 0 | 0 | 0 | 0 | 0 | 0 | 0 | 0
💧 | dhw | capacity |  |  | dhw | system_1 | DHW_storage_1_liter | 0 | Warmwasser-Speichergröße 1 | liter |  | 660.6772 | 660.6772 | 16.4489 | 16.4489 | 42.6916 | 140.9832 | 140.9832 | 16.4489 | 16.4489 | 42.6916 | 140.9832 | 140.9832 | 16.4489 | 16.4489 | 42.6916 | 140.9832 | 140.9832 | 16.4489 | 16.4489 | 42.6916 | 140.9832 | 140.9832 | 16.4489 | 16.4489 | 42.6916 | 140.9832 | 140.9832
💧 | dhw | capacity |  |  | dhw | system_2 | DHW_storage_2_liter | 0 | Warmwasser-Speichergröße 2 | liter |  | 0 | 0 | 0 | 0 | 0 | 0 | 0 | 0 | 0 | 0 | 0 | 0 | 0 | 0 | 0 | 0 | 0 | 0 | 0 | 0 | 0 | 0 | 0 | 0 | 0 | 0 | 0
💧 | dhw | system_used |  |  | dhw | system_1 | DHW_1_is_used | 0 | Warmwasser System 1 in Verwendung | bool |  | TRUE | TRUE | TRUE | TRUE | TRUE | TRUE | TRUE | TRUE | TRUE | TRUE | TRUE | TRUE | TRUE | TRUE | TRUE | TRUE | TRUE | TRUE | TRUE | TRUE | TRUE | TRUE | TRUE | TRUE | TRUE | TRUE | TRUE
💧 | dhw | system_used |  |  | dhw | system_2 | DHW_2_is_used | 0 | Warmwasser System 2 in Verwendung | bool |  | FALSE | FALSE | FALSE | FALSE | FALSE | FALSE | FALSE | FALSE | FALSE | FALSE | FALSE | FALSE | FALSE | FALSE | FALSE | FALSE | FALSE | FALSE | FALSE | FALSE | FALSE | FALSE | FALSE | FALSE | FALSE | FALSE | FALSE
💧 | dhw | generation_power |  |  |  |  | DHW_thermal_power_1_kW | 0 | Warmwasser Ladeleistung 1 | kW |  | 0.1982 | 0.1982 | 0.0049347 | 0.0049347 | 0.012807 | 0.042295 | 0.042295 | 0.0049347 | 0.0049347 | 0.012807 | 0.042295 | 0.042295 | 0.0049347 | 0.0049347 | 0.012807 | 0.042295 | 0.042295 | 0.0049347 | 0.0049347 | 0.012807 | 0.042295 | 0.042295 | 0.0049347 | 0.0049347 | 0.012807 | 0.042295 | 0.042295
💧 | dhw | generation_power | [5 empty] | 0 | Warmwasser Ladeleistung 2 | kW |  | 0 | 0 | 0 | 0 | 0 | 0 | 0 | 0 | 0 | 0 | 0 | 0 | 0 | 0 | 0 | 0 | 0 | 0 | 0 | 0 | 0 | 0 | 0 | 0 | 0 | 0 | 0
💧 | dhw | storage_losses |  |  | dhw | system_1 | DHW_losses_1 | 2 | Warmwasser Verluste: Speicher1 | 1/h |  | 0.005 | 0.005 | 0.005 | 0.005 | 0.005 | 0.005 | 0.005 | 0.005 | 0.005 | 0.005 | 0.005 | 0.005 | 0.005 | 0.005 | 0.005 | 0.005 | 0.005 | 0.005 | 0.005 | 0.005 | 0.005 | 0.005 | 0.005 | 0.005 | 0.005 | 0.005 | 0.005
💧 | dhw | storage_losses |  |  | dhw | system_2 | DHW_losses_2 | 2 | Warmwasser Verluste: Speicher2 | 1/h |  | 0.05 | 0.05 | 0.05 | 0.05 | 0.05 | 0.05 | 0.05 | 0.05 | 0.05 | 0.05 | 0.05 | 0.05 | 0.05 | 0.05 | 0.05 | 0.05 | 0.05 | 0.05 | 0.05 | 0.05 | 0.05 | 0.05 | 0.05 | 0.05 | 0.05 | 0.05 | 0.05
💧 | dhw | distribution_efficiency |  |  | dhw | system_1 | DHW_efficiency_distribution_1 | 2 | Warmwasser Verluste: Wirkungsgrad Verteilsystem 1 |  |  | 0.95 | 0.95 | 0.9 | 0.9 | 0.9 | 0.9 | 0.9 | 0.9 | 0.9 | 0.9 | 0.95 | 0.95 | 0.9 | 0.9 | 0.9 | 0.9 | 0.9 | 0.9 | 0.9 | 0.9 | 0.9 | 0.9 | 1 | 0.6 | 0.6 | 0.9 | 0.9
💧 | dhw | distribution_efficiency |  |  | dhw | system_2 | DHW_efficiency_distribution_2 | 2 | Warmwasser Verluste: Wirkungsgrad Verteilsystem 2 |  |  | 0 | 0 | 0 | 0 | 0 | 0 | 0 | 0 | 0 | 0 | 0 | 0 | 0 | 0 | 0 | 0 | 0 | 0 | 0 | 0 | 0 | 0 | 0 | 0 | 0 | 0 | 0
💧 | dhw | distribution_factor |  |  | dhw | system_1 | DHW_1_incl_distribution_factor | 0 | Warmwasser Verlustaufschlag Verteilsystem 1 |  |  | 1.0526 | 1.0526 | 1.1111 | 1.1111 | 1.1111 | 1.1111 | 1.1111 | 1.1111 | 1.1111 | 1.1111 | 1.0526 | 1.0526 | 1.1111 | 1.1111 | 1.1111 | 1.1111 | 1.1111 | 1.1111 | 1.1111 | 1.1111 | 1.1111 | 1.1111 | 1 | 1.6667 | 1.6667 | 1.1111 | 1.1111
💧 | dhw | distribution_factor |  |  | dhw | system_2 | DHW_2_incl_distribution_factor | 0 | Warmwasser Verlustaufschlag Verteilsystem 2 |  |  | 0 | 0 | 0 | 0 | 0 | 0 | 0 | 0 | 0 | 0 | 0 | 0 | 0 | 0 | 0 | 0 | 0 | 0 | 0 | 0 | 0 | 0 | 0 | 0 | 0 | 0 | 0
💧 | dhw | carrier_type |  |  | dhw | system_1 | DHW_carriertype_1 | 2 | Warmwasser System 1 Energieträger | - |  | Fernwärme aus hocheffizienter KWK(1) (Defaultwert) | Fernwärme aus hocheffizienter KWK(1) (Defaultwert) | Biomasse fest | Biomasse fest | Biomasse fest | Kohle | Kohle | Heizöl | Heizöl | Heizöl | Erdgas | Erdgas | Heizöl | Heizöl | Heizöl | Fernwärme Wien | Fernwärme Wien | Heizöl | Heizöl | Heizöl | Fernwärme Wien | Fernwärme Wien | Strom | Strom | Strom | Fernwärme Wien | Fernwärme Wien
💧 | dhw | is_electric |  |  | dhw | system_1 | DHW_1_is_electric | 0 | Warmwasser System 1 ist elektrisch | bool |  | FALSE | FALSE | FALSE | FALSE | FALSE | FALSE | FALSE | FALSE | FALSE | FALSE | FALSE | FALSE | FALSE | FALSE | FALSE | FALSE | FALSE | FALSE | FALSE | FALSE | FALSE | FALSE | TRUE | TRUE | TRUE | FALSE | FALSE
💧 | dhw | carrier_type |  |  | dhw | system_2 | DHW_carriertype_2 | 2 | Warmwasser System 2 Energieträger | - |  | Strom | Strom | Strom | Strom | Strom | Strom | Strom | Strom | Strom | Strom | Strom | Strom | Strom | Strom | Strom | Strom | Strom | Strom | Strom | Strom | Strom | Strom | Strom | Strom | Strom | Strom | Strom
💧 | dhw | is_electric |  |  | dhw | system_2 | DHW_2_is_electric | 0 | Warmwasser System 2 ist elektrisch | bool |  | TRUE | TRUE | TRUE | TRUE | TRUE | TRUE | TRUE | TRUE | TRUE | TRUE | TRUE | TRUE | TRUE | TRUE | TRUE | TRUE | TRUE | TRUE | TRUE | TRUE | TRUE | TRUE | TRUE | TRUE | TRUE | TRUE | TRUE
💧 | dhw | generation_efficiency |  |  | dhw | system_1 | DHW_1_efficiency | 2 | Warmwasser System 1 Wirkungsgrad | kWhHE/kWhEE |  | 0.9 | 0.9 | 0.9 | 0.9 | 0.9 | 0.9 | 0.9 | 0.9 | 0.9 | 0.9 | 0.9 | 0.9 | 0.9 | 0.9 | 0.9 | 0.9 | 0.9 | 0.9 | 0.9 | 0.9 | 0.9 | 0.9 | 1 | 3 | 3 | 0.9 | 0.9
💧 | dhw | generation_efficiency |  |  | dhw | system_2 | DHW_2_efficiency | 2 | Warmwasser System 2 Wirkungsgrad | kWhHE/kWhEE |  | 1 | 1 | 1 | 1 | 1 | 1 | 1 | 1 | 1 | 1 | 1 | 1 | 1 | 1 | 1 | 1 | 1 | 1 | 1 | 1 | 1 | 1 | 1 | 1 | 1 | 1 | 1
💧 | dhw | generation_efficiency_inverse |  |  | dhw | system_1 | DHW_conversion_1 | 0 | Warmwasser System 1 Wirkungsgradkehrwert | kWhEE/kWhHE |  | 1.1111 | 1.1111 | 1.1111 | 1.1111 | 1.1111 | 1.1111 | 1.1111 | 1.1111 | 1.1111 | 1.1111 | 1.1111 | 1.1111 | 1.1111 | 1.1111 | 1.1111 | 1.1111 | 1.1111 | 1.1111 | 1.1111 | 1.1111 | 1.1111 | 1.1111 | 1 | 0.33333 | 0.33333 | 1.1111 | 1.1111
💧 | dhw | generation_efficiency_inverse |  |  | dhw | system_2 | DHW_conversion_2 | 0 | Warmwasser System 2 Wirkungsgradkehrwert | kWhEE/kWhHE |  | 1 | 1 | 1 | 1 | 1 | 1 | 1 | 1 | 1 | 1 | 1 | 1 | 1 | 1 | 1 | 1 | 1 | 1 | 1 | 1 | 1 | 1 | 1 | 1 | 1 | 1 | 1
💧 | dhw | auxiliary_power_ratio |  |  | dhw | system_1 | DHW_1_el_aux | 1 | WW-System 1 Hilfsstromanteil |  |  | 5% | 0 | 0.05 | 0.05 | 0.05 | 0.05 | 0.05 | 0.05 | 0.05 | 0.05 | 0.02 | 0.02 | 0.05 | 0.05 | 0.05 | 0.05 | 0.05 | 0.05 | 0.05 | 0.05 | 0.05 | 0.05 | 0.05 | 0.05 | 0.05 | 0.05 | 0.05
💧 | dhw | auxiliary_power_ratio |  |  | dhw | system_2 | DHW_2_el_aux | 2 | WW-System 2 Hilfsstromanteil |  |  | 5% | 0.05 | 0.05 | 0.05 | 0.05 | 0.05 | 0.05 | 0.05 | 0.05 | 0.05 | 0.05 | 0.05 | 0.05 | 0.05 | 0.05 | 0.05 | 0.05 | 0.05 | 0.05 | 0.05 | 0.05 | 0.05 | 0.05 | 0.05 | 0.05 | 0.05 | 0.05
💧 | dhw | occupancy |  |  | usage | residential | DHW_occupancy_residential | 2 | Personenbelegung Wohnen | m²NF/Pers |  | 41.7 | 41.7 | 41.7 | 41.7 | 41.7 | 41.7 | 41.7 | 41.7 | 41.7 | 41.7 | 41.7 | 41.7 | 41.7 | 41.7 | 41.7 | 41.7 | 41.7 | 41.7 | 41.7 | 41.7 | 41.7 | 41.7 | 41.7 | 41.7 | 41.7 | 41.7 | 41.7
💧 | dhw | occupancy |  |  | usage | office | DHW_occupancy_office | 2 | Personenbelegung Büro | m²NF/Pers |  | 5.9 | 5.9 | 5.9 | 5.9 | 5.9 | 5.9 | 5.9 | 5.9 | 5.9 | 5.9 | 5.9 | 5.9 | 5.9 | 5.9 | 5.9 | 5.9 | 5.9 | 5.9 | 5.9 | 5.9 | 5.9 | 5.9 | 5.9 | 5.9 | 5.9 | 5.9 | 5.9
💧 | dhw | occupancy |  |  | usage | schoolsec | DHW_occupancy_schoolsec | 2 | Personenbelegung Bildung sekundär | m²NF/Pers |  | 2.5 | 2.5 | 2.5 | 2.5 | 2.5 | 2.5 | 2.5 | 2.5 | 2.5 | 2.5 | 2.5 | 2.5 | 2.5 | 2.5 | 2.5 | 2.5 | 2.5 | 2.5 | 2.5 | 2.5 | 2.5 | 2.5 | 2.5 | 2.5 | 2.5 | 2.5 | 2.5
💧 | dhw | occupancy |  |  | usage | schoolprim | DHW_occupancy_schoolprim | 2 | Personenbelegung Bildung primär | m²NF/Pers |  | 10.7 | 10.7 | 10.7 | 10.7 | 10.7 | 10.7 | 10.7 | 10.7 | 10.7 | 10.7 | 10.7 | 10.7 | 10.7 | 10.7 | 10.7 | 10.7 | 10.7 | 10.7 | 10.7 | 10.7 | 10.7 | 10.7 | 10.7 | 10.7 | 10.7 | 10.7 | 10.7
💧 | dhw | occupancy |  |  | usage | retailfood | DHW_occupancy_retailfood | 2 | Personenbelegung Handel Lebensmittel | m²NF/Pers |  | 10.7 | 10.7 | 10.7 | 10.7 | 10.7 | 10.7 | 10.7 | 10.7 | 10.7 | 10.7 | 10.7 | 10.7 | 10.7 | 10.7 | 10.7 | 10.7 | 10.7 | 10.7 | 10.7 | 10.7 | 10.7 | 10.7 | 10.7 | 10.7 | 10.7 | 10.7 | 10.7
💧 | dhw | occupancy |  |  | usage | retailother | DHW_occupancy_retailother | 2 | Personenbelegung Handel sonstiger | m²NF/Pers |  | 10.7 | 10.7 | 10.7 | 10.7 | 10.7 | 10.7 | 10.7 | 10.7 | 10.7 | 10.7 | 10.7 | 10.7 | 10.7 | 10.7 | 10.7 | 10.7 | 10.7 | 10.7 | 10.7 | 10.7 | 10.7 | 10.7 | 10.7 | 10.7 | 10.7 | 10.7 | 10.7
💧 | dhw | occupancy |  |  | usage | other | DHW_occupancy_other | 2 | Personenbelegung Sonstige | m²NF/Pers |  | 5 | 5 | 5 | 5 | 5 | 5 | 5 | 5 | 5 | 5 | 5 | 5 | 5 | 5 | 5 | 5 | 5 | 5 | 5 | 5 | 5 | 5 | 5 | 5 | 5 | 5 | 5
💧 | dhw | concurrency |  |  | usage | residential | DHW_concurrency_residential | 2 | WW Gleichzeitigkeitsfaktor Wohnen |  |  | 0.1 | 0.1 | 0.1 | 0.1 | 0.1 | 0.1 | 0.1 | 0.1 | 0.1 | 0.1 | 0.1 | 0.1 | 0.1 | 0.1 | 0.1 | 0.1 | 0.1 | 0.1 | 0.1 | 0.1 | 0.1 | 0.1 | 0.1 | 0.1 | 0.1 | 0.1 | 0.1
💧 | dhw | concurrency |  |  | usage | office | DHW_concurrency_office | 2 | WW Gleichzeitigkeitsfaktor Büro |  |  | 0.01 | 0.01 | 0.01 | 0.01 | 0.01 | 0.01 | 0.01 | 0.01 | 0.01 | 0.01 | 0.01 | 0.01 | 0.01 | 0.01 | 0.01 | 0.01 | 0.01 | 0.01 | 0.01 | 0.01 | 0.01 | 0.01 | 0.01 | 0.01 | 0.01 | 0.01 | 0.01
💧 | dhw | concurrency |  |  | usage | schoolsec | DHW_concurrency_schoolsec | 2 | WW Gleichzeitigkeitsfaktor Bildung sekundär |  |  | 0.05 | 0.05 | 0.05 | 0.05 | 0.05 | 0.05 | 0.05 | 0.05 | 0.05 | 0.05 | 0.05 | 0.05 | 0.05 | 0.05 | 0.05 | 0.05 | 0.05 | 0.05 | 0.05 | 0.05 | 0.05 | 0.05 | 0.05 | 0.05 | 0.05 | 0.05 | 0.05
💧 | dhw | concurrency |  |  | usage | schoolprim | DHW_concurrency_schoolprim | 2 | WW Gleichzeitigkeitsfaktor bildung primär |  |  | 0.05 | 0.05 | 0.05 | 0.05 | 0.05 | 0.05 | 0.05 | 0.05 | 0.05 | 0.05 | 0.05 | 0.05 | 0.05 | 0.05 | 0.05 | 0.05 | 0.05 | 0.05 | 0.05 | 0.05 | 0.05 | 0.05 | 0.05 | 0.05 | 0.05 | 0.05 | 0.05
💧 | dhw | concurrency |  |  | usage | retailfood | DHW_concurrency_retailfood | 2 | WW Gleichzeitigkeitsfaktor Handel Lebensmittel |  |  | 0.05 | 0.05 | 0.05 | 0.05 | 0.05 | 0.05 | 0.05 | 0.05 | 0.05 | 0.05 | 0.05 | 0.05 | 0.05 | 0.05 | 0.05 | 0.05 | 0.05 | 0.05 | 0.05 | 0.05 | 0.05 | 0.05 | 0.05 | 0.05 | 0.05 | 0.05 | 0.05
💧 | dhw | concurrency |  |  | usage | retailother | DHW_concurrency_retailother | 2 | WW Gleichzeitigkeitsfaktor handel sonstiger |  |  | 0.05 | 0.05 | 0.05 | 0.05 | 0.05 | 0.05 | 0.05 | 0.05 | 0.05 | 0.05 | 0.05 | 0.05 | 0.05 | 0.05 | 0.05 | 0.05 | 0.05 | 0.05 | 0.05 | 0.05 | 0.05 | 0.05 | 0.05 | 0.05 | 0.05 | 0.05 | 0.05
💧 | dhw | concurrency |  |  | usage | other | DHW_concurrency_other | 2 | WW Gleichzeitigkeitsfaktor Sonstige |  |  | 0.05 | 0.05 | 0.05 | 0.05 | 0.05 | 0.05 | 0.05 | 0.05 | 0.05 | 0.05 | 0.05 | 0.05 | 0.05 | 0.05 | 0.05 | 0.05 | 0.05 | 0.05 | 0.05 | 0.05 | 0.05 | 0.05 | 0.05 | 0.05 | 0.05 | 0.05 | 0.05
💧 | dhw | storage_capacity |  |  |  |  | DHW_storage_liter_pPerson | 2 | Warmwasser Speicher pro Person | l/Pers/Tag |  | 50 | 50 | 50 | 50 | 50 | 50 | 50 | 50 | 50 | 50 | 50 | 50 | 50 | 50 | 50 | 50 | 50 | 50 | 50 | 50 | 50 | 50 | 50 | 50 | 50 | 50 | 50
💧 | dhw | generation_power |  |  |  |  | DHW_thermal_power_pPerson | 1 | Warmwasser Ladeleistung Thermisch | W/Pers |  | 15 | 15 | 15 | 15 | 15 | 15 | 15 | 15 | 15 | 15 | 15 | 15 | 15 | 15 | 15 | 15 | 15 | 15 | 15 | 15 | 15 | 15 | 15 | 15 | 15 | 15 | 15
💧 | dhw | generation_power |  |  |  |  | DHW_thermal_power_Wpl | 0 | Warmwasser Ladeleistung Thermisch pro Speicher | W/l |  | 0.3 | 0.3 | 0.3 | 0.3 | 0.3 | 0.3 | 0.3 | 0.3 | 0.3 | 0.3 | 0.3 | 0.3 | 0.3 | 0.3 | 0.3 | 0.3 | 0.3 | 0.3 | 0.3 | 0.3 | 0.3 | 0.3 | 0.3 | 0.3 | 0.3 | 0.3 | 0.3
💧 | dhw | ambient_temperature |  |  |  |  | DHW_storage_env_temp_default | 2 | Warmwasser Speicher Umgebungstemperatur | °C |  | 20 | 20 | 20 | 20 | 20 | 20 | 20 | 20 | 20 | 20 | 20 | 20 | 20 | 20 | 20 | 20 | 20 | 20 | 20 | 20 | 20 | 20 | 20 | 20 | 20 | 20 | 20
🌞 | PV | is_used |  |  |  |  | PV_is_used | 2 | PV Nutzung | bool |  | TRUE | TRUE | FALSE | FALSE | FALSE | FALSE | FALSE | FALSE | FALSE | FALSE | FALSE | FALSE | FALSE | FALSE | FALSE | FALSE | FALSE | FALSE | FALSE | FALSE | FALSE | FALSE | TRUE | TRUE | TRUE | TRUE | TRUE
🌞 | PV | name |  |  |  |  | PV_profile_name | 2 | PV Profil Name | text |  | Roof tilt: 15° (Vienna) | Roof tilt: 15° (Vienna) | Roof tilt: 15° (Vienna) | Roof tilt: 15° (Vienna) | Roof tilt: 15° (Vienna) | Roof tilt: 15° (Vienna) | Roof tilt: 15° (Vienna) | Roof tilt: 15° (Vienna) | Roof tilt: 15° (Vienna) | Roof tilt: 15° (Vienna) | Roof tilt: 15° (Vienna) | Roof tilt: 15° (Vienna) | Roof tilt: 15° (Vienna) | Roof tilt: 15° (Vienna) | Roof tilt: 15° (Vienna) | Roof tilt: 15° (Vienna) | Roof tilt: 15° (Vienna) | Roof tilt: 15° (Vienna) | Roof tilt: 15° (Vienna) | Roof tilt: 15° (Vienna) | Roof tilt: 15° (Vienna) | Roof tilt: 15° (Vienna) | Roof tilt: 15° (Vienna) | Roof tilt: 15° (Vienna) | Roof tilt: 15° (Vienna) | Roof tilt: 15° (Vienna) | Roof tilt: 15° (Vienna)
🌞 | PV | index |  |  |  |  | PV_id | 0 | PV Profil ID | int |  | 41 | 41 | 41 | 41 | 41 | 41 | 41 | 41 | 41 | 41 | 41 | 41 | 41 | 41 | 41 | 41 | 41 | 41 | 41 | 41 | 41 | 41 | 41 | 41 | 41 | 41 | 41
🌞 | PV | pv_scale |  |  |  |  | PV_scale | 2 | PV Skalierungsfaktor Profil | ratio |  | 14 | 14 | 14 | 14 | 14 | 14 | 14 | 14 | 14 | 14 | 14 | 14 | 14 | 14 | 14 | 14 | 14 | 14 | 14 | 14 | 14 | 14 | 14 | 14 | 14 | 14 | 14
🌞 | PV | efficiency |  |  |  |  | PV_efficiency | 1 | PV Gesamteffizienz |  |  | 0.9 | 0.93575 | 0.93575 | 0.93575 | 0.93575 | 0.93575 | 0.93575 | 0.93575 | 0.93575 | 0.93575 | 0.93575 | 0.93575 | 0.93575 | 0.93575 | 0.93575 | 0.93575 | 0.93575 | 0.93575 | 0.93575 | 0.93575 | 0.93575 | 0.93575 | 0.93575 | 0.93575 | 0.93575 | 0.93575 | 0.93575
🌞 | PV | area |  |  |  |  | PV_m2_per_kWp | 2 | Spezifische PV Fläche | m²/kWp |  | 5 | 5 | 5 | 5 | 5 | 5 | 5 | 5 | 5 | 5 | 5 | 5 | 5 | 5 | 5 | 5 | 5 | 5 | 5 | 5 | 5 | 5 | 5 | 5 | 5 | 5 | 5
🌞 | PV | installed_power |  |  |  |  | PV_kWp | 0 | PV Installierte Leistung | kWp |  | 0 | 0 | 0 | 0 | 0 | 0 | 0 | 0 | 0 | 0 | 0 | 0 | 0 | 0 | 0 | 0 | 0 | 0 | 0 | 0 | 0 | 0 | 401.1565 | 200.625 | 520.7454 | 1719.1617 | 1146.4821
🌞 | PV | area |  |  |  |  | PV_module_area | 0 | PV-Modulfläche | m² |  | 0 | 0 | 0 | 0 | 0 | 0 | 0 | 0 | 0 | 0 | 0 | 0 | 0 | 0 | 0 | 0 | 0 | 0 | 0 | 0 | 0 | 0 | 85.74 | 42.88 | 111.3 | 367.44 | 245.04
🔧 | flexibility | preset |  |  |  |  | preset_recorded_flexibility_system | 5 | Vorauswahl Flexibilität im Quartier |  |  |  |  | Keine Flexibilität | Keine Flexibilität | Keine Flexibilität | Keine Flexibilität | Keine Flexibilität | Keine Flexibilität | Keine Flexibilität | Keine Flexibilität | Keine Flexibilität | Keine Flexibilität | Keine Flexibilität | Keine Flexibilität | Keine Flexibilität | Keine Flexibilität | Keine Flexibilität | Keine Flexibilität | Keine Flexibilität | Keine Flexibilität | Keine Flexibilität | Keine Flexibilität | Nur PV | Nur PV | Nur PV | PV + Signal | PV + Signal
🔋 | flexibility | flexible_PV_use |  |  |  |  | FLEX_PV_is_used | 2 | Flex PV Nutzung | bool |  | TRUE | FALSE | FALSE | FALSE | FALSE | FALSE | FALSE | FALSE | FALSE | FALSE | FALSE | FALSE | FALSE | FALSE | FALSE | FALSE | FALSE | FALSE | FALSE | FALSE | FALSE | FALSE | TRUE | TRUE | TRUE | TRUE | TRUE
🔋 | flexibility | flexible_grid_use |  |  |  |  | FLEX_is_used | 2 | Flex Signal Nutzung | bool |  | FALSE | FALSE | FALSE | FALSE | FALSE | FALSE | FALSE | FALSE | FALSE | FALSE | FALSE | FALSE | FALSE | FALSE | FALSE | FALSE | FALSE | FALSE | FALSE | FALSE | FALSE | FALSE | FALSE | FALSE | FALSE | TRUE | TRUE
🔋 | flexibility | signal_name |  |  |  |  | FLEX_signal_name | 2 | Flex Signal Name | text |  | Wind AT 2020 | Wind AT 2020 | Wind AT 2020 | Wind AT 2020 | Wind AT 2020 | Wind AT 2020 | Wind AT 2020 | Wind AT 2020 | Wind AT 2020 | Wind AT 2020 | Wind AT 2020 | Wind AT 2020 | Wind AT 2020 | Wind AT 2020 | Wind AT 2020 | Wind AT 2020 | Wind AT 2020 | Wind AT 2020 | Wind AT 2020 | Wind AT 2020 | Wind AT 2020 | Wind AT 2020 | Wind AT 2020 | Wind AT 2020 | Wind AT 2020 | Wind AT 2020 | Wind AT 2020
🔋 | flexibility | signal_index |  |  |  |  | FLEX_signal_ID | 0 | Flex Signal ID | int | should be obsolete, together with signals in PV Import | 10 | 10 | 10 | 10 | 10 | 10 | 10 | 10 | 10 | 10 | 10 | 10 | 10 | 10 | 10 | 10 | 10 | 10 | 10 | 10 | 10 | 10 | 10 | 10 | 10 | 10 | 10
🔋 | flexibility | max_grid_power |  |  |  |  | FLEX_grid_maxpower_Wm2 | 2 | Flex Maximale Leistung | W/m² |  | 40 | 58.5 | 58.5 | 58.5 | 58.5 | 58.5 | 58.5 | 58.5 | 58.5 | 58.5 | 58.5 | 58.5 | 58.5 | 58.5 | 58.5 | 58.5 | 58.5 | 58.5 | 58.5 | 58.5 | 58.5 | 58.5 | 58.5 | 58.5 | 58.5 | 58.5 | 58.5
🔋 | flexibility | plugloads_use |  |  |  |  | FLEX_is_used_for_plugloads | 1 | Flex Netzbezug deckt Nutzerstrom | bool | muss jetzt nicht mehr automatisch Wahr sein | TRUE | FALSE | FALSE | FALSE | FALSE | FALSE | FALSE | FALSE | FALSE | FALSE | FALSE | FALSE | FALSE | FALSE | FALSE | FALSE | FALSE | FALSE | FALSE | FALSE | FALSE | FALSE | FALSE | FALSE | FALSE | TRUE | TRUE
🔋 | flexibility | HVAC_min_use |  |  |  |  | FLEX_is_used_for_HVAC_min | 1 | Flex Netzbezug deckt HVAC Minimum | bool | muss jetzt nicht mehr automatisch Wahr sein | TRUE | FALSE | FALSE | FALSE | FALSE | FALSE | FALSE | FALSE | FALSE | FALSE | FALSE | FALSE | FALSE | FALSE | FALSE | FALSE | FALSE | FALSE | FALSE | FALSE | FALSE | FALSE | FALSE | FALSE | FALSE | TRUE | TRUE
🔋 | flexibility | EV_min_use |  |  |  |  | FLEX_is_used_for_ev_min | 1 | Flex Netzbezug deckt EV Minimum | bool | muss jetzt nicht mehr automatisch Wahr sein | TRUE | FALSE | FALSE | FALSE | FALSE | FALSE | FALSE | FALSE | FALSE | FALSE | FALSE | FALSE | FALSE | FALSE | FALSE | FALSE | FALSE | FALSE | FALSE | FALSE | FALSE | FALSE | FALSE | FALSE | FALSE | TRUE | TRUE
🔧 | flexibility | preset |  |  |  |  | preset_recorded_flexibility_thermal | 5 | Vorauswahl BTA Flexibilität im Quartier
♨️ | flexibility | max_temperature_increase |  |  |  |  | flex_heat_dT | 2 | Flexibles Heizen über Solltemperatur | K |  | 0 | 0 | 0 | 0 | 0 | 0 | 0 | 0 | 0 | 0 | 0 | 0 | 0 | 0 | 0 | 0 | 0 | 0 | 0 | 0 | 0 | 0 | 0 | 0 | 0 | 0 | 0
♨️ | flexibility | maximum_setpoint_temperature |  | winter |  |  | Tsetheat_flex | 0 | Flexibles Heizen Maximale Raumtemperatur | °C |  | 20 | 20 | 20 | 20 | 20 | 20 | 20 | 20 | 20 | 20 | 20 | 20 | 20 | 20 | 20 | 20 | 20 | 20 | 20 | 20 | 20 | 20 | 20 | 20 | 20 | 20 | 20
♨️ | flexibility | heating_system_selection |  |  |  |  | FLEX_choice_heat_system | 2 | Flexibles Heizsystem | text |  | System 1 | System 1 | System 1 | System 1 | System 1 | System 1 | System 1 | System 1 | System 1 | System 1 | System 1 | System 1 | System 1 | System 1 | System 1 | System 1 | System 1 | System 1 | System 1 | System 1 | System 1 | System 1 | System 1 | System 1 | System 1 | System 1 | System 1
♨️ | flexibility | is_flexible |  |  | heating | system_1 | FLEX_heat1_use | 0 | Flexibles Heizen mit Heizsystem 1 | bool |  | TRUE | TRUE | TRUE | TRUE | TRUE | TRUE | TRUE | TRUE | TRUE | TRUE | TRUE | TRUE | TRUE | TRUE | TRUE | TRUE | TRUE | TRUE | TRUE | TRUE | TRUE | TRUE | TRUE | TRUE | TRUE | TRUE | TRUE
♨️ | flexibility | is_flexible |  |  | heating | system_3 | FLEX_heat3_use | 0 | Flexibles Heizen mit Heizsystem 3 | bool |  | FALSE | FALSE | FALSE | FALSE | FALSE | FALSE | FALSE | FALSE | FALSE | FALSE | FALSE | FALSE | FALSE | FALSE | FALSE | FALSE | FALSE | FALSE | FALSE | FALSE | FALSE | FALSE | FALSE | FALSE | FALSE | FALSE | FALSE
❄️ | flexibility | max_temperature_decrease |  |  |  |  | flex_cool_dT | 2 | Flexibles Kühlen unter Solltemperatur | K |  | 0 | 0 | 0 | 0 | 0 | 0 | 0 | 0 | 0 | 0 | 0 | 0 | 0 | 0 | 0 | 0 | 0 | 0 | 0 | 0 | 0 | 0 | 0 | 0 | 0 | 0 | 0
❄️ | flexibility | maximum_setpoint_temperature |  | summer |  |  | Tsetcool_flex | 0 | Flexibles Kühlen Minimale Raumtemperatur | °C |  | 26 | 26 | 26 | 26 | 26 | 26 | 26 | 26 | 26 | 26 | 26 | 26 | 26 | 26 | 26 | 26 | 26 | 26 | 26 | 26 | 26 | 26 | 26 | 26 | 26 | 26 | 26
❄️ | flexibility | cooling_system_selection |  |  |  |  | FLEX_choice_cool_system | 2 | Flexibles Kühlsystem | text |  | System 1 | System 1 | System 1 | System 1 | System 1 | System 1 | System 1 | System 1 | System 1 | System 1 | System 1 | System 1 | System 1 | System 1 | System 1 | System 1 | System 1 | System 1 | System 1 | System 1 | System 1 | System 1 | System 1 | System 1 | System 1 | System 1 | System 1
❄️ | flexibility | is_flexible |  |  | cooling | system_1 | FLEX_cool1_use | 0 | Flexibles Kühlen mit Kühlsystem 1 | bool |  | TRUE | TRUE | TRUE | TRUE | TRUE | TRUE | TRUE | TRUE | TRUE | TRUE | TRUE | TRUE | TRUE | TRUE | TRUE | TRUE | TRUE | TRUE | TRUE | TRUE | TRUE | TRUE | TRUE | TRUE | TRUE | TRUE | TRUE
❄️ | flexibility | is_flexible |  |  | cooling | system_3 | FLEX_cool3_use | 0 | Flexibles Kühlen mit Kühlsystem 3 | bool |  | FALSE | FALSE | FALSE | FALSE | FALSE | FALSE | FALSE | FALSE | FALSE | FALSE | FALSE | FALSE | FALSE | FALSE | FALSE | FALSE | FALSE | FALSE | FALSE | FALSE | FALSE | FALSE | FALSE | FALSE | FALSE | FALSE | FALSE
🔧 | flexibility | preset |  |  |  |  | preset_recorded_battery_system | 5 | Vorauswahl Batteriespeicher |  |  |  |  | Keine Batterie | Keine Batterie | Keine Batterie | Keine Batterie | Keine Batterie | Keine Batterie | Keine Batterie | Keine Batterie | Keine Batterie | Keine Batterie | Keine Batterie | Keine Batterie | Keine Batterie | Keine Batterie | Keine Batterie | Keine Batterie | Keine Batterie | Keine Batterie | Batterie (0.5C Home) | Keine Batterie
🔋 | battery | is_used |  |  |  |  | Batt_is_used | 2 | Batterie Nutzung | bool |  | FALSE | FALSE | FALSE | FALSE | FALSE | FALSE | FALSE | FALSE | FALSE | FALSE | FALSE | FALSE | FALSE | FALSE | FALSE | FALSE | FALSE | FALSE | FALSE | FALSE | TRUE | FALSE | TRUE | TRUE | TRUE | TRUE | TRUE
🔋 | battery | capacity |  |  |  |  | Batt_cap_kWh | 2 | Batterie Kapazität | kWh |  | 547 | 547 | 547 | 547 | 547 | 547 | 547 | 547 | 547 | 547 | 547 | 547 | 547 | 547 | 547 | 547 | 547 | 547 | 547 | 547 | 0 | 0 | 0 | 401.1565 | 200.625 | 1041.4909 | 3438.3235
🔋 | battery | capacity |  |  |  |  | Batt_cap_Wh_per_NFA | 0 | Batterie Kapazität spezifisch | W/m² |  | 99.2732 | 99.2732 | 3987.3455 | 3987.3455 | 1536.3097 | 465.2152 | 465.2152 | 3987.3455 | 3987.3455 | 1536.3097 | 465.2152 | 465.2152 | 3987.3455 | 3987.3455 | 1536.3097 | 465.2152 | 465.2152 | 3987.3455 | 3987.3455 | 1536.3097 | 0 | 0 | 0 | 2924.2219 | 563.4774 | 885.7721 | 2924.2418
🔋 | battery | c_rate |  |  |  |  | Batt_c_rate | 2 | Maximale Be/Entladeleistung | ratio |  | 1 | 1 | 1 | 1 | 1 | 1 | 1 | 1 | 1 | 1 | 1 | 1 | 1 | 1 | 1 | 1 | 1 | 1 | 1 | 1 | 0.5 | 0.5 | 0.5 | 0.5 | 0.5 | 1 | 1
🔋 | battery | power | NFA |  |  |  | Batt_max_power_specific | 0 | Batterie Leistung spezifisch | W/m² |  | 99.2732 | 99.2732 | 3987.3455 | 3987.3455 | 1536.3097 | 465.2152 | 465.2152 | 3987.3455 | 3987.3455 | 1536.3097 | 465.2152 | 465.2152 | 3987.3455 | 3987.3455 | 1536.3097 | 465.2152 | 465.2152 | 3987.3455 | 3987.3455 | 1536.3097 | 0 | 0 | 0 | 1462.1109 | 281.7387 | 885.7721 | 2924.2418
🔋 | battery | efficiency |  |  |  |  | Batt_eff_factor_charge | 2 | Wirkungsgrad Ladung | ratio |  | 95% | 0.95 | 0.95 | 0.95 | 0.95 | 0.95 | 0.95 | 0.95 | 0.95 | 0.95 | 0.95 | 0.95 | 0.95 | 0.95 | 0.95 | 0.95 | 0.95 | 0.95 | 0.95 | 0.95 | 0.9 | 0.9 | 0.9 | 0.9 | 0.9 | 0.9 | 0.9
🔋 | battery | efficiency |  |  |  |  | Batt_eff_factor_discharge | 2 | Wirkungsgrad Entladung | ratio |  | 95% | 0.95 | 0.95 | 0.95 | 0.95 | 0.95 | 0.95 | 0.95 | 0.95 | 0.95 | 0.95 | 0.95 | 0.95 | 0.95 | 0.95 | 0.95 | 0.95 | 0.95 | 0.95 | 0.95 | 0.9 | 0.9 | 0.9 | 0.9 | 0.9 | 0.9 | 0.9
🔋 | battery | storage_losses |  |  |  |  | Batt_self_discharge_rate | 2 | Batterie Selbstentladung | 1/week |  | 0.02 | 0.02 | 0.02 | 0.02 | 0.02 | 0.02 | 0.02 | 0.02 | 0.02 | 0.02 | 0.02 | 0.02 | 0.02 | 0.02 | 0.02 | 0.02 | 0.02 | 0.02 | 0.02 | 0.02 | 0.02 | 0.02 | 0.02 | 0.02 | 0.02 | 0.02 | 0.02
🔋 | battery | storage_losses |  |  |  |  | Batt_auto_discharge_factor | 0 | Batterie Selbstentladung pro Stunde | 1/h |  | 0.00011905 | 0.00011905 | 0.00011905 | 0.00011905 | 0.00011905 | 0.00011905 | 0.00011905 | 0.00011905 | 0.00011905 | 0.00011905 | 0.00011905 | 0.00011905 | 0.00011905 | 0.00011905 | 0.00011905 | 0.00011905 | 0.00011905 | 0.00011905 | 0.00011905 | 0.00011905 | 0.00011905 | 0.00011905 | 0.00011905 | 0.00011905 | 0.00011905 | 0.00011905 | 0.00011905
🔋 | battery | SOC_init |  |  |  |  | Batt_SOC_init | 1 | Batterie Initialer SOC | ratio |  | 0 | 0 | 0 | 0 | 0 | 0 | 0 | 0 | 0 | 0 | 0 | 0 | 0 | 0 | 0 | 0 | 0 | 0 | 0 | 0 | 0 | 0 | 0 | 0 | 0 | 0 | 0
🔋 | battery | plugloads_use |  |  |  |  | Batt_is_used_for_plugloads | 1 | Batterie Nutzung für Nutzerstrom | bool |  | TRUE | TRUE | TRUE | TRUE | TRUE | TRUE | TRUE | TRUE | TRUE | TRUE | TRUE | TRUE | TRUE | TRUE | TRUE | TRUE | TRUE | TRUE | TRUE | TRUE | TRUE | TRUE | TRUE | TRUE | TRUE | TRUE | TRUE
🔋 | battery | HVAC_min_use |  |  |  |  | Batt_is_used_for_HVACminimum | 1 | Batterie Nutzung für HKLS Minimum | bool |  | TRUE | TRUE | TRUE | TRUE | TRUE | TRUE | TRUE | TRUE | TRUE | TRUE | TRUE | TRUE | TRUE | TRUE | TRUE | TRUE | TRUE | TRUE | TRUE | TRUE | TRUE | TRUE | TRUE | TRUE | TRUE | TRUE | TRUE
🔋 | battery | EV_min_use |  |  |  |  | Batt_is_used_for_EV | 1 | Batterie Nutzung für Ecars | bool |  | FALSE | FALSE | FALSE | FALSE | FALSE | FALSE | FALSE | FALSE | FALSE | FALSE | FALSE | FALSE | FALSE | FALSE | FALSE | FALSE | FALSE | FALSE | FALSE | FALSE | FALSE | FALSE | FALSE | FALSE | FALSE | FALSE | FALSE
🔋 | battery | flexible_grid_use |  |  |  |  | Batt_is_gridcharged | 2 | Batterie wird flexibel durch Netz geladen? | bool |  | FALSE | FALSE | FALSE | FALSE | FALSE | FALSE | FALSE | FALSE | FALSE | FALSE | FALSE | FALSE | FALSE | FALSE | FALSE | FALSE | FALSE | FALSE | FALSE | FALSE | FALSE | FALSE | FALSE | FALSE | FALSE | FALSE | FALSE
🔋 | flexibility | dhw_use |  |  |  |  | flex_dhw_use | 1 | Flexible WW-Speicherbeladung | bool |  | FALSE | FALSE | FALSE | FALSE | FALSE | FALSE | FALSE | FALSE | FALSE | FALSE | FALSE | FALSE | FALSE | FALSE | FALSE | FALSE | FALSE | FALSE | FALSE | FALSE | FALSE | FALSE | FALSE | FALSE | FALSE | FALSE | FALSE
🔋 | flexibility | signal_index |  |  |  |  | flex_Signals_selected_column | 0 | Flex Signal Table | int |  | 16 | 16 | 16 | 16 | 16 | 16 | 16 | 16 | 16 | 16 | 16 | 16 | 16 | 16 | 16 | 16 | 16 | 16 | 16 | 16 | 16 | 16 | 16 | 16 | 16 | 16 | 16
🔋 | flexibility | is_not_discharged_during_signals |  |  |  |  | Batt_is_not_used_during_signals | 1 | Batterie wird während Netzsignal nicht entladen |  |  | TRUE | TRUE | TRUE | TRUE | TRUE | TRUE | TRUE | TRUE | TRUE | TRUE | TRUE | TRUE | TRUE | TRUE | TRUE | TRUE | TRUE | TRUE | TRUE | TRUE | TRUE | TRUE | TRUE | TRUE | TRUE | TRUE | TRUE
🚗 | mobility | is_used |  |  |  |  | mobility_is_included | 2 | MIV simulieren | bool |  | TRUE | TRUE | TRUE | TRUE | TRUE | TRUE | TRUE | TRUE | TRUE | TRUE | TRUE | TRUE | TRUE | TRUE | TRUE | TRUE | TRUE | TRUE | TRUE | TRUE | TRUE | TRUE | TRUE | TRUE | TRUE | TRUE | TRUE
🔧 | mobility | preset |  |  |  |  | preset_recorded_mobility | 5 | Vorauswahl Mobilitätsregion |  |  |  |  | Region 24 | Region 23 | Region 22 | Region 93 | Region 91 | Region 24 | Region 23 | Region 22 | Region 93 | Region 91 | Region 24 | Region 23 | Region 22 | Region 93 | Region 91 | Region 24 | Region 23 | Region 22 | Region 93 | Region 91 | Region 24 | Region 23 | Region 22 | Region 93 | Region 91
🚗 | mobility | selection |  |  |  |  | mobility_region | 0 | Mobilitätsregion | str |  | 93 | 93 optimiert | 24 optimiert | 23 optimiert | 22 optimiert | 93 optimiert | 91 optimiert | 24 optimiert | 23 optimiert | 22 optimiert | 93 optimiert | 91 optimiert | 24 optimiert | 23 optimiert | 22 optimiert | 93 optimiert | 91 optimiert | 24 optimiert | 23 optimiert | 22 optimiert | 93 optimiert | 91 optimiert | 24 optimiert | 23 optimiert | 22 optimiert | 93 optimiert | 91 optimiert
🚗 | mobility | target_share |  |  | mobility | residential | mobshare_residential | 0 | Zielverkehrsanteil Wohnen | ratio |  | 0.5 | 0.5 | 0.49 | 0.47 | 0.48 | 0.5 | 0.52 | 0.49 | 0.47 | 0.48 | 0.5 | 0.52 | 0.49 | 0.47 | 0.48 | 0.5 | 0.52 | 0.49 | 0.47 | 0.48 | 0.5 | 0.52 | 0.49 | 0.47 | 0.48 | 0.5 | 0.52
🚗 | mobility | target_share |  |  | mobility | work | mobshare_office | 0 | Zielverkehrsanteil Büro | ratio |  | 0.17 | 0.17 | 0.25 | 0.22 | 0.23 | 0.17 | 0.21 | 0.25 | 0.22 | 0.23 | 0.17 | 0.21 | 0.25 | 0.22 | 0.23 | 0.17 | 0.21 | 0.25 | 0.22 | 0.23 | 0.17 | 0.21 | 0.25 | 0.22 | 0.23 | 0.17 | 0.21
🚗 | mobility | target_share |  |  | mobility | education | mobshare_school | 0 | Zielverkehrsanteil Ausbildung | ratio |  | 0.03 | 0.03 | 0.02 | 0.03 | 0.03 | 0.03 | 0.02 | 0.02 | 0.03 | 0.03 | 0.03 | 0.02 | 0.02 | 0.03 | 0.03 | 0.03 | 0.02 | 0.02 | 0.03 | 0.03 | 0.03 | 0.02 | 0.02 | 0.03 | 0.03 | 0.03 | 0.02
🚗 | mobility | target_share |  |  | mobility | retail | mobshare_retail | 0 | Zielverkehrsanteil Handel | ratio |  | 0.29 | 0.29 | 0.24 | 0.27 | 0.27 | 0.29 | 0.25 | 0.24 | 0.27 | 0.27 | 0.29 | 0.25 | 0.24 | 0.27 | 0.27 | 0.29 | 0.25 | 0.24 | 0.27 | 0.27 | 0.29 | 0.25 | 0.24 | 0.27 | 0.27 | 0.29 | 0.25
🚗 | mobility | mileage |  | annual |  |  | pkm_pedestrian | 0 | Pkm Zu Fuß | km |  | 235 | 287 | 280 | 302 | 349 | 287 | 424 | 280 | 302 | 349 | 287 | 424 | 280 | 302 | 349 | 287 | 424 | 280 | 302 | 349 | 287 | 424 | 280 | 302 | 349 | 287 | 424
🚗 | mobility | mileage |  | annual |  |  | pkm_bike | 0 | Pkm Fahrrad | km |  | 116 | 206 | 159 | 460 | 424 | 206 | 437 | 159 | 460 | 424 | 206 | 437 | 159 | 460 | 424 | 206 | 437 | 159 | 460 | 424 | 206 | 437 | 159 | 460 | 424 | 206 | 437
🚗 | mobility | mileage |  | annual |  |  | pkm_mofa | 0 | Pkm Moped | km |  | 146 | 125 | 123 | 56 | 60 | 125 | 63 | 123 | 56 | 60 | 125 | 63 | 123 | 56 | 60 | 125 | 63 | 123 | 56 | 60 | 125 | 63 | 123 | 56 | 60 | 125 | 63
🚗 | mobility | mileage |  | annual |  |  | pkm_car | 0 | Pkm PKW-LenkerIn | km |  | 4291 | 3679 | 10953 | 6731 | 6361 | 3679 | 3279 | 10953 | 6731 | 6361 | 3679 | 3279 | 10953 | 6731 | 6361 | 3679 | 3279 | 10953 | 6731 | 6361 | 3679 | 3279 | 10953 | 6731 | 6361 | 3679 | 3279
🚗 | mobility | mileage |  | annual |  |  | pkm_car_passenger | 0 | Pkm PKW-MitfahrerIn | km |  | 2035 | 1745 | 3113 | 2345 | 2403 | 1745 | 1498 | 3113 | 2345 | 2403 | 1745 | 1498 | 3113 | 2345 | 2403 | 1745 | 1498 | 3113 | 2345 | 2403 | 1745 | 1498 | 3113 | 2345 | 2403 | 1745 | 1498
🚗 | mobility | mileage |  | annual |  |  | pkm_bus | 0 | Pkm Stadt/ Regionalbus | km |  | 165 | 200 | 718 | 913 | 650 | 200 | 390 | 718 | 913 | 650 | 200 | 390 | 718 | 913 | 650 | 200 | 390 | 718 | 913 | 650 | 200 | 390 | 718 | 913 | 650 | 200 | 390
🚗 | mobility | mileage |  | annual |  |  | pkm_tram_metro | 0 | Pkm Straßenbahn/U-Bahn | km |  | 1978 | 2398 | 188 | 323 | 142 | 2398 | 2095 | 188 | 323 | 142 | 2398 | 2095 | 188 | 323 | 142 | 2398 | 2095 | 188 | 323 | 142 | 2398 | 2095 | 188 | 323 | 142 | 2398 | 2095
🚗 | mobility | mileage |  | annual |  |  | pkm_train | 0 | Pkm Eisenbahn | km |  | 1463 | 1774 | 911 | 1515 | 3211 | 1774 | 4156 | 911 | 1515 | 3211 | 1774 | 4156 | 911 | 1515 | 3211 | 1774 | 4156 | 911 | 1515 | 3211 | 1774 | 4156 | 911 | 1515 | 3211 | 1774 | 4156
🚗 | mobility | mileage |  | annual |  |  | pkm_distancebus | 0 | Pkm Reisebus | km |  | 67 | 81 | 171 | 279 | 496 | 81 | 51 | 171 | 279 | 496 | 81 | 51 | 171 | 279 | 496 | 81 | 51 | 171 | 279 | 496 | 81 | 51 | 171 | 279 | 496 | 81 | 51
🚗 | mobility | vehicles |  |  |  |  | mobility_vehicle_count | 2 | Fahrzeuge | - |  | 100 | 100 | 100 | 100 | 100 | 100 | 100 | 100 | 100 | 100 | 100 | 100 | 100 | 100 | 100 | 100 | 100 | 100 | 100 | 100 | 100 | 100 | 100 | 100 | 100 | 100 | 100
🚗 | mobility | ev_share |  |  |  |  | EV_share | 2 | Anteil Ecars | ratio | Am Mobilitätsbedarf | 0.7 | 0.7 | 0.7 | 0.7 | 0.7 | 0.7 | 0.7 | 0.7 | 0.7 | 0.7 | 0.7 | 0.7 | 0.7 | 0.7 | 0.7 | 0.7 | 0.7 | 0.7 | 0.7 | 0.7 | 0.7 | 0.7 | 0.7 | 0.7 | 0.7 | 0.7 | 0.7
🚗 | mobility | demand |  |  |  |  | EV_demand_kWhpkm | 2 | Ecar Energieverbrauch | kWh/km |  | 0.17 | 0.17 | 0.17 | 0.17 | 0.17 | 0.17 | 0.17 | 0.17 | 0.17 | 0.17 | 0.17 | 0.17 | 0.17 | 0.17 | 0.17 | 0.17 | 0.17 | 0.17 | 0.17 | 0.17 | 0.17 | 0.17 | 0.17 | 0.17 | 0.17 | 0.17 | 0.17
🚗 | mobility | capacity |  |  |  |  | EV_battsize_kWh | 2 | Ecar Speicher pro Fahrzeug | kWh/EV |  | 41 | 41 | 41 | 41 | 41 | 41 | 41 | 41 | 41 | 41 | 41 | 41 | 41 | 41 | 41 | 41 | 41 | 41 | 41 | 41 | 41 | 41 | 41 | 41 | 41 | 41 | 41
🚗 | mobility | capacity |  |  |  |  | EV_storage_total_kWh | 0 | Ecar Speicher im Quartier | kWh |  | 4100 | 4100 | 4100 | 4100 | 4100 | 4100 | 4100 | 4100 | 4100 | 4100 | 4100 | 4100 | 4100 | 4100 | 4100 | 4100 | 4100 | 4100 | 4100 | 4100 | 4100 | 4100 | 4100 | 4100 | 4100 | 4100 | 4100
🚗 | mobility | storage_losses |  |  |  |  | EV_self_discharge_per_week | 2 | Ecar Selbstentladung wöchentlich | 1/week |  | 0.02 | 0.02 | 0.02 | 0.02 | 0.02 | 0.02 | 0.02 | 0.02 | 0.02 | 0.02 | 0.02 | 0.02 | 0.02 | 0.02 | 0.02 | 0.02 | 0.02 | 0.02 | 0.02 | 0.02 | 0.02 | 0.02 | 0.02 | 0.02 | 0.02 | 0.02 | 0.02
🚗 | mobility | storage_losses |  |  |  |  | EV_selfdischarge_per_h | 0 | Ecar Selbstentladung stündlich | 1/h |  | 0.00011905 | 0.00011905 | 0.00011905 | 0.00011905 | 0.00011905 | 0.00011905 | 0.00011905 | 0.00011905 | 0.00011905 | 0.00011905 | 0.00011905 | 0.00011905 | 0.00011905 | 0.00011905 | 0.00011905 | 0.00011905 | 0.00011905 | 0.00011905 | 0.00011905 | 0.00011905 | 0.00011905 | 0.00011905 | 0.00011905 | 0.00011905 | 0.00011905 | 0.00011905 | 0.00011905
🚗 | mobility | minimum_setpoint |  |  | mobility | residential | EV_soc_minimum | 1 | Ecar Mindest-Speicherstand | ratio |  | 0.5 | 0.5 | 0.5 | 0.5 | 0.5 | 0.5 | 0.5 | 0.5 | 0.5 | 0.5 | 0.5 | 0.5 | 0.5 | 0.5 | 0.5 | 0.5 | 0.5 | 0.5 | 0.5 | 0.5 | 0.5 | 0.5 | 0.5 | 0.5 | 0.5 | 0.5 | 0.5
🚗 | mobility | charging_efficiency |  |  |  |  | EV_charging_efficiency | 2 | Ecar Batterie-Effizienz Beladung | ratio |  | 0.9 | 0.9 | 0.9 | 0.9 | 0.9 | 0.9 | 0.9 | 0.9 | 0.9 | 0.9 | 0.9 | 0.9 | 0.9 | 0.9 | 0.9 | 0.9 | 0.9 | 0.9 | 0.9 | 0.9 | 0.9 | 0.9 | 0.9 | 0.9 | 0.9 | 0.9 | 0.9
🚗 | mobility | charging_efficiency_inverse |  |  |  |  | EV_charging_losses_surcharge_factor | 0 | Ecar Batterie-Effizienz Beladung Kehrwert | ratio |  | 1.1111 | 1.1111 | 1.1111 | 1.1111 | 1.1111 | 1.1111 | 1.1111 | 1.1111 | 1.1111 | 1.1111 | 1.1111 | 1.1111 | 1.1111 | 1.1111 | 1.1111 | 1.1111 | 1.1111 | 1.1111 | 1.1111 | 1.1111 | 1.1111 | 1.1111 | 1.1111 | 1.1111 | 1.1111 | 1.1111 | 1.1111
🚗 | mobility | c_rate |  |  |  |  | EV_max_charging_power_ratio | 1 | Ecar Batterie Maximale Beladungsleistung | ratio |  | 1 | 1 | 1 | 1 | 1 | 1 | 1 | 1 | 1 | 1 | 1 | 1 | 1 | 1 | 1 | 1 | 1 | 1 | 1 | 1 | 1 | 1 | 1 | 1 | 1 | 1 | 1
🚗 | mobility | minimum_setpoint |  |  | mobility | work | EV_soc_min_work | 1 | Ecar Mindestspeicherstand Arbeit | ratio |  | 50% | 0.5 | 0.5 | 0.5 | 0.5 | 0.5 | 0.5 | 0.5 | 0.5 | 0.5 | 0.5 | 0.5 | 0.5 | 0.5 | 0.5 | 0.5 | 0.5 | 0.5 | 0.5 | 0.5 | 0.5 | 0.5 | 0.5 | 0.5 | 0.5 | 0.5 | 0.5
🚗 | mobility | minimum_setpoint |  |  | mobility | retail | EV_soc_min_retail | 1 | Ecar Mindestspeicherstand Handel | ratio |  | 50% | 0.5 | 0.5 | 0.5 | 0.5 | 0.5 | 0.5 | 0.5 | 0.5 | 0.5 | 0.5 | 0.5 | 0.5 | 0.5 | 0.5 | 0.5 | 0.5 | 0.5 | 0.5 | 0.5 | 0.5 | 0.5 | 0.5 | 0.5 | 0.5 | 0.5 | 0.5
🚗 | mobility | moped_to_car |  |  |  |  | moped_factor | 1 | Moped im Verhältnis zu Auto | ratio |  | 0.25 | 0.25 | 0.25 | 0.25 | 0.25 | 0.25 | 0.25 | 0.25 | 0.25 | 0.25 | 0.25 | 0.25 | 0.25 | 0.25 | 0.25 | 0.25 | 0.25 | 0.25 | 0.25 | 0.25 | 0.25 | 0.25 | 0.25 | 0.25 | 0.25 | 0.25 | 0.25
🚗 | mobility | nonflexible_charging_share |  |  |  |  | EV_share_constant_charging | 1 | Anteil Ecars, die konstant vor Ort laden | ratio | Rest konstantes Laden | 0.5 | 0.5 | 0.5 | 0.5 | 0.5 | 0.5 | 0.5 | 0.5 | 0.5 | 0.5 | 0.5 | 0.5 | 0.5 | 0.5 | 0.5 | 0.5 | 0.5 | 0.5 | 0.5 | 0.5 | 0.5 | 0.5 | 0.5 | 0.5 | 0.5 | 0.5 | 0.5
🚗 | mobility | mileage_reduction |  |  |  |  | mob_pkm_factor | 2 | Reduktionsfaktor JPkm MIV | ratio |  | 0.82 | 0.82 | 0.82 | 0.82 | 0.82 | 0.82 | 0.82 | 0.82 | 0.82 | 0.82 | 0.82 | 0.82 | 0.82 | 0.82 | 0.82 | 0.82 | 0.82 | 0.82 | 0.82 | 0.82 | 0.82 | 0.82 | 0.82 | 0.82 | 0.82 | 0.82 | 0.82
🚗 | mobility | [5 empty] | EV_experimental_calculation | 1 | New Calculation Method |  |  | TRUE | TRUE | TRUE | TRUE | TRUE | TRUE | TRUE | TRUE | TRUE | TRUE | TRUE | TRUE | TRUE | TRUE | TRUE | TRUE | TRUE | TRUE | TRUE | TRUE | TRUE | TRUE | TRUE | TRUE | TRUE | TRUE | TRUE
🚗 | mobility | mileage |  |  | mobility | residential | EV_mileage_residential | 0 | Ecar Pkm Real Wohnen (Insgesamt) | Pkm/a |  | 325454.0903 | 279036.4946 | 20682.9455 | 12710.3904 | 31175.2384 | 59544.1474 | 53070.1982 | 20682.9455 | 12710.3904 | 31175.2384 | 59544.1474 | 53070.1982 | 20682.9455 | 12710.3904 | 31175.2384 | 59544.1474 | 53070.1982 | 20682.9455 | 12710.3904 | 31175.2384 | 59544.1474 | 53070.1982 | 20682.9455 | 12710.3904 | 31175.2384 | 59544.1474 | 53070.1982
🚗 | mobility | mileage |  |  | mobility | work | EV_mileage_work | 0 | Ecar Pkm Real Arbeiten (Insgesamt) | Pkm/a |  | 0 | 0 | 0 | 0 | 0 | 0 | 0 | 0 | 0 | 0 | 0 | 0 | 0 | 0 | 0 | 0 | 0 | 0 | 0 | 0 | 0 | 0 | 0 | 0 | 0 | 0 | 0
🚗 | mobility | mileage |  |  | mobility | retail | EV_mileage_retail | 0 | Ecar Pkm Real Einkaufen (Insgesamt) | Pkm/a |  | 0 | 0 | 0 | 0 | 0 | 0 | 0 | 0 | 0 | 0 | 0 | 0 | 0 | 0 | 0 | 0 | 0 | 0 | 0 | 0 | 0 | 0 | 0 | 0 | 0 | 0 | 0
🚗 | mobility | minimum_setpoint |  |  |  |  | EV_soc_min_ext | 2 | Ecar Mindest-Speicherstand Extern | ratio |  | 40% | 0.4 | 0.4 | 0.4 | 0.4 | 0.4 | 0.4 | 0.4 | 0.4 | 0.4 | 0.4 | 0.4 | 0.4 | 0.4 | 0.4 | 0.4 | 0.4 | 0.4 | 0.4 | 0.4 | 0.4 | 0.4 | 0.4 | 0.4 | 0.4 | 0.4 | 0.4
🚗 | mobility | minimum_setpoint |  |  |  |  | EV_soc_min_discharge | 2 | Ecar Mindest-Speicherstand Entladung | ratio |  | 50% | 0.5 | 0.5 | 0.5 | 0.5 | 0.5 | 0.5 | 0.5 | 0.5 | 0.5 | 0.5 | 0.5 | 0.5 | 0.5 | 0.5 | 0.5 | 0.5 | 0.5 | 0.5 | 0.5 | 0.5 | 0.5 | 0.5 | 0.5 | 0.5 | 0.5 | 0.5
🚗 | mobility | demand |  |  |  |  | fossile_demand_kWhpkm | 1 | Fossiler Energieverbrauch | kWh/km |  | 0.8 | 0.8 | 0.8 | 0.8 | 0.8 | 0.8 | 0.8 | 0.8 | 0.8 | 0.8 | 0.8 | 0.8 | 0.8 | 0.8 | 0.8 | 0.8 | 0.8 | 0.8 | 0.8 | 0.8 | 0.8 | 0.8 | 0.8 | 0.8 | 0.8 | 0.8 | 0.8
🚗 | mobility | ev_count |  |  | mobility | residential | EV_count_residential | 0 | Ecar Anzahl Wohnen | - |  | 46.2844 | 19.2852 | 0.48014 | 0.48014 | 1.2462 | 4.1153 | 4.1153 | 0.48014 | 0.48014 | 1.2462 | 4.1153 | 4.1153 | 0.48014 | 0.48014 | 1.2462 | 4.1153 | 4.1153 | 0.48014 | 0.48014 | 1.2462 | 4.1153 | 4.1153 | 0.48014 | 0.48014 | 1.2462 | 4.1153 | 4.1153
🚗 | mobility | ev_count |  |  | mobility | work | EV_count_work | 0 | Ecar Anzahl Arbeit | - |  | 0 | 0 | 0 | 0 | 0 | 0 | 0 | 0 | 0 | 0 | 0 | 0 | 0 | 0 | 0 | 0 | 0 | 0 | 0 | 0 | 0 | 0 | 0 | 0 | 0 | 0 | 0
🚗 | mobility | ev_count |  |  | mobility | retail | EV_count_retail | 0 | Ecar Anzahl Einkaufen | - |  | 0 | 0 | 0 | 0 | 0 | 0 | 0 | 0 | 0 | 0 | 0 | 0 | 0 | 0 | 0 | 0 | 0 | 0 | 0 | 0 | 0 | 0 | 0 | 0 | 0 | 0 | 0
🚗 | mobility | is_bidirectional |  |  |  |  | ev_bidirectional_use | 2 | Bidirektionales Laden | bool |  | FALSE | FALSE | FALSE | FALSE | FALSE | FALSE | FALSE | FALSE | FALSE | FALSE | FALSE | FALSE | FALSE | FALSE | FALSE | FALSE | FALSE | FALSE | FALSE | FALSE | FALSE | FALSE | FALSE | FALSE | FALSE | FALSE | FALSE
☁ | legacy | component_type |  |  |  |  | GWP_walls_name |  | Außenwand (exkl. Fenster) |  |  | AW_Stahlbeton-Außenwand, WDVS, Dämmstoff EPS | AW_Stahlbeton-Außenwand, WDVS, Dämmstoff EPS | AW_Stahlbeton-Außenwand, WDVS, Dämmstoff EPS | AW_Stahlbeton-Außenwand, WDVS, Dämmstoff EPS | AW_Stahlbeton-Außenwand, WDVS, Dämmstoff EPS | AW_Stahlbeton-Außenwand, WDVS, Dämmstoff EPS | AW_Stahlbeton-Außenwand, WDVS, Dämmstoff EPS | AW_Stahlbeton-Außenwand, WDVS, Dämmstoff EPS | AW_Stahlbeton-Außenwand, WDVS, Dämmstoff EPS | AW_Stahlbeton-Außenwand, WDVS, Dämmstoff EPS | AW_Stahlbeton-Außenwand, WDVS, Dämmstoff EPS | AW_Stahlbeton-Außenwand, WDVS, Dämmstoff EPS | AW_Stahlbeton-Außenwand, WDVS, Dämmstoff EPS | AW_Stahlbeton-Außenwand, WDVS, Dämmstoff EPS | AW_Stahlbeton-Außenwand, WDVS, Dämmstoff EPS | AW_Stahlbeton-Außenwand, WDVS, Dämmstoff EPS | AW_Stahlbeton-Außenwand, WDVS, Dämmstoff EPS | AW_Stahlbeton-Außenwand, WDVS, Dämmstoff EPS | AW_Stahlbeton-Außenwand, WDVS, Dämmstoff EPS | AW_Stahlbeton-Außenwand, WDVS, Dämmstoff EPS | AW_Stahlbeton-Außenwand, WDVS, Dämmstoff EPS | AW_Stahlbeton-Außenwand, WDVS, Dämmstoff EPS | AW_Stahlbeton-Außenwand, WDVS, Dämmstoff EPS | AW_Stahlbeton-Außenwand, WDVS, Dämmstoff EPS | AW_Stahlbeton-Außenwand, WDVS, Dämmstoff EPS | AW_Stahlbeton-Außenwand, WDVS, Dämmstoff EPS | AW_Stahlbeton-Außenwand, WDVS, Dämmstoff EPS
☁ | legacy | component_type |  |  |  |  | GWP_windows_name |  | Fenster |  |  | FHG KONV BT2 FE | FHG KONV BT2 FE | FHG KONV BT2 FE | FHG KONV BT2 FE | FHG KONV BT2 FE | FHG KONV BT2 FE | FHG KONV BT2 FE | FHG KONV BT2 FE | FHG KONV BT2 FE | FHG KONV BT2 FE | FHG KONV BT2 FE | FHG KONV BT2 FE | FHG KONV BT2 FE | FHG KONV BT2 FE | FHG KONV BT2 FE | FHG KONV BT2 FE | FHG KONV BT2 FE | FHG KONV BT2 FE | FHG KONV BT2 FE | FHG KONV BT2 FE | FHG KONV BT2 FE | FHG KONV BT2 FE | FHG KONV BT2 FE | FHG KONV BT2 FE | FHG KONV BT2 FE | FHG KONV BT2 FE | FHG KONV BT2 FE
☁ | legacy | component_type |  |  |  |  | GWP_roof_name |  | Dach |  |  | FHG KONV BT2 DA | FHG KONV BT2 DA | FHG KONV BT2 DA | FHG KONV BT2 DA | FHG KONV BT2 DA | FHG KONV BT2 DA | FHG KONV BT2 DA | FHG KONV BT2 DA | FHG KONV BT2 DA | FHG KONV BT2 DA | FHG KONV BT2 DA | FHG KONV BT2 DA | FHG KONV BT2 DA | FHG KONV BT2 DA | FHG KONV BT2 DA | FHG KONV BT2 DA | FHG KONV BT2 DA | FHG KONV BT2 DA | FHG KONV BT2 DA | FHG KONV BT2 DA | FHG KONV BT2 DA | FHG KONV BT2 DA | FHG KONV BT2 DA | FHG KONV BT2 DA | FHG KONV BT2 DA | FHG KONV BT2 DA | FHG KONV BT2 DA
☁ | legacy | component_type |  |  |  |  | GWP_ground_name |  | Kellerdecke / Fundamentplatte |  |  | FHG KONV BT2 KE | FHG KONV BT2 KE | FHG KONV BT2 KE | FHG KONV BT2 KE | FHG KONV BT2 KE | FHG KONV BT2 KE | FHG KONV BT2 KE | FHG KONV BT2 KE | FHG KONV BT2 KE | FHG KONV BT2 KE | FHG KONV BT2 KE | FHG KONV BT2 KE | FHG KONV BT2 KE | FHG KONV BT2 KE | FHG KONV BT2 KE | FHG KONV BT2 KE | FHG KONV BT2 KE | FHG KONV BT2 KE | FHG KONV BT2 KE | FHG KONV BT2 KE | FHG KONV BT2 KE | FHG KONV BT2 KE | FHG KONV BT2 KE | FHG KONV BT2 KE | FHG KONV BT2 KE | FHG KONV BT2 KE | FHG KONV BT2 KE
☁ | legacy | component_type |  |  |  |  | GWP_ceiling_name |  | Zwischengeschoßdecke |  |  | STB-Geschossdecke - Distanzboden | STB-Geschossdecke - Distanzboden | STB-Geschossdecke - Distanzboden | STB-Geschossdecke - Distanzboden | STB-Geschossdecke - Distanzboden | STB-Geschossdecke - Distanzboden | STB-Geschossdecke - Distanzboden | STB-Geschossdecke - Distanzboden | STB-Geschossdecke - Distanzboden | STB-Geschossdecke - Distanzboden | STB-Geschossdecke - Distanzboden | STB-Geschossdecke - Distanzboden | STB-Geschossdecke - Distanzboden | STB-Geschossdecke - Distanzboden | STB-Geschossdecke - Distanzboden | STB-Geschossdecke - Distanzboden | STB-Geschossdecke - Distanzboden | STB-Geschossdecke - Distanzboden | STB-Geschossdecke - Distanzboden | STB-Geschossdecke - Distanzboden | STB-Geschossdecke - Distanzboden | STB-Geschossdecke - Distanzboden | STB-Geschossdecke - Distanzboden | STB-Geschossdecke - Distanzboden | STB-Geschossdecke - Distanzboden | STB-Geschossdecke - Distanzboden | STB-Geschossdecke - Distanzboden
☁ | legacy | component_type |  |  |  |  | GWP_general_name | 2 | Typ Bauliche Maßnahmen Allgemein |  |  | FHG KONV BT2 IW | FHG KONV BT2 IW | FHG KONV BT2 IW | FHG KONV BT2 IW | FHG KONV BT2 IW | FHG KONV BT2 IW | FHG KONV BT2 IW | FHG KONV BT2 IW | FHG KONV BT2 IW | FHG KONV BT2 IW | FHG KONV BT2 IW | FHG KONV BT2 IW | FHG KONV BT2 IW | FHG KONV BT2 IW | FHG KONV BT2 IW | FHG KONV BT2 IW | FHG KONV BT2 IW | FHG KONV BT2 IW | FHG KONV BT2 IW | FHG KONV BT2 IW | FHG KONV BT2 IW | FHG KONV BT2 IW | FHG KONV BT2 IW | FHG KONV BT2 IW | FHG KONV BT2 IW | FHG KONV BT2 IW | FHG KONV BT2 IW
☁ | legacy | component_type |  |  |  |  | GWP_other_name | 2 | Typ Andere bauliche Maßnahmen |  |  | 6887.56 | 6887.56 | 6887.56 | 6887.56 | 6887.56 | 6887.56 | 6887.56 | 6887.56 | 6887.56 | 6887.56 | 6887.56 | 6887.56 | 6887.56 | 6887.56 | 6887.56 | 6887.56 | 6887.56 | 6887.56 | 6887.56 | 6887.56 | 6887.56 | 6887.56 | 6887.56 | 6887.56 | 6887.56 | 6887.56 | 6887.56
☁ | legacy | component_type |  |  |  |  | GWP_pv_name |  | PV-Anlage |  |  | -- Keine | -- Keine | -- Keine | -- Keine | -- Keine | -- Keine | -- Keine | -- Keine | -- Keine | -- Keine | -- Keine | -- Keine | -- Keine | -- Keine | -- Keine | -- Keine | -- Keine | -- Keine | -- Keine | -- Keine | -- Keine | -- Keine | -- Keine | -- Keine | -- Keine | -- Keine | -- Keine
☁ | legacy | component_type |  |  |  |  | GWP_boreholes_name | 2 | Typ Erdwärmesonden |  |  | -- Keine | -- Keine | -- Keine | -- Keine | -- Keine | -- Keine | -- Keine | -- Keine | -- Keine | -- Keine | -- Keine | -- Keine | -- Keine | -- Keine | -- Keine | -- Keine | -- Keine | -- Keine | -- Keine | -- Keine | -- Keine | -- Keine | -- Keine | -- Keine | -- Keine | -- Keine | -- Keine
☁ | legacy | component_type |  |  |  |  | GWP_ventilation_name | 2 | Typ Komfortlüftung |  |  | -- Keine | -- Keine | -- Keine | -- Keine | -- Keine | -- Keine | -- Keine | -- Keine | -- Keine | -- Keine | -- Keine | -- Keine | -- Keine | -- Keine | -- Keine | -- Keine | -- Keine | -- Keine | -- Keine | -- Keine | -- Keine | -- Keine | -- Keine | -- Keine | -- Keine | -- Keine | -- Keine
☁ | legacy | component_type |  |  |  |  | GWP_solarthermal_name | 2 | Typ Solarthermie |  |  | -- Keine | -- Keine | -- Keine | -- Keine | -- Keine | -- Keine | -- Keine | -- Keine | -- Keine | -- Keine | -- Keine | -- Keine | -- Keine | -- Keine | -- Keine | -- Keine | -- Keine | -- Keine | -- Keine | -- Keine | -- Keine | -- Keine | -- Keine | -- Keine | -- Keine | -- Keine | -- Keine
☁ | legacy | component_type |  |  |  |  | GWP_battery_name | 2 | Typ E-Batterie |  |  | -- Keine | -- Keine | -- Keine | -- Keine | -- Keine | -- Keine | -- Keine | -- Keine | -- Keine | -- Keine | -- Keine | -- Keine | -- Keine | -- Keine | -- Keine | -- Keine | -- Keine | -- Keine | -- Keine | -- Keine | -- Keine | -- Keine | -- Keine | -- Keine | -- Keine | -- Keine | -- Keine
☁ | legacy | component_type |  |  |  |  | GWP_storage_name | 2 | Typ Pufferspeicher |  |  | -- Keine | -- Keine | -- Keine | -- Keine | -- Keine | -- Keine | -- Keine | -- Keine | -- Keine | -- Keine | -- Keine | -- Keine | -- Keine | -- Keine | -- Keine | -- Keine | -- Keine | -- Keine | -- Keine | -- Keine | -- Keine | -- Keine | -- Keine | -- Keine | -- Keine | -- Keine | -- Keine
☁ | legacy | component_type |  |  |  |  | GWP_tga_general_name | 2 | Typ TGA Maßnahmen Allgemein |  |  | -- Keine | -- Keine | -- Keine | -- Keine | -- Keine | -- Keine | -- Keine | -- Keine | -- Keine | -- Keine | -- Keine | -- Keine | -- Keine | -- Keine | -- Keine | -- Keine | -- Keine | -- Keine | -- Keine | -- Keine | -- Keine | -- Keine | -- Keine | -- Keine | -- Keine | -- Keine | -- Keine
☁ | legacy | component_type |  |  |  |  | GWP_tga_other_name | 2 | Typ Sonstige TGA Maßnahmen |  |  | TGA Allgemein | TGA Allgemein | TGA Allgemein | TGA Allgemein | TGA Allgemein | TGA Allgemein | TGA Allgemein | TGA Allgemein | TGA Allgemein | TGA Allgemein | TGA Allgemein | TGA Allgemein | TGA Allgemein | TGA Allgemein | TGA Allgemein | TGA Allgemein | TGA Allgemein | TGA Allgemein | TGA Allgemein | TGA Allgemein | TGA Allgemein | TGA Allgemein | TGA Allgemein | TGA Allgemein | TGA Allgemein | TGA Allgemein | TGA Allgemein
☁ | legacy | component_fu |  |  |  |  | GWP_ref_area_walls |  | FU Außenwand |  |  | 2914 | 2914 | 2914 | 2914 | 2914 | 2914 | 2914 | 2914 | 2914 | 2914 | 2914 | 2914 | 2914 | 2914 | 2914 | 2914 | 2914 | 2914 | 2914 | 2914 | 2914 | 2914 | 2914 | 2914 | 2914 | 2914 | 2914
☁ | legacy | component_fu |  |  |  |  | GWP_ref_area_windows |  | FU Fenster |  |  | 6887 | 6887 | 6887 | 6887 | 6887 | 6887 | 6887 | 6887 | 6887 | 6887 | 6887 | 6887 | 6887 | 6887 | 6887 | 6887 | 6887 | 6887 | 6887 | 6887 | 6887 | 6887 | 6887 | 6887 | 6887 | 6887 | 6887
☁ | legacy | component_fu |  |  |  |  | GWP_ref_area_roof |  | FU Flachdach |  |  | 6887 | 6887 | 6887 | 6887 | 6887 | 6887 | 6887 | 6887 | 6887 | 6887 | 6887 | 6887 | 6887 | 6887 | 6887 | 6887 | 6887 | 6887 | 6887 | 6887 | 6887 | 6887 | 6887 | 6887 | 6887 | 6887 | 6887
☁ | legacy | component_fu |  |  |  |  | GWP_ref_area_fundament |  | FU Erdb. Fußboden beheizt |  |  | 6887 | 6887 | 6887 | 6887 | 6887 | 6887 | 6887 | 6887 | 6887 | 6887 | 6887 | 6887 | 6887 | 6887 | 6887 | 6887 | 6887 | 6887 | 6887 | 6887 | 6887 | 6887 | 6887 | 6887 | 6887 | 6887 | 6887
☁ | legacy | component_fu |  |  |  |  | GWP_ref_area_ceilings |  | FU Geschossdecke |  |  | 6887 | 6887 | 6887 | 6887 | 6887 | 6887 | 6887 | 6887 | 6887 | 6887 | 6887 | 6887 | 6887 | 6887 | 6887 | 6887 | 6887 | 6887 | 6887 | 6887 | 6887 | 6887 | 6887 | 6887 | 6887 | 6887 | 6887
☁ | legacy | component_fu |  |  |  |  | borehole_count | 2 | Anzahl Erdsonden | Stk Erdsonden |  | 24 | 24 | 24 | 24 | 24 | 24 | 24 | 24 | 24 | 24 | 24 | 24 | 24 | 24 | 24 | 24 | 24 | 24 | 24 | 24 | 24 | 24 | 24 | 24 | 24 | 24 | 24
🔧 | construction | preset |  |  |  |  | preset_recorded_construction_type | 5 | Vorauswahl Bauweise |  |  |  |  | Zie | Zie | Zie | Zie | Zie | Bet | Bet | Bet | Bet | Bet | Bet | Bet | Bet | Bet | Bet | Lei | Hyb | Hol | Bet | Bet | Leieco | Hybeco | Holeco | Hybeco | Hybeco
☁ | construction | component_catalog |  |  |  |  | construction_name | 2 | Bauweise Name | text |  | 0 | 0 | Neubau konventionell Ziegel | Neubau konventionell Ziegel | Neubau konventionell Ziegel | Neubau konventionell Ziegel | Neubau konventionell Ziegel | Neubau konventionell Stahlbeton | Neubau konventionell Stahlbeton | Neubau konventionell Stahlbeton | Neubau konventionell Stahlbeton | Neubau konventionell Stahlbeton | Neubau konventionell Stahlbeton | Neubau konventionell Stahlbeton | Neubau konventionell Stahlbeton | Neubau konventionell Stahlbeton | Neubau konventionell Stahlbeton | Neubau Leichtbau | Neubau Hybrid | Neubau Holzbauweise | Neubau konventionell Stahlbeton | Neubau konventionell Stahlbeton | Neubau Leichtbau Ökologisch | Neubau Hybridbauweise Ökologisch | Neubau Holz Ökologisch | Neubau Hybridbauweise Ökologisch | Neubau Hybridbauweise Ökologisch
☁ | construction | component_catalog |  |  |  |  | construction_description | 2 | Bauweise Beschreibung | text |  | 0 | 0 | Zie | Zie | Zie | Zie | Zie | Bet | Bet | Bet | Bet | Bet | Bet | Bet | Bet | Bet | Bet | Lei | Hyb | Hol | Bet | Bet | Leieco | Hybeco | Holeco | Hybeco | Hybeco
☁ | construction | component_catalog |  |  |  |  | construction_type | 2 | Bauweise Type | text |  | 0 | 0 | Neubau | Neubau | Neubau | Neubau | Neubau | Neubau | Neubau | Neubau | Neubau | Neubau | Neubau | Neubau | Neubau | Neubau | Neubau | Neubau | Neubau | Neubau | Neubau | Neubau | Neubau | Neubau | Neubau | Neubau | Neubau
☁ | construction | component_catalog |  |  |  |  | construction_quality | 2 | Bauweise Qualität | text |  | Passivhaus | Passivhaus | Passivhaus | Passivhaus | Passivhaus | Passivhaus | Passivhaus | Passivhaus | Passivhaus | Passivhaus | Passivhaus | Passivhaus | Passivhaus | Passivhaus | Passivhaus | Passivhaus | Passivhaus | Passivhaus | Passivhaus | Passivhaus | Passivhaus | Passivhaus | Passivhaus | Passivhaus | Passivhaus | Passivhaus | Passivhaus
☁ | construction | component_type |  |  | component |  | COMP_name_wall | 2 | Bauweise Außenwand | text |  | FHG KONV BT2 AW | FHG KONV BT2 AW | AWm 06 a Schwere Hochlochziegel-Außenwand, Spezial-WDVS | AWm 06 a Schwere Hochlochziegel-Außenwand, Spezial-WDVS | AWm 06 a Schwere Hochlochziegel-Außenwand, Spezial-WDVS | AWm 06 a Schwere Hochlochziegel-Außenwand, Spezial-WDVS | AWm 06 a Schwere Hochlochziegel-Außenwand, Spezial-WDVS | AWm 01 a Stahlbeton-Außenwand, WDVS | AWm 01 a Stahlbeton-Außenwand, WDVS | AWm 01 a Stahlbeton-Außenwand, WDVS | AWm 01 a Stahlbeton-Außenwand, WDVS | AWm 01 a Stahlbeton-Außenwand, WDVS | AWm 01 a Stahlbeton-Außenwand, WDVS | AWm 01 a Stahlbeton-Außenwand, WDVS | AWm 01 a Stahlbeton-Außenwand, WDVS | AWm 01 a Stahlbeton-Außenwand, WDVS | AWm 01 a Stahlbeton-Außenwand, WDVS | AWl 01 a Holzständer-Außenwand, hinterlüftet | AWl 04 a Brettschichtholzständer-Außenwand, nicht hinterlüftet | AWh02_Steinwolle | AWm 01 a Stahlbeton-Außenwand, WDVS | AWm 01 a Stahlbeton-Außenwand, WDVS | AWl 01 b Holzständer-Außenwand, hinterlüftet | AWl 04 b Brettschichtholzständer-Außenwand, nicht hinterlüftet | AWh02_Holzfaserdämmplatte | AWl 04 b Brettschichtholzständer-Außenwand, nicht hinterlüftet | AWl 04 b Brettschichtholzständer-Außenwand, nicht hinterlüftet
☁ | construction | component_type |  |  | component |  | COMP_name_windows | 2 | Bauweise Fenster | text |  | FHG KONV BT2 FE | FHG KONV BT2 FE | FHG KONV BT2 FE | FHG KONV BT2 FE | FHG KONV BT2 FE | FHG KONV BT2 FE | FHG KONV BT2 FE | FHG KONV BT2 FE | FHG KONV BT2 FE | FHG KONV BT2 FE | FHG KONV BT2 FE | FHG KONV BT2 FE | FHG KONV BT2 FE | FHG KONV BT2 FE | FHG KONV BT2 FE | FHG KONV BT2 FE | FHG KONV BT2 FE | FHG KONV BT2 FE | FHG KONV BT2 FE | FHG KONV BT2 FE | FHG KONV BT2 FE | FHG KONV BT2 FE | FHG KONV BT2 FE | FHG KONV BT2 FE | FHG KONV BT2 FE | FHG KONV BT2 FE | FHG KONV BT2 FE
☁ | construction | component_type |  |  | component |  | COMP_name_roof_flat | 2 | Bauweise Flachdach | text |  | FHG KONV BT2 DA | FHG KONV BT2 DA | DAm 03 a Stahlbeton-Flachdach als Warmdach | DAm 03 a Stahlbeton-Flachdach als Warmdach | DAm 03 a Stahlbeton-Flachdach als Warmdach | DAm 03 a Stahlbeton-Flachdach als Warmdach | DAm 03 a Stahlbeton-Flachdach als Warmdach | DAm 03 a Stahlbeton-Flachdach als Warmdach | DAm 03 a Stahlbeton-Flachdach als Warmdach | DAm 03 a Stahlbeton-Flachdach als Warmdach | DAm 03 a Stahlbeton-Flachdach als Warmdach | DAm 03 a Stahlbeton-Flachdach als Warmdach | DAm 03 a Stahlbeton-Flachdach als Warmdach | DAm 03 a Stahlbeton-Flachdach als Warmdach | DAm 03 a Stahlbeton-Flachdach als Warmdach | DAm 03 a Stahlbeton-Flachdach als Warmdach | DAm 03 a Stahlbeton-Flachdach als Warmdach | DAl 05 a Doppel-T-Träger-Flachdach | DAm 03 a Stahlbeton-Flachdach als Warmdach | DAh 02a_Steinwolle | DAm 03 a Stahlbeton-Flachdach als Warmdach | DAm 03 a Stahlbeton-Flachdach als Warmdach | DAl 05 b Doppel-T-Träger-Flachdach | DAm 03 b Stahlbeton-Flachdach als Warmdach | DAh 02 b | DAm 03 b Stahlbeton-Flachdach als Warmdach | DAm 03 b Stahlbeton-Flachdach als Warmdach
☁ | construction | component_type |  |  | component |  | COMP_name_roof_pitched | 2 | Bauweise Steildach | text |  | 0 | 0 | 0 | 0 | 0 | 0 | 0 | 0 | 0 | 0 | 0 | 0 | 0 | 0 | 0 | 0 | 0 | 0 | 0 | 0 | 0 | 0 | 0 | 0 | 0 | 0 | 0
☁ | construction | component_type |  |  | component |  | COMP_name_floor | 2 | Bauweise Erdb. Fußboden beheizt | text |  | FHG KONV BT2 KE | FHG KONV BT2 KE | Efo 01 a Plattenfundament, oberseitig gedämmt, Nassestrich | Efo 01 a Plattenfundament, oberseitig gedämmt, Nassestrich | Efo 01 a Plattenfundament, oberseitig gedämmt, Nassestrich | Efo 01 a Plattenfundament, oberseitig gedämmt, Nassestrich | Efo 01 a Plattenfundament, oberseitig gedämmt, Nassestrich | Efo 01 a Plattenfundament, oberseitig gedämmt, Nassestrich | Efo 01 a Plattenfundament, oberseitig gedämmt, Nassestrich | Efo 01 a Plattenfundament, oberseitig gedämmt, Nassestrich | Efo 01 a Plattenfundament, oberseitig gedämmt, Nassestrich | Efo 01 a Plattenfundament, oberseitig gedämmt, Nassestrich | Efo 01 a Plattenfundament, oberseitig gedämmt, Nassestrich | Efo 01 a Plattenfundament, oberseitig gedämmt, Nassestrich | Efo 01 a Plattenfundament, oberseitig gedämmt, Nassestrich | Efo 01 a Plattenfundament, oberseitig gedämmt, Nassestrich | Efo 01 a Plattenfundament, oberseitig gedämmt, Nassestrich | Efo 01 a Plattenfundament, oberseitig gedämmt, Nassestrich | Efo 01 a Plattenfundament, oberseitig gedämmt, Nassestrich | Efo 01 a Plattenfundament, oberseitig gedämmt, Nassestrich | Efo 01 a Plattenfundament, oberseitig gedämmt, Nassestrich | Efo 01 a Plattenfundament, oberseitig gedämmt, Nassestrich | Efo 01 b Plattenfundament, oberseitig gedämmt, Nassestrich | Efo 01 b Plattenfundament, oberseitig gedämmt, Nassestrich | Efo 01 b Plattenfundament, oberseitig gedämmt, Nassestrich | Efo 01 b Plattenfundament, oberseitig gedämmt, Nassestrich | Efo 01 b Plattenfundament, oberseitig gedämmt, Nassestrich
☁ | construction | component_type |  |  | component |  | COMP_name_ceiling | 2 | Bauweise Geschossdecke | text |  | GD_Neu_PH_Bet | GD_Neu_PH_Bet | GDm 03 a Ziegel-Geschoßdecke ohne Aufbeton | GDm 03 a Ziegel-Geschoßdecke ohne Aufbeton | GDm 03 a Ziegel-Geschoßdecke ohne Aufbeton | GDm 03 a Ziegel-Geschoßdecke ohne Aufbeton | GDm 03 a Ziegel-Geschoßdecke ohne Aufbeton | GDm 01 a Stahlbeton-Geschoßdecke, Nassestrich (Nassräume) | GDm 01 a Stahlbeton-Geschoßdecke, Nassestrich (Nassräume) | GDm 01 a Stahlbeton-Geschoßdecke, Nassestrich (Nassräume) | GDm 01 a Stahlbeton-Geschoßdecke, Nassestrich (Nassräume) | GDm 01 a Stahlbeton-Geschoßdecke, Nassestrich (Nassräume) | GDm 01 a Stahlbeton-Geschoßdecke, Nassestrich (Nassräume) | GDm 01 a Stahlbeton-Geschoßdecke, Nassestrich (Nassräume) | GDm 01 a Stahlbeton-Geschoßdecke, Nassestrich (Nassräume) | GDm 01 a Stahlbeton-Geschoßdecke, Nassestrich (Nassräume) | GDm 01 a Stahlbeton-Geschoßdecke, Nassestrich (Nassräume) | GDl 01 a Leichtbau- (oder Tram-) Geschoßdecke, Nassestrich | GDm 01 a Stahlbeton-Geschoßdecke, Nassestrich (Nassräume) | GDh 02 a | GDm 01 a Stahlbeton-Geschoßdecke, Nassestrich (Nassräume) | GDm 01 a Stahlbeton-Geschoßdecke, Nassestrich (Nassräume) | GDl 01 b Leichtbau- (oder Tram-) Geschoßdecke, Nassestrich | GDm 01 b Stahlbeton-Geschoßdecke, Nassestrich (Nassräume) | GDh 02 b | GDm 01 b Stahlbeton-Geschoßdecke, Nassestrich (Nassräume) | GDm 01 b Stahlbeton-Geschoßdecke, Nassestrich (Nassräume)
☁ | construction | component_type |  |  | component |  | COMP_name_terrace | 2 | Bauweise Terasse | text |  | 0 | 0 | DAm 06 a Stahlbeton-Flachdach mit Terrassenaufbau | DAm 06 a Stahlbeton-Flachdach mit Terrassenaufbau | DAm 06 a Stahlbeton-Flachdach mit Terrassenaufbau | DAm 06 a Stahlbeton-Flachdach mit Terrassenaufbau | DAm 06 a Stahlbeton-Flachdach mit Terrassenaufbau | DAm 06 a Stahlbeton-Flachdach mit Terrassenaufbau | DAm 06 a Stahlbeton-Flachdach mit Terrassenaufbau | DAm 06 a Stahlbeton-Flachdach mit Terrassenaufbau | DAm 06 a Stahlbeton-Flachdach mit Terrassenaufbau | DAm 06 a Stahlbeton-Flachdach mit Terrassenaufbau | DAm 06 a Stahlbeton-Flachdach mit Terrassenaufbau | DAm 06 a Stahlbeton-Flachdach mit Terrassenaufbau | DAm 06 a Stahlbeton-Flachdach mit Terrassenaufbau | DAm 06 a Stahlbeton-Flachdach mit Terrassenaufbau | DAm 06 a Stahlbeton-Flachdach mit Terrassenaufbau | DAl 06 a Leichtbau-Terrasse, hinterlüftet | DAm 06 a Stahlbeton-Flachdach mit Terrassenaufbau | DAh 04a Terrasse | DAm 06 a Stahlbeton-Flachdach mit Terrassenaufbau | DAm 06 a Stahlbeton-Flachdach mit Terrassenaufbau | DAl 06 b Leichtbau-Terrasse, hinterlüftet | DAm 06 b Stahlbeton-Flachdach mit Terrassenaufbau | DAh 04b Terrasse | DAm 06 b Stahlbeton-Flachdach mit Terrassenaufbau | DAm 06 b Stahlbeton-Flachdach mit Terrassenaufbau
☁ | construction | component_type |  |  | component |  | COMP_name_basement_ceiling | 2 | Bauweise Kellerdecke | text |  | 0 | 0 | KDu 01 a Kellerdecke massiv, unterseitig gedämmt | KDu 01 a Kellerdecke massiv, unterseitig gedämmt | KDu 01 a Kellerdecke massiv, unterseitig gedämmt | KDu 01 a Kellerdecke massiv, unterseitig gedämmt | KDu 01 a Kellerdecke massiv, unterseitig gedämmt | KDu 01 a Kellerdecke massiv, unterseitig gedämmt | KDu 01 a Kellerdecke massiv, unterseitig gedämmt | KDu 01 a Kellerdecke massiv, unterseitig gedämmt | KDu 01 a Kellerdecke massiv, unterseitig gedämmt | KDu 01 a Kellerdecke massiv, unterseitig gedämmt | KDu 01 a Kellerdecke massiv, unterseitig gedämmt | KDu 01 a Kellerdecke massiv, unterseitig gedämmt | KDu 01 a Kellerdecke massiv, unterseitig gedämmt | KDu 01 a Kellerdecke massiv, unterseitig gedämmt | KDu 01 a Kellerdecke massiv, unterseitig gedämmt | KDl 01 a Leichtbau-Kellerdecke | KDu 01 a Kellerdecke massiv, unterseitig gedämmt | KDh 01 a | KDu 01 a Kellerdecke massiv, unterseitig gedämmt | KDu 01 a Kellerdecke massiv, unterseitig gedämmt | KDl 01 b Leichtbau-Kellerdecke | KDu 01 b Kellerdecke massiv, unterseitig gedämmt | KDh 01 b | KDu 01 b Kellerdecke massiv, unterseitig gedämmt | KDu 01 b Kellerdecke massiv, unterseitig gedämmt
☁ | construction | component_type |  |  | component |  | COMP_name_fundament | 2 | Bauweise Bodenplatte | text |  | 0 | 0 | 0 | 0 | 0 | 0 | 0 | 0 | 0 | 0 | 0 | 0 | 0 | 0 | 0 | 0 | 0 | 0 | 0 | 0 | 0 | 0 | 0 | 0 | 0 | 0 | 0
☁ | construction | component_type |  |  | component |  | COMP_name_ceil_to_air | 2 | Bauweise Außendecke gg. Außenluft | text |  | 0 | 0 | ADm 01 a Stahlbetondecke über Außenluft, Distanzboden | ADm 01 a Stahlbetondecke über Außenluft, Distanzboden | ADm 01 a Stahlbetondecke über Außenluft, Distanzboden | ADm 01 a Stahlbetondecke über Außenluft, Distanzboden | ADm 01 a Stahlbetondecke über Außenluft, Distanzboden | ADm 01 a Stahlbetondecke über Außenluft, Distanzboden | ADm 01 a Stahlbetondecke über Außenluft, Distanzboden | ADm 01 a Stahlbetondecke über Außenluft, Distanzboden | ADm 01 a Stahlbetondecke über Außenluft, Distanzboden | ADm 01 a Stahlbetondecke über Außenluft, Distanzboden | ADm 01 a Stahlbetondecke über Außenluft, Distanzboden | ADm 01 a Stahlbetondecke über Außenluft, Distanzboden | ADm 01 a Stahlbetondecke über Außenluft, Distanzboden | ADm 01 a Stahlbetondecke über Außenluft, Distanzboden | ADm 01 a Stahlbetondecke über Außenluft, Distanzboden | ADl 01 a | ADm 01 a Stahlbetondecke über Außenluft, Distanzboden | ADh 01 a Massivholzdecke über Außenluft, Nassestrich | ADm 01 a Stahlbetondecke über Außenluft, Distanzboden | ADm 01 a Stahlbetondecke über Außenluft, Distanzboden | ADl 01 b | ADm 01 b Stahlbetondecke über Außenluft, Distanzboden | ADh 01 b Massivholzdecke über Außenluft, Nassestrich | ADm 01 b Stahlbetondecke über Außenluft, Distanzboden | ADm 01 b Stahlbetondecke über Außenluft, Distanzboden
☁ | construction | component_type |  |  | component |  | COMP_name_wall_earth_contacted | 2 | Bauweise Erdb. Wand beheizt | text |  | 0 | 0 | EAm 02 a Erdberührte Stahlbeton-Außenwand | EAm 02 a Erdberührte Stahlbeton-Außenwand | EAm 02 a Erdberührte Stahlbeton-Außenwand | EAm 02 a Erdberührte Stahlbeton-Außenwand | EAm 02 a Erdberührte Stahlbeton-Außenwand | EAm 02 a Erdberührte Stahlbeton-Außenwand | EAm 02 a Erdberührte Stahlbeton-Außenwand | EAm 02 a Erdberührte Stahlbeton-Außenwand | EAm 02 a Erdberührte Stahlbeton-Außenwand | EAm 02 a Erdberührte Stahlbeton-Außenwand | EAm 02 a Erdberührte Stahlbeton-Außenwand | EAm 02 a Erdberührte Stahlbeton-Außenwand | EAm 02 a Erdberührte Stahlbeton-Außenwand | EAm 02 a Erdberührte Stahlbeton-Außenwand | EAm 02 a Erdberührte Stahlbeton-Außenwand | EAm 02 a Erdberührte Stahlbeton-Außenwand | EAm 02 a Erdberührte Stahlbeton-Außenwand | EAm 02 a Erdberührte Stahlbeton-Außenwand | EAm 02 a Erdberührte Stahlbeton-Außenwand | EAm 02 a Erdberührte Stahlbeton-Außenwand | EAm 02 b Erdberührte Stahlbeton-Außenwand | EAm 02 b Erdberührte Stahlbeton-Außenwand | EAm 02 b Erdberührte Stahlbeton-Außenwand | EAm 02 b Erdberührte Stahlbeton-Außenwand | EAm 02 b Erdberührte Stahlbeton-Außenwand
☁ | construction | component_type |  |  | component |  | COMP_name_internal_wall_load | 2 | Bauweise Innenwand tragend | text |  | 0 | 0 | IWl 01 a Ständer-Scheidewand, nichttragend | IWl 01 a Ständer-Scheidewand, nichttragend | IWl 01 a Ständer-Scheidewand, nichttragend | IWl 01 a Ständer-Scheidewand, nichttragend | IWl 01 a Ständer-Scheidewand, nichttragend | IWl 01 a Ständer-Scheidewand, nichttragend | IWl 01 a Ständer-Scheidewand, nichttragend | IWl 01 a Ständer-Scheidewand, nichttragend | IWl 01 a Ständer-Scheidewand, nichttragend | IWl 01 a Ständer-Scheidewand, nichttragend | IWl 01 a Ständer-Scheidewand, nichttragend | IWl 01 a Ständer-Scheidewand, nichttragend | IWl 01 a Ständer-Scheidewand, nichttragend | IWl 01 a Ständer-Scheidewand, nichttragend | IWl 01 a Ständer-Scheidewand, nichttragend | IWl 01 a Ständer-Scheidewand, nichttragend | IWl 01 a Ständer-Scheidewand, nichttragend | IWl 01 a Ständer-Scheidewand, nichttragend | IWl 01 a Ständer-Scheidewand, nichttragend | IWl 01 a Ständer-Scheidewand, nichttragend | IWl 01 b Ständer-Scheidewand, nichttragend | IWl 01 b Ständer-Scheidewand, nichttragend | IWl 01 b Ständer-Scheidewand, nichttragend | IWl 01 b Ständer-Scheidewand, nichttragend | IWl 01 b Ständer-Scheidewand, nichttragend
☁ | construction | component_type |  |  | component |  | COMP_name_internal_wall_nonload | 2 | Bauweise Innenwand nicht tragend | text |  | 0 | 0 | IWm 05 a Schwere Hochlochziegel-Wohnungstrennwand | IWm 05 a Schwere Hochlochziegel-Wohnungstrennwand | IWm 05 a Schwere Hochlochziegel-Wohnungstrennwand | IWm 05 a Schwere Hochlochziegel-Wohnungstrennwand | IWm 05 a Schwere Hochlochziegel-Wohnungstrennwand | Neubau_Stb_IWm 05 a Schwere Hochlochziegel-Wohnungstrennwand | Neubau_Stb_IWm 05 a Schwere Hochlochziegel-Wohnungstrennwand | Neubau_Stb_IWm 05 a Schwere Hochlochziegel-Wohnungstrennwand | Neubau_Stb_IWm 05 a Schwere Hochlochziegel-Wohnungstrennwand | Neubau_Stb_IWm 05 a Schwere Hochlochziegel-Wohnungstrennwand | Neubau_Stb_IWm 05 a Schwere Hochlochziegel-Wohnungstrennwand | Neubau_Stb_IWm 05 a Schwere Hochlochziegel-Wohnungstrennwand | Neubau_Stb_IWm 05 a Schwere Hochlochziegel-Wohnungstrennwand | Neubau_Stb_IWm 05 a Schwere Hochlochziegel-Wohnungstrennwand | Neubau_Stb_IWm 05 a Schwere Hochlochziegel-Wohnungstrennwand | IWl 04 a Leichtbau-Wohnungstrennwand, tragend | Neubau_Stb_IWm 05 a Schwere Hochlochziegel-Wohnungstrennwand | IWh 02 a | Neubau_Stb_IWm 05 a Schwere Hochlochziegel-Wohnungstrennwand | Neubau_Stb_IWm 05 a Schwere Hochlochziegel-Wohnungstrennwand | IWl 04 b Leichtbau-Wohnungstrennwand, tragend | Neubau_Stb_IWm 05 b Schwere Hochlochziegel-Wohnungstrennwand | IWh 02 b | Neubau_Stb_IWm 05 b Schwere Hochlochziegel-Wohnungstrennwand | Neubau_Stb_IWm 05 b Schwere Hochlochziegel-Wohnungstrennwand
☁ | construction | component_type |  |  | component |  | COMP_name_ceiling_topfloor | 2 | Bauweise Oberste Geschoßdecke | text |  | 0 | 0 | 0 | 0 | 0 | 0 | 0 | 0 | 0 | 0 | 0 | 0 | 0 | 0 | 0 | 0 | 0 | 0 | 0 | 0 | 0 | 0 | 0 | 0 | 0 | 0 | 0
☁ | construction | component_type |  |  | component |  | COMP_name_wall_ec_unheated | 2 | Bauweise Erdb. Wand Keller | text |  | 0 | 0 | Erdberührte Wand Keller | Erdberührte Wand Keller | Erdberührte Wand Keller | Erdberührte Wand Keller | Erdberührte Wand Keller | Erdberührte Wand Keller | Erdberührte Wand Keller | Erdberührte Wand Keller | Erdberührte Wand Keller | Erdberührte Wand Keller | Erdberührte Wand Keller | Erdberührte Wand Keller | Erdberührte Wand Keller | Erdberührte Wand Keller | Erdberührte Wand Keller | Erdberührte Wand Keller | Erdberührte Wand Keller | Erdberührte Wand Keller | Erdberührte Wand Keller | Erdberührte Wand Keller | Erdberührte Wand Keller | Erdberührte Wand Keller | Erdberührte Wand Keller | Erdberührte Wand Keller | Erdberührte Wand Keller
☁ | construction | component_type |  |  | component |  | COMP_name_basement_floor_unheated | 2 | Bauweise Erdb. Fußboden unbeheizt | text |  | 0 | 0 | 1_UG_TG_BP_01d Bodenplatte STB 120 kg/m³ WU Beton bei drückendem Wasser, weiße Wanne, Asphaltbelag | 1_UG_TG_BP_01d Bodenplatte STB 120 kg/m³ WU Beton bei drückendem Wasser, weiße Wanne, Asphaltbelag | 1_UG_TG_BP_01d Bodenplatte STB 120 kg/m³ WU Beton bei drückendem Wasser, weiße Wanne, Asphaltbelag | 1_UG_TG_BP_01d Bodenplatte STB 120 kg/m³ WU Beton bei drückendem Wasser, weiße Wanne, Asphaltbelag | 1_UG_TG_BP_01d Bodenplatte STB 120 kg/m³ WU Beton bei drückendem Wasser, weiße Wanne, Asphaltbelag | 1_UG_TG_BP_01d Bodenplatte STB 120 kg/m³ WU Beton bei drückendem Wasser, weiße Wanne, Asphaltbelag | 1_UG_TG_BP_01d Bodenplatte STB 120 kg/m³ WU Beton bei drückendem Wasser, weiße Wanne, Asphaltbelag | 1_UG_TG_BP_01d Bodenplatte STB 120 kg/m³ WU Beton bei drückendem Wasser, weiße Wanne, Asphaltbelag | 1_UG_TG_BP_01d Bodenplatte STB 120 kg/m³ WU Beton bei drückendem Wasser, weiße Wanne, Asphaltbelag | 1_UG_TG_BP_01d Bodenplatte STB 120 kg/m³ WU Beton bei drückendem Wasser, weiße Wanne, Asphaltbelag | 1_UG_TG_BP_01d Bodenplatte STB 120 kg/m³ WU Beton bei drückendem Wasser, weiße Wanne, Asphaltbelag | 1_UG_TG_BP_01d Bodenplatte STB 120 kg/m³ WU Beton bei drückendem Wasser, weiße Wanne, Asphaltbelag | 1_UG_TG_BP_01d Bodenplatte STB 120 kg/m³ WU Beton bei drückendem Wasser, weiße Wanne, Asphaltbelag | 1_UG_TG_BP_01d Bodenplatte STB 120 kg/m³ WU Beton bei drückendem Wasser, weiße Wanne, Asphaltbelag | 1_UG_TG_BP_01d Bodenplatte STB 120 kg/m³ WU Beton bei drückendem Wasser, weiße Wanne, Asphaltbelag | 1_UG_TG_BP_01d Bodenplatte STB 120 kg/m³ WU Beton bei drückendem Wasser, weiße Wanne, Asphaltbelag | 1_UG_TG_BP_01d Bodenplatte STB 120 kg/m³ WU Beton bei drückendem Wasser, weiße Wanne, Asphaltbelag | 1_UG_TG_BP_01d Bodenplatte STB 120 kg/m³ WU Beton bei drückendem Wasser, weiße Wanne, Asphaltbelag | 1_UG_TG_BP_01d Bodenplatte STB 120 kg/m³ WU Beton bei drückendem Wasser, weiße Wanne, Asphaltbelag | 1_UG_TG_BP_01d Bodenplatte STB 120 kg/m³ WU Beton bei drückendem Wasser, weiße Wanne, Asphaltbelag | 1_UG_TG_BP_01d Bodenplatte STB 120 kg/m³ WU Beton bei drückendem Wasser, weiße Wanne, Asphaltbelag | 1_UG_TG_BP_01d Bodenplatte STB 120 kg/m³ WU Beton bei drückendem Wasser, weiße Wanne, Asphaltbelag | 1_UG_TG_BP_01d Bodenplatte STB 120 kg/m³ WU Beton bei drückendem Wasser, weiße Wanne, Asphaltbelag | 1_UG_TG_BP_01d Bodenplatte STB 120 kg/m³ WU Beton bei drückendem Wasser, weiße Wanne, Asphaltbelag | 1_UG_TG_BP_01d Bodenplatte STB 120 kg/m³ WU Beton bei drückendem Wasser, weiße Wanne, Asphaltbelag
☁ | construction | component_type |  |  | component |  | COMP_name_columns | 2 | Bauweise Stützen | text |  | 0 | 0 | 1_UG_TG_Stü_01 Stützen | 1_UG_TG_Stü_01 Stützen | 1_UG_TG_Stü_01 Stützen | 1_UG_TG_Stü_01 Stützen | 1_UG_TG_Stü_01 Stützen | 1_UG_TG_Stü_01 Stützen | 1_UG_TG_Stü_01 Stützen | 1_UG_TG_Stü_01 Stützen | 1_UG_TG_Stü_01 Stützen | 1_UG_TG_Stü_01 Stützen | 1_UG_TG_Stü_01 Stützen | 1_UG_TG_Stü_01 Stützen | 1_UG_TG_Stü_01 Stützen | 1_UG_TG_Stü_01 Stützen | 1_UG_TG_Stü_01 Stützen | 1_UG_TG_Stü_01 Stützen | 1_UG_TG_Stü_01 Stützen | 1_UG_TG_Stü_01 Stützen | 1_UG_TG_Stü_01 Stützen | 1_UG_TG_Stü_01 Stützen | 1_UG_TG_Stü_01 Stützen | 1_UG_TG_Stü_01 Stützen | 1_UG_TG_Stü_01 Stützen | 1_UG_TG_Stü_01 Stützen | 1_UG_TG_Stü_01 Stützen
☁ | construction | component_type |  |  | component |  | COMP_name_internal_wall_unheated | 2 | Bauweise Innenwand unbeheizt | text |  | 0 | 0 | 1_UG_TG_TW_01 Trennwand zu TG STB 100kg/m³ TG (tragend + Brandschutz) | 1_UG_TG_TW_01 Trennwand zu TG STB 100kg/m³ TG (tragend + Brandschutz) | 1_UG_TG_TW_01 Trennwand zu TG STB 100kg/m³ TG (tragend + Brandschutz) | 1_UG_TG_TW_01 Trennwand zu TG STB 100kg/m³ TG (tragend + Brandschutz) | 1_UG_TG_TW_01 Trennwand zu TG STB 100kg/m³ TG (tragend + Brandschutz) | 1_UG_TG_TW_01 Trennwand zu TG STB 100kg/m³ TG (tragend + Brandschutz) | 1_UG_TG_TW_01 Trennwand zu TG STB 100kg/m³ TG (tragend + Brandschutz) | 1_UG_TG_TW_01 Trennwand zu TG STB 100kg/m³ TG (tragend + Brandschutz) | 1_UG_TG_TW_01 Trennwand zu TG STB 100kg/m³ TG (tragend + Brandschutz) | 1_UG_TG_TW_01 Trennwand zu TG STB 100kg/m³ TG (tragend + Brandschutz) | 1_UG_TG_TW_01 Trennwand zu TG STB 100kg/m³ TG (tragend + Brandschutz) | 1_UG_TG_TW_01 Trennwand zu TG STB 100kg/m³ TG (tragend + Brandschutz) | 1_UG_TG_TW_01 Trennwand zu TG STB 100kg/m³ TG (tragend + Brandschutz) | 1_UG_TG_TW_01 Trennwand zu TG STB 100kg/m³ TG (tragend + Brandschutz) | 1_UG_TG_TW_01 Trennwand zu TG STB 100kg/m³ TG (tragend + Brandschutz) | 1_UG_TG_TW_01 Trennwand zu TG STB 100kg/m³ TG (tragend + Brandschutz) | 1_UG_TG_TW_01 Trennwand zu TG STB 100kg/m³ TG (tragend + Brandschutz) | 1_UG_TG_TW_01 Trennwand zu TG STB 100kg/m³ TG (tragend + Brandschutz) | 1_UG_TG_TW_01 Trennwand zu TG STB 100kg/m³ TG (tragend + Brandschutz) | 1_UG_TG_TW_01 Trennwand zu TG STB 100kg/m³ TG (tragend + Brandschutz) | 1_UG_TG_TW_01 Trennwand zu TG STB 100kg/m³ TG (tragend + Brandschutz) | 1_UG_TG_TW_01 Trennwand zu TG STB 100kg/m³ TG (tragend + Brandschutz) | 1_UG_TG_TW_01 Trennwand zu TG STB 100kg/m³ TG (tragend + Brandschutz) | 1_UG_TG_TW_01 Trennwand zu TG STB 100kg/m³ TG (tragend + Brandschutz) | 1_UG_TG_TW_01 Trennwand zu TG STB 100kg/m³ TG (tragend + Brandschutz)
☁ | construction | component_type |  |  | component |  | COMP_name_unheated_horizontal | 2 | Bauweise Zwischendecke unbeheizt / Keller / TG | text |  | 0 | 0 | 0 | 0 | 0 | 0 | 0 | 0 | 0 | 0 | 0 | 0 | 0 | 0 | 0 | 0 | 0 | 0 | 0 | 0 | 0 | 0 | 0 | 0 | 0 | 0 | 0
☁ | construction | component_type |  |  | component |  | COMP_name_balconies | 2 | Bauweise Balkone | text |  | 0 | 0 | 0 | 0 | 0 | 0 | 0 | 0 | 0 | 0 | 0 | 0 | 0 | 0 | 0 | 0 | 0 | 0 | 0 | 0 | 0 | 0 | 0 | 0 | 0 | 0 | 0
☁ | construction | component_type |  |  | component |  | COMP_name_windowframe | 2 | Bauweise Fensterrahmen | text |  | 0 | 0 | Holz-Alu-Rahmen Fichte >= 91 Stockrahmentiefe < 109 | Holz-Alu-Rahmen Fichte >= 91 Stockrahmentiefe < 109 | Holz-Alu-Rahmen Fichte >= 91 Stockrahmentiefe < 109 | Holz-Alu-Rahmen Fichte >= 91 Stockrahmentiefe < 109 | Holz-Alu-Rahmen Fichte >= 91 Stockrahmentiefe < 109 | Holz-Alu-Rahmen Fichte >= 91 Stockrahmentiefe < 109 | Holz-Alu-Rahmen Fichte >= 91 Stockrahmentiefe < 109 | Holz-Alu-Rahmen Fichte >= 91 Stockrahmentiefe < 109 | Holz-Alu-Rahmen Fichte >= 91 Stockrahmentiefe < 109 | Holz-Alu-Rahmen Fichte >= 91 Stockrahmentiefe < 109 | Holz-Alu-Rahmen Fichte >= 91 Stockrahmentiefe < 109 | Holz-Alu-Rahmen Fichte >= 91 Stockrahmentiefe < 109 | Holz-Alu-Rahmen Fichte >= 91 Stockrahmentiefe < 109 | Holz-Alu-Rahmen Fichte >= 91 Stockrahmentiefe < 109 | Holz-Alu-Rahmen Fichte >= 91 Stockrahmentiefe < 109 | Holz-Alu-Rahmen Fichte >= 91 Stockrahmentiefe < 109 | Holz-Alu-Rahmen Fichte >= 91 Stockrahmentiefe < 109 | Holz-Alu-Rahmen Fichte >= 91 Stockrahmentiefe < 109 | Holz-Alu-Rahmen Fichte >= 91 Stockrahmentiefe < 109 | Holz-Alu-Rahmen Fichte >= 91 Stockrahmentiefe < 109 | Holz-Rahmen Fichte >= 91 Stockrahmentiefe < 109 | Holz-Rahmen Fichte >= 91 Stockrahmentiefe < 109 | Holz-Rahmen Fichte >= 91 Stockrahmentiefe < 109 | Holz-Rahmen Fichte >= 91 Stockrahmentiefe < 109 | Holz-Rahmen Fichte >= 91 Stockrahmentiefe < 109
☁ | construction | component_type |  |  | component |  | COMP_name_windowglazing | 2 | Bauweise Fensterglas | text |  | 0 | 0 | Dreifach-Wärmeschutzglas, Argon, 40 < Scheibenstärke | Dreifach-Wärmeschutzglas, Argon, 40 < Scheibenstärke | Dreifach-Wärmeschutzglas, Argon, 40 < Scheibenstärke | Dreifach-Wärmeschutzglas, Argon, 40 < Scheibenstärke | Dreifach-Wärmeschutzglas, Argon, 40 < Scheibenstärke | Dreifach-Wärmeschutzglas, Argon, 40 < Scheibenstärke | Dreifach-Wärmeschutzglas, Argon, 40 < Scheibenstärke | Dreifach-Wärmeschutzglas, Argon, 40 < Scheibenstärke | Dreifach-Wärmeschutzglas, Argon, 40 < Scheibenstärke | Dreifach-Wärmeschutzglas, Argon, 40 < Scheibenstärke | Dreifach-Wärmeschutzglas, Argon, 40 < Scheibenstärke | Dreifach-Wärmeschutzglas, Argon, 40 < Scheibenstärke | Dreifach-Wärmeschutzglas, Argon, 40 < Scheibenstärke | Dreifach-Wärmeschutzglas, Argon, 40 < Scheibenstärke | Dreifach-Wärmeschutzglas, Argon, 40 < Scheibenstärke | Dreifach-Wärmeschutzglas, Argon, 40 < Scheibenstärke | Dreifach-Wärmeschutzglas, Argon, 40 < Scheibenstärke | Dreifach-Wärmeschutzglas, Argon, 40 < Scheibenstärke | Dreifach-Wärmeschutzglas, Argon, 40 < Scheibenstärke | Dreifach-Wärmeschutzglas, Argon, 40 < Scheibenstärke | Dreifach-Wärmeschutzglas, Argon, 40 < Scheibenstärke | Dreifach-Wärmeschutzglas, Argon, 40 < Scheibenstärke | Dreifach-Wärmeschutzglas, Argon, 40 < Scheibenstärke | Dreifach-Wärmeschutzglas, Argon, 40 < Scheibenstärke | Dreifach-Wärmeschutzglas, Argon, 40 < Scheibenstärke
☁ | construction | component_type |  |  | component |  | COMP_name_other_1 | 2 | Bauweise Sonstige | text |  | 0 | 0 | 0 | 0 | 0 | 0 | 0 | 0 | 0 | 0 | 0 | 0 | 0 | 0 | 0 | 0 | 0 | 0 | 0 | 0 | 0 | 0 | 0 | 0 | 0 | 0 | 0
☁ | construction | component_type |  |  | component |  | COMP_name_garage_horizontal | 2 | Bauweise Garage Decken | text |  | 0 | 0 | 0 | 0 | 0 | 0 | 0 | 0 | 0 | 0 | 0 | 0 | 0 | 0 | 0 | 0 | 0 | 0 | 0 | 0 | 0 | 0 | 0 | 0 | 0 | 0 | 0
☁ | construction | component_type |  |  | component |  | COMP_name_garage_columns | 2 | Bauweise Garage Stützen | text |  | 0 | 0 | 0 | 0 | 0 | 0 | 0 | 0 | 0 | 0 | 0 | 0 | 0 | 0 | 0 | 0 | 0 | 0 | 0 | 0 | 0 | 0 | 0 | 0 | 0 | 0 | 0
☁ | construction | component_type |  |  | component |  | COMP_name_other_2 | 2 | Bauweise Sonstige 2 | text |  | 0 | 0 | 0 | 0 | 0 | 0 | 0 | 0 | 0 | 0 | 0 | 0 | 0 | 0 | 0 | 0 | 0 | 0 | 0 | 0 | 0 | 0 | 0 | 0 | 0 | 0 | 0
☁ | construction | component_type |  |  | component |  | COMP_name_other_3 | 2 | Bauweise Sonstige 3 | text |  | 0 | 0 | 0 | 0 | 0 | 0 | 0 | 0 | 0 | 0 | 0 | 0 | 0 | 0 | 0 | 0 | 0 | 0 | 0 | 0 | 0 | 0 | 0 | 0 | 0 | 0 | 0
☁ | construction | component_type |  |  | component |  | COMP_name_PV | 2 | Typ PV-Anlage | text |  | 0 | 0 | 0 | 0 | 0 | 0 | 0 | 0 | 0 | 0 | 0 | 0 | 0 | 0 | 0 | 0 | 0 | 0 | 0 | 0 | 0 | 0 | 0 | 0 | 0 | 0 | 0
☁ | construction | component_type |  |  | component |  | COMP_name_boreholes | 2 | Typ Erdwärmesonden | text |  | 0 | 0 | 0 | 0 | 0 | 0 | 0 | 0 | 0 | 0 | 0 | 0 | 0 | 0 | 0 | 0 | 0 | 0 | 0 | 0 | 0 | 0 | 0 | 0 | 0 | 0 | 0
☁ | construction | component_type |  |  | component |  | COMP_name_ahu_1 | 2 | Typ Lüftungsanlage 1 | text |  | 0 | 0 | 0 | 0 | 0 | 0 | 0 | 0 | 0 | 0 | 0 | 0 | 0 | 0 | 0 | 0 | 0 | 0 | 0 | 0 | 0 | 0 | 0 | 0 | 0 | 0 | 0
☁ | construction | component_type |  |  | component |  | COMP_name_ahu_2 | 2 | Typ Lüftungsanlage 2 | text |  | 0 | 0 | 0 | 0 | 0 | 0 | 0 | 0 | 0 | 0 | 0 | 0 | 0 | 0 | 0 | 0 | 0 | 0 | 0 | 0 | 0 | 0 | 0 | 0 | 0 | 0 | 0
☁ | construction | component_type |  |  | component |  | COMP_name_buffer_storage | 2 | Typ Pufferspeicher | text |  | 0 | 0 | 0 | 0 | 0 | 0 | 0 | 0 | 0 | 0 | 0 | 0 | 0 | 0 | 0 | 0 | 0 | 0 | 0 | 0 | 0 | 0 | 0 | 0 | 0 | 0 | 0
☁ | construction | component_type |  |  | component |  | COMP_name_BESS | 2 | Typ E-Batterie | text |  | 0 | 0 | 0 | 0 | 0 | 0 | 0 | 0 | 0 | 0 | 0 | 0 | 0 | 0 | 0 | 0 | 0 | 0 | 0 | 0 | 0 | 0 | 0 | 0 | 0 | 0 | 0
☁ | construction | component_type |  |  | component |  | COMP_name_energy_1 | 2 | Typ Energiesystem 1 | text |  | 0 | 0 | 0 | 0 | 0 | 0 | 0 | 0 | 0 | 0 | 0 | 0 | 0 | 0 | 0 | 0 | 0 | 0 | 0 | 0 | 0 | 0 | 0 | 0 | 0 | 0 | 0
☁ | construction | component_type |  |  | component |  | COMP_name_energy_2 | 2 | Typ Energiesystem 2 | text |  | 0 | 0 | 0 | 0 | 0 | 0 | 0 | 0 | 0 | 0 | 0 | 0 | 0 | 0 | 0 | 0 | 0 | 0 | 0 | 0 | 0 | 0 | 0 | 0 | 0 | 0 | 0
☁ | construction | component_type |  |  | component |  | COMP_name_solarthermal | 2 | Typ Solarthermie | text |  | 0 | 0 | 0 | 0 | 0 | 0 | 0 | 0 | 0 | 0 | 0 | 0 | 0 | 0 | 0 | 0 | 0 | 0 | 0 | 0 | 0 | 0 | 0 | 0 | 0 | 0 | 0
☁ | construction | component_fu |  |  | component |  | COMP_area_wall | 2 | FU Außenwand | m² FU | functional unit | 6887.56 | 6887.56 | 147.6771 | 168.4803 | 329.9323 | 781.5033 | 684.7032 | 139.3047 | 161.6913 | 325.8403 | 757.0897 | 672.063 | 125.2275 | 150.2764 | 323.7395 | 727.5928 | 656.791 | 138.3588 | 160.9242 | 321.4129 | 707.6961 | 670.9414 | 138.3373 | 160.9068 | 321.4129 | 707.6961 | 670.9414
☁ | construction | component_fu |  |  | component |  | COMP_area_windows | 2 | FU Fenster | m² FU | functional unit | 6887.56 | 6887.56 | 10.0629 | 8.1597 | 36.6677 | 97.3767 | 50.4168 | 18.4353 | 14.9487 | 40.7597 | 121.7903 | 63.057 | 32.5125 | 26.3636 | 42.8605 | 151.2872 | 78.329 | 19.3812 | 15.7158 | 45.1871 | 171.1839 | 64.1786 | 19.4027 | 15.7332 | 45.1871 | 171.1839 | 64.1786
☁ | construction | component_fu |  |  | component |  | COMP_area_roof_flat | 2 | FU Flachdach | m² FU | functional unit | 6887.56 | 6887.56 | 171.48 | 85.76 | 222.6 | 367.44 | 245.04 | 171.48 | 85.76 | 222.6 | 367.44 | 245.04 | 171.48 | 85.76 | 222.6 | 367.44 | 245.04 | 171.48 | 85.76 | 222.6 | 367.44 | 245.04 | 171.48 | 85.76 | 222.6 | 367.44 | 245.04
☁ | construction | component_fu |  |  | component |  | COMP_area_roof_pitched | 2 | FU Steildach | m² FU | functional unit | 0 | 0 | 0 | 0 | 0 | 0 | 0 | 0 | 0 | 0 | 0 | 0 | 0 | 0 | 0 | 0 | 0 | 0 | 0 | 0 | 0 | 0 | 0 | 0 | 0 | 0 | 0
☁ | construction | component_fu |  |  | component |  | COMP_area_floor | 2 | FU Erdb. Fußboden beheizt | m² FU | functional unit | 6887.56 | 6887.56 | 0 | 1 | 2 | 4 | 5 | 6 | 7 | 8 | 10 | 11 | 12 | 13 | 14 | 16 | 17 | 18 | 19 | 20 | 22 | 23 | 24 | 25 | 26 | 28 | 29
☁ | construction | component_fu |  |  | component |  | COMP_area_ceilings | 2 | FU Geschossdecke | m² FU | functional unit | 6887.56 | 6887.56 | 0 | 68.608 | 178.08 | 881.856 | 980.16 | 0 | 68.608 | 178.08 | 881.856 | 980.16 | 0 | 68.608 | 178.08 | 881.856 | 980.16 | 0 | 68.608 | 178.08 | 881.856 | 980.16 | 0 | 68.608 | 178.08 | 881.856 | 980.16
☁ | construction | component_fu |  |  | component |  | COMP_area_terrace | 2 | FU Terasse | m² FU | functional unit | 0 | 0 | 0 | 1 | 2 | 4 | 5 | 6 | 7 | 8 | 10 | 11 | 12 | 13 | 14 | 16 | 17 | 18 | 19 | 20 | 22 | 23 | 24 | 25 | 26 | 28 | 29
☁ | construction | component_fu |  |  | component |  | COMP_area_basement_ceiling | 2 | FU Kellerdecke | m² FU | functional unit | 0 | 0 | 171.48 | 85.76 | 222.6 | 367.44 | 245.04 | 171.48 | 85.76 | 222.6 | 367.44 | 245.04 | 171.48 | 85.76 | 222.6 | 367.44 | 245.04 | 171.48 | 85.76 | 222.6 | 367.44 | 245.04 | 171.48 | 85.76 | 222.6 | 367.44 | 245.04
☁ | construction | component_fu |  |  | component |  | COMP_area_fundament | 2 | FU Bodenplatte | m² FU | functional unit | 0 | 0 | 0 | 0 | 0 | 0 | 0 | 0 | 0 | 0 | 0 | 0 | 0 | 0 | 0 | 0 | 0 | 0 | 0 | 0 | 0 | 0 | 0 | 0 | 0 | 0 | 0
☁ | construction | component_fu |  |  | component |  | COMP_area_ceil_to_air | 2 | FU Außendecke gg. Außenluft | m² FU | functional unit | 0 | 0 | 0 | 0 | 0 | 0 | 0 | 0 | 0 | 0 | 0 | 0 | 0 | 0 | 0 | 0 | 0 | 0 | 0 | 0 | 0 | 0 | 0 | 0 | 0 | 0 | 0
☁ | construction | component_fu |  |  | component |  | COMP_area_wall_earth_contacted | 2 | FU Erdb. Wand beheizt | m² FU | functional unit | 0 | 0 | 0 | 0 | 0 | 0 | 0 | 0 | 0 | 0 | 0 | 0 | 0 | 0 | 0 | 0 | 0 | 0 | 0 | 0 | 0 | 0 | 0 | 0 | 0 | 0 | 0
☁ | construction | component_fu |  |  | component |  | COMP_area_internal_wall_load | 2 | FU Innenwand tragend | m² FU | functional unit | 0 | 0 | 31.2951 | 31.3024 | 99.057 | 505.5974 | 505.7626 | 31.2951 | 31.3024 | 99.057 | 505.5974 | 505.7626 | 31.2951 | 31.3024 | 99.057 | 505.5974 | 505.7626 | 31.2951 | 31.3024 | 99.057 | 505.5974 | 505.7626 | 31.2951 | 31.3024 | 99.057 | 505.5974 | 505.7626
☁ | construction | component_fu |  |  | component |  | COMP_area_internal_wall_nonload | 2 | FU Innenwand nicht tragend | m² FU | functional unit | 0 | 0 | 93.8853 | 93.9072 | 297.171 | 758.3962 | 758.6438 | 93.8853 | 93.9072 | 297.171 | 758.3962 | 758.6438 | 93.8853 | 93.9072 | 297.171 | 758.3962 | 758.6438 | 93.8853 | 93.9072 | 297.171 | 758.3962 | 758.6438 | 93.8853 | 93.9072 | 297.171 | 758.3962 | 758.6438
☁ | construction | component_fu |  |  | component |  | COMP_area_ceiling_topfloor | 2 | FU Oberste Geschoßdecke | m² FU | functional unit | 0 | 0 | 0 | 0 | 0 | 0 | 0 | 0 | 0 | 0 | 0 | 0 | 0 | 0 | 0 | 0 | 0 | 0 | 0 | 0 | 0 | 0 | 0 | 0 | 0 | 0 | 0
☁ | construction | component_fu |  |  | component |  | COMP_area_wall_ec_unheated | 2 | FU Erdb. Wand Keller | m² FU | functional unit | 0 | 0 | 147.6771 | 84.2401 | 164.9661 | 195.3758 | 114.1172 | 139.3047 | 80.8456 | 162.9202 | 189.2724 | 112.0105 | 125.2275 | 75.1382 | 161.8697 | 181.8982 | 109.4652 | 138.3588 | 80.4621 | 160.7065 | 176.924 | 111.8236 | 138.3373 | 80.4534 | 160.7065 | 176.924 | 111.8236
☁ | construction | component_fu |  |  | component |  | COMP_area_basement_floor_unheated | 2 | FU Erdb. Fußboden Keller | m² FU | functional unit | 0 | 0 | 171.48 | 85.76 | 222.6 | 367.44 | 245.04 | 171.48 | 85.76 | 222.6 | 367.44 | 245.04 | 171.48 | 85.76 | 222.6 | 367.44 | 245.04 | 171.48 | 85.76 | 222.6 | 367.44 | 245.04 | 171.48 | 85.76 | 222.6 | 367.44 | 245.04
☁ | construction | component_fu |  |  | component |  | COMP_area_columns | 2 | FU Stützen | stk | functional unit | 0 | 0 | 0 | 0 | 0 | 0 | 0 | 0 | 0 | 0 | 0 | 0 | 0 | 0 | 0 | 0 | 0 | 0 | 0 | 0 | 0 | 0 | 0 | 0 | 0 | 0 | 0
☁ | construction | component_fu |  |  | component |  | COMP_area_internal_wall_unheated | 2 | FU Innenwand unbeheizt | m² FU | functional unit | 0 | 0 | 128.61 | 64.32 | 166.95 | 275.58 | 183.78 | 128.61 | 64.32 | 166.95 | 275.58 | 183.78 | 128.61 | 64.32 | 166.95 | 275.58 | 183.78 | 128.61 | 64.32 | 166.95 | 275.58 | 183.78 | 128.61 | 64.32 | 166.95 | 275.58 | 183.78
☁ | construction | component_fu |  |  | component |  | COMP_area_unheated_horizontal | 2 | FU Zwischendecke unbeheizt / Keller / TG | m² FU | functional unit | 0 | 0 | 0 | 0 | 0 | 0 | 0 | 0 | 0 | 0 | 0 | 0 | 0 | 0 | 0 | 0 | 0 | 0 | 0 | 0 | 0 | 0 | 0 | 0 | 0 | 0 | 0
☁ | construction | component_fu |  |  | component |  | COMP_area_balconies | 2 | FU Balkone | m² FU | functional unit | 0 | 0 | 0 | 0 | 0 | 0 | 0 | 0 | 0 | 0 | 0 | 0 | 0 | 0 | 0 | 0 | 0 | 0 | 0 | 0 | 0 | 0 | 0 | 0 | 0 | 0 | 0
☁ | construction | component_fu |  |  | component |  | COMP_area_windowframe | 2 | FU Fensterrahmen | m² FU | functional unit | 0 | 0 | 0 | 0 | 0 | 0 | 0 | 0 | 0 | 0 | 0 | 0 | 0 | 0 | 0 | 0 | 0 | 0 | 0 | 0 | 0 | 0 | 0 | 0 | 0 | 0 | 0
☁ | construction | component_fu |  |  | component |  | COMP_area_windowglazing | 2 | FU Fensterglas | m² FU | functional unit | 0 | 0 | 0 | 0 | 0 | 0 | 0 | 0 | 0 | 0 | 0 | 0 | 0 | 0 | 0 | 0 | 0 | 0 | 0 | 0 | 0 | 0 | 0 | 0 | 0 | 0 | 0
☁ | construction | component_fu |  |  | component |  | COMP_area_garage_horizontal | 2 | FU Garage Decken | m² FU | functional unit | 0 | 0 | 0 | 0 | 0 | 0 | 0 | 0 | 0 | 0 | 0 | 0 | 0 | 0 | 0 | 0 | 0 | 0 | 0 | 0 | 0 | 0 | 0 | 0 | 0 | 0 | 0
☁ | construction | component_fu |  |  | component |  | COMP_area_garage_columns | 2 | FU Garage Stützen | stk | functional unit | 0 | 0 | 0 | 0 | 0 | 0 | 0 | 0 | 0 | 0 | 0 | 0 | 0 | 0 | 0 | 0 | 0 | 0 | 0 | 0 | 0 | 0 | 0 | 0 | 0 | 0 | 0
☁ | construction | component_fu |  |  | component |  | COMP_area_other_1 | 2 | FU Sonstige 1 | m² FU | functional unit | 0 | 0 | 0 | 0 | 0 | 0 | 0 | 0 | 0 | 0 | 0 | 0 | 0 | 0 | 0 | 0 | 0 | 0 | 0 | 0 | 0 | 0 | 0 | 0 | 0 | 0 | 0
☁ | construction | component_fu |  |  | component |  | COMP_area_other_2 | 2 | FU Sonstige 2 | m² FU | functional unit | 0 | 0 | 0 | 0 | 0 | 0 | 0 | 0 | 0 | 0 | 0 | 0 | 0 | 0 | 0 | 0 | 0 | 0 | 0 | 0 | 0 | 0 | 0 | 0 | 0 | 0 | 0
☁ | construction | component_fu |  |  | component |  | COMP_area_other_3 | 2 | FU Sonstige 3 | m² FU | functional unit | 0 | 0 | 0 | 0 | 0 | 0 | 0 | 0 | 0 | 0 | 0 | 0 | 0 | 0 | 0 | 0 | 0 | 0 | 0 | 0 | 0 | 0 | 0 | 0 | 0 | 0 | 0
☁ | construction | component_fu |  |  | component |  | COMP_fu_PV | 2 | FU PV-Anlage | m² PV | functional unit | 0 | 0 | 0 | 0 | 0 | 0 | 0 | 0 | 0 | 0 | 0 | 0 | 0 | 0 | 0 | 0 | 0 | 0 | 0 | 0 | 0 | 0 | 0 | 0 | 0 | 0 | 0
☁ | construction | component_fu |  |  | component |  | COMP_fu_boreholes | 2 | FU Erdwärmesonden | lfm | functional unit | 0 | 0 | 0 | 0 | 0 | 0 | 0 | 0 | 0 | 0 | 0 | 0 | 0 | 0 | 0 | 0 | 0 | 0 | 0 | 0 | 0 | 0 | 0 | 0 | 0 | 0 | 0
☁ | construction | component_fu |  |  | component |  | COMP_fu_ahu_1 | 2 | FU Lüftungsanlage 1 | m²BGF | functional unit | 0 | 0 | 0 | 0 | 0 | 0 | 0 | 0 | 0 | 0 | 0 | 0 | 0 | 0 | 0 | 0 | 0 | 0 | 0 | 0 | 0 | 0 | 0 | 0 | 0 | 0 | 0
☁ | construction | component_fu |  |  | component |  | COMP_fu_ahu_2 | 2 | FU Lüftungsanlage 2 | m²BGF | functional unit | 0 | 0 | 0 | 0 | 0 | 0 | 0 | 0 | 0 | 0 | 0 | 0 | 0 | 0 | 0 | 0 | 0 | 0 | 0 | 0 | 0 | 0 | 0 | 0 | 0 | 0 | 0
☁ | construction | component_fu |  |  | component |  | COMP_fu_buffer_storage | 2 | FU Pufferspeicher | m²BGF | functional unit | 0 | 0 | 0 | 0 | 0 | 0 | 0 | 0 | 0 | 0 | 0 | 0 | 0 | 0 | 0 | 0 | 0 | 0 | 0 | 0 | 0 | 0 | 0 | 0 | 0 | 0 | 0
☁ | construction | component_fu |  |  | component |  | COMP_fu_BESS | 2 | FU E-Batterie | kWh | functional unit | 0 | 0 | 0 | 0 | 0 | 0 | 0 | 0 | 0 | 0 | 0 | 0 | 0 | 0 | 0 | 0 | 0 | 0 | 0 | 0 | 0 | 0 | 0 | 0 | 0 | 0 | 0
☁ | construction | component_fu |  |  | component |  | COMP_fu_energy_1 | 2 | FU Energiesystem 1 | FU | functional unit | 0 | 0 | 0 | 0 | 0 | 0 | 0 | 0 | 0 | 0 | 0 | 0 | 0 | 0 | 0 | 0 | 0 | 0 | 0 | 0 | 0 | 0 | 0 | 0 | 0 | 0 | 0
☁ | construction | component_fu |  |  | component |  | COMP_fu_energy_2 | 2 | FU Energiesystem 2 | FU | functional unit | 0 | 0 | 0 | 0 | 0 | 0 | 0 | 0 | 0 | 0 | 0 | 0 | 0 | 0 | 0 | 0 | 0 | 0 | 0 | 0 | 0 | 0 | 0 | 0 | 0 | 0 | 0
☁ | construction | component_fu |  |  | component |  | COMP_fu_solarthermal | 2 | FU Solarthermie | m²ST | functional unit | 0 | 0 | 0 | 0 | 0 | 0 | 0 | 0 | 0 | 0 | 0 | 0 | 0 | 0 | 0 | 0 | 0 | 0 | 0 | 0 | 0 | 0 | 0 | 0 | 0 | 0 | 0
☁ | [6 empty] | GWP_refratio_walls | 0 | Bezug pro BGF (Außenwand) | m²AW/m²BGF
☁ | [6 empty] | GWP_refratio_windows | 0 | Bezug pro BGF (Fenster) | m²Fe/m²BGF |  | 1 | 1 | 0.058682 | 0.047584 | 0.082388 | 0.066254 | 0.034303 | 0.10751 | 0.087175 | 0.091582 | 0.082865 | 0.042903 | 0.1896 | 0.15374 | 0.096303 | 0.10293 | 0.053294 | 0.11302 | 0.091648 | 0.10153 | 0.11647 | 0.043666 | 0.11315 | 0.091749 | 0.10153 | 0.11647 | 0.043666
☁ | [6 empty] | GWP_refratio_roof | 0 | Bezug pro BGF (Dach) | m²Dach/m²BGF |  | 1 | 1 | 1 | 0.50012 | 0.50016 | 0.25 | 0.16672 | 1 | 0.50012 | 0.50016 | 0.25 | 0.16672 | 1 | 0.50012 | 0.50016 | 0.25 | 0.16672 | 1 | 0.50012 | 0.50016 | 0.25 | 0.16672 | 1 | 0.50012 | 0.50016 | 0.25 | 0.16672
☁ | [6 empty] | GWP_refratio_fundament | 0 | Bezug pro BGF (Fundament) | m²KB/m²BGF |  | 1 | 1 | 0 | 0.0058316 | 0.0044938 | 0.0027216 | 0.0034019 | 0.03499 | 0.040821 | 0.017975 | 0.0068039 | 0.0074843 | 0.069979 | 0.075811 | 0.031456 | 0.010886 | 0.011567 | 0.10497 | 0.1108 | 0.044938 | 0.014969 | 0.015649 | 0.13996 | 0.14579 | 0.058419 | 0.019051 | 0.019731
☁ | [6 empty] | GWP_refratio_ceilings | 0 | Bezug pro BGF (Zwischengeschoßdecken) | m²Zwd/m²BGF |  | 1 | 1 | 0 | 0.40009 | 0.40013 | 0.6 | 0.66689 | 0 | 0.40009 | 0.40013 | 0.6 | 0.66689 | 0 | 0.40009 | 0.40013 | 0.6 | 0.66689 | 0 | 0.40009 | 0.40013 | 0.6 | 0.66689 | 0 | 0.40009 | 0.40013 | 0.6 | 0.66689
☁
☁ | lca | [5 empty] | GWP_refratio_pv | 0 | Bezug pro BGF (PV) | m²PV/m²BGF |  | 0 | 0 | 0 | 0 | 0 | 0 | 0 | 0 | 0 | 0 | 0 | 0 | 0 | 0 | 0 | 0 | 0 | 0 | 0 | 0 | 0 | 0 | 0.5 | 0.25006 | 0.25008 | 0.25 | 0.16672
| lca | component_type
lca
| lca | component_type
| lca | component_type
| lca | component_type
| lca | component_type
☁ | [6 empty] | GWP_refratio_boreholes | 0 | Bezug pro BGF (Erdsonden) | StkErdsonden/m²BGF |  | 0.0034845 | 0.0034845 | 0.13996 | 0.13996 | 0.053925 | 0.016329 | 0.016329 | 0.13996 | 0.13996 | 0.053925 | 0.016329 | 0.016329 | 0.13996 | 0.13996 | 0.053925 | 0.016329 | 0.016329 | 0.13996 | 0.13996 | 0.053925 | 0.016329 | 0.016329 | 0.13996 | 0.13996 | 0.053925 | 0.016329 | 0.016329
☁ | [6 empty] | GWP_direct_fossile | 2 | Direkteingabe GWP Fossil |  |  | 0 | 0 | 0 | 0 | 0 | 0 | 0 | 0 | 0 | 0 | 0 | 0 | 0 | 0 | 0 | 0 | 0 | 0 | 0 | 0 | 0 | 0 | 0 | 0 | 0 | 0 | 0
☁ | [6 empty] | GWP_direct_biogenic | 2 | Direkteingabe GWP Biogen |  |  | 0 | 0 | 0 | 0 | 0 | 0 | 0 | 0 | 0 | 0 | 0 | 0 | 0 | 0 | 0 | 0 | 0 | 0 | 0 | 0 | 0 | 0 | 0 | 0 | 0 | 0 | 0
☁ | [6 empty] | GWP_direct_biogenic_share | 1 | Direkteingabe Biogener Anteil | bar: 0 to 29
☁ | [6 empty] | GWP_direct_life | 1 | Direkteingabe Lebensdauer |  |  | 50 | 50 | 50 | 50 | 50 | 50 | 50 | 50 | 50 | 50 | 50 | 50 | 50 | 50 | 50 | 50 | 50 | 50 | 50 | 50 | 50 | 50 | 50 | 50 | 50 | 50 | 50
☁
☁ | lca | [6 empty] | 0 | Statistische Fahrzeugverantwortung | Anzahl Fahrzeuge |  | 33.0603 | 13.7751 | 0.3361 | 0.32238 | 0.85452 | 2.9395 | 3.0571 | 0.3361 | 0.32238 | 0.85452 | 2.9395 | 3.0571 | 0.3361 | 0.32238 | 0.85452 | 2.9395 | 3.0571 | 0.3361 | 0.32238 | 0.85452 | 2.9395 | 3.0571 | 0.3361 | 0.32238 | 0.85452 | 2.9395 | 3.0571
☁ | lca | vehicle_count |  |  |  |  | GWP_miv_count_ev | 0 | GWP Herstellung E-Cars | Anzahl Fahrzeuge |  | 23.1422 | 9.6426 | 0.23527 | 0.22567 | 0.59816 | 2.0576 | 2.14 | 0.23527 | 0.22567 | 0.59816 | 2.0576 | 2.14 | 0.23527 | 0.22567 | 0.59816 | 2.0576 | 2.14 | 0.23527 | 0.22567 | 0.59816 | 2.0576 | 2.14 | 0.23527 | 0.22567 | 0.59816 | 2.0576 | 2.14
☁ | lca | vehicle_count |  |  |  |  | GWP_miv_count_fossile | 0 | GWP Herstellung Verbrenner | Anzahl Fahrzeuge |  | 9.9181 | 4.1325 | 0.10083 | 0.096715 | 0.25635 | 0.88185 | 0.91712 | 0.10083 | 0.096715 | 0.25635 | 0.88185 | 0.91712 | 0.10083 | 0.096715 | 0.25635 | 0.88185 | 0.91712 | 0.10083 | 0.096715 | 0.25635 | 0.88185 | 0.91712 | 0.10083 | 0.096715 | 0.25635 | 0.88185 | 0.91712
☁ | lca | [5 empty] | GWP_mobility_construction_fossil | 1 | GWP Verbrenner | t CO2/Fahrzeug |  | 5 | 5 | 5 | 5 | 5 | 5 | 5 | 5 | 5 | 5 | 5 | 5 | 5 | 5 | 5 | 5 | 5 | 5 | 5 | 5 | 5 | 5 | 5 | 5 | 5 | 5 | 5
☁ | lca | [5 empty] | GWP_mobility_construction_ev | 1 | GWP E-Car | t CO2/Fahrzeug |  | 9 | 9 | 9 | 9 | 9 | 9 | 9 | 9 | 9 | 9 | 9 | 9 | 9 | 9 | 9 | 9 | 9 | 9 | 9 | 9 | 9 | 9 | 9 | 9 | 9 | 9 | 9
☁ | lca | [5 empty] | GHG_LCA_timeframe_years | 1 | Betrachtungszeitraum Ökobilanz |  |  | 26 | 26 | 26 | 26 | 26 | 26 | 26 | 26 | 26 | 26 | 26 | 26 | 26 | 26 | 26 | 26 | 26 | 26 | 26 | 26 | 26 | 26 | 26 | 26 | 26 | 26 | 26
☁ | lca | [5 empty] | GWP_mobility_moped_gpPKm | 1 | GWP Mobilität Moped | GWP 100S (gCO2equiv/Pkm) |  | 126.75 | 126.75 | 126.75 | 126.75 | 126.75 | 126.75 | 126.75 | 126.75 | 126.75 | 126.75 | 126.75 | 126.75 | 126.75 | 126.75 | 126.75 | 126.75 | 126.75 | 126.75 | 126.75 | 126.75 | 126.75 | 126.75 | 126.75 | 126.75 | 126.75 | 126.75 | 126.75
☁ | lca | [5 empty] | GWP_mobility_car_gpPKm | 1 | GWP Mobilität PKW | GWP 100S (gCO2equiv/Pkm) |  | 216.5 | 216.5 | 216.5 | 216.5 | 216.5 | 216.5 | 216.5 | 216.5 | 216.5 | 216.5 | 216.5 | 216.5 | 216.5 | 216.5 | 216.5 | 216.5 | 216.5 | 216.5 | 216.5 | 216.5 | 216.5 | 216.5 | 216.5 | 216.5 | 216.5 | 216.5 | 216.5
☁ | lca | pathway_reduction_year |  |  |  |  | year_rcp0 | 1 | Bezugsjahr Ausgangssituation |  |  | 2025 | 2025 | 2025 | 2025 | 2025 | 2025 | 2025 | 2025 | 2025 | 2025 | 2025 | 2025 | 2025 | 2025 | 2025 | 2025 | 2025 | 2025 | 2025 | 2025 | 2025 | 2025 | 2025 | 2025 | 2025 | 2025 | 2025
☁ | lca | pathway_reduction_year |  |  |  |  | year_rcp1 | 1 | Bezugsjahr Stütztstelle 1 |  |  | 2030 | 2030 | 2030 | 2030 | 2030 | 2030 | 2030 | 2030 | 2030 | 2030 | 2030 | 2030 | 2030 | 2030 | 2030 | 2030 | 2030 | 2030 | 2030 | 2030 | 2030 | 2030 | 2030 | 2030 | 2030 | 2030 | 2030
☁ | lca | pathway_reduction_year |  |  |  |  | year_rcp2 | 1 | Bezugsjahr Stütztstelle 2 |  |  | 2040 | 2040 | 2040 | 2040 | 2040 | 2040 | 2040 | 2040 | 2040 | 2040 | 2040 | 2040 | 2040 | 2040 | 2040 | 2040 | 2040 | 2040 | 2040 | 2040 | 2040 | 2040 | 2040 | 2040 | 2040 | 2040 | 2040
☁ | lca | pathway_reduction_year |  |  |  |  | year_rcp3 | 1 | Bezugsjahr Stütztstelle 3 |  |  | 2050 | 2050 | 2050 | 2050 | 2050 | 2050 | 2050 | 2050 | 2050 | 2050 | 2050 | 2050 | 2050 | 2050 | 2050 | 2050 | 2050 | 2050 | 2050 | 2050 | 2050 | 2050 | 2050 | 2050 | 2050 | 2050 | 2050
☁
☁ | lca | pathway_reduction_factor |  |  | energy_carrier | grid | grid_rcp1 | 1 | Absenkfaktor 1 Netzstrom |  |  | 0.6 | 0.6 | 0.6 | 0.6 | 0.6 | 0.6 | 0.6 | 0.6 | 0.6 | 0.6 | 0.6 | 0.6 | 0.6 | 0.6 | 0.6 | 0.6 | 0.6 | 0.6 | 0.6 | 0.6 | 0.6 | 0.6 | 0.6 | 0.6 | 0.6 | 0.6 | 0.6
☁ | lca | pathway_reduction_factor |  |  | energy_carrier | grid | grid_rcp2 | 1 | Absenkfaktor 2 Netzstrom |  |  | 0.2 | 0.2 | 0.2 | 0.2 | 0.2 | 0.2 | 0.2 | 0.2 | 0.2 | 0.2 | 0.2 | 0.2 | 0.2 | 0.2 | 0.2 | 0.2 | 0.2 | 0.2 | 0.2 | 0.2 | 0.2 | 0.2 | 0.2 | 0.2 | 0.2 | 0.2 | 0.2
☁ | lca | pathway_reduction_factor |  |  | energy_carrier | grid | grid_rcp3 | 1 | Absenkfaktor 3 Netzstrom |  |  | 0 | 0 | 0 | 0 | 0 | 0 | 0 | 0 | 0 | 0 | 0 | 0 | 0 | 0 | 0 | 0 | 0 | 0 | 0 | 0 | 0 | 0 | 0 | 0 | 0 | 0 | 0
☁ | lca | pathway_reduction_factor |  |  | energy_carrier | renewables | rcp1_renewable | 1 | Absenkfaktor 1 Erneuerbare |  |  | 0.8 | 0.8 | 0.8 | 0.8 | 0.8 | 0.8 | 0.8 | 0.8 | 0.8 | 0.8 | 0.8 | 0.8 | 0.8 | 0.8 | 0.8 | 0.8 | 0.8 | 0.8 | 0.8 | 0.8 | 0.8 | 0.8 | 0.8 | 0.8 | 0.8 | 0.8 | 0.8
☁ | lca | pathway_reduction_factor |  |  | energy_carrier | renewables | rcp2_renewable | 1 | Absenkfaktor 2 Erneuerbare |  |  | 0.4 | 0.4 | 0.4 | 0.4 | 0.4 | 0.4 | 0.4 | 0.4 | 0.4 | 0.4 | 0.4 | 0.4 | 0.4 | 0.4 | 0.4 | 0.4 | 0.4 | 0.4 | 0.4 | 0.4 | 0.4 | 0.4 | 0.4 | 0.4 | 0.4 | 0.4 | 0.4
☁ | lca | pathway_reduction_factor |  |  | energy_carrier | renewables | rcp3_renewable | 1 | Absenkfaktor 3 Erneuerbare |  |  | 0 | 0 | 0 | 0 | 0 | 0 | 0 | 0 | 0 | 0 | 0 | 0 | 0 | 0 | 0 | 0 | 0 | 0 | 0 | 0 | 0 | 0 | 0 | 0 | 0 | 0 | 0
☁ | lca | pathway_reduction_factor |  |  | energy_carrier | district_heating | rcp1_dh | 0 | Absenkfaktor 1 Fernwärme |  |  | 0.8 | 0.8 | 0.8 | 0.8 | 0.8 | 0.99 | 0.99 | 0.99 | 0.99 | 0.99 | 0.99 | 0.99 | 0.99 | 0.99 | 0.99 | 0.8 | 0.8 | 0.99 | 0.99 | 0.99 | 0.8 | 0.8 | 0.8 | 0.8 | 0.8 | 0.8 | 0.8
☁ | lca | pathway_reduction_factor |  |  | energy_carrier | district_heating | rcp2_dh | 0 | Absenkfaktor 2 Fernwärme |  |  | 0.4 | 0.4 | 0.4 | 0.4 | 0.4 | 0.97 | 0.97 | 0.97 | 0.97 | 0.97 | 0.97 | 0.97 | 0.97 | 0.97 | 0.97 | 0.4 | 0.4 | 0.97 | 0.97 | 0.97 | 0.4 | 0.4 | 0.4 | 0.4 | 0.4 | 0.4 | 0.4
☁ | lca | pathway_reduction_factor |  |  | energy_carrier | district_heating | rcp3_dh | 0 | Absenkfaktor 3 Fernwärme |  |  | 0 | 0 | 0 | 0 | 0 | 0.95 | 0.95 | 0.95 | 0.95 | 0.95 | 0.95 | 0.95 | 0.95 | 0.95 | 0.95 | 0 | 0 | 0.95 | 0.95 | 0.95 | 0 | 0 | 0 | 0 | 0 | 0 | 0
☁ | lca | pathway_reduction_factor |  |  | energy_carrier | fossile | rcp1_fossil | 1 | Absenkfaktor 1 Andere Fossile |  |  | 99% | 0.99 | 0.99 | 0.99 | 0.99 | 0.99 | 0.99 | 0.99 | 0.99 | 0.99 | 0.99 | 0.99 | 0.99 | 0.99 | 0.99 | 0.99 | 0.99 | 0.99 | 0.99 | 0.99 | 0.99 | 0.99 | 0.99 | 0.99 | 0.99 | 0.99 | 0.99
☁ | lca | pathway_reduction_factor |  |  | energy_carrier | fossile | rcp2_fossil | 1 | Absenkfaktor 2 Andere Fossile |  |  | 97% | 0.97 | 0.97 | 0.97 | 0.97 | 0.97 | 0.97 | 0.97 | 0.97 | 0.97 | 0.97 | 0.97 | 0.97 | 0.97 | 0.97 | 0.97 | 0.97 | 0.97 | 0.97 | 0.97 | 0.97 | 0.97 | 0.97 | 0.97 | 0.97 | 0.97 | 0.97
☁ | lca | pathway_reduction_factor |  |  | energy_carrier | fossile | rcp3_fossil | 1 | Absenkfaktor 3 Andere Fossile |  |  | 95% | 0.95 | 0.95 | 0.95 | 0.95 | 0.95 | 0.95 | 0.95 | 0.95 | 0.95 | 0.95 | 0.95 | 0.95 | 0.95 | 0.95 | 0.95 | 0.95 | 0.95 | 0.95 | 0.95 | 0.95 | 0.95 | 0.95 | 0.95 | 0.95 | 0.95 | 0.95
☁ | lca | pathway_integral |  |  | energy_carrier | grid | GWP_rcpi_grid | 0 | Absenkpfad-Integral Netzstrom |  |  | 9.5 | 9.5 | 9.5 | 9.5 | 9.5 | 9.5 | 9.5 | 9.5 | 9.5 | 9.5 | 9.5 | 9.5 | 9.5 | 9.5 | 9.5 | 9.5 | 9.5 | 9.5 | 9.5 | 9.5 | 9.5 | 9.5 | 9.5 | 9.5 | 9.5 | 9.5 | 9.5
☁ | lca | pathway_integral |  |  | energy_carrier | renewables | GWP_rcpi_grid_substition | 0 | Absenkpfad-Integral Substi |  |  | 9.5 | 9.5 | 9.5 | 9.5 | 9.5 | 9.5 | 9.5 | 9.5 | 9.5 | 9.5 | 9.5 | 9.5 | 9.5 | 9.5 | 9.5 | 9.5 | 9.5 | 9.5 | 9.5 | 9.5 | 9.5 | 9.5 | 9.5 | 9.5 | 9.5 | 9.5 | 9.5
☁ | lca | pathway_integral |  |  | energy_carrier | district_heating | GWP_rcpi_district_heating | 0 | Absenkpfad-Integral Fernwärme |  |  | 13 | 13 | 13 | 13 | 13 | 25.35 | 25.35 | 25.35 | 25.35 | 25.35 | 25.35 | 25.35 | 25.35 | 25.35 | 25.35 | 13 | 13 | 25.35 | 25.35 | 25.35 | 13 | 13 | 13 | 13 | 13 | 13 | 13
☁ | lca | pathway_integral |  |  | energy_carrier | fossile | GWP_rcpi_fossil | 0 | Absenkpfad-Integral Fossil |  |  | 25.35 | 25.35 | 25.35 | 25.35 | 25.35 | 25.35 | 25.35 | 25.35 | 25.35 | 25.35 | 25.35 | 25.35 | 25.35 | 25.35 | 25.35 | 25.35 | 25.35 | 25.35 | 25.35 | 25.35 | 25.35 | 25.35 | 25.35 | 25.35 | 25.35 | 25.35 | 25.35
☁ | lca | pathway_integral |  |  | energy_carrier | natural_gas | GWP_rcpi_natural_gas | 0 | Absenkpfad-Integral Gas |  |  | 25.35 | 25.35 | 25.35 | 25.35 | 25.35 | 25.35 | 25.35 | 25.35 | 25.35 | 25.35 | 25.35 | 25.35 | 25.35 | 25.35 | 25.35 | 25.35 | 25.35 | 25.35 | 25.35 | 25.35 | 25.35 | 25.35 | 25.35 | 25.35 | 25.35 | 25.35 | 25.35
☁ | lca | pathway_integral |  |  | energy_carrier | biomass | GWP_rcpi_biomass | 0 | Absenkpfad-Integral Biomasse |  |  | 25.35 | 25.35 | 25.35 | 25.35 | 25.35 | 25.35 | 25.35 | 25.35 | 25.35 | 25.35 | 25.35 | 25.35 | 25.35 | 25.35 | 25.35 | 25.35 | 25.35 | 25.35 | 25.35 | 25.35 | 25.35 | 25.35 | 25.35 | 25.35 | 25.35 | 25.35 | 25.35
☁ | lca | pathway_integral |  |  | energy_carrier | fossile | GWP_rcpi_mob_fossile | 0 | Absenkpfad-Integral MIV Fossil |  |  | 25.35 | 25.35 | 25.35 | 25.35 | 25.35 | 25.35 | 25.35 | 25.35 | 25.35 | 25.35 | 25.35 | 25.35 | 25.35 | 25.35 | 25.35 | 25.35 | 25.35 | 25.35 | 25.35 | 25.35 | 25.35 | 25.35 | 25.35 | 25.35 | 25.35 | 25.35 | 25.35
☁ | lca | pathway_integral |  |  | energy_carrier | renewables | GWP_rcpi_renewable | 0 | Absenkpfad-Integral Erneuerbar |  |  | 13 | 13 | 13 | 13 | 13 | 13 | 13 | 13 | 13 | 13 | 13 | 13 | 13 | 13 | 13 | 13 | 13 | 13 | 13 | 13 | 13 | 13 | 13 | 13 | 13 | 13 | 13
☁ | lca | pathway_integral |  |  | heating | system_2 |  | 0 | Absenkpfad-Integral Heizen 2 Thermisch |  |  | 13 | 13 | 13 | 13 | 13 | 25.35 | 25.35 | 25.35 | 25.35 | 25.35 | 25.35 | 25.35 | 25.35 | 25.35 | 25.35 | 13 | 13 | 25.35 | 25.35 | 25.35 | 13 | 13 | 13 | 13 | 13 | 13 | 13
☁ | lca | pathway_integral |  |  | heating | system_4 |  | 0 | Absenkpfad-Integral Heizen 4 Thermisch |  |  | 13 | 13 | 13 | 13 | 13 | 13 | 13 | 13 | 13 | 13 | 13 | 13 | 13 | 13 | 13 | 13 | 13 | 13 | 13 | 13 | 13 | 13 | 13 | 13 | 13 | 13 | 13
☁ | lca | pathway_integral |  |  | cooling | system_2 |  | 0 | Absenkpfad-Integral Kühlen 2 Thermisch |  |  | 13 | 13 | 13 | 13 | 13 | 13 | 13 | 13 | 13 | 13 | 13 | 13 | 13 | 13 | 13 | 13 | 13 | 13 | 13 | 13 | 13 | 13 | 13 | 13 | 13 | 13 | 13
☁ | lca | pathway_integral |  |  | dhw | system_1 |  | 0 | Absenkpfad-Integral WWWB 1 Thermisch |  |  | 13 | 13 | 13 | 13 | 13 | 25.35 | 25.35 | 25.35 | 25.35 | 25.35 | 25.35 | 25.35 | 25.35 | 25.35 | 25.35 | 13 | 13 | 25.35 | 25.35 | 25.35 | 13 | 13 | 9.5 | 9.5 | 9.5 | 13 | 13
☁ | lca | pathway_integral |  |  | dhw | system_2 |  | 0 | Absenkpfad-Integral WWWB 2 Thermisch |  |  | 9.5 | 9.5 | 9.5 | 9.5 | 9.5 | 9.5 | 9.5 | 9.5 | 9.5 | 9.5 | 9.5 | 9.5 | 9.5 | 9.5 | 9.5 | 9.5 | 9.5 | 9.5 | 9.5 | 9.5 | 9.5 | 9.5 | 9.5 | 9.5 | 9.5 | 9.5 | 9.5
⚖ | [6 empty] | fPE_grid_profile | 1 | Strom Konversionsprofil PE |  |  | OIB2023 (Monatswerte) | OIB2023 (Monatswerte) | OIB2023 (Monatswerte) | OIB2023 (Monatswerte) | OIB2023 (Monatswerte) | OIB2023 (Monatswerte) | OIB2023 (Monatswerte) | OIB2023 (Monatswerte) | OIB2023 (Monatswerte) | OIB2023 (Monatswerte) | OIB2023 (Monatswerte) | OIB2023 (Monatswerte) | OIB2023 (Monatswerte) | OIB2023 (Monatswerte) | OIB2023 (Monatswerte) | OIB2023 (Monatswerte) | OIB2023 (Monatswerte) | OIB2023 (Monatswerte) | OIB2023 (Monatswerte) | OIB2023 (Monatswerte) | OIB2023 (Monatswerte) | OIB2023 (Monatswerte) | OIB2023 (Monatswerte) | OIB2023 (Monatswerte) | OIB2023 (Monatswerte) | OIB2023 (Monatswerte) | OIB2023 (Monatswerte)
⚖ | assessment | district_heating_index |  |  |  |  | district_heating_conversion_profile | 1 | Fernwärme Konversionsprofil |  |  | 7 | 7 | 7 | 7 | 7 | 7 | 7 | 7 | 7 | 7 | 7 | 7 | 7 | 7 | 7 | 7 | 7 | 7 | 7 | 7 | 7 | 7 | 7 | 7 | 7 | 7 | 7
⚖ | assessment | grid_name |  |  |  |  | fGHG_grid_profile | 2 | Strom Konversionsprofil THG |  |  | OIB2023 (Monatswerte) | OIB2023 (Monatswerte) | OIB2023 (Monatswerte) | OIB2023 (Monatswerte) | OIB2023 (Monatswerte) | OIB2023 (Monatswerte) | OIB2023 (Monatswerte) | OIB2023 (Monatswerte) | OIB2023 (Monatswerte) | OIB2023 (Monatswerte) | OIB2023 (Monatswerte) | OIB2023 (Monatswerte) | OIB2023 (Monatswerte) | OIB2023 (Monatswerte) | OIB2023 (Monatswerte) | OIB2023 (Monatswerte) | OIB2023 (Monatswerte) | OIB2023 (Monatswerte) | OIB2023 (Monatswerte) | OIB2023 (Monatswerte) | OIB2023 (Monatswerte) | OIB2023 (Monatswerte) | OIB2023 (Monatswerte) | OIB2023 (Monatswerte) | OIB2023 (Monatswerte) | OIB2023 (Monatswerte) | OIB2023 (Monatswerte)
⚖
⚖ | primary_energy | conversion_factor_index |  |  |  |  | fPE_grid_column | 0 | Strom Konversionsprofil ID PE | int |  | 13 | 13 | 13 | 13 | 13 | 13 | 13 | 13 | 13 | 13 | 13 | 13 | 13 | 13 | 13 | 13 | 13 | 13 | 13 | 13 | 13 | 13 | 13 | 13 | 13 | 13 | 13
⚖ | GHG | conversion_factor_index |  |  |  |  | fGHG_grid_column | 0 | Strom Konversionsprofil ID THG | int |  | 13 | 13 | 13 | 13 | 13 | 13 | 13 | 13 | 13 | 13 | 13 | 13 | 13 | 13 | 13 | 13 | 13 | 13 | 13 | 13 | 13 | 13 | 13 | 13 | 13 | 13 | 13
⚖ | primary_energy | is_district_heating |  |  | heating | system_2 | heat_th2_is_dh | 0 | PE Heizen 2 ist Fernwärme | bool |  | 1 | 1 | 0 | 0 | 0 | 0 | 0 | 0 | 0 | 0 | 0 | 0 | 0 | 0 | 0 | 1 | 1 | 0 | 0 | 0 | 1 | 1 | 1 | 1 | 1 | 1 | 1
⚖ | primary_energy | is_district_heating |  |  | heating | system_4 | heat_th4_is_dh | 0 | PE Heizen 4 ist Fernwärme | bool | bar: 0 to 29
⚖ | primary_energy | is_district_heating |  |  | cooling | system_2 | cool_th2_is_dh | 0 | PE Kühlen 2 ist Fernwärme | bool |  | 0 | 0 | 0 | 0 | 0 | 0 | 0 | 0 | 0 | 0 | 0 | 0 | 0 | 0 | 0 | 0 | 0 | 0 | 0 | 0 | 0 | 0 | 0 | 0 | 0 | 0 | 0
⚖ | primary_energy | is_district_heating |  |  | dhw | system_1 | dhw1_is_dh | 0 | PE WWWB 1 ist Fernwärme | bool |  | 1 | 1 | 0 | 0 | 0 | 0 | 0 | 0 | 0 | 0 | 0 | 0 | 0 | 0 | 0 | 1 | 1 | 0 | 0 | 0 | 1 | 1 | 0 | 0 | 0 | 1 | 1
⚖ | primary_energy | is_district_heating |  |  | dhw | system_2 | dhw2_is_dh | 0 | PE WWWB 2 ist Fernwärme | bool |  | 0 | 0 | 0 | 0 | 0 | 0 | 0 | 0 | 0 | 0 | 0 | 0 | 0 | 0 | 0 | 0 | 0 | 0 | 0 | 0 | 0 | 0 | 0 | 0 | 0 | 0 | 0
⚖ | primary_energy | is_natural_gas |  |  | heating | system_2 | heat_th2_is_ng | 0 | PE Heizen 2 ist Erdgas | bool |  | 0 | 0 | 0 | 0 | 0 | 0 | 0 | 0 | 0 | 0 | 1 | 1 | 0 | 0 | 0 | 0 | 0 | 0 | 0 | 0 | 0 | 0 | 0 | 0 | 0 | 0 | 0
⚖ | primary_energy | is_natural_gas |  |  | heating | system_4 | heat_th4_is_ng | 0 | PE Heizen 4 ist Erdgas | bool |  | 0 | 0 | 0 | 0 | 0 | 0 | 0 | 0 | 0 | 0 | 0 | 0 | 0 | 0 | 0 | 0 | 0 | 0 | 0 | 0 | 0 | 0 | 0 | 0 | 0 | 0 | 0
⚖ | primary_energy | is_natural_gas |  |  | cooling | system_2 | cool_th2_is_ng | 0 | PE Kühlen 2 ist Erdgas | bool |  | 0 | 0 | 0 | 0 | 0 | 0 | 0 | 0 | 0 | 0 | 0 | 0 | 0 | 0 | 0 | 0 | 0 | 0 | 0 | 0 | 0 | 0 | 0 | 0 | 0 | 0 | 0
⚖ | primary_energy | is_natural_gas |  |  | dhw | system_1 | dhw1_is_ng | 0 | PE WWWB 1 ist Erdgas | bool |  | 0 | 0 | 0 | 0 | 0 | 0 | 0 | 0 | 0 | 0 | 1 | 1 | 0 | 0 | 0 | 0 | 0 | 0 | 0 | 0 | 0 | 0 | 0 | 0 | 0 | 0 | 0
⚖ | primary_energy | is_natural_gas |  |  | dhw | system_2 | dhw2_is_ng | 0 | PE WWWB 2 ist Erdgas | bool |  | 0 | 0 | 0 | 0 | 0 | 0 | 0 | 0 | 0 | 0 | 0 | 0 | 0 | 0 | 0 | 0 | 0 | 0 | 0 | 0 | 0 | 0 | 0 | 0 | 0 | 0 | 0
⚖ | primary_energy | is_biomass |  |  | heating | system_2 | heat_th2_is_bio | 0 | PE Heizen 2 ist Biomasse | bool |  | 0 | 0 | 1 | 1 | 1 | 0 | 0 | 0 | 0 | 0 | 0 | 0 | 0 | 0 | 0 | 0 | 0 | 0 | 0 | 0 | 0 | 0 | 0 | 0 | 0 | 0 | 0
⚖ | primary_energy | is_biomass |  |  | heating | system_4 | heat_th4_is_bio | 0 | PE Heizen 4 ist Biomasse | bool |  | 0 | 0 | 0 | 0 | 0 | 0 | 0 | 0 | 0 | 0 | 0 | 0 | 0 | 0 | 0 | 0 | 0 | 0 | 0 | 0 | 0 | 0 | 0 | 0 | 0 | 0 | 0
⚖ | primary_energy | is_biomass |  |  | cooling | system_2 | cool_th2_is_bio | 0 | PE Kühlen 2 ist Biomasse | bool |  | 0 | 0 | 0 | 0 | 0 | 0 | 0 | 0 | 0 | 0 | 0 | 0 | 0 | 0 | 0 | 0 | 0 | 0 | 0 | 0 | 0 | 0 | 0 | 0 | 0 | 0 | 0
⚖ | primary_energy | is_biomass |  |  | dhw | system_1 | dhw1_is_bio | 0 | PE WWWB 1 ist Biomasse | bool |  | 0 | 0 | 1 | 1 | 1 | 0 | 0 | 0 | 0 | 0 | 0 | 0 | 0 | 0 | 0 | 0 | 0 | 0 | 0 | 0 | 0 | 0 | 0 | 0 | 0 | 0 | 0
⚖ | primary_energy | is_biomass |  |  | dhw | system_2 | dhw2_is_bio | 0 | PE WWWB 2 ist Biomasse | bool |  | 0 | 0 | 0 | 0 | 0 | 0 | 0 | 0 | 0 | 0 | 0 | 0 | 0 | 0 | 0 | 0 | 0 | 0 | 0 | 0 | 0 | 0 | 0 | 0 | 0 | 0 | 0
⚖ | primary_energy | is_other |  |  | heating | system_2 | heat_th2_is_other | 0 | PE Heizen 2 ist Sonstige | bool |  | 0 | 0 | 0 | 0 | 0 | 1 | 1 | 1 | 1 | 1 | 0 | 0 | 1 | 1 | 1 | 0 | 0 | 1 | 1 | 1 | 0 | 0 | 0 | 0 | 0 | 0 | 0
⚖ | primary_energy | is_other |  |  | heating | system_4 | heat_th4_is_other | 0 | PE Heizen 4 ist Sonstige | bool |  | 0 | 0 | 0 | 0 | 0 | 0 | 0 | 0 | 0 | 0 | 0 | 0 | 0 | 0 | 0 | 0 | 0 | 0 | 0 | 0 | 0 | 0 | 0 | 0 | 0 | 0 | 0
⚖ | primary_energy | is_other |  |  | cooling | system_2 | cool_th2_is_other | 0 | PE Kühlen 2 ist Sonstige | bool | bar: 0 to 29
⚖ | primary_energy | is_other |  |  | dhw | system_1 | dhw1_is_other | 0 | PE WWWB 1 ist Sonstige | bool |  | 0 | 0 | 0 | 0 | 0 | 1 | 1 | 1 | 1 | 1 | 0 | 0 | 1 | 1 | 1 | 0 | 0 | 1 | 1 | 1 | 0 | 0 | 1 | 1 | 1 | 0 | 0
⚖ | primary_energy | is_other |  |  | dhw | system_2 | dhw2_is_other | 0 | PE WWWB 2 ist Sonstige | bool |  | 0 | 0 | 0 | 0 | 0 | 0 | 0 | 0 | 0 | 0 | 0 | 0 | 0 | 0 | 0 | 0 | 0 | 0 | 0 | 0 | 0 | 0 | 0 | 0 | 0 | 0 | 0
⚖ | primary_energy | flex_share |  |  |  |  | fPE_flex_factor | 1 | Flexibler Netzbezug Anteil PE-Faktor |  |  | 0 | 0 | 0 | 0 | 0 | 0 | 0 | 0 | 0 | 0 | 0 | 0 | 0 | 0 | 0 | 0 | 0 | 0 | 0 | 0 | 0 | 0 | 0 | 0 | 0 | 0 | 0
⚖ | primary_energy | conversion_factor |  |  |  |  | pe_conversion_factor_gasoline | 1 | PE-Konversionsfaktor Kraftstoff | kWhPE/kWhEE |  | 1.2 | 1.2 | 1.2 | 1.2 | 1.2 | 1.2 | 1.2 | 1.2 | 1.2 | 1.2 | 1.2 | 1.2 | 1.2 | 1.2 | 1.2 | 1.2 | 1.2 | 1.2 | 1.2 | 1.2 | 1.2 | 1.2 | 1.2 | 1.2 | 1.2 | 1.2 | 1.2
ghg_conversion_factor_gasoline
⚖ | primary_energy | conversion_factor |  |  | heating | system_2 |  | 0 | PE-Konversionsfaktor Heizen 2 Thermisch | kWhPE/kWhEE |  | 0.33 | 0.33 | 1.13 | 1.13 | 1.13 | 1.46 | 1.46 | 1.2 | 1.2 | 1.2 | 1.1 | 1.1 | 1.2 | 1.2 | 1.2 | 0.33 | 0.33 | 1.2 | 1.2 | 1.2 | 0.33 | 0.33 | 0.33 | 0.33 | 0.33 | 0.33 | 0.33
⚖ | primary_energy | conversion_factor |  |  | heating | system_4 |  | 0 | PE-Konversionsfaktor Heizen 4 Thermisch | kWhPE/kWhEE |  | 0.33 | 0.33 | 0.33 | 0.33 | 0.33 | 0.33 | 0.33 | 0.33 | 0.33 | 0.33 | 0.33 | 0.33 | 0.33 | 0.33 | 0.33 | 0.33 | 0.33 | 0.33 | 0.33 | 0.33 | 0.33 | 0.33 | 0.33 | 0.33 | 0.33 | 0.33 | 0.33
⚖ | primary_energy | conversion_factor |  |  | cooling | system_2 |  | 0 | PE-Konversionsfaktor Kühlen 2 Thermisch | kWhPE/kWhEE |  | 0.42 | 0.42 | 0.42 | 0.42 | 0.42 | 0.42 | 0.42 | 0.42 | 0.42 | 0.42 | 0.42 | 0.42 | 0.42 | 0.42 | 0.42 | 0.42 | 0.42 | 0.42 | 0.42 | 0.42 | 0.42 | 0.42 | 0.42 | 0.42 | 0.42 | 0.42 | 0.42
⚖ | primary_energy | conversion_factor |  |  | dhw | system_1 |  | 0 | PE-Konversionsfaktor WWWB 1 Thermisch | kWhPE/kWhEE |  | 0.59 | 0.59 | 1.13 | 1.13 | 1.13 | 1.46 | 1.46 | 1.2 | 1.2 | 1.2 | 1.1 | 1.1 | 1.2 | 1.2 | 1.2 | 0.33 | 0.33 | 1.2 | 1.2 | 1.2 | 0.33 | 0.33 | 1.76 | 1.76 | 1.76 | 0.33 | 0.33
⚖ | primary_energy | conversion_factor |  |  | dhw | system_2 |  | 0 | PE-Konversionsfaktor WWWB 2 Thermisch | kWhPE/kWhEE |  | 1.76 | 1.76 | 1.76 | 1.76 | 1.76 | 1.76 | 1.76 | 1.76 | 1.76 | 1.76 | 1.76 | 1.76 | 1.76 | 1.76 | 1.76 | 1.76 | 1.76 | 1.76 | 1.76 | 1.76 | 1.76 | 1.76 | 1.76 | 1.76 | 1.76 | 1.76 | 1.76
⚖ | GHG | conversion_factor |  |  | heating | system_2 |  | 0 | THG-Konversionsfaktor Heizen 2 Thermisch | kgCO2eq/kWhEE |  | 0.02 | 0.02 | 0.247 | 0.247 | 0.247 | 0.36 | 0.36 | 0.271 | 0.271 | 0.271 | 0.201 | 0.201 | 0.271 | 0.271 | 0.271 | 0.02 | 0.02 | 0.271 | 0.271 | 0.271 | 0.02 | 0.02 | 0.02 | 0.02 | 0.02 | 0.02 | 0.02
⚖ | GHG | conversion_factor |  |  | heating | system_4 |  | 0 | THG-Konversionsfaktor Heizen 4 Thermisch | kgCO2eq/kWhEE |  | 0.02 | 0.02 | 0.02 | 0.02 | 0.02 | 0.02 | 0.02 | 0.02 | 0.02 | 0.02 | 0.02 | 0.02 | 0.02 | 0.02 | 0.02 | 0.02 | 0.02 | 0.02 | 0.02 | 0.02 | 0.02 | 0.02 | 0.02 | 0.02 | 0.02 | 0.02 | 0.02
⚖ | GHG | conversion_factor |  |  | cooling | system_2 |  | 0 | THG-Konversionsfaktor Kühlen 2 Thermisch | kgCO2eq/kWhEE |  | 0.042 | 0.042 | 0.042 | 0.042 | 0.042 | 0.042 | 0.042 | 0.042 | 0.042 | 0.042 | 0.042 | 0.042 | 0.042 | 0.042 | 0.042 | 0.042 | 0.042 | 0.042 | 0.042 | 0.042 | 0.042 | 0.042 | 0.042 | 0.042 | 0.042 | 0.042 | 0.042
⚖ | GHG | conversion_factor |  |  | dhw | system_1 |  | 0 | THG-Konversionsfaktor WWWB 1 Thermisch | kgCO2eq/kWhEE |  | 0.067 | 0.067 | 0.247 | 0.247 | 0.247 | 0.36 | 0.36 | 0.271 | 0.271 | 0.271 | 0.201 | 0.201 | 0.271 | 0.271 | 0.271 | 0.02 | 0.02 | 0.271 | 0.271 | 0.271 | 0.02 | 0.02 | 0.156 | 0.156 | 0.156 | 0.02 | 0.02
⚖ | GHG | conversion_factor |  |  | dhw | system_2 |  | 0 | THG-Konversionsfaktor WWWB 2 Thermisch | kgCO2eq/kWhEE |  | 0.156 | 0.156 | 0.156 | 0.156 | 0.156 | 0.156 | 0.156 | 0.156 | 0.156 | 0.156 | 0.156 | 0.156 | 0.156 | 0.156 | 0.156 | 0.156 | 0.156 | 0.156 | 0.156 | 0.156 | 0.156 | 0.156 | 0.156 | 0.156 | 0.156 | 0.156 | 0.156
🚗 | mobility | statistical_persons |  |  | usage | residential | StatPAX_residential | 0 | Mobilitätsstatistische Nutzer Wohnen | - |  | 132.1354 | 132.1354 | 3.2898 | 3.2898 | 8.5383 | 28.1966 | 28.1966 | 3.2898 | 3.2898 | 8.5383 | 28.1966 | 28.1966 | 3.2898 | 3.2898 | 8.5383 | 28.1966 | 28.1966 | 3.2898 | 3.2898 | 8.5383 | 28.1966 | 28.1966 | 3.2898 | 3.2898 | 8.5383 | 28.1966 | 28.1966
🚗 | mobility | statistical_persons |  |  | usage | office | StatPAX_office | 0 | Mobilitätsstatistische Nutzer Büro | - |  | 0 | 0 | 0 | 0 | 0 | 0 | 0 | 0 | 0 | 0 | 0 | 0 | 0 | 0 | 0 | 0 | 0 | 0 | 0 | 0 | 0 | 0 | 0 | 0 | 0 | 0 | 0
🚗 | mobility | statistical_persons |  |  | usage | schoolsec | StatPAX_schoolsec | 0 | Mobilitätsstatistische Nutzer Schule sekundär | - |  | 0 | 0 | 0 | 0 | 0 | 0 | 0 | 0 | 0 | 0 | 0 | 0 | 0 | 0 | 0 | 0 | 0 | 0 | 0 | 0 | 0 | 0 | 0 | 0 | 0 | 0 | 0
🚗 | mobility | statistical_persons |  |  | usage | schoolprim | StatPAX_schoolprim | 0 | Mobilitätsstatistische Nutzer Schule primär | - |  | 0 | 0 | 0 | 0 | 0 | 0 | 0 | 0 | 0 | 0 | 0 | 0 | 0 | 0 | 0 | 0 | 0 | 0 | 0 | 0 | 0 | 0 | 0 | 0 | 0 | 0 | 0
🚗 | mobility | statistical_persons |  |  | usage | retailfood | StatPAX_retail | 0 | Mobilitätsstatistische Nutzer Handel Supermarkt | - |  | 0 | 0 | 0 | 0 | 0 | 0 | 0 | 0 | 0 | 0 | 0 | 0 | 0 | 0 | 0 | 0 | 0 | 0 | 0 | 0 | 0 | 0 | 0 | 0 | 0 | 0 | 0
🚗 | mobility | statistical_persons |  |  | usage | retailother | StatPAX_retailother | 0 | Mobilitätsstatistische Nutzer Handel Sonstige | - |  | 0 | 0 | 0 | 0 | 0 | 0 | 0 | 0 | 0 | 0 | 0 | 0 | 0 | 0 | 0 | 0 | 0 | 0 | 0 | 0 | 0 | 0 | 0 | 0 | 0 | 0 | 0
🚗 | mobility | charging_stations |  |  |  |  | EV_charging_stations | 2 | Anzahl Ladestationen | - |  | 3 | 3 | 3 | 3 | 3 | 3 | 3 | 3 | 3 | 3 | 3 | 3 | 3 | 3 | 3 | 3 | 3 | 3 | 3 | 3 | 3 | 3 | 3 | 3 | 3 | 3 | 3
🚗 | mobility | charging_station_power |  |  |  |  | EV_charging_station_power | 2 | Leistung Ladestation | kW |  | 22 | 22 | 22 | 22 | 22 | 22 | 22 | 22 | 22 | 22 | 22 | 22 | 22 | 22 | 22 | 22 | 22 | 22 | 22 | 22 | 22 | 22 | 22 | 22 | 22 | 22 | 22
🔧 | tool | seasonal_interpolation |  |  |  |  | seasonal_interpolation | 1 | Interpolationsmethode Sommer Winter | text |  | wave | wave | wave | wave | wave | wave | wave | wave | wave | wave | wave | wave | wave | wave | wave | wave | wave | wave | wave | wave | wave | wave | wave | wave | wave | wave | wave
👤 | usage | plugload |  |  | usage | residential | plugloads_residential | 2 | Nutzerstrom Wohnen | kWh/m²NFA |  | 20.5286 | 20.5286 | 20.5286 | 20.5286 | 20.5286 | 20.5286 | 20.5286 | 20.5286 | 20.5286 | 20.5286 | 20.5286 | 20.5286 | 20.5286 | 20.5286 | 20.5286 | 20.5286 | 20.5286 | 20.5286 | 20.5286 | 20.5286 | 20.5286 | 20.5286 | 20.5286 | 20.5286 | 20.5286 | 20.5286 | 20.5286
👤 | usage | plugload |  |  | usage | office | plugloads_office | 2 | Nutzerstrom Büro | kWh/m²NFA |  | 24.6365 | 24.6365 | 24.6365 | 24.6365 | 24.6365 | 24.6365 | 24.6365 | 24.6365 | 24.6365 | 24.6365 | 24.6365 | 24.6365 | 24.6365 | 24.6365 | 24.6365 | 24.6365 | 24.6365 | 24.6365 | 24.6365 | 24.6365 | 24.6365 | 24.6365 | 24.6365 | 24.6365 | 24.6365 | 24.6365 | 24.6365
👤 | usage | plugload |  |  | usage | schoolsec | plugloads_schoolsec | 2 | Nutzerstrom Bildung sekundär | kWh/m²NFA |  | 51.3241 | 51.3241 | 51.3241 | 51.3241 | 51.3241 | 51.3241 | 51.3241 | 51.3241 | 51.3241 | 51.3241 | 51.3241 | 51.3241 | 51.3241 | 51.3241 | 51.3241 | 51.3241 | 51.3241 | 51.3241 | 51.3241 | 51.3241 | 51.3241 | 51.3241 | 51.3241 | 51.3241 | 51.3241 | 51.3241 | 51.3241
👤 | usage | plugload |  |  | usage | schoolprim | plugloads_schoolprim | 2 | Nutzerstrom Bildung primär | kWh/m²NFA |  | 30.7945 | 30.7945 | 30.7945 | 30.7945 | 30.7945 | 30.7945 | 30.7945 | 30.7945 | 30.7945 | 30.7945 | 30.7945 | 30.7945 | 30.7945 | 30.7945 | 30.7945 | 30.7945 | 30.7945 | 30.7945 | 30.7945 | 30.7945 | 30.7945 | 30.7945 | 30.7945 | 30.7945 | 30.7945 | 30.7945 | 30.7945
👤 | usage | plugload |  |  | usage | retailfood | plugloads_retailfood | 2 | Nutzerstrom Handel Lebensmittel | kWh/m²NFA |  | 30.7957 | 30.7957 | 30.7957 | 30.7957 | 30.7957 | 30.7957 | 30.7957 | 30.7957 | 30.7957 | 30.7957 | 30.7957 | 30.7957 | 30.7957 | 30.7957 | 30.7957 | 30.7957 | 30.7957 | 30.7957 | 30.7957 | 30.7957 | 30.7957 | 30.7957 | 30.7957 | 30.7957 | 30.7957 | 30.7957 | 30.7957
👤 | usage | plugload |  |  | usage | retailother | plugloads_retailother | 2 | Nutzerstrom Handel sonstiger | kWh/m²NFA |  | 30.7957 | 30.7957 | 30.7957 | 30.7957 | 30.7957 | 30.7957 | 30.7957 | 30.7957 | 30.7957 | 30.7957 | 30.7957 | 30.7957 | 30.7957 | 30.7957 | 30.7957 | 30.7957 | 30.7957 | 30.7957 | 30.7957 | 30.7957 | 30.7957 | 30.7957 | 30.7957 | 30.7957 | 30.7957 | 30.7957 | 30.7957
👤 | usage | plugload |  |  | usage | other | plugloads_other | 2 | Nutzerstrom Sonstige Nutzung | kWh/m²NFA | bar: 0 to 29
🔧 | tool | hour_phase |  |  |  |  | seasonal_phase_h | 1 | Interpolation Sommer Winter Wellenphase | h |  | -300 | -300 | -300 | -300 | -300 | -300 | -300 | -300 | -300 | -300 | -300 | -300 | -300 | -300 | -300 | -300 | -300 | -300 | -300 | -300 | -300 | -300 | -300 | -300 | -300 | -300 | -300
🔧 | tool | [6 empty] | 0 | Speicherzeitpunkt |  |  | 46226.973 | 46226.9779 | 46230.7608 | 46230.7609 | 46230.761 | 46230.7612 | 46230.7613 | 46230.7616 | 46230.7619 | 46230.7622 | 46230.7625 | 46230.7628 | 46230.7631 | 46230.7634 | 46230.7637 | 46230.764 | 46230.7643 | 46230.7646 | 46230.7649 | 46230.7652 | 46230.7655 | 46230.7658 | 46230.7661 | 46230.7665 | 46230.7669 | 46230.7673 | 46230.7676
🌞 | pv | PV_roof_area_percentage |  |  |  |  | PV_roof_area_percentage | 2 | % Dachfläche für PV genützt | ratio |  | 0 | 0 | 0 | 0 | 0 | 0 | 0 | 0 | 0 | 0 | 0 | 0 | 0 | 0 | 0 | 0 | 0 | 0 | 0 | 0 | 0 | 0 | 0.5 | 0.5 | 0.5 | 1 | 1
🔧 | pv | preset |  |  |  |  | preset_recorded_PV_system | 5 | Vorauswahl PV-System im Quartier |  |  |  |  | PV + Signal | PV + Signal | PV + Signal | PV + Signal | PV + Signal | PV + Signal | PV + Signal | PV + Signal | PV + Signal | PV + Signal | PV + Signal | PV + Signal | PV + Signal | PV + Signal | PV + Signal | PV + Signal | PV + Signal | PV + Signal | PV + Signal | PV + Signal | PV + Signal | PV + Signal | PV + Signal | PV + Signal | PV + Signal
🔧 | dhw | preset |  |  |  |  | preset_recorded_dhw_demand | 5 | Vorauswahl dhw_demand im Quartier |  |  |  |  | PV + Signal | PV + Signal | PV + Signal | PV + Signal | PV + Signal | PV + Signal | PV + Signal | PV + Signal | PV + Signal | PV + Signal | PV + Signal | PV + Signal | PV + Signal | PV + Signal | PV + Signal | PV + Signal | PV + Signal | PV + Signal | PV + Signal | PV + Signal | PV + Signal | PV + Signal | PV + Signal | PV + Signal | PV + Signal
🔧 | declaration | preset |  |  |  |  | preset_recorded_declaration_type | 5 | Vorauswahl declaration_type im Quartier |  |  |  |  | PV + Signal | PV + Signal | PV + Signal | PV + Signal | PV + Signal | PV + Signal | PV + Signal | PV + Signal | PV + Signal | PV + Signal | PV + Signal | PV + Signal | PV + Signal | PV + Signal | PV + Signal | PV + Signal | PV + Signal | PV + Signal | PV + Signal | PV + Signal | PV + Signal | PV + Signal | PV + Signal | PV + Signal | PV + Signal

## OUT
icon | domain | measure | spatial_scope | temporal_scope | entity_group | entity_key | color | pattern | var_name | ka | label_de | unit | Default | Forsthausgasse ¦ BT2 KON FW | Eingeschoßiges EFH (Baujahr bis 1944) | Zweigeschoßiges EFH (Baujahr bis 1944) | MFH zweigeschoßig (Baujahr bis 1944) | Geschoßwohnbau 4-Stöckig (Baujahr bis 1944) | Geschoßwohnbau 6-Stöckig (Baujahr bis 1944) | Eingeschoßiges EFH (Baujahr 1945 - 89) | Zweigeschoßiges EFH (Baujahr 1945 - 89) | MFH zweigeschoßig (Baujahr 1945 - 89) | Geschoßwohnbau 4-Stöckig (Baujahr 1945 - 89) | Geschoßwohnbau 6-Stöckig (Baujahr 1945 - 89) | Eingeschoßiges EFH (Baujahr 1990-1999) | Zweigeschoßiges EFH (Baujahr 1990-1999) | MFH zweigeschoßig (Baujahr 1990-1999) | Geschoßwohnbau 4-Stöckig (Baujahr 1990-1999) | Geschoßwohnbau 6-Stöckig (Baujahr 1990-1999) | Eingeschoßiges EFH (Baujahr 2000 - 2020) | Zweigeschoßiges EFH (Baujahr 2000 - 2020) | MFH zweigeschoßig (Baujahr 2000 - 2020) | Geschoßwohnbau 4-Stöckig (Baujahr 2000 - 2020) | Geschoßwohnbau 6-Stöckig (Baujahr 2000 - 2020) | Eingeschoßiges EFH (Baujahr ab 2020) | Zweigeschoßiges EFH (Baujahr ab 2020) | MFH zweigeschoßig (Baujahr ab 2020) | Geschoßwohnbau 4-Stöckig (Baujahr ab 2020) | Geschoßwohnbau 6-Stöckig (Baujahr ab 2020)
| weather | Wetter | [6 empty] | Ta_annual_avg | 3 | Außentemperatur Jahresmittel | °C | 11.0565 | 11.0565 | 11.0565 | 11.0565 | 11.0565 | 11.0565 | 11.0565 | 11.0565 | 11.0565 | 11.0565 | 11.0565 | 11.0565 | 11.0565 | 11.0565 | 11.0565 | 11.0565 | 11.0565 | 11.0565 | 11.0565 | 11.0565 | 11.0565 | 11.0565 | 11.0565 | 11.0565 | 11.0565 | 11.0565 | 11.0565
| weather | temperature | [6 empty] | Ta_avg_heating_period | 3 | Mittelaußentemperatur Heizperiode | °C | 4.9332 | 4.9332 | 4.9332 | 4.9332 | 4.9332 | 4.9332 | 4.9332 | 4.9332 | 4.9332 | 4.9332 | 4.9332 | 4.9332 | 4.9332 | 4.9332 | 4.9332 | 4.9332 | 4.9332 | 4.9332 | 4.9332 | 4.9332 | 4.9332 | 4.9332 | 4.9332 | 4.9332 | 4.9332 | 4.9332 | 4.9332
| weather | temperature | [6 empty] | Ta_avg_cooling_period | 3 | Mittelaußentemperatur Kühlperiode | °C | 18.9353 | 18.9353 | #DIV/0! | #DIV/0! | #DIV/0! | #DIV/0! | #DIV/0! | #DIV/0! | #DIV/0! | #DIV/0! | #DIV/0! | #DIV/0! | #DIV/0! | 16.3284 | #DIV/0! | #DIV/0! | #DIV/0! | 16.3284 | 16.3284 | 16.3284 | 16.3284 | 16.3284 | 16.3284 | 16.3284 | 16.3284 | 16.3284 | 16.3284
| usage | [8 empty] | 3 | Nutzungsmischung |  | 100% Wohnen, 0% Büro und Gewerbe, 0% Bildungseinrichtung (sekundär, Tertiär), 0% Kindergarten und Volksschule, 0% Lebensmittelhandel, 0% Handel Sonstige, 0% Sonstige Nutzung | 100% Wohnen, 0% Büro und Gewerbe, 0% Bildungseinrichtung (sekundär, Tertiär), 0% Kindergarten und Volksschule, 0% Lebensmittelhandel, 0% Handel Sonstige, 0% Sonstige Nutzung | 100% Wohnen, 0% Büro und Gewerbe, 0% Bildungseinrichtung (sekundär, Tertiär), 0% Kindergarten und Volksschule, 0% Lebensmittelhandel, 0% Handel Sonstige, 0% Sonstige Nutzung | 100% Wohnen, 0% Büro und Gewerbe, 0% Bildungseinrichtung (sekundär, Tertiär), 0% Kindergarten und Volksschule, 0% Lebensmittelhandel, 0% Handel Sonstige, 0% Sonstige Nutzung | 100% Wohnen, 0% Büro und Gewerbe, 0% Bildungseinrichtung (sekundär, Tertiär), 0% Kindergarten und Volksschule, 0% Lebensmittelhandel, 0% Handel Sonstige, 0% Sonstige Nutzung | 100% Wohnen, 0% Büro und Gewerbe, 0% Bildungseinrichtung (sekundär, Tertiär), 0% Kindergarten und Volksschule, 0% Lebensmittelhandel, 0% Handel Sonstige, 0% Sonstige Nutzung | 100% Wohnen, 0% Büro und Gewerbe, 0% Bildungseinrichtung (sekundär, Tertiär), 0% Kindergarten und Volksschule, 0% Lebensmittelhandel, 0% Handel Sonstige, 0% Sonstige Nutzung | 100% Wohnen, 0% Büro und Gewerbe, 0% Bildungseinrichtung (sekundär, Tertiär), 0% Kindergarten und Volksschule, 0% Lebensmittelhandel, 0% Handel Sonstige, 0% Sonstige Nutzung | 100% Wohnen, 0% Büro und Gewerbe, 0% Bildungseinrichtung (sekundär, Tertiär), 0% Kindergarten und Volksschule, 0% Lebensmittelhandel, 0% Handel Sonstige, 0% Sonstige Nutzung | 100% Wohnen, 0% Büro und Gewerbe, 0% Bildungseinrichtung (sekundär, Tertiär), 0% Kindergarten und Volksschule, 0% Lebensmittelhandel, 0% Handel Sonstige, 0% Sonstige Nutzung | 100% Wohnen, 0% Büro und Gewerbe, 0% Bildungseinrichtung (sekundär, Tertiär), 0% Kindergarten und Volksschule, 0% Lebensmittelhandel, 0% Handel Sonstige, 0% Sonstige Nutzung | 100% Wohnen, 0% Büro und Gewerbe, 0% Bildungseinrichtung (sekundär, Tertiär), 0% Kindergarten und Volksschule, 0% Lebensmittelhandel, 0% Handel Sonstige, 0% Sonstige Nutzung | 100% Wohnen, 0% Büro und Gewerbe, 0% Bildungseinrichtung (sekundär, Tertiär), 0% Kindergarten und Volksschule, 0% Lebensmittelhandel, 0% Handel Sonstige, 0% Sonstige Nutzung | 100% Wohnen, 0% Büro und Gewerbe, 0% Bildungseinrichtung (sekundär, Tertiär), 0% Kindergarten und Volksschule, 0% Lebensmittelhandel, 0% Handel Sonstige, 0% Sonstige Nutzung | 100% Wohnen, 0% Büro und Gewerbe, 0% Bildungseinrichtung (sekundär, Tertiär), 0% Kindergarten und Volksschule, 0% Lebensmittelhandel, 0% Handel Sonstige, 0% Sonstige Nutzung | 100% Wohnen, 0% Büro und Gewerbe, 0% Bildungseinrichtung (sekundär, Tertiär), 0% Kindergarten und Volksschule, 0% Lebensmittelhandel, 0% Handel Sonstige, 0% Sonstige Nutzung | 100% Wohnen, 0% Büro und Gewerbe, 0% Bildungseinrichtung (sekundär, Tertiär), 0% Kindergarten und Volksschule, 0% Lebensmittelhandel, 0% Handel Sonstige, 0% Sonstige Nutzung | 100% Wohnen, 0% Büro und Gewerbe, 0% Bildungseinrichtung (sekundär, Tertiär), 0% Kindergarten und Volksschule, 0% Lebensmittelhandel, 0% Handel Sonstige, 0% Sonstige Nutzung | 100% Wohnen, 0% Büro und Gewerbe, 0% Bildungseinrichtung (sekundär, Tertiär), 0% Kindergarten und Volksschule, 0% Lebensmittelhandel, 0% Handel Sonstige, 0% Sonstige Nutzung | 100% Wohnen, 0% Büro und Gewerbe, 0% Bildungseinrichtung (sekundär, Tertiär), 0% Kindergarten und Volksschule, 0% Lebensmittelhandel, 0% Handel Sonstige, 0% Sonstige Nutzung | 100% Wohnen, 0% Büro und Gewerbe, 0% Bildungseinrichtung (sekundär, Tertiär), 0% Kindergarten und Volksschule, 0% Lebensmittelhandel, 0% Handel Sonstige, 0% Sonstige Nutzung | 100% Wohnen, 0% Büro und Gewerbe, 0% Bildungseinrichtung (sekundär, Tertiär), 0% Kindergarten und Volksschule, 0% Lebensmittelhandel, 0% Handel Sonstige, 0% Sonstige Nutzung | 100% Wohnen, 0% Büro und Gewerbe, 0% Bildungseinrichtung (sekundär, Tertiär), 0% Kindergarten und Volksschule, 0% Lebensmittelhandel, 0% Handel Sonstige, 0% Sonstige Nutzung | 100% Wohnen, 0% Büro und Gewerbe, 0% Bildungseinrichtung (sekundär, Tertiär), 0% Kindergarten und Volksschule, 0% Lebensmittelhandel, 0% Handel Sonstige, 0% Sonstige Nutzung | 100% Wohnen, 0% Büro und Gewerbe, 0% Bildungseinrichtung (sekundär, Tertiär), 0% Kindergarten und Volksschule, 0% Lebensmittelhandel, 0% Handel Sonstige, 0% Sonstige Nutzung | 100% Wohnen, 0% Büro und Gewerbe, 0% Bildungseinrichtung (sekundär, Tertiär), 0% Kindergarten und Volksschule, 0% Lebensmittelhandel, 0% Handel Sonstige, 0% Sonstige Nutzung | 100% Wohnen, 0% Büro und Gewerbe, 0% Bildungseinrichtung (sekundär, Tertiär), 0% Kindergarten und Volksschule, 0% Lebensmittelhandel, 0% Handel Sonstige, 0% Sonstige Nutzung
🔌 | useful_energy | plugloads | district | annual |  |  |  |  | UED_plugloads | 3 | Nutzerstrom | kWh/m²NGFa | 20.5286 | 20.5286 | 20.5286 | 20.5286 | 20.5286 | 20.5286 | 20.5286 | 20.5286 | 20.5286 | 20.5286 | 20.5286 | 20.5286 | 20.5286 | 20.5286 | 20.5286 | 20.5286 | 20.5286 | 20.5286 | 20.5286 | 20.5286 | 20.5286 | 20.5286 | 20.5286 | 20.5286 | 20.5286 | 20.5286 | 20.5286
💡 | useful_energy | lighting | district | annual |  |  |  |  | UED_lighting | 3 | Beleuchtung | kWh/m²NGFa | 0 | 0 | 0 | 0 | 0 | 0 | 0 | 0 | 0 | 0 | 0 | 0 | 0 | 0 | 0 | 0 | 0 | 0 | 0 | 0 | 0 | 0 | 0 | 0 | 0 | 0 | 0
🌃 | useful_energy | aux_el_demand | district | annual |  |  |  |  | UED_auxiliary | 3 | Allgemeinstrom | kWh/m²NGFa | 1.752 | 1.752 | 1.752 | 1.752 | 1.752 | 1.752 | 1.752 | 1.752 | 1.752 | 1.752 | 1.752 | 1.752 | 1.752 | 1.752 | 1.752 | 1.752 | 1.752 | 1.752 | 1.752 | 1.752 | 1.752 | 1.752 | 1.752 | 1.752 | 1.752 | 1.752 | 1.752
🔥 | useful_energy | heating_demand | district | annual |  |  |  |  | UED_heating | 3 | Heiwärmebedarf | kWh/m²NGFa | 31.8243 | 22.5369 | 107.9141 | 107.0539 | 106.2571 | 100.4739 | 95.8692 | 106.2616 | 101.2937 | 100.2645 | 85.7007 | 73.3208 | 48.2049 | 37.0956 | 33.6397 | 22.8195 | 18.7947 | 39.3709 | 29.5765 | 27.6608 | 19.9849 | 16.1786 | 35.8822 | 26.9661 | 24.7073 | 13.559 | 10.2375
❄ | useful_energy | cooling_demand | district | annual |  |  |  |  | UED_cooling | 3 | Külenergiebedarf | kWh/m²NGFa | 0 | 0 | 0 | 0 | 0 | 0 | 0 | 0 | 0 | 0 | 0 | 0 | 0 | 0 | 0 | 0 | 0 | 0 | 0 | 0 | 0 | 0 | 0 | 0 | 0 | 0 | 0
💧 | useful_energy | dhw_demand | district | annual |  |  |  |  | UED_dhw | 3 | WWWB | kWh/m²NGFa | 12.78 | 12.78 | 12.775 | 12.775 | 12.775 | 12.775 | 12.775 | 12.775 | 12.775 | 12.775 | 12.775 | 12.775 | 12.775 | 12.775 | 12.775 | 12.775 | 12.775 | 12.775 | 12.775 | 12.775 | 12.775 | 12.775 | 12.775 | 12.775 | 12.775 | 12.775 | 12.775
💨 | useful_energy | vent_el_demand | district | annual |  |  |  |  | UED_ventilation | 3 | Lüftungsenergiebedarf | kWh/m²NGFa | 1.9995 | 1.9995 | 0 | 0 | 0 | 0 | 0 | 0 | 0 | 0 | 0 | 0 | 0 | 0 | 0 | 1.9995 | 1.9995 | 0 | 0 | 1.9995 | 2.3995 | 2.3995 | 1.9995 | 3.9991 | 3.9991 | 3.9991 | 3.9991
🚗 | useful_energy |  | district | annual |  |  |  |  | UED_mim_electric | 3 | E-Mobilität | kWh/m²NGFa | 10.0412 | 8.6091 | 25.6314 | 15.7517 | 14.8854 | 8.6091 | 7.6731 | 25.6314 | 15.7517 | 14.8854 | 8.6091 | 7.6731 | 25.6314 | 15.7517 | 14.8854 | 8.6091 | 7.6731 | 25.6314 | 15.7517 | 14.8854 | 8.6091 | 7.6731 | 25.6314 | 15.7517 | 14.8854 | 8.6091 | 7.6731
🚗 | useful_energy |  | district | annual |  |  |  |  | UED_mim_fossile | 3 | Fossile Mobilität | kWh/m²NGFa | 10.1255 | 8.6814 | 25.329 | 14.9302 | 14.4097 | 8.6814 | 8.047 | 25.329 | 14.9302 | 14.4097 | 8.6814 | 8.047 | 25.329 | 14.9302 | 14.4097 | 8.6814 | 8.047 | 25.329 | 14.9302 | 14.4097 | 8.6814 | 8.047 | 25.329 | 14.9302 | 14.4097 | 8.6814 | 8.047
🧱 | heat_balance_demand | heat_loss | district | annual |  |  | #F281BB |  | QT | 3 | Transmissionswärmeverl. | kWh/m²NGFa | 35.7778 | 32.4685 | 157.3728 | 145.7969 | 153.2114 | 129.4885 | 108.8299 | 157.1621 | 134.7828 | 132.7505 | 103.3416 | 76.8008 | 87.2892 | 59.4537 | 52.6034 | 37.9814 | 25.952 | 54.9623 | 41.1801 | 38.8281 | 29.2823 | 18.4926 | 56.8048 | 44.2481 | 41.3739 | 25.9981 | 16.0801
💨 | heat_balance_demand | heat_loss | district | annual |  |  | #88CFDA |  | QV | 3 | Lüftungswärmeverluste | kWh/m²NGFa | 62.1275 | 41.0044 | 16.4796 | 23.0044 | 26.4535 | 37.9273 | 42.7028 | 26.356 | 36.8805 | 38.6292 | 48.5293 | 50.5663 | 37.0349 | 34.1921 | 36.7143 | 37.9484 | 37.4399 | 33.7062 | 34.9286 | 35.1691 | 36.3074 | 36.8637 | 26.4007 | 27.3474 | 27.5954 | 29.2023 | 29.6955
🌒 | heat_balance_demand | heat_loss | district | annual |  |  | #264350 |  | QVn | 3 | Nachtlüftung | kWh/m²NGFa | 0 | 15.1451 | 1.0443 | 1.0672 | 1.541 | 1.7711 | 1.307 | 1.6835 | 1.894 | 2.1285 | 3.4928 | 2.7507 | 18.2592 | 5.6744 | 13.3379 | 18.0146 | 13.2371 | 4.9787 | 6.4588 | 6.9028 | 8.9681 | 10.1987 | 5.7646 | 7.4165 | 7.9409 | 11.7065 | 13.36
🌞 | heat_balance_coverage | heat_gain | district | annual |  |  | #FFC560 |  | QS | 3 | Solare Gewinne | kWh/m²NGFa | 23.242 | 23.242 | 20.9641 | 17.1855 | 29.4329 | 23.9283 | 12.685 | 33.3969 | 27.3775 | 28.45 | 26.0238 | 13.7959 | 51.5364 | 19.3855 | 26.1768 | 28.2858 | 14.9951 | 11.4372 | 10.1518 | 10.4 | 11.7338 | 6.5373 | 10.2488 | 9.2068 | 9.3637 | 10.5088 | 6.059
👤 | heat_balance_coverage | heat_gain | district | annual |  |  | #EEFF49 |  | QI | 3 | Innere Wärmen | kWh/m²NGFa | 42.8391 | 42.8391 | 42.8391 | 42.8391 | 42.8391 | 42.8391 | 42.8391 | 42.8391 | 42.8391 | 42.8391 | 42.8391 | 42.8391 | 42.8391 | 42.8391 | 42.8391 | 42.8391 | 42.8391 | 42.8391 | 42.8391 | 42.8391 | 42.8391 | 42.8391 | 42.8391 | 42.8391 | 42.8391 | 42.8391 | 42.8391
♨ | heat_balance_coverage | heating_demand | district | annual |  |  | #E1320F |  | QH | 3 | Heizwärmebedarf | kWh/m²NGFa | 31.8243 | 22.5369 | 107.9141 | 107.0539 | 106.2571 | 100.4739 | 95.8692 | 106.2616 | 101.2937 | 100.2645 | 85.7007 | 73.3208 | 48.2049 | 37.0956 | 33.6397 | 22.8195 | 18.7947 | 39.3709 | 29.5765 | 27.6608 | 19.9849 | 16.1786 | 35.8822 | 26.9661 | 24.7073 | 13.559 | 10.2375
❄ | heat_balance_demand | cooling_demand | district | annual |  |  | #00B0F0 |  | QC | 3 | Kühlbedarf (KB) | kWh/m²NGFa | 0 | 0 | 0 | 0 | 0 | 0 | 0 | 0 | 0 | 0 | 0 | 0 | 0 | 0 | 0 | 0 | 0 | 0 | 0 | 0 | 0 | 0 | 0 | 0 | 0 | 0 | 0
| heat_balance | heat_recovery | district | annual |  |  |  |  | QV_heatrecovery | 3 | ML Wärmerückgewinnung | kWh/m²NGFa | 0 | 0 | 0 | 0 | 0 | 0 | 0 | 0 | 0 | 0 | 0 | 0 | 0 | 0 | 0 | 0 | 0 | 0 | 0 | 0 | 0 | 0 | 0 | 0 | 0 | 0 | 0
☑ | heat_balance | test | district | annual | [5 empty] | 4 | Wärmebilanz | TRUE | 0 | 0 | 3.1794 | 2.79 | 2.6769 | 1.9456 | 1.4463 | 2.704 | 2.0469 | 1.9546 | 0.79995 | 0.16183 | 0.0029111 | -2.8422e-13 | -1.4211e-13 | 0 | 0 | -1.5632e-13 | 0 | 0 | -2.8422e-13 | 0 | -1.7053e-13 | -5.258e-13 | 1.1795e-12 | -1.1369e-13 | -2.2027e-13
| heat_balance | heat_loss | district | winter |  |  |  |  | QT_winter | 3 | Transmissionswärmeverl. | kWh/m²NGFa | 21.0605 | 21.2072 | 122.2285 | 114.6195 | 115.3495 | 98.1989 | 85.2134 | 116.9601 | 101.3651 | 98.952 | 76.2338 | 57.6815 | 57.2893 | 41.8611 | 34.8368 | 24.6045 | 17.0354 | 39.0534 | 28.4243 | 26.6654 | 19.6908 | 12.2969 | 40.0217 | 30.3063 | 28.1599 | 17.113 | 10.5057
| heat_balance | heat_loss | district | winter |  |  |  |  | QV_winter | 3 | Lüftungswärmeverluste | kWh/m²NGFa | 36.5712 | 26.7825 | 12.7994 | 18.0852 | 19.9163 | 28.7626 | 33.4361 | 19.6142 | 27.7364 | 28.7941 | 35.7995 | 37.978 | 24.3066 | 24.0746 | 24.3142 | 24.5831 | 24.5763 | 23.9499 | 24.1092 | 24.1526 | 24.4148 | 24.513 | 18.6006 | 18.7307 | 18.7819 | 19.2222 | 19.4011
| heat_balance | heat_loss | district | winter |  |  |  |  | QVn_winter | 3 | Nachtlüftung | kWh/m²NGFa | 0 | 0.32922 | 0 | 0 | 0 | 0 | 0 | 0 | 0 | 0 | 0 | 0 | 0.16202 | 0 | 0.075799 | 0.41543 | 0.33335 | 0 | 0 | 0 | 0 | 0.095884 | 0 | 0 | 0 | 0.21741 | 0.31839
| heat_balance | heat_gain | district | winter |  |  |  |  | QS_winter | 3 | Solare Gewinne | kWh/m²NGFa | 8.8377 | 8.8377 | 6.6385 | 5.7689 | 9.3203 | 8.0324 | 4.9094 | 10.5755 | 9.1902 | 9.009 | 8.7358 | 5.3394 | 16.3196 | 11.957 | 8.2892 | 9.4952 | 5.8035 | 6.7199 | 5.878 | 6.0577 | 6.9135 | 3.404 | 5.9612 | 5.2135 | 5.3685 | 6.1294 | 3.0246
| heat_balance | heat_gain | district | winter |  |  |  |  | QI_winter | 3 | Innere Wärmen | kWh/m²NGFa | 16.6959 | 16.6959 | 16.6959 | 16.6959 | 16.6959 | 16.6959 | 16.6959 | 16.6959 | 16.6959 | 16.6959 | 16.6959 | 16.6959 | 16.6959 | 16.6959 | 16.6959 | 16.6959 | 16.6959 | 16.6959 | 16.6959 | 16.6959 | 16.6959 | 16.6959 | 16.6959 | 16.6959 | 16.6959 | 16.6959 | 16.6959
| heat_balance | heating_demand | district | winter |  |  |  |  | QH_winter | 3 | Heizwärmebedarf | kWh/m²NGFa | 31.8243 | 22.5369 | 107.9141 | 107.0539 | 106.2571 | 100.4739 | 95.8692 | 106.2616 | 101.2937 | 100.2645 | 85.7007 | 73.3208 | 48.2049 | 37.0956 | 33.6397 | 22.8195 | 18.7947 | 39.3709 | 29.5765 | 27.6608 | 19.9849 | 16.1786 | 35.8822 | 26.9661 | 24.7073 | 13.559 | 10.2375
| heat_balance | cooling_demand | district | winter |  |  |  |  | QC_winter | 3 | Kühlbedarf (KB) | kWh/m²NGFa | 0 | 0 | 0 | 0 | 0 | 0 | 0 | 0 | 0 | 0 | 0 | 0 | 0 | 0 | 0 | 0 | 0 | 0 | 0 | 0 | 0 | 0 | 0 | 0 | 0 | 0 | 0
☑ | heat_balance | test | district | winter |  |  |  |  | test_heat_balance_winter | 4 | Wärmebilanz Heizperiode | FALSE | 0.27385 | 0.24856 | 3.7794 | 3.186 | 2.9925 | 1.7594 | 1.175 | 3.0412 | 1.9217 | 1.7767 | 0.90092 | 0.30351 | 0.53752 | 0.18721 | 0.602 | 0.5926 | 0.6509 | 0.21664 | 0.38312 | 0.40353 | 0.5113 | 0.62731 | 0.083053 | 0.16149 | 0.1701 | 0.16838 | 0.26721
| heat_balance | heat_loss | district | winter | hull | wall |  |  | QT_wall_winter | 3 | Transmission AW | kWh/m²NGFa | 7.1575 | 7.2074 | 27.3078 | 44.0205 | 36.5773 | 37.8889 | 38.5898 | 15.7899 | 25.9168 | 20.8904 | 19.6799 | 18.5328 | 11.0817 | 13.1714 | 11.0417 | 7.5977 | 6.8564 | 8.4896 | 9.9398 | 7.663 | 5.1647 | 4.9162 | 10.0732 | 11.7986 | 9.1054 | 4.1422 | 3.9636
| heat_balance | heat_loss | district | winter | hull | roof |  |  | QT_roof_winter | 3 | Transmission Dach | kWh/m²NGFa | 2.2206 | 2.2361 | 59.3853 | 41.9645 | 46.2172 | 33.3626 | 25.8642 | 46.6486 | 32.9906 | 34.2514 | 22.9231 | 16.2173 | 10.1165 | 5.0111 | 5.0614 | 2.5579 | 1.7054 | 7.7529 | 3.9032 | 3.9105 | 1.9759 | 1.323 | 9.9892 | 5.0307 | 5.0449 | 1.7205 | 1.1581
| heat_balance | heat_loss | district | winter | hull | fundament |  |  | QT_ground_winter | 3 | Transmission KD/EFB | kWh/m²NGFa | 2.5713 | 2.5892 | 22.2473 | 15.721 | 17.3142 | 12.4985 | 9.6894 | 38.8738 | 27.4922 | 28.5428 | 19.1026 | 13.5144 | 16.0178 | 7.9343 | 8.0139 | 4.05 | 2.7002 | 11.9063 | 5.9941 | 6.0054 | 3.0344 | 2.0317 | 8.3243 | 4.1923 | 4.2041 | 2.5808 | 1.7371
| heat_balance | heat_loss | district | winter | hull | windows |  |  | QT_window_winter | 3 | Transmission Fenster | kWh/m²NGFa | 7.1965 | 7.2466 | 2.1764 | 2.4936 | 4.7545 | 5.5217 | 3.3234 | 5.0151 | 5.7506 | 6.2717 | 7.598 | 4.1733 | 14.8651 | 11.9387 | 7.5528 | 8.1621 | 4.2248 | 7.3543 | 6.0031 | 6.6624 | 7.7258 | 2.9081 | 7.9966 | 6.5296 | 7.2455 | 7.1138 | 2.6919
| heat_balance | heat_loss | district | winter | hull |  |  |  | QT_psi_winter | 3 | Transmission Wärmebrücken | kWh/m²NGFa | 1.9146 | 1.9279 | 11.1117 | 10.42 | 10.4863 | 8.9272 | 7.7467 | 10.6327 | 9.215 | 8.9956 | 6.9303 | 5.2438 | 5.2081 | 3.8056 | 3.167 | 2.2368 | 1.5487 | 3.5503 | 2.584 | 2.4241 | 1.7901 | 1.1179 | 3.6383 | 2.7551 | 2.56 | 1.5557 | 0.95506
| heat_balance | heat_loss | district | winter |  |  |  |  | QV_inf_winter | 3 | Infiltration | kWh/m²NGFa | 9.974 | 10.0434 | 8.2282 | 11.6262 | 12.8033 | 18.4902 | 21.4947 | 12.6091 | 17.8306 | 18.5105 | 22.0304 | 23.3711 | 9.115 | 9.028 | 9.1178 | 9.2187 | 9.2161 | 8.9812 | 9.041 | 9.0572 | 9.1555 | 9.1924 | 3.6001 | 3.6253 | 3.6352 | 3.7204 | 3.755
| heat_balance | heat_loss | district | winter |  |  |  |  | QV_window_winter | 3 | Lüftung Fenster | kWh/m²NGFa | 0 | 16.7391 | 4.5712 | 6.459 | 7.113 | 10.2724 | 11.9415 | 7.0051 | 9.9059 | 10.2836 | 13.769 | 14.6069 | 15.1916 | 15.0466 | 15.1964 | 15.3644 | 15.3602 | 14.9687 | 15.0683 | 15.0954 | 15.2592 | 15.3206 | 15.0005 | 15.1054 | 15.1467 | 15.5017 | 15.646
| heat_balance | heat_loss | district | winter |  |  |  |  | QV_mechvent_winter | 3 | Mechanische Lüftung | kWh/m²NGFa | 26.5972 | 0 | 0 | 0 | 0 | 0 | 0 | 0 | 0 | 0 | 0 | 0 | 0 | 0 | 0 | 0 | 0 | 0 | 0 | 0 | 0 | 0 | 0 | 0 | 0 | 0 | 0
| heat_balance | heat_recovery | district | winter |  |  |  |  | QV_heatrecovery_winter | 3 | ML Wärmerückgewinnung | kWh/m²NGFa | 0 | 0 | 0 | 0 | 0 | 0 | 0 | 0 | 0 | 0 | 0 | 0 | 0 | 0 | 0 | 0 | 0 | 0 | 0 | 0 | 0 | 0 | 0 | 0 | 0 | 0 | 0
| heat_balance | heating_demand | district | winter |  |  |  |  | QH_min_winter | 3 | Heizwärmebedarf Statisch | kWh/m²NGFa | 31.8243 | 22.5369 | 107.9141 | 107.0539 | 106.2571 | 100.4739 | 95.8692 | 106.2616 | 101.2937 | 100.2645 | 85.7007 | 73.3208 | 48.2049 | 37.0956 | 33.6397 | 22.8195 | 18.7947 | 39.3709 | 29.5765 | 27.6608 | 19.9849 | 16.1786 | 35.8822 | 26.9661 | 24.7073 | 13.559 | 10.2375
| heat_balance | heating_demand | district | winter |  |  |  |  | QH_flex_winter | 3 | Heizwärmebedarf Flexibel | kWh/m²NGFa | 0 | 0 | 0 | 0 | 0 | 0 | 0 | 0 | 0 | 0 | 0 | 0 | 0 | 0 | 0 | 0 | 0 | 0 | 0 | 0 | 0 | 0 | 0 | 0 | 0 | 0 | 0
| heat_balance | cooling_demand | district | winter |  |  |  |  | QC_min_winter | 3 | Kühlbedarf Statisch | kWh/m²NGFa | 0 | 0 | 0 | 0 | 0 | 0 | 0 | 0 | 0 | 0 | 0 | 0 | 0 | 0 | 0 | 0 | 0 | 0 | 0 | 0 | 0 | 0 | 0 | 0 | 0 | 0 | 0
| heat_balance | cooling_demand | district | winter |  |  |  |  | QC_flex_winter | 3 | Kühlbedarf Flexibel | kWh/m²NGFa | 0 | 0 | 0 | 0 | 0 | 0 | 0 | 0 | 0 | 0 | 0 | 0 | 0 | 0 | 0 | 0 | 0 | 0 | 0 | 0 | 0 | 0 | 0 | 0 | 0 | 0 | 0
| heat_balance |  | district | winter |  |  |  |  | QH_flexshare_winter | 3 | Anteil Flexibler Heizung an Gesamtheizung | ratio | 0 | 0 | 0 | 0 | 0 | 0 | 0 | 0 | 0 | 0 | 0 | 0 | 0 | 0 | 0 | 0 | 0 | 0 | 0 | 0 | 0 | 0 | 0 | 0 | 0 | 0 | 0
F | heat_balance |  | district | winter |  |  |  |  | QC_flexshare_winter | 3 | Anteil Flexibler Kühlung an Gesamtkühlung | ratio | 0 | 0 | 0 | 0 | 0 | 0 | 0 | 0 | 0 | 0 | 0 | 0 | 0 | 0 | 0 | 0 | 0 | 0 | 0 | 0 | 0 | 0 | 0 | 0 | 0 | 0 | 0
| heat_balance | heat_loss | district | summer |  |  |  |  | QT_summer | 3 | Transmissionswärmeverl. | kWh/m²NGFa | 10.326 | 6.7244 | 0 | 0 | 0 | 0 | 0 | 0 | 0 | 0 | 0 | 0 | 0 | 21.9548 | 0 | 0 | 0 | 19.9505 | 15.8501 | 15.0996 | 11.888 | 7.6889 | 20.9577 | 17.2599 | 16.3443 | 10.9145 | 6.905
| heat_balance | heat_loss | district | summer |  |  |  |  | QV_summer | 3 | Lüftungswärmeverluste | kWh/m²NGFa | 17.9309 | 8.4922 | 0 | 0 | 0 | 0 | 0 | 0 | 0 | 0 | 0 | 0 | 0 | 12.6263 | 0 | 0 | 0 | 12.2349 | 13.4439 | 13.6767 | 14.7401 | 15.3273 | 9.7403 | 10.6674 | 10.9013 | 12.2597 | 12.7516
| heat_balance | heat_loss | district | summer |  |  |  |  | QVn_summer | 3 | Nachtlüftung gekühlt | kWh/m²NGFa | 0 | 13.1642 | 0 | 0 | 0 | 0 | 0 | 0 | 0 | 0 | 0 | 0 | 0 | 5.6744 | 0 | 0 | 0 | 4.9787 | 6.4588 | 6.9028 | 8.9681 | 10.1987 | 5.7646 | 7.4165 | 7.9409 | 11.7065 | 13.36
| heat_balance | heat_gain | district | summer |  |  |  |  | QS_summer | 3 | Solare Gewinne | kWh/m²NGFa | 9.8853 | 9.8853 | 0 | 0 | 0 | 0 | 0 | 0 | 0 | 0 | 0 | 0 | 0 | 8.287 | 0 | 0 | 0 | 5.2761 | 4.796 | 4.8655 | 5.3847 | 3.5046 | 4.8066 | 4.4758 | 4.4802 | 4.9067 | 3.3831
| heat_balance | heat_gain | district | summer |  |  |  |  | QI_summer | 3 | Innere Wärmen | kWh/m²NGFa | 18.4976 | 18.4976 | 0 | 0 | 0 | 0 | 0 | 0 | 0 | 0 | 0 | 0 | 0 | 29.7549 | 0 | 0 | 0 | 29.7549 | 29.7549 | 29.7549 | 29.7549 | 29.7549 | 29.7549 | 29.7549 | 29.7549 | 29.7549 | 29.7549
| heat_balance | heating_demand | district | summer |  |  |  |  | QH_summer | 3 | Heizwärmebedarf | kWh/m²NGFa | 0 | 0 | 0 | 0 | 0 | 0 | 0 | 0 | 0 | 0 | 0 | 0 | 0 | 2.0761 | 0 | 0 | 0 | 2.0658 | 1.1571 | 1.0138 | 0.43212 | 0.024096 | 1.8438 | 1.0799 | 0.91887 | 0.17476 | 0
| heat_balance | cooling_demand | district | summer |  |  |  |  | QC_summer | 3 | Kühlbedarf (KB) | kWh/m²NGFa | 0 | 0 | 0 | 0 | 0 | 0 | 0 | 0 | 0 | 0 | 0 | 0 | 0 | 0 | 0 | 0 | 0 | 0 | 0 | 0 | 0 | 0 | 0 | 0 | 0 | 0 | 0
☑ | heat_balance | test | district | summer |  |  |  |  | test_heat_balance_summer | 4 | Wärmebilanz Kühlperiode | FALSE | -0.12609 | -0.0022765 | 0 | 0 | 0 | 0 | 0 | 0 | 0 | 0 | 0 | 0 | 0 | 0.13753 | 0 | 0 | 0 | 0.067359 | 0.044849 | 0.04492 | 0.024474 | -0.068663 | 0.057421 | 0.033212 | 0.032527 | 0.044464 | -0.12125
| heat_balance | heat_loss | district | summer | hull | wall |  |  | QT_wall_summer | 3 | Transmission AW | kWh/m²NGFa | 3.5093 | 2.2853 | 0 | 0 | 0 | 0 | 0 | 0 | 0 | 0 | 0 | 0 | 0 | 6.908 | 0 | 0 | 0 | 4.3369 | 5.5427 | 4.3392 | 3.1181 | 3.0739 | 5.2749 | 6.7195 | 5.2849 | 2.6418 | 2.6051
| heat_balance | heat_loss | district | summer | hull | roof |  |  | QT_roof_summer | 3 | Transmission Dach | kWh/m²NGFa | 1.0888 | 0.70903 | 0 | 0 | 0 | 0 | 0 | 0 | 0 | 0 | 0 | 0 | 0 | 2.6282 | 0 | 0 | 0 | 3.9606 | 2.1765 | 2.2144 | 1.1929 | 0.82722 | 5.2309 | 2.8651 | 2.9281 | 1.0973 | 0.76115
| heat_balance | heat_loss | district | summer | hull | fundament |  |  | QT_ground_summer | 3 | Transmission KD/EFB | kWh/m²NGFa | 1.2607 | 0.82098 | 0 | 0 | 0 | 0 | 0 | 0 | 0 | 0 | 0 | 0 | 0 | 4.1613 | 0 | 0 | 0 | 6.0824 | 3.3425 | 3.4006 | 1.832 | 1.2704 | 4.3591 | 2.3876 | 2.4401 | 1.646 | 1.1417
| heat_balance | heat_loss | district | summer | hull | windows |  |  | QT_window_summer | 3 | Transmission Fenster | kWh/m²NGFa | 3.5284 | 2.2977 | 0 | 0 | 0 | 0 | 0 | 0 | 0 | 0 | 0 | 0 | 0 | 6.2615 | 0 | 0 | 0 | 3.757 | 3.3475 | 3.7727 | 4.6643 | 1.8184 | 4.1875 | 3.7187 | 4.2054 | 4.5371 | 1.7693
| heat_balance | heat_loss | district | summer | hull |  |  |  | QT_psi_summer | 3 | Transmission Wärmebrücken | kWh/m²NGFa | 0.93873 | 0.61131 | 0 | 0 | 0 | 0 | 0 | 0 | 0 | 0 | 0 | 0 | 0 | 1.9959 | 0 | 0 | 0 | 1.8137 | 1.4409 | 1.3727 | 1.0807 | 0.69899 | 1.9052 | 1.5691 | 1.4858 | 0.99223 | 0.62773
| heat_balance | heat_loss | district | summer |  |  |  |  | QV_inf_summer | 3 | Infiltration | kWh/m²NGFa | 4.8902 | 3.1846 | 0 | 0 | 0 | 0 | 0 | 0 | 0 | 0 | 0 | 0 | 0 | 4.7349 | 0 | 0 | 0 | 4.5881 | 5.0415 | 5.1288 | 5.5275 | 5.7477 | 1.8852 | 2.0647 | 2.1099 | 2.3729 | 2.4681
| heat_balance | heat_loss | district | summer |  |  |  |  | QV_window_summer | 3 | Lüftung Fenster | kWh/m²NGFa | 0 | 5.3076 | 0 | 0 | 0 | 0 | 0 | 0 | 0 | 0 | 0 | 0 | 0 | 7.8914 | 0 | 0 | 0 | 7.6468 | 8.4025 | 8.5479 | 9.2125 | 9.5795 | 7.8551 | 8.6028 | 8.7913 | 9.8869 | 10.2836
| heat_balance | heat_loss | district | summer |  |  |  |  | QV_mechvent_summer | 3 | Mechanische Lüftung | kWh/m²NGFa | 13.0406 | 0 | 0 | 0 | 0 | 0 | 0 | 0 | 0 | 0 | 0 | 0 | 0 | 0 | 0 | 0 | 0 | 0 | 0 | 0 | 0 | 0 | 0 | 0 | 0 | 0 | 0
| heat_balance | heat_recovery | district | summer |  |  |  |  | QV_heatrecovery_summer | 3 | ML Wärmerückgewinnung 2 | kWh/m²NGFa | 0 | 0 | 0 | 0 | 0 | 0 | 0 | 0 | 0 | 0 | 0 | 0 | 0 | 0 | 0 | 0 | 0 | 0 | 0 | 0 | 0 | 0 | 0 | 0 | 0 | 0 | 0
| heat_balance | heating_demand | district | summer |  |  |  |  | QH_min_summer | 3 | Heizwärmebedarf Statisch | kWh/m²NGFa | 0 | 0 | 0 | 0 | 0 | 0 | 0 | 0 | 0 | 0 | 0 | 0 | 0 | 2.0761 | 0 | 0 | 0 | 2.0658 | 1.1571 | 1.0138 | 0.43212 | 0.024096 | 1.8438 | 1.0799 | 0.91887 | 0.17476 | 0
| heat_balance | heating_demand | district | summer |  |  |  |  | QH_flex_summer | 3 | Heizwärmebedarf Flexibel | kWh/m²NGFa | 0 | 0 | 0 | 0 | 0 | 0 | 0 | 0 | 0 | 0 | 0 | 0 | 0 | 0 | 0 | 0 | 0 | 0 | 0 | 0 | 0 | 0 | 0 | 0 | 0 | 0 | 0
| heat_balance | cooling_demand | district | summer |  |  |  |  | QC_min_summer | 3 | Kühlbedarf Statisch | kWh/m²NGFa | 0 | 0 | 0 | 0 | 0 | 0 | 0 | 0 | 0 | 0 | 0 | 0 | 0 | 0 | 0 | 0 | 0 | 0 | 0 | 0 | 0 | 0 | 0 | 0 | 0 | 0 | 0
| heat_balance | cooling_demand | district | summer |  |  |  |  | QC_flex_summer | 3 | Kühlbedarf Flexibel | kWh/m²NGFa | 0 | 0 | 0 | 0 | 0 | 0 | 0 | 0 | 0 | 0 | 0 | 0 | 0 | 0 | 0 | 0 | 0 | 0 | 0 | 0 | 0 | 0 | 0 | 0 | 0 | 0 | 0
| heat_balance |  | district | summer |  |  |  |  | QH_flexshare_summer | 3 | Anteil Flexibler Heizung an Gesamtheizung | ratio | 0 | 0 | 0 | 0 | 0 | 0 | 0 | 0 | 0 | 0 | 0 | 0 | 0 | 0 | 0 | 0 | 0 | 0 | 0 | 0 | 0 | 0 | 0 | 0 | 0 | 0 | 0
| heat_balance |  | district | summer |  |  |  |  | QC_flexshare_summer | 3 | Anteil Flexibler Kühlung an Gesamtkühlung | ratio | 0 | 0 | 0 | 0 | 0 | 0 | 0 | 0 | 0 | 0 | 0 | 0 | 0 | 0 | 0 | 0 | 0 | 0 | 0 | 0 | 0 | 0 | 0 | 0 | 0 | 0 | 0
☑ | heat_balance | test | district | annual |  |  |  |  | test_heat_balance | 4 | Wärmebilanz | TRUE | 0 | 0 | 3.1794 | 2.79 | 2.6769 | 1.9456 | 1.4463 | 2.704 | 2.0469 | 1.9546 | 0.79995 | 0.16183 | 0.0029111 | -2.8422e-13 | -1.4211e-13 | 0 | 0 | -1.5632e-13 | 0 | 0 | -2.8422e-13 | 0 | -1.7053e-13 | -5.258e-13 | 1.1795e-12 | -1.1369e-13 | -2.2027e-13
☑ | heat_balance | test | district | annual |  |  |  |  | test_heat_balance_seasonal_mismatch | 4 | Wärmebilanz Diff Sommer Winter | FALSE | 0.14777 | 0.24629 | 3.7794 | 3.186 | 2.9925 | 1.7594 | 1.175 | 3.0412 | 1.9217 | 1.7767 | 0.90092 | 0.30351 | 0.53752 | 0.32474 | 0.602 | 0.5926 | 0.6509 | 0.284 | 0.42797 | 0.44845 | 0.53577 | 0.55864 | 0.14047 | 0.1947 | 0.20263 | 0.21285 | 0.14596
🧱 | heat_balance | heat_loss | uncooled | annual |  |  |  |  | QT_u | 3 | Transmissionswärmeverl. | kWh/m²NGFungekühlta | 35.7778 | 32.4685 | 157.3728 | 145.7969 | 153.2114 | 129.4885 | 108.8299 | 157.1621 | 134.7828 | 132.7505 | 103.3416 | 76.8008 | 87.2892 | 59.4537 | 52.6034 | 37.9814 | 25.952 | 54.9623 | 41.1801 | 38.8281 | 29.2823 | 18.4926 | 56.8048 | 44.2481 | 41.3739 | 25.9981 | 16.0801
💨 | heat_balance | heat_loss | uncooled | annual |  |  |  |  | QV_u | 3 | Lüftungswärmeverluste | kWh/m²NGFungekühlta | 62.1275 | 41.0044 | 16.4796 | 23.0044 | 26.4535 | 37.9273 | 42.7028 | 26.356 | 36.8805 | 38.6292 | 48.5293 | 50.5663 | 37.0349 | 34.1921 | 36.7143 | 37.9484 | 37.4399 | 33.7062 | 34.9286 | 35.1691 | 36.3074 | 36.8637 | 26.4007 | 27.3474 | 27.5954 | 29.2023 | 29.6955
🌒 | heat_balance | heat_loss | uncooled | annual |  |  | #0f2e6a |  | QVn_u | 3 | Nachtlüftung | kWh/m²NGFungekühlta | 0 | 15.1451 | 1.0443 | 1.0672 | 1.541 | 1.7711 | 1.307 | 1.6835 | 1.894 | 2.1285 | 3.4928 | 2.7507 | 18.2592 | 5.6744 | 13.3379 | 18.0146 | 13.2371 | 4.9787 | 6.4588 | 6.9028 | 8.9681 | 10.1987 | 5.7646 | 7.4165 | 7.9409 | 11.7065 | 13.36
🌞 | heat_balance | heat_gain | uncooled | annual |  |  | #ffecca |  | QS_u | 3 | Solare Gewinne | kWh/m²NGFungekühlta | 23.242 | 23.242 | 20.9641 | 17.1855 | 29.4329 | 23.9283 | 12.685 | 33.3969 | 27.3775 | 28.45 | 26.0238 | 13.7959 | 51.5364 | 19.3855 | 26.1768 | 28.2858 | 14.9951 | 11.4372 | 10.1518 | 10.4 | 11.7338 | 6.5373 | 10.2488 | 9.2068 | 9.3637 | 10.5088 | 6.059
👤 | heat_balance | heat_gain | uncooled | annual |  |  | #f9c0dd |  | QI_u | 3 | Innere Wärmen | kWh/m²NGFungekühlta | 42.8391 | 42.8391 | 42.8391 | 42.8391 | 42.8391 | 42.8391 | 42.8391 | 42.8391 | 42.8391 | 42.8391 | 42.8391 | 42.8391 | 42.8391 | 42.8391 | 42.8391 | 42.8391 | 42.8391 | 42.8391 | 42.8391 | 42.8391 | 42.8391 | 42.8391 | 42.8391 | 42.8391 | 42.8391 | 42.8391 | 42.8391
♨ | heat_balance | heating_demand | uncooled | annual |  |  |  |  | QH_u | 3 | Heizwärmebedarf | kWh/m²NGFungekühlta | 31.8243 | 22.5369 | 107.9141 | 107.0539 | 106.2571 | 100.4739 | 95.8692 | 106.2616 | 101.2937 | 100.2645 | 85.7007 | 73.3208 | 48.2049 | 37.0956 | 33.6397 | 22.8195 | 18.7947 | 39.3709 | 29.5765 | 27.6608 | 19.9849 | 16.1786 | 35.8822 | 26.9661 | 24.7073 | 13.559 | 10.2375
🧱 | heat_balance | heat_loss | uncooled | annual | hull | wall | #ec4298 |  | QT_wall_u | 3 | Transmission AW | kWh/m²NGFungekühlta | 12.1593 | 11.0346 | 35.1596 | 55.9944 | 48.5833 | 49.9617 | 49.2848 | 21.2173 | 34.4609 | 28.0258 | 26.6778 | 24.6757 | 16.8848 | 18.7069 | 16.6729 | 11.7283 | 10.4452 | 11.9479 | 14.4005 | 11.1582 | 7.6804 | 7.3931 | 14.2974 | 17.2263 | 13.3781 | 6.2928 | 6.0667
🧱 | heat_balance | heat_loss | uncooled | annual | hull | roof | #f9c0dd |  | QT_roof_u | 3 | Transmission Dach | kWh/m²NGFungekühlta | 3.7725 | 3.4235 | 76.4603 | 53.3792 | 61.3873 | 43.993 | 33.0323 | 62.6828 | 43.8668 | 45.9505 | 31.0742 | 21.5927 | 15.4141 | 7.1171 | 7.6427 | 3.9486 | 2.598 | 10.9112 | 5.6548 | 5.6942 | 2.9383 | 1.9896 | 14.1782 | 7.345 | 7.4122 | 2.6138 | 1.7725
🧱 | heat_balance | heat_loss | uncooled | annual | hull | fundament | #700b3e |  | QT_ground_u | 3 | Transmission KD/EFB | kWh/m²NGFungekühlta | 4.3681 | 3.9641 | 28.644 | 19.9972 | 22.9973 | 16.4809 | 12.3748 | 52.2357 | 36.5557 | 38.2921 | 25.8952 | 17.9939 | 24.4056 | 11.2688 | 12.101 | 6.2519 | 4.1135 | 16.7565 | 8.6841 | 8.7446 | 4.5124 | 3.0554 | 11.8152 | 6.1208 | 6.1768 | 3.9207 | 2.6588
🧱 | heat_balance | heat_loss | uncooled | annual | hull | windows | #e790f8 |  | QT_window_u | 3 | Transmission Fenster | kWh/m²NGFungekühlta | 12.2254 | 11.0946 | 2.8021 | 3.1718 | 6.3151 | 7.2811 | 4.2445 | 6.7388 | 7.6464 | 8.4139 | 10.2997 | 5.5565 | 22.6494 | 16.9561 | 11.4047 | 12.5997 | 6.4361 | 10.3502 | 8.6971 | 9.7013 | 11.4891 | 4.3734 | 11.35 | 9.5334 | 10.6454 | 10.8073 | 4.1202
🧱 | heat_balance | heat_loss | uncooled | annual | hull |  | #4a0829 |  | QT_psi_u | 3 | Transmission Wärmebrücken | kWh/m²NGFungekühlta | 3.2525 | 2.9517 | 14.3066 | 13.2543 | 13.9283 | 11.7717 | 9.8936 | 14.2875 | 12.253 | 12.0682 | 9.3947 | 6.9819 | 7.9354 | 5.4049 | 4.7821 | 3.4529 | 2.3593 | 4.9966 | 3.7436 | 3.5298 | 2.662 | 1.6811 | 5.1641 | 4.0226 | 3.7613 | 2.3635 | 1.4618
💨 | heat_balance | heat_loss | uncooled | annual |  |  | #2c818e |  | QV_inf_u | 3 | Infiltration | kWh/m²NGFungekühlta | 16.9439 | 15.3766 | 10.594 | 14.7886 | 17.0058 | 24.3819 | 27.4518 | 16.9432 | 23.7089 | 24.833 | 29.8642 | 31.1177 | 13.8881 | 12.8221 | 13.7679 | 14.2307 | 14.04 | 12.6398 | 13.0982 | 13.1884 | 13.6153 | 13.8239 | 5.1098 | 5.293 | 5.341 | 5.6521 | 5.7475
💨 | heat_balance | heat_loss | uncooled | annual |  |  | #88cfda |  | QV_window_u | 3 | Lüftung Fenster | kWh/m²NGFungekühlta | 0 | 25.6277 | 5.8856 | 8.2159 | 9.4477 | 13.5455 | 15.251 | 9.4129 | 13.1716 | 13.7961 | 18.6651 | 19.4486 | 23.1468 | 21.3701 | 22.9465 | 23.7178 | 23.3999 | 21.0664 | 21.8304 | 21.9807 | 22.6921 | 23.0398 | 21.2909 | 22.0544 | 22.2543 | 23.5502 | 23.948
💨 | heat_balance | heat_loss | uncooled | annual |  |  | #3bacbe |  | QV_mechvent_u | 3 | Mechanische Lüftung | kWh/m²NGFungekühlta | 45.1837 | 0 | 0 | 0 | 0 | 0 | 0 | 0 | 0 | 0 | 0 | 0 | 0 | 0 | 0 | 0 | 0 | 0 | 0 | 0 | 0 | 0 | 0 | 0 | 0 | 0 | 0
🔀 | heat_balance | heat_recovery | uncooled | annual |  |  | #d7eff3 |  | QV_heatrecovery_u | 3 | ML Wärmerückgewinnung | kWh/m²NGFungekühlta | 0 | 0 | 0 | 0 | 0 | 0 | 0 | 0 | 0 | 0 | 0 | 0 | 0 | 0 | 0 | 0 | 0 | 0 | 0 | 0 | 0 | 0 | 0 | 0 | 0 | 0 | 0
♨ | heat_balance | heating_demand | uncooled | annual |  |  | #e1320f |  | QH_min_u | 3 | Heizwärmebedarf Statisch | kWh/m²NGFungekühlta | 31.8243 | 22.5369 | 107.9141 | 107.0539 | 106.2571 | 100.4739 | 95.8692 | 106.2616 | 101.2937 | 100.2645 | 85.7007 | 73.3208 | 48.2049 | 37.0956 | 33.6397 | 22.8195 | 18.7947 | 39.3709 | 29.5765 | 27.6608 | 19.9849 | 16.1786 | 35.8822 | 26.9661 | 24.7073 | 13.559 | 10.2375
♨ | heat_balance | heating_demand | uncooled | annual |  |  | #f57f67 |  | QH_flex_u | 3 | Heizwärmebedarf Flexibel | kWh/m²NGFungekühlta | 0 | 0 | 0 | 0 | 0 | 0 | 0 | 0 | 0 | 0 | 0 | 0 | 0 | 0 | 0 | 0 | 0 | 0 | 0 | 0 | 0 | 0 | 0 | 0 | 0 | 0 | 0
F | heat_balance |  | uncooled | annual |  |  |  |  | QH_flexanteil_u | 3 | Flexibilitätsanteil | ratio | 0 | 0 | 0 | 0 | 0 | 0 | 0 | 0 | 0 | 0 | 0 | 0 | 0 | 0 | 0 | 0 | 0 | 0 | 0 | 0 | 0 | 0 | 0 | 0 | 0 | 0 | 0
🧱 | heat_balance | heat_loss | cooled | annual |  |  |  |  | QT_c | 3 | Transmissionswärmeverl. | kWh/m²NGFgekühlta | 0 | 0 | 0 | 0 | 0 | 0 | 0 | 0 | 0 | 0 | 0 | 0 | 0 | 0 | 0 | 0 | 0 | 0 | 0 | 0 | 0 | 0 | 0 | 0 | 0 | 0 | 0
💨 | heat_balance | heat_loss | cooled | annual |  |  |  |  | QV_c | 3 | Lüftungswärmeverluste | kWh/m²NGFgekühlta | 0 | 0 | 0 | 0 | 0 | 0 | 0 | 0 | 0 | 0 | 0 | 0 | 0 | 0 | 0 | 0 | 0 | 0 | 0 | 0 | 0 | 0 | 0 | 0 | 0 | 0 | 0
🌒 | heat_balance | heat_loss | cooled | annual |  |  |  |  | QVn_c | 3 | Nachtlüftung gekühlt | kWh/m²NGFgekühlta | 0 | 0 | 0 | 0 | 0 | 0 | 0 | 0 | 0 | 0 | 0 | 0 | 0 | 0 | 0 | 0 | 0 | 0 | 0 | 0 | 0 | 0 | 0 | 0 | 0 | 0 | 0
🌞 | heat_balance | heat_gain | cooled | annual |  |  |  |  | QS_c | 3 | Solare Gewinne | kWh/m²NGFgekühlta | 0 | 0 | 0 | 0 | 0 | 0 | 0 | 0 | 0 | 0 | 0 | 0 | 0 | 0 | 0 | 0 | 0 | 0 | 0 | 0 | 0 | 0 | 0 | 0 | 0 | 0 | 0
👤 | heat_balance | heat_gain | cooled | annual |  |  |  |  | QI_c | 3 | Innere Wärmen | kWh/m²NGFgekühlta | 0 | 0 | 0 | 0 | 0 | 0 | 0 | 0 | 0 | 0 | 0 | 0 | 0 | 0 | 0 | 0 | 0 | 0 | 0 | 0 | 0 | 0 | 0 | 0 | 0 | 0 | 0
♨ | heat_balance | heating_demand | cooled | annual |  |  |  |  | QH_c | 3 | Heizwärmebedarf | kWh/m²NGFgekühlta | 0 | 0 | 0 | 0 | 0 | 0 | 0 | 0 | 0 | 0 | 0 | 0 | 0 | 0 | 0 | 0 | 0 | 0 | 0 | 0 | 0 | 0 | 0 | 0 | 0 | 0 | 0
❄ | heat_balance | cooling_demand | cooled | annual |  |  |  |  | QC_c | 3 | Kühlbedarf (KB) | kWh/m²NGFgekühlta | 0 | 0 | 0 | 0 | 0 | 0 | 0 | 0 | 0 | 0 | 0 | 0 | 0 | 0 | 0 | 0 | 0 | 0 | 0 | 0 | 0 | 0 | 0 | 0 | 0 | 0 | 0
🧱 | heat_balance | heat_loss | cooled | annual | hull | wall |  |  | QT_wall_c | 3 | Transmission AW | kWh/m²NGFgekühlta | 0 | 0 | 0 | 0 | 0 | 0 | 0 | 0 | 0 | 0 | 0 | 0 | 0 | 0 | 0 | 0 | 0 | 0 | 0 | 0 | 0 | 0 | 0 | 0 | 0 | 0 | 0
🧱 | heat_balance | heat_loss | cooled | annual | hull | roof |  |  | QT_roof_c | 3 | Transmission Dach | kWh/m²NGFgekühlta | 0 | 0 | 0 | 0 | 0 | 0 | 0 | 0 | 0 | 0 | 0 | 0 | 0 | 0 | 0 | 0 | 0 | 0 | 0 | 0 | 0 | 0 | 0 | 0 | 0 | 0 | 0
🧱 | heat_balance | heat_loss | cooled | annual | hull | fundament |  |  | QT_ground_c | 3 | Transmission KD/EFB | kWh/m²NGFgekühlta | 0 | 0 | 0 | 0 | 0 | 0 | 0 | 0 | 0 | 0 | 0 | 0 | 0 | 0 | 0 | 0 | 0 | 0 | 0 | 0 | 0 | 0 | 0 | 0 | 0 | 0 | 0
🧱 | heat_balance | heat_loss | cooled | annual | hull | windows |  |  | QT_window_c | 3 | Transmission Fenster | kWh/m²NGFgekühlta | 0 | 0 | 0 | 0 | 0 | 0 | 0 | 0 | 0 | 0 | 0 | 0 | 0 | 0 | 0 | 0 | 0 | 0 | 0 | 0 | 0 | 0 | 0 | 0 | 0 | 0 | 0
🧱 | heat_balance | heat_loss | cooled | annual | hull |  |  |  | QT_psi_c | 3 | Transmission Wärmebrücken | kWh/m²NGFgekühlta | 0 | 0 | 0 | 0 | 0 | 0 | 0 | 0 | 0 | 0 | 0 | 0 | 0 | 0 | 0 | 0 | 0 | 0 | 0 | 0 | 0 | 0 | 0 | 0 | 0 | 0 | 0
💨 | heat_balance | heat_loss | cooled | annual |  |  |  |  | QV_inf_c | 3 | Infiltration | kWh/m²NGFgekühlta | 0 | 0 | 0 | 0 | 0 | 0 | 0 | 0 | 0 | 0 | 0 | 0 | 0 | 0 | 0 | 0 | 0 | 0 | 0 | 0 | 0 | 0 | 0 | 0 | 0 | 0 | 0
💨 | heat_balance | heat_loss | cooled | annual |  |  |  |  | QV_window_c | 3 | Lüftung Fenster | kWh/m²NGFgekühlta | 0 | 0 | 0 | 0 | 0 | 0 | 0 | 0 | 0 | 0 | 0 | 0 | 0 | 0 | 0 | 0 | 0 | 0 | 0 | 0 | 0 | 0 | 0 | 0 | 0 | 0 | 0
💨 | heat_balance | heat_loss | cooled | annual |  |  |  |  | QV_mechvent_c | 3 | Mechanische Lüftung | kWh/m²NGFgekühlta | 0 | 0 | 0 | 0 | 0 | 0 | 0 | 0 | 0 | 0 | 0 | 0 | 0 | 0 | 0 | 0 | 0 | 0 | 0 | 0 | 0 | 0 | 0 | 0 | 0 | 0 | 0
🔀 | heat_balance | heat_recovery | cooled | annual |  |  |  |  | QV_heatrecovery_c | 3 | ML Wärmerückgewinnung | kWh/m²NGFgekühlta | 0 | 0 | 0 | 0 | 0 | 0 | 0 | 0 | 0 | 0 | 0 | 0 | 0 | 0 | 0 | 0 | 0 | 0 | 0 | 0 | 0 | 0 | 0 | 0 | 0 | 0 | 0
♨ | heat_balance | heating_demand | cooled | annual |  |  |  |  | QH_min_c | 3 | Heizwärmebedarf Statisch | kWh/m²NGFgekühlta | 0 | 0 | 0 | 0 | 0 | 0 | 0 | 0 | 0 | 0 | 0 | 0 | 0 | 0 | 0 | 0 | 0 | 0 | 0 | 0 | 0 | 0 | 0 | 0 | 0 | 0 | 0
♨ | heat_balance | heating_demand | cooled | annual |  |  |  |  | QH_flex_c | 3 | Heizwärmebedarf Flexibel | kWh/m²NGFgekühlta | 0 | 0 | 0 | 0 | 0 | 0 | 0 | 0 | 0 | 0 | 0 | 0 | 0 | 0 | 0 | 0 | 0 | 0 | 0 | 0 | 0 | 0 | 0 | 0 | 0 | 0 | 0
❄ | heat_balance | cooling_demand | cooled | annual |  |  |  |  | QC_min_c | 3 | Kühlbedarf Statisch | kWh/m²NGFgekühlta | 0 | 0 | 0 | 0 | 0 | 0 | 0 | 0 | 0 | 0 | 0 | 0 | 0 | 0 | 0 | 0 | 0 | 0 | 0 | 0 | 0 | 0 | 0 | 0 | 0 | 0 | 0
❄ | heat_balance | cooling_demand | cooled | annual |  |  |  |  | QC_flex_c | 3 | Kühlbedarf Flexibel | kWh/m²NGFgekühlta | 0 | 0 | 0 | 0 | 0 | 0 | 0 | 0 | 0 | 0 | 0 | 0 | 0 | 0 | 0 | 0 | 0 | 0 | 0 | 0 | 0 | 0 | 0 | 0 | 0 | 0 | 0
F | heat_balance |  | cooled | annual |  |  |  |  | QC_flexanteil | 3 | Flexibilitätsanteil | ratio | 0 | 0 | 0 | 0 | 0 | 0 | 0 | 0 | 0 | 0 | 0 | 0 | 0 | 0 | 0 | 0 | 0 | 0 | 0 | 0 | 0 | 0 | 0 | 0 | 0 | 0 | 0
F | heat_balance |  | cooled | annual |  |  |  |  | QH_flexanteil_c | 3 | Flexibilitätsanteil | ratio | 0 | 0 | 0 | 0 | 0 | 0 | 0 | 0 | 0 | 0 | 0 | 0 | 0 | 0 | 0 | 0 | 0 | 0 | 0 | 0 | 0 | 0 | 0 | 0 | 0 | 0 | 0
| comfort | temperature | uncooled | winter |  |  |  |  | Tu_avg_winter | 3 | Mitteltemperatur ungekühlt | °C | 20.4172 | 20.5244 | 9.5372 | 11.4567 | 12.1227 | 15.3423 | 17.0468 | 12.0131 | 14.9686 | 15.3539 | 18.9178 | 19.7767 | 20.3659 | 20.223 | 20.3698 | 20.5389 | 20.5341 | 20.1438 | 20.2428 | 20.2698 | 20.4335 | 20.4941 | 20.1758 | 20.2803 | 20.3216 | 20.6788 | 20.8223
| comfort | temperature | cooled | winter |  |  |  |  | Tc_avg_winter | 3 | Mitteltemperatur gekühlt | °C | #N/A | #N/A | #N/A | #N/A | #N/A | #N/A | #N/A | #N/A | #N/A | #N/A | #N/A | #N/A | #N/A | #N/A | #N/A | #N/A | #N/A | #N/A | #N/A | #N/A | #N/A | #N/A | #N/A | #N/A | #N/A | #N/A | #N/A
| comfort | temperature | uncooled | summer |  |  |  |  | Tu_avg_summer | 3 | Mitteltemperatur ungekühlt | °C | 27.8713 | 25.3708 | 18.4401 | 18.8865 | 19.4704 | 20.4182 | 20.4549 | 19.5443 | 20.4108 | 20.6603 | 22.061 | 22.0067 | 25.1679 | 23.5115 | 24.9619 | 25.5774 | 25.2591 | 23.282 | 23.9585 | 24.0839 | 24.6415 | 24.9335 | 23.4774 | 24.147 | 24.3086 | 25.2676 | 25.527
| comfort | temperature | cooled | summer |  |  |  |  | Tc_avg_summer | 3 | Mitteltemperatur gekühlt | °C | #N/A | #N/A | #N/A | #N/A | #N/A | #N/A | #N/A | #N/A | #N/A | #N/A | #N/A | #N/A | #N/A | #N/A | #N/A | #N/A | #N/A | #N/A | #N/A | #N/A | #N/A | #N/A | #N/A | #N/A | #N/A | #N/A | #N/A
| comfort | temperature_difference | uncooled | winter |  |  |  |  | dTu_winter | 3 | Mittlere Temperaturüberschreitung ungekühlt | K | 0.4172 | 0.52443 | -10.4628 | -8.5433 | -7.8773 | -4.6577 | -2.9532 | -7.9869 | -5.0314 | -4.6461 | -1.0822 | -0.22332 | 0.36591 | 0.22299 | 0.36981 | 0.53887 | 0.53414 | 0.14382 | 0.24279 | 0.26979 | 0.43355 | 0.49414 | 0.1758 | 0.28032 | 0.32161 | 0.67876 | 0.82235
| comfort | temperature_difference | cooled | winter |  |  |  |  | dTc_winter | 3 | Mittlere Temperaturüberschreitung gekühlt | K | #N/A | #N/A | #N/A | #N/A | #N/A | #N/A | #N/A | #N/A | #N/A | #N/A | #N/A | #N/A | #N/A | #N/A | #N/A | #N/A | #N/A | #N/A | #N/A | #N/A | #N/A | #N/A | #N/A | #N/A | #N/A | #N/A | #N/A
| comfort | temperature_difference | uncooled | summer |  |  |  |  | dTu_summer | 3 | Mittlere Temperaturunterschreitung ungekühlt | °C | -1.8713 | 0.62921 | 7.5599 | 7.1135 | 6.5296 | 5.5818 | 5.5451 | 6.4557 | 5.5892 | 5.3397 | 3.939 | 3.9933 | 0.83211 | 2.4885 | 1.0381 | 0.42262 | 0.74089 | 2.718 | 2.0415 | 1.9161 | 1.3585 | 1.0665 | 2.5226 | 1.853 | 1.6914 | 0.73243 | 0.47298
| comfort | temperature_difference | cooled | summer |  |  |  |  | dTc_summer | 3 | Mittlere Temperaturunterschreitung gekühlt | °C | #N/A | #N/A | #N/A | #N/A | #N/A | #N/A | #N/A | #N/A | #N/A | #N/A | #N/A | #N/A | #N/A | #N/A | #N/A | #N/A | #N/A | #N/A | #N/A | #N/A | #N/A | #N/A | #N/A | #N/A | #N/A | #N/A | #N/A
3
3
| final_energy_demand | user_electricity | district | annual |  |  | #EC4298 |  | EUI_plugAuxLight | 3 | Nutzerstrom, Beleuchtung und Allgemeinstrom | kWh/m²NGFa | 22.2806 | 22.2806 | 22.2806 | 22.2806 | 22.2806 | 22.2806 | 22.2806 | 22.2806 | 22.2806 | 22.2806 | 22.2806 | 22.2806 | 22.2806 | 22.2806 | 22.2806 | 22.2806 | 22.2806 | 22.2806 | 22.2806 | 22.2806 | 22.2806 | 22.2806 | 22.2806 | 22.2806 | 22.2806 | 22.2806 | 22.2806
| electricity_end_use | plugloads | district | annual |  |  |  |  | EUI_plugloads | 3 | Nutzerstrom | kWh/m²NGFa | 20.5286 | 20.5286 | 20.5286 | 20.5286 | 20.5286 | 20.5286 | 20.5286 | 20.5286 | 20.5286 | 20.5286 | 20.5286 | 20.5286 | 20.5286 | 20.5286 | 20.5286 | 20.5286 | 20.5286 | 20.5286 | 20.5286 | 20.5286 | 20.5286 | 20.5286 | 20.5286 | 20.5286 | 20.5286 | 20.5286 | 20.5286
| electricity_end_use | aux_el_demand | district | annual |  |  |  |  | EUI_auxiliary | 3 | Allgemeinstrom | kWh/m²NGFa | 1.752 | 1.752 | 1.752 | 1.752 | 1.752 | 1.752 | 1.752 | 1.752 | 1.752 | 1.752 | 1.752 | 1.752 | 1.752 | 1.752 | 1.752 | 1.752 | 1.752 | 1.752 | 1.752 | 1.752 | 1.752 | 1.752 | 1.752 | 1.752 | 1.752 | 1.752 | 1.752
| electricity_end_use | lighting | district | annual |  |  |  |  | EUI_lighting | 3 | Beleuchtung | kWh/m²NGFa | 0 | 0 | 0 | 0 | 0 | 0 | 0 | 0 | 0 | 0 | 0 | 0 | 0 | 0 | 0 | 0 | 0 | 0 | 0 | 0 | 0 | 0 | 0 | 0 | 0 | 0 | 0
☑ | electricity_end_use | test | district | [5 empty] | test_EUI_balance | 3 | Nutzerstrom Bilanz | TRUE | 1.1724e-13 | 1.5632e-13 | 0 | 0 | 0 | 0 | 0 | 0 | 0 | 0 | 0 | 0 | 0 | 0 | 0 | 0 | 0 | 0 | 0 | 0 | 0 | 0 | 3.4461e-13 | 3.4817e-13 | 3.4461e-13 | 4.0856e-13 | 4.0501e-13
| final_energy_demand | heating_demand | district | annual |  |  | #F57F67 |  | EUIh_el | 3 | Heizen | kWh/m²NGFa | 0.66831 | 0.47327 | 2.2662 | 2.2481 | 2.2314 | 2.11 | 2.0133 | 2.2315 | 2.1272 | 2.1056 | 1.7997 | 1.5397 | 1.0123 | 0.77901 | 0.70643 | 0.47921 | 0.39469 | 0.82679 | 0.62111 | 0.58088 | 0.41968 | 0.33975 | 14.2093 | 6.8584 | 6.2839 | 0.28474 | 0.21499
| electricity_end_use | heating_aux | district | annual |  |  |  |  | EUIh_el_aux | 3 | Heizen Hilfsstrom | kWh/m²NGFa | 0.66831 | 0.47327 | 2.2662 | 2.2481 | 2.2314 | 2.11 | 2.0133 | 2.2315 | 2.1272 | 2.1056 | 1.7997 | 1.5397 | 1.0123 | 0.77901 | 0.70643 | 0.47921 | 0.39469 | 0.82679 | 0.62111 | 0.58088 | 0.41968 | 0.33975 | 0.75353 | 0.56629 | 0.51885 | 0.28474 | 0.21499
3
| final_energy_demand | cooling_demand | district | annual |  |  | #05b0ef |  | EUIc_el | 3 | Kühlen | kWh/m²NGFa | 0 | 0 | 0 | 0 | 0 | 0 | 0 | 0 | 0 | 0 | 0 | 0 | 0 | 0 | 0 | 0 | 0 | 0 | 0 | 0 | 0 | 0 | 0 | 0 | 0 | 0 | 0
| electricity_end_use | cooling_aux | district | [5 empty] | EUIc_el_aux | 3 | Heizen Hilfsstrom | kWh/m²NGFa | 0 | 0 | 0 | 0 | 0 | 0 | 0 | 0 | 0 | 0 | 0 | 0 | 0 | 0 | 0 | 0 | 0 | 0 | 0 | 0 | 0 | 0 | 0 | 0 | 0 | 0 | 0
3
| final_energy_demand | dhw_demand |  |  |  |  | #E1320F |  | EUIdhw_el | 3 | Warmwasser | kWh/m²NGFa | 0.67294 | 0 | 0.71003 | 0.71003 | 0.71003 | 0.71003 | 0.71003 | 0.71003 | 0.71003 | 0.71003 | 0.26907 | 0.26907 | 0.71003 | 0.71003 | 0.71003 | 0.71003 | 0.71003 | 0.71003 | 0.71003 | 0.71003 | 0.71003 | 0.71003 | 13.4202 | 8.1642 | 8.1642 | 0.71003 | 0.71003
| final_energy_demand | vent_el_demand |  |  |  |  | #3BACBE |  | EUIv_el | 3 | Lüftung | kWh/m²NGFa | 1.9995 | 1.9995 | 0 | 0 | 0 | 0 | 0 | 0 | 0 | 0 | 0 | 0 | 0 | 0 | 0 | 1.9995 | 1.9995 | 0 | 0 | 1.9995 | 2.3995 | 2.3995 | 1.9995 | 3.9991 | 3.9991 | 3.9991 | 3.9991
| final_energy_coverage | dhw_demand |  |  |  |  | #ffffff |  | EUIdhwdirect_el | 3 | WW E-Stab | kWh/m²NGFa | 0 | 0 | 0 | 0 | 0 | 0 | 0 | 0 | 0 | 0 | 0 | 0 | 0 | 0 | 0 | 0 | 0 | 0 | 0 | 0 | 0 | 0 | 0 | 0 | 0 | 0 | 0
| final_energy_demand | battery_charge |  |  |  |  | #b6c718 |  | Batt_total_charge_input | 3 | e-Speicher Beladung | kWh/m²NGFa | 0 | 0 | 0 | 0 | 0 | 0 | 0 | 0 | 0 | 0 | 0 | 0 | 0 | 0 | 0 | 0 | 0 | 0 | 0 | 0 | 0 | 0 | 0 | 17.362 | 8.2067 | 0.56509 | 0.66811
| final_energy_demand | ev_local_charge |  |  |  |  | #FFC560 |  | EUIev_el | 3 | EV Quartiersladung | kWh/m²NGFa | 10.8623 | 6.2206 | 9.1904 | 7.5077 | 7.3591 | 6.2206 | 6.0116 | 9.1904 | 7.5077 | 7.3591 | 6.2206 | 6.0116 | 9.1904 | 7.5077 | 7.3591 | 6.2206 | 6.0116 | 9.1904 | 7.5077 | 7.3591 | 6.2206 | 6.0116 | 21.5678 | 16.1788 | 13.2572 | 9.0318 | 8.2313
O | electricity_end_use | total | [6 empty] | EUI_el_total | 3 | Quartier | kWh/m²NGFa | 36.4837 | 30.974 | 34.4473 | 32.7465 | 32.5811 | 31.3212 | 31.0155 | 34.4126 | 32.6255 | 32.4552 | 30.57 | 30.101 | 33.1934 | 31.2773 | 31.0561 | 31.69 | 31.3965 | 33.0079 | 31.1194 | 32.9301 | 32.0303 | 31.7415 | 73.4774 | 57.481 | 53.9849 | 36.3062 | 35.436
🌞 | electricity_dispatch | PV_use |  | static |  |  |  |  | PV_total | 3 | PV Ertrag | kWh/m²NGFa | 2.5802 | 2.6827 | 0 | 0 | 0 | 0 | 0 | 0 | 0 | 0 | 0 | 0 | 0 | 0 | 0 | 0 | 0 | 0 | 0 | 0 | 0 | 0 | 107.7498 | 107.7498 | 41.5156 | 12.5715 | 12.5715
🌞 | electricity_dispatch | PV_use |  | static | energy_use | user_electricity |  |  | PV_to_plugloads | 3 | 3 static | kWh/m²NGFa | 2.5802 | 2.6827 | 0 | 0 | 0 | 0 | 0 | 0 | 0 | 0 | 0 | 0 | 0 | 0 | 0 | 0 | 0 | 0 | 0 | 0 | 0 | 0 | 11.6653 | 11.6653 | 10.7851 | 8.5767 | 8.5767
🌞 | electricity_dispatch | PV_use |  | static | energy_use | heating_demand |  |  | PV_to_Eh_min | 3 | 3 static | kWh/m²NGFa | 0 | 0 | 0 | 0 | 0 | 0 | 0 | 0 | 0 | 0 | 0 | 0 | 0 | 0 | 0 | 0 | 0 | 0 | 0 | 0 | 0 | 0 | 2.055 | 1.013 | 0.60639 | 0.005822 | 0.0055643
🌞 | electricity_dispatch | PV_use |  | static | energy_use | cooling_demand |  |  | PV_to_Ec_min | 3 | 3 static | kWh/m²NGFa | 0 | 0 | 0 | 0 | 0 | 0 | 0 | 0 | 0 | 0 | 0 | 0 | 0 | 0 | 0 | 0 | 0 | 0 | 0 | 0 | 0 | 0 | -1.3323e-18 | 0 | 0 | 0 | 0
🌞 | electricity_dispatch | PV_use |  | static | energy_use | dhw_demand |  |  | PV_to_Edhw_min | 3 | 3 static | kWh/m²NGFa | 0 | 0 | 0 | 0 | 0 | 0 | 0 | 0 | 0 | 0 | 0 | 0 | 0 | 0 | 0 | 0 | 0 | 0 | 0 | 0 | 0 | 0 | 6.9862 | 4.3814 | 3.7098 | 0.19805 | 0.19809
🌞 | electricity_dispatch | PV_use |  | static | energy_use | vent_el_demand |  |  | PV_to_Ev_min | 3 | 3 static | kWh/m²NGFa | 0 | 0 | 0 | 0 | 0 | 0 | 0 | 0 | 0 | 0 | 0 | 0 | 0 | 0 | 0 | 0 | 0 | 0 | 0 | 0 | 0 | 0 | 0.76254 | 1.5838 | 1.3013 | 0.76766 | 0.76781
🌞 | electricity_dispatch | PV_use |  | static | energy_use | ev_local_charge |  |  | PV_to_Eev_min | 3 | 3 static | kWh/m²NGFa | 0 | 0 | 0 | 0 | 0 | 0 | 0 | 0 | 0 | 0 | 0 | 0 | 0 | 0 | 0 | 0 | 0 | 0 | 0 | 0 | 0 | 0 | 0.039084 | 0.018982 | 0.062276 | 0.010876 | 0.0056344
🌞 | final_energy_coverage | PV_use |  | static | energy_use |  | #5FB564 |  | PV_total_direct | 3 | 3 static | kWh/m²NGFa | 2.5802 | 2.6827 | 0 | 0 | 0 | 0 | 0 | 0 | 0 | 0 | 0 | 0 | 0 | 0 | 0 | 0 | 0 | 0 | 0 | 0 | 0 | 0 | 21.5081 | 18.6624 | 16.4649 | 9.5591 | 9.5538
🌞 | electricity_dispatch | PV_use |  | flexible | energy_use | user_electricity |  |  | PV_to_Eh_flex | 3 | 3 flexible | kWh/m²NGFa | 0 | 0 | 0 | 0 | 0 | 0 | 0 | 0 | 0 | 0 | 0 | 0 | 0 | 0 | 0 | 0 | 0 | 0 | 0 | 0 | 0 | 0 | 0 | 0 | 0 | 0 | 0
🌞 | electricity_dispatch | PV_use |  | flexible | energy_use | heating_demand |  |  | PV_to_Ec_flex | 3 | 3 flexible | kWh/m²NGFa | 0 | 0 | 0 | 0 | 0 | 0 | 0 | 0 | 0 | 0 | 0 | 0 | 0 | 0 | 0 | 0 | 0 | 0 | 0 | 0 | 0 | 0 | 0 | 0 | 0 | 0 | 0
🌞 | electricity_dispatch | PV_use |  | flexible | energy_use | cooling_demand |  |  | PV_to_Edhw | 3 | 3 flexible | kWh/m²NGFa | 0 | 0 | 0 | 0 | 0 | 0 | 0 | 0 | 0 | 0 | 0 | 0 | 0 | 0 | 0 | 0 | 0 | 0 | 0 | 0 | 0 | 0 | 0 | 0 | 0 | 0 | 0
🌞 | electricity_dispatch | PV_use |  | flexible | energy_use | dhw_demand |  |  | PV_to_Edhw_direct | 3 | 3 flexible | kWh/m²NGFa | 0 | 0 | 0 | 0 | 0 | 0 | 0 | 0 | 0 | 0 | 0 | 0 | 0 | 0 | 0 | 0 | 0 | 0 | 0 | 0 | 0 | 0 | 0 | 0 | 0 | 0 | 0
🌞 | electricity_dispatch | PV_use |  | flexible | energy_use | vent_el_demand |  |  | PV_to_Batt | 3 | 3 flexible | kWh/m²NGFa | 0 | 0 | 0 | 0 | 0 | 0 | 0 | 0 | 0 | 0 | 0 | 0 | 0 | 0 | 0 | 0 | 0 | 0 | 0 | 0 | 0 | 0 | 0 | 17.362 | 8.2067 | 0.56509 | 0.66811
🌞 | electricity_dispatch | PV_use |  | flexible | energy_use | ev_local_charge |  |  | PV_to_Eev_flex | 3 | 3 flexible | kWh/m²NGFa | 0 | 0 | 0 | 0 | 0 | 0 | 0 | 0 | 0 | 0 | 0 | 0 | 0 | 0 | 0 | 0 | 0 | 0 | 0 | 0 | 0 | 0 | 20.4454 | 15.5876 | 11.267 | 2.4472 | 2.3495
🌞 | final_energy_coverage | PV_use |  | flexible | energy_use |  | #9FD3A2 |  | PV_total_flex | 3 | 3 flexible | kWh/m²NGFa | 0 | 0 | 0 | 0 | 0 | 0 | 0 | 0 | 0 | 0 | 0 | 0 | 0 | 0 | 0 | 0 | 0 | 0 | 0 | 0 | 0 | 0 | 20.4454 | 32.9496 | 19.4736 | 3.0123 | 3.0177
🌞 | final_energy_coverage | PV_use |  |  |  |  | #c4e5cc | / | PV_to_Egrid | 3 | PV Netzeinspeisung | kWh/m²NGFa | 0 | 0 | 0 | 0 | 0 | 0 | 0 | 0 | 0 | 0 | 0 | 0 | 0 | 0 | 0 | 0 | 0 | 0 | 0 | 0 | 0 | 0 | 65.7964 | 56.1378 | 5.5771 | 0 | 0
🔋 | electricity_dispatch | battery_use |  | flexible | energy_use | user_electricity |  |  | Batt_to_plugloads | 3 | E-Batterie → Nutzerstrom | kWh/m²NGFa | 0 | 0 | 0 | 0 | 0 | 0 | 0 | 0 | 0 | 0 | 0 | 0 | 0 | 0 | 0 | 0 | 0 | 0 | 0 | 0 | 0 | 0 | 0 | 6.5446 | 4.1219 | 0.37573 | 0.44352
| electricity_dispatch | battery_use |  | flexible |  |  |  |  | Batt_to_HVAC | 3 | E-Batterie → HKLS | kWh/m²NGFa | 0 | 0 | 0 | 0 | 0 | 0 | 0 | 0 | 0 | 0 | 0 | 0 | 0 | 0 | 0 | 0 | 0 | 0 | 0 | 0 | 0 | 0 | 0 | 5.6511 | 2.3211 | 0.081294 | 0.096858
🔋 | electricity_dispatch | battery_use |  | flexible | energy_use | heating_demand |  |  | Batt_to_Eh_min | 3 | E-Batterie | kWh/m²NGFa | 0 | 0 | 0 | 0 | 0 | 0 | 0 | 0 | 0 | 0 | 0 | 0 | 0 | 0 | 0 | 0 | 0 | 0 | 0 | 0 | 0 | 0 | 0 | 2.0335 | 0.051383 | 0.00023397 | 0
🔋 | electricity_dispatch | battery_use |  | flexible | energy_use | cooling_demand |  |  | Batt_to_Ec_min | 3 | E-Batterie | kWh/m²NGFa | 0 | 0 | 0 | 0 | 0 | 0 | 0 | 0 | 0 | 0 | 0 | 0 | 0 | 0 | 0 | 0 | 0 | 0 | 0 | 0 | 0 | 0 | 0 | 0 | 0 | 0 | 0
🔋 | electricity_dispatch | battery_use |  | flexible | energy_use | dhw_demand |  |  | Batt_to_Edhw_min | 3 | E-Batterie | kWh/m²NGFa | 0 | 0 | 0 | 0 | 0 | 0 | 0 | 0 | 0 | 0 | 0 | 0 | 0 | 0 | 0 | 0 | 0 | 0 | 0 | 0 | 0 | 0 | 0 | 2.1371 | 1.3043 | 0.012215 | 0.01496
🔋 | electricity_dispatch | battery_use |  | flexible | energy_use | vent_el_demand |  |  | Batt_to_Ev_min | 3 | E-Batterie | kWh/m²NGFa | 0 | 0 | 0 | 0 | 0 | 0 | 0 | 0 | 0 | 0 | 0 | 0 | 0 | 0 | 0 | 0 | 0 | 0 | 0 | 0 | 0 | 0 | 0 | 1.4805 | 0.96538 | 0.068844 | 0.081898
🔋 | electricity_dispatch | battery_use |  | flexible | energy_use | ev_local_charge |  |  | Batt_to_Eev_min | 3 | E-Batterie | kWh/m²NGFa | 0 | 0 | 0 | 0 | 0 | 0 | 0 | 0 | 0 | 0 | 0 | 0 | 0 | 0 | 0 | 0 | 0 | 0 | 0 | 0 | 0 | 0 | 0 | 0 | 0 | 0 | 0
| electricity_dispatch | battery_use |  | flexible |  |  |  |  | Batt_charging_losses | 3 | E-Batterie Verluste | kWh/m²NGFa | 0 | 0 | 0 | 0 | 0 | 0 | 0 | 0 | 0 | 0 | 0 | 0 | 0 | 0 | 0 | 0 | 0 | 0 | 0 | 0 | 0 | 0 | 0 | 3.4301 | 0.94303 | 0.051553 | 0.060923
🔋 | electricity_dispatch | battery_use |  | flexible | energy_use |  |  |  |  | 3 | E-Batterie | kWh/m²NGFa | 0 | 0 | 0 | 0 | 0 | 0 | 0 | 0 | 0 | 0 | 0 | 0 | 0 | 0 | 0 | 0 | 0 | 0 | 0 | 0 | 0 | 0 | 0 | 12.1957 | 6.443 | 0.45703 | 0.54038
🔋 | electricity_dispatch | flexible_grid_use |  | flexible | energy_use | user_electricity |  |  | VRGrid_to_plugloads | 3 | Flexible Direktdeckung → Nutzerstrom | kWh/m²NGFa | 0 | 0 | 0 | 0 | 0 | 0 | 0 | 0 | 0 | 0 | 0 | 0 | 0 | 0 | 0 | 0 | 0 | 0 | 0 | 0 | 0 | 0 | 0 | 0 | 0 | 3.0894 | 3.0894
🔋 | electricity_dispatch | flexible_grid_use |  | flexible | energy_use | heating_demand |  |  | VRGrid_to_Eh_min | 3 | Flexible Direktdeckung → Heizen | kWh/m²NGFa | 0 | 0 | 0 | 0 | 0 | 0 | 0 | 0 | 0 | 0 | 0 | 0 | 0 | 0 | 0 | 0 | 0 | 0 | 0 | 0 | 0 | 0 | 0 | 0 | 0 | 0.077516 | 0.05882
🔋 | electricity_dispatch | flexible_grid_use |  | flexible | energy_use | cooling_demand |  |  | VRGrid_to_Ec_min | 3 | Flexible Direktdeckung → Kühlen | kWh/m²NGFa | 0 | 0 | 0 | 0 | 0 | 0 | 0 | 0 | 0 | 0 | 0 | 0 | 0 | 0 | 0 | 0 | 0 | 0 | 0 | 0 | 0 | 0 | 0 | 0 | 0 | 0 | 0
🔋 | electricity_dispatch | flexible_grid_use |  | flexible | energy_use | dhw_demand |  |  | VRGrid_to_Edhw_min | 3 | Flexible Direktdeckung | kWh/m²NGFa | 0 | 0 | 0 | 0 | 0 | 0 | 0 | 0 | 0 | 0 | 0 | 0 | 0 | 0 | 0 | 0 | 0 | 0 | 0 | 0 | 0 | 0 | 0 | 0 | 0 | 0.11132 | 0.11134
🔋 | electricity_dispatch | flexible_grid_use |  | flexible | energy_use | vent_el_demand |  |  | VRGrid_to_Ev_min | 3 | Flexible Direktdeckung | kWh/m²NGFa | 0 | 0 | 0 | 0 | 0 | 0 | 0 | 0 | 0 | 0 | 0 | 0 | 0 | 0 | 0 | 0 | 0 | 0 | 0 | 0 | 0 | 0 | 0 | 0 | 0 | 0.69904 | 0.69907
🔋 | electricity_dispatch | flexible_grid_use |  | flexible | energy_use | ev_local_charge |  |  | VRGrid_to_Eev_min | 3 | Flexible Direktdeckung | kWh/m²NGFa | 0 | 0 | 0 | 0 | 0 | 0 | 0 | 0 | 0 | 0 | 0 | 0 | 0 | 0 | 0 | 0 | 0 | 0 | 0 | 0 | 0 | 0 | 0 | 0 | 0 | 0.016081 | 0.010457
🔋 | final_energy_coverage | flexible_grid_use | district | flexible |  |  | #faf2bf |  | VRGrid_to_min | 3 | Flexible Direktdeckung | kWh/m²NGFa | 0 | 0 | 0 | 0 | 0 | 0 | 0 | 0 | 0 | 0 | 0 | 0 | 0 | 0 | 0 | 0 | 0 | 0 | 0 | 0 | 0 | 0 | 0 | 0 | 0 | 3.9934 | 3.9691
☑ | flexible_grid_use | test | district | [6 empty] | 3 | Flexible Direktdeckung vollständig | TRUE | 0 | 0 | 0 | 0 | 0 | 0 | 0 | 0 | 0 | 0 | 0 | 0 | 0 | 0 | 0 | 0 | 0 | 0 | 0 | 0 | 0 | 0 | 0 | 0 | 0 | 5.9117e-12 | 4.5475e-12
🔋 | electricity_dispatch | flexible_grid_use |  | flexible | energy_use | heating_demand |  |  | VRGrid_to_Eh_flex | 3 | Flexible Überdeckung → Heizen | kWh/m²NGFa | 0 | 0 | 0 | 0 | 0 | 0 | 0 | 0 | 0 | 0 | 0 | 0 | 0 | 0 | 0 | 0 | 0 | 0 | 0 | 0 | 0 | 0 | 0 | 0 | 0 | 0 | 0
🔋 | electricity_dispatch | flexible_grid_use |  | flexible | energy_use | cooling_demand |  |  | VRGrid_to_Ec_flex | 3 | Flexible Überdeckung → Kühlen | kWh/m²NGFa | 0 | 0 | 0 | 0 | 0 | 0 | 0 | 0 | 0 | 0 | 0 | 0 | 0 | 0 | 0 | 0 | 0 | 0 | 0 | 0 | 0 | 0 | 0 | 0 | 0 | 0 | 0
🔋 | electricity_dispatch | flexible_grid_use |  | flexible | energy_use | dhw_demand |  |  | VRGrid_to_Edhw_flex | 3 | Flexible Überdeckung | kWh/m²NGFa | 0 | 0 | 0 | 0 | 0 | 0 | 0 | 0 | 0 | 0 | 0 | 0 | 0 | 0 | 0 | 0 | 0 | 0 | 0 | 0 | 0 | 0 | 0 | 0 | 0 | 0 | 0
🔋 | electricity_dispatch | flexible_grid_use |  | flexible | energy_use | vent_el_demand |  |  | VRGrid_to_Batt | 3 | Flexible Überdeckung → Batterie | kWh/m²NGFa | 0 | 0 | 0 | 0 | 0 | 0 | 0 | 0 | 0 | 0 | 0 | 0 | 0 | 0 | 0 | 0 | 0 | 0 | 0 | 0 | 0 | 0 | 0 | 0 | 0 | 0 | 0
🔋 | electricity_dispatch | flexible_grid_use |  | flexible | energy_use | ev_local_charge |  |  | VRGrid_to_Eev_flex | 3 | Flexible Überdeckung | kWh/m²NGFa | 0 | 0 | 0 | 0 | 0 | 0 | 0 | 0 | 0 | 0 | 0 | 0 | 0 | 0 | 0 | 0 | 0 | 0 | 0 | 0 | 0 | 0 | 0 | 0 | 0 | 5.6231 | 5.0988
🔋 | final_energy_coverage | flexible_grid_use | district | flexible |  |  | #ffffff |  | VRGrid_to_flex | 3 | Flexible Überdeckung | kWh/m²NGFa | 0 | 0 | 0 | 0 | 0 | 0 | 0 | 0 | 0 | 0 | 0 | 0 | 0 | 0 | 0 | 0 | 0 | 0 | 0 | 0 | 0 | 0 | 0 | 0 | 0 | 5.6231 | 5.0988
☑ | flexible_grid_use | test | district | [6 empty] | 3 | Flexible Überdeckung vollständig | TRUE | 0 | 0 | 0 | 0 | 0 | 0 | 0 | 0 | 0 | 0 | 0 | 0 | 0 | 0 | 0 | 0 | 0 | 0 | 0 | 0 | 0 | 0 | 0 | 0 | 0 | 0 | 0
🔋 | electricity_dispatch | flexible_grid_use |  | flexible |  |  |  |  | VRGrid_to_building | 3 | Flexible Deckung → Gebäude | kWh/m²NGFa | 0 | 0 | 0 | 0 | 0 | 0 | 0 | 0 | 0 | 0 | 0 | 0 | 0 | 0 | 0 | 0 | 0 | 0 | 0 | 0 | 0 | 0 | 0 | 0 | 0 | 3.9773 | 3.9587
☑ | flexible_grid_use | test | district | [6 empty] | 3 | Flexible Deckung Gebäude + MIV = Quartier | TRUE | 0 | 0 | 0 | 0 | 0 | 0 | 0 | 0 | 0 | 0 | 0 | 0 | 0 | 0 | 0 | 0 | 0 | 0 | 0 | 0 | 0 | 0 | 0 | 0 | 0 | 0 | 0
🚗 | electricity_dispatch | ev2b_use |  | static | energy_use | user_electricity |  |  | Eev_to_plugloads | 3 | E-Car Entladung → Nutzerstrom | kWh/m²NGFa | 0 | 0 | 0 | 0 | 0 | 0 | 0 | 0 | 0 | 0 | 0 | 0 | 0 | 0 | 0 | 0 | 0 | 0 | 0 | 0 | 0 | 0 | 0 | 0 | 0 | 0 | 0
| electricity_dispatch | ev2b_use |  | static |  |  |  |  | Eev_to_HVAC | 3 | E-Car Entladung → HKLS | kWh/m²NGFa | 0 | 0 | 0 | 0 | 0 | 0 | 0 | 0 | 0 | 0 | 0 | 0 | 0 | 0 | 0 | 0 | 0 | 0 | 0 | 0 | 0 | 0 | 0 | 0 | 0 | 0 | 0
🚗 | electricity_dispatch | ev2b_use |  | static | energy_use | heating_demand |  |  | Eev_to_Eh_min | 3 | E-Car Entladung | kWh/m²NGFa | 0 | 0 | 0 | 0 | 0 | 0 | 0 | 0 | 0 | 0 | 0 | 0 | 0 | 0 | 0 | 0 | 0 | 0 | 0 | 0 | 0 | 0 | 0 | 0 | 0 | 0 | 0
🚗 | electricity_dispatch | ev2b_use |  | static | energy_use | cooling_demand |  |  | Eev_to_Ec_min | 3 | E-Car Entladung | kWh/m²NGFa | 0 | 0 | 0 | 0 | 0 | 0 | 0 | 0 | 0 | 0 | 0 | 0 | 0 | 0 | 0 | 0 | 0 | 0 | 0 | 0 | 0 | 0 | 0 | 0 | 0 | 0 | 0
🚗 | electricity_dispatch | ev2b_use |  | static | energy_use | dhw_demand |  |  | Eev_to_Edhw_min | 3 | E-Car Entladung | kWh/m²NGFa | 0 | 0 | 0 | 0 | 0 | 0 | 0 | 0 | 0 | 0 | 0 | 0 | 0 | 0 | 0 | 0 | 0 | 0 | 0 | 0 | 0 | 0 | 0 | 0 | 0 | 0 | 0
🚗 | electricity_dispatch | ev2b_use |  | static | energy_use | vent_el_demand |  |  | Eev_to_Ev_min | 3 | E-Car Entladung | kWh/m²NGFa | 0 | 0 | 0 | 0 | 0 | 0 | 0 | 0 | 0 | 0 | 0 | 0 | 0 | 0 | 0 | 0 | 0 | 0 | 0 | 0 | 0 | 0 | 0 | 0 | 0 | 0 | 0
🚗 | electricity_dispatch | ev2b_use |  | static |  |  |  |  | Eev_discharge_loss | 3 | E-Car Entladung | kWh/m²NGFa | 0 | 0 | 0 | 0 | 0 | 0 | 0 | 0 | 0 | 0 | 0 | 0 | 0 | 0 | 0 | 0 | 0 | 0 | 0 | 0 | 0 | 0 | 0 | 0 | 0 | 0 | 0
🚗 | final_energy_coverage | ev2b_use |  | static |  |  | #f9cf91 |  | Eev_to_district | 3 | E-Car Entladung | kWh/m²NGFa | 0 | 0 | 0 | 0 | 0 | 0 | 0 | 0 | 0 | 0 | 0 | 0 | 0 | 0 | 0 | 0 | 0 | 0 | 0 | 0 | 0 | 0 | 0 | 0 | 0 | 0 | 0
🔌 | electricity_dispatch | grid_use |  | static | energy_use | user_electricity |  |  | Grid_to_plugloads | 3 | Netzstrom → Nutzerstrom | kWh/m²NGFa | 19.7004 | 19.5979 | 22.2806 | 22.2806 | 22.2806 | 22.2806 | 22.2806 | 22.2806 | 22.2806 | 22.2806 | 22.2806 | 22.2806 | 22.2806 | 22.2806 | 22.2806 | 22.2806 | 22.2806 | 22.2806 | 22.2806 | 22.2806 | 22.2806 | 22.2806 | 10.6153 | 4.0707 | 7.3737 | 10.2387 | 10.1709
🔌 | electricity_dispatch | grid_use |  | static | energy_use | heating_demand |  |  | Grid_to_Eh_min | 3 | Netzstrom | kWh/m²NGFa | 0.66831 | 0.47327 | 2.2662 | 2.2481 | 2.2314 | 2.11 | 2.0133 | 2.2315 | 2.1272 | 2.1056 | 1.7997 | 1.5397 | 1.0123 | 0.77901 | 0.70643 | 0.47921 | 0.39469 | 0.82679 | 0.62111 | 0.58088 | 0.41968 | 0.33975 | 12.1543 | 3.8119 | 5.6261 | 0.20117 | 0.1506
🔌 | electricity_dispatch | grid_use |  | static | energy_use | cooling_demand |  |  | Grid_to_Ec_min | 3 | Netzstrom | kWh/m²NGFa | 0 | 0 | 0 | 0 | 0 | 0 | 0 | 0 | 0 | 0 | 0 | 0 | 0 | 0 | 0 | 0 | 0 | 0 | 0 | 0 | 0 | 0 | 1.3323e-18 | 0 | 0 | 0 | 0
🔌 | electricity_dispatch | grid_use |  | static | energy_use | dhw_demand |  |  | Grid_to_Edhw_min | 3 | Netzstrom | kWh/m²NGFa | 0.67294 | 0 | 0.71003 | 0.71003 | 0.71003 | 0.71003 | 0.71003 | 0.71003 | 0.71003 | 0.71003 | 0.26907 | 0.26907 | 0.71003 | 0.71003 | 0.71003 | 0.71003 | 0.71003 | 0.71003 | 0.71003 | 0.71003 | 0.71003 | 0.71003 | 6.434 | 1.6456 | 3.15 | 0.38844 | 0.38564
🔌 | electricity_dispatch | grid_use |  | static | energy_use | vent_el_demand |  |  | Grid_to_Ev_min | 3 | Netzstrom | kWh/m²NGFa | 1.9995 | 1.9995 | 0 | 0 | 0 | 0 | 0 | 0 | 0 | 0 | 0 | 0 | 0 | 0 | 0 | 1.9995 | 1.9995 | 0 | 0 | 1.9995 | 2.3995 | 2.3995 | 1.237 | 0.93481 | 1.7324 | 2.4635 | 2.4503
🔌 | electricity_dispatch | grid_use |  | static |  |  |  |  | Grid_to_building_min | 3 | Netzstrom → Gebäude | kWh/m²NGFa | 23.0412 | 22.0708 | 25.2568 | 25.2388 | 25.222 | 25.1006 | 25.0039 | 25.2221 | 25.1178 | 25.0962 | 24.3494 | 24.0894 | 24.0029 | 23.7696 | 23.6971 | 25.4694 | 25.3849 | 23.8174 | 23.6117 | 25.5711 | 25.8098 | 25.7298 | 30.4406 | 10.4631 | 17.8821 | 13.2918 | 13.1575
🔌 | electricity_dispatch | grid_use |  | static | energy_use | ev_local_charge |  |  | Grid_to_Eev_min | 3 | Netzstrom | kWh/m²NGFa | 10.8623 | 6.2206 | 9.1904 | 7.5077 | 7.3591 | 6.2206 | 6.0116 | 9.1904 | 7.5077 | 7.3591 | 6.2206 | 6.0116 | 9.1904 | 7.5077 | 7.3591 | 6.2206 | 6.0116 | 9.1904 | 7.5077 | 7.3591 | 6.2206 | 6.0116 | 1.0833 | 0.57217 | 1.9279 | 0.93444 | 0.76682
🔌 | final_energy_coverage | grid_use |  | static |  |  | #950F53 |  | Grid_to_min | 3 | Netzstrom → Quartier | kWh/m²NGFa | 33.9036 | 28.2913 | 34.4473 | 32.7465 | 32.5811 | 31.3212 | 31.0155 | 34.4126 | 32.6255 | 32.4552 | 30.57 | 30.101 | 33.1934 | 31.2773 | 31.0561 | 31.69 | 31.3965 | 33.0079 | 31.1194 | 32.9301 | 32.0303 | 31.7415 | 31.524 | 11.0353 | 19.8101 | 14.2263 | 13.9243
☑ | electricity_dispatch | test | district | [6 empty] | 3 | Netzstrombilanz Gebäude + MIV = Insgesamt | TRUE | -5.7909e-13 | -3.7303e-13 | 0 | -4.2633e-14 | -2.8422e-14 | 0 | -1.2434e-13 | -4.2633e-14 | 0 | -2.8422e-14 | -4.4054e-13 | -4.4054e-13 | -6.0396e-14 | -1.1013e-13 | -9.9476e-14 | -7.212e-13 | -7.7804e-13 | -1.4566e-13 | -1.2079e-13 | -7.7449e-13 | -5.1159e-13 | -4.4409e-13 | -5.3291e-14 | 0 | -2.8422e-14 | -3.0553e-13 | -3.1442e-13
☑ | electricity_dispatch | test | district | [6 empty] | 3 | Netzstrombilanz | TRUE | -4.8317e-13 | -4.4764e-13 | -1.6342e-13 | 0 | -1.0658e-13 | -3.4461e-13 | -8.4555e-13 | -1.9185e-13 | 0 | -1.8474e-13 | -9.2726e-13 | -6.2528e-13 | -5.7554e-13 | -1.9185e-13 | -3.6593e-13 | -9.2015e-13 | -6.537e-13 | -4.9027e-13 | -1.1013e-13 | -4.4764e-13 | -2.2027e-13 | 0 | -9.9476e-14 | -3.0198e-14 | -3.1974e-14 | -2.327e-13 | -2.7889e-13
🔌 | final_energy_coverage | ev_charge_ext | external |  |  |  | #F281BB |  | Eev_ext_charge | 3 | E-Car Ladung Außerhalb des Quartiers | kWh/m²NGFa | 0.2909 | 3.3431 | 19.2855 | 9.9911 | 9.1778 | 3.3431 | 2.5121 | 19.2855 | 9.9911 | 9.1778 | 3.3431 | 2.5121 | 19.2855 | 9.9911 | 9.1778 | 3.3431 | 2.5121 | 19.2855 | 9.9911 | 9.1778 | 3.3431 | 2.5121 | 6.9081 | 1.32 | 3.2796 | 0.57499 | 0.33968
| energy_dispatch | district_heating_use |  | static | energy_use | heating_demand |  |  | EUIh_district_heating | 3 | Fernwärme | kWh/m²NGFa | 35.1742 | 24.9092 | 0 | 0 | 0 | 0 | 0 | 0 | 0 | 0 | 0 | 0 | 0 | 0 | 0 | 25.2215 | 20.7731 | 0 | 0 | 0 | 22.0885 | 17.8816 | 0 | 0 | 0 | 14.9862 | 11.3151
| energy_dispatch | district_heating_use |  | static | energy_use | dhw_demand |  |  | EUIdhw_district_heating | 3 | Fernwärme | kWh/m²NGFa | 14.9541 | 14.9541 | 0 | 0 | 0 | 0 | 0 | 0 | 0 | 0 | 0 | 0 | 0 | 0 | 0 | 15.7784 | 15.7784 | 0 | 0 | 0 | 15.7784 | 15.7784 | 0 | 0 | 0 | 15.7784 | 15.7784
| energy_dispatch | district_heating_use | district | static |  |  |  |  | EUI_district_heating | 3 | Fernwärme | kWh/m²NGFa | 50.1283 | 39.8633 | 0 | 0 | 0 | 0 | 0 | 0 | 0 | 0 | 0 | 0 | 0 | 0 | 0 | 40.9999 | 36.5515 | 0 | 0 | 0 | 37.8669 | 33.66 | 0 | 0 | 0 | 30.7646 | 27.0935
| energy_dispatch | natural_gas_use |  | static | energy_use | heating_demand |  |  | EUIh_natural_gas | 3 | Gas | kWh/m²NGFa | 0 | 0 | 0 | 0 | 0 | 0 | 0 | 0 | 0 | 0 | 94.7218 | 81.0388 | 0 | 0 | 0 | 0 | 0 | 0 | 0 | 0 | 0 | 0 | 0 | 0 | 0 | 0 | 0
| energy_dispatch | natural_gas_use |  | static | energy_use | dhw_demand |  |  | EUIdhw_natural_gas | 3 | Gas | kWh/m²NGFa | 0 | 0 | 0 | 0 | 0 | 0 | 0 | 0 | 0 | 0 | 14.9483 | 14.9483 | 0 | 0 | 0 | 0 | 0 | 0 | 0 | 0 | 0 | 0 | 0 | 0 | 0 | 0 | 0
| energy_dispatch | natural_gas_use | district | static |  |  |  |  | EUI_natural_gas | 3 | Gas | kWh/m²NGFa | 0 | 0 | 0 | 0 | 0 | 0 | 0 | 0 | 0 | 0 | 109.6701 | 95.9871 | 0 | 0 | 0 | 0 | 0 | 0 | 0 | 0 | 0 | 0 | 0 | 0 | 0 | 0 | 0
| energy_dispatch | biomass_use |  | static | energy_use | heating_demand |  |  | EUIh_biomass | 3 | Biomasse | kWh/m²NGFa | 0 | 0 | 125.8998 | 124.8962 | 123.9666 | 0 | 0 | 0 | 0 | 0 | 0 | 0 | 0 | 0 | 0 | 0 | 0 | 0 | 0 | 0 | 0 | 0 | 0 | 0 | 0 | 0 | 0
| energy_dispatch | biomass_use |  | static | energy_use | dhw_demand |  |  | EUIdhw_biomass | 3 | Biomasse | kWh/m²NGFa | 0 | 0 | 15.7784 | 15.7784 | 15.7784 | 0 | 0 | 0 | 0 | 0 | 0 | 0 | 0 | 0 | 0 | 0 | 0 | 0 | 0 | 0 | 0 | 0 | 0 | 0 | 0 | 0 | 0
| energy_dispatch | biomass_use | district | static |  |  |  |  | EUI_biomass | 3 | Biomasse | kWh/m²NGFa | 0 | 0 | 141.6782 | 140.6746 | 139.745 | 0 | 0 | 0 | 0 | 0 | 0 | 0 | 0 | 0 | 0 | 0 | 0 | 0 | 0 | 0 | 0 | 0 | 0 | 0 | 0 | 0 | 0
| energy_dispatch | other_use |  | static | energy_use | heating_demand |  |  | EUIh_other | 3 | Sonstige | kWh/m²NGFa | 0 | 0 | 0 | 0 | 0 | 117.2195 | 111.8474 | 123.9719 | 118.176 | 116.9752 | 0 | 0 | 56.239 | 43.2782 | 39.2463 | 0 | 0 | 45.9327 | 34.5059 | 32.271 | 0 | 0 | 0 | 0 | 0 | 0 | 0
| energy_dispatch | other_use |  | static | energy_use | cooling_demand |  |  | EUIc_other | 3 | Sonstige | kWh/m²NGFa | 0 | 0 | 0 | 0 | 0 | 0 | 0 | 0 | 0 | 0 | 0 | 0 | 0 | 0 | 0 | 0 | 0 | 0 | 0 | 0 | 0 | 0 | 0 | 0 | 0 | 0 | 0
| energy_dispatch | other_use |  | static | energy_use | dhw_demand |  |  | EUIdhw_other | 3 | Sonstige | kWh/m²NGFa | 0 | 0 | 0 | 0 | 0 | 15.7784 | 15.7784 | 15.7784 | 15.7784 | 15.7784 | 0 | 0 | 15.7784 | 15.7784 | 15.7784 | 0 | 0 | 15.7784 | 15.7784 | 15.7784 | 0 | 0 | 0 | 0 | 0 | 0 | 0
| energy_dispatch | other_use | district | static |  |  |  |  | EUI_other | 3 | Sonstige | kWh/m²NGFa | 0 | 0 | 0 | 0 | 0 | 132.9979 | 127.6258 | 139.7503 | 133.9544 | 132.7536 | 0 | 0 | 72.0174 | 59.0566 | 55.0247 | 0 | 0 | 61.7111 | 50.2843 | 48.0494 | 0 | 0 | 0 | 0 | 0 | 0 | 0
| energy_dispatch | fossile_use |  | static |  |  |  |  | EUI_mob_fossil | 3 | MIV Fossil | kWh/m²NGFa | 10.1255 | 8.6814 | 25.329 | 14.9302 | 14.4097 | 8.6814 | 8.047 | 25.329 | 14.9302 | 14.4097 | 8.6814 | 8.047 | 25.329 | 14.9302 | 14.4097 | 8.6814 | 8.047 | 25.329 | 14.9302 | 14.4097 | 8.6814 | 8.047 | 25.329 | 14.9302 | 14.4097 | 8.6814 | 8.047
| energy_dispatch | [8 empty] | 3 | Abwärme
| energy_dispatch | thermal_energy |  | static | heating | system_2 |  |  | EUIh_2th | 3 | Heizen 2 | kWh/m²NGFa | 35.1742 | 24.9092 | 125.8998 | 124.8962 | 123.9666 | 117.2195 | 111.8474 | 123.9719 | 118.176 | 116.9752 | 94.7218 | 81.0388 | 56.239 | 43.2782 | 39.2463 | 25.2215 | 20.7731 | 45.9327 | 34.5059 | 32.271 | 22.0885 | 17.8816 | 0 | 0 | 0 | 14.9862 | 11.3151
| energy_dispatch | thermal_energy |  | static | heating | system_4 |  |  | EUIh_4th | 3 | Heizen 4 | kWh/m²NGFa | 0 | 0 | 0 | 0 | 0 | 0 | 0 | 0 | 0 | 0 | 0 | 0 | 0 | 0 | 0 | 0 | 0 | 0 | 0 | 0 | 0 | 0 | 0 | 0 | 0 | 0 | 0
| energy_dispatch | thermal_energy |  | static | cooling | system_2 |  |  | EUIc_2th | 3 | Kühlen 2 | kWh/m²NGFa | 0 | 0 | 0 | 0 | 0 | 0 | 0 | 0 | 0 | 0 | 0 | 0 | 0 | 0 | 0 | 0 | 0 | 0 | 0 | 0 | 0 | 0 | 0 | 0 | 0 | 0 | 0
| energy_dispatch | thermal_energy |  | static | dhw | system_1 |  |  | EUIdhw_1th | 3 | WWWB1 | kWh/m²NGFa | 14.9541 | 14.9541 | 15.7784 | 15.7784 | 15.7784 | 15.7784 | 15.7784 | 15.7784 | 15.7784 | 15.7784 | 14.9483 | 14.9483 | 15.7784 | 15.7784 | 15.7784 | 15.7784 | 15.7784 | 15.7784 | 15.7784 | 15.7784 | 15.7784 | 15.7784 | 0 | 0 | 0 | 15.7784 | 15.7784
| energy_dispatch | thermal_energy |  | static | dhw | system_2 |  |  | EUIdhw_2th | 3 | WWWB2 | kWh/m²NGFa | 0 | 0 | 0 | 0 | 0 | 0 | 0 | 0 | 0 | 0 | 0 | 0 | 0 | 0 | 0 | 0 | 0 | 0 | 0 | 0 | 0 | 0 | 0 | 0 | 0 | 0 | 0
3
| final_energy |  | Elektrisch | Quartier |  |  |  |  | Grid_total_flexandnotflex | 3 | Netzstrom insg. (Flexibel und Inflexibel) | kWh/m²NGFa | 33.9036 | 28.2913 | 34.4473 | 32.7465 | 32.5811 | 31.3212 | 31.0155 | 34.4126 | 32.6255 | 32.4552 | 30.57 | 30.101 | 33.1934 | 31.2773 | 31.0561 | 31.69 | 31.3965 | 33.0079 | 31.1194 | 32.9301 | 32.0303 | 31.7415 | 31.524 | 11.0353 | 19.8101 | 18.2036 | 17.883
[10 empty] | 3 | EV Beladung im Quartier | kWhPEges./m²NGFa | 19.4834 | 11.1576 | 16.4847 | 13.4663 | 13.1997 | 11.1576 | 10.7828 | 16.4847 | 13.4663 | 13.1997 | 11.1576 | 10.7828 | 16.4847 | 13.4663 | 13.1997 | 11.1576 | 10.7828 | 16.4847 | 13.4663 | 13.1997 | 11.1576 | 10.7828 | 2.2553 | 1.1943 | 4.0052 | 1.8409 | 1.5284
[10 empty] | 3 | EV Beladung Netzäquivalent | kWhPEges./m²NGFa | 19.4834 | 11.1576 | 16.4847 | 13.4663 | 13.1997 | 11.1576 | 10.7828 | 16.4847 | 13.4663 | 13.1997 | 11.1576 | 10.7828 | 16.4847 | 13.4663 | 13.1997 | 11.1576 | 10.7828 | 16.4847 | 13.4663 | 13.1997 | 11.1576 | 10.7828 | 37.3906 | 28.6217 | 22.9079 | 17.4358 | 16.0325
[10 empty] | 3 | EV Beladung Netzsubstitution | kWhPEges./m²NGFa | 0 | 0 | 0 | 0 | 0 | 0 | 0 | 0 | 0 | 0 | 0 | 0 | 0 | 0 | 0 | 0 | 0 | 0 | 0 | 0 | 0 | 0 | 35.1353 | 27.4273 | 18.9027 | 15.5949 | 14.5042
[10 empty] | 3 | EV Own Travels |  | 10.0063 | 8.5792 | 25.0308 | 14.7544 | 14.2401 | 8.5792 | 7.9522 | 25.0308 | 14.7544 | 14.2401 | 8.5792 | 7.9522 | 25.0308 | 14.7544 | 14.2401 | 8.5792 | 7.9522 | 25.0308 | 14.7544 | 14.2401 | 8.5792 | 7.9522 | 25.0308 | 14.7544 | 14.2401 | 8.5792 | 7.9522
3
| primary_energy_balance | PE-Bilanz | [6 empty] | context_factor_density | 3 | Kontextfaktor bauliche Dichte | kWhPEges./m²NGFa | 39.9606 | 39.9606 | -71.8591 | -103.0315 | -25.0341 | 15.5495 | 22.6203 | -71.8591 | -103.0315 | -25.0341 | 15.5495 | 22.6203 | -71.8591 | -103.0315 | -25.0341 | 15.5495 | 22.6203 | -71.8591 | -103.0315 | -25.0341 | 15.5495 | 22.6203 | -71.8591 | -103.0315 | -25.0341 | 15.5495 | 22.6203
| primary_energy_balance | PE-Bilanz | [6 empty] | context_factor_mobility | 3 | Kontextfaktor Mobilität | kWhPEges./m²NGFa | 14.1077 | 14.1077 | 14.1077 | 14.1077 | 14.1077 | 14.1077 | 14.1077 | 14.1077 | 14.1077 | 14.1077 | 14.1077 | 14.1077 | 14.1077 | 14.1077 | 14.1077 | 14.1077 | 14.1077 | 14.1077 | 14.1077 | 14.1077 | 14.1077 | 14.1077 | 14.1077 | 14.1077 | 14.1077 | 14.1077 | 14.1077
| primary_energy_balance | PE-Bilanz | [6 empty] | context_factor_renovation | 3 | Kontextfaktor Sanierung | kWhPEges./m²NGFa | 0 | 0 | 15 | 15 | 15 | 15 | 15 | 15 | 15 | 15 | 15 | 15 | 15 | 15 | 15 | 15 | 15 | 15 | 15 | 15 | 15 | 15 | 15 | 15 | 15 | 15 | 15
3
| primary_energy_balance | demand |  | annual | operation |  |  |  | PEI_demand | 3 | Betriebsenergie | kWhPEges./m²NGFa | 66.3911 | 61.3946 | 205.8237 | 204.6522 | 203.5671 | 239.5823 | 231.5408 | 213.3558 | 206.186 | 204.7006 | 164.6171 | 149.0301 | 129.5732 | 113.5387 | 108.5487 | 59.1678 | 57.5242 | 116.8204 | 102.6839 | 103.5058 | 58.7281 | 57.1734 | 96.7964 | 75.776 | 74.593 | 58.975 | 57.6184
| primary_energy_demand | demand |  | annual | plugloads | electricity | #7e1141 |  | PEI_el_plugloads | 3 | Nutzerstrom | kWhPEges./m²NGFa | 39.7856 | 39.7856 | 39.7856 | 39.7856 | 39.7856 | 39.7856 | 39.7856 | 39.7856 | 39.7856 | 39.7856 | 39.7856 | 39.7856 | 39.7856 | 39.7856 | 39.7856 | 39.7856 | 39.7856 | 39.7856 | 39.7856 | 39.7856 | 39.7856 | 39.7856 | 39.7856 | 39.7856 | 39.7856 | 39.7856 | 39.7856
| primary_energy_demand | demand |  | annual | hvac | electricity | #f34673 |  | PEI_el_hvac | 3 | HKLS Strom | kWhPEges./m²NGFa | 6.1751 | 4.5661 | 5.9417 | 5.9044 | 5.8697 | 5.6198 | 5.4215 | 5.8699 | 5.6551 | 5.6107 | 4.1944 | 3.6587 | 3.3667 | 2.8853 | 2.7335 | 5.8522 | 5.6766 | 2.9815 | 2.5571 | 6.061 | 6.4465 | 6.2801 | 57.0109 | 35.9905 | 34.8074 | 9.0371 | 8.892
| primary_energy_demand | demand |  | annual | hvac | district_heating | #a22110 |  | PEI_district_heating | 3 | HKLS Fernwärme | kWhPEges./m²NGFa | 20.4304 | 17.043 | 0 | 0 | 0 | 0 | 0 | 0 | 0 | 0 | 0 | 0 | 0 | 0 | 0 | 13.53 | 12.062 | 0 | 0 | 0 | 12.4961 | 11.1078 | 0 | 0 | 0 | 10.1523 | 8.9409
| primary_energy_demand | demand |  | annual | hvac | natural_gas | #227888 |  | PEI_natural_gas | 3 | HKLS Erdgas | kWhPEges./m²NGFa | 0 | 0 | 0 | 0 | 0 | 0 | 0 | 0 | 0 | 0 | 120.6371 | 105.5858 | 0 | 0 | 0 | 0 | 0 | 0 | 0 | 0 | 0 | 0 | 0 | 0 | 0 | 0 | 0
| primary_energy_demand | demand |  | annual | hvac | biomass | #245826 |  | PEI_biomass | 3 | HKLS Biomasse | kWhPEges./m²NGFa | 0 | 0 | 160.0964 | 158.9623 | 157.9118 | 0 | 0 | 0 | 0 | 0 | 0 | 0 | 0 | 0 | 0 | 0 | 0 | 0 | 0 | 0 | 0 | 0 | 0 | 0 | 0 | 0 | 0
| primary_energy_demand | demand |  | annual | hvac | other | #1b3b4d |  | PEI_other | 3 | HKLS Sonstige | kWhPEges./m²NGFa | 0 | 0 | 0 | 0 | 0 | 194.1769 | 186.3337 | 167.7004 | 160.7453 | 159.3043 | 0 | 0 | 86.4209 | 70.8679 | 66.0296 | 0 | 0 | 74.0533 | 60.3412 | 57.6593 | 0 | 0 | 0 | 0 | 0 | 0 | 0
| primary_energy_balance | demand |  | annual | mobility |  |  |  | PEI_mob_total | 3 | Mobilität (MIV) | kWhPEges./m²NGFa | 22.1569 | 18.9968 | 55.4256 | 32.6707 | 31.5317 | 18.9968 | 17.6086 | 55.4256 | 32.6707 | 31.5317 | 18.9968 | 17.6086 | 55.4256 | 32.6707 | 31.5317 | 18.9968 | 17.6086 | 55.4256 | 32.6707 | 31.5317 | 18.9968 | 17.6086 | 55.4256 | 32.6707 | 31.5317 | 18.9968 | 17.6086
| primary_energy_demand | demand |  | annual | mobility | fossile | #da7c14 |  | PEI_mob_fossile | 3 | MIV Fossil | kWhPEges./m²NGFa | 12.1506 | 10.4177 | 30.3948 | 17.9163 | 17.2917 | 10.4177 | 9.6564 | 30.3948 | 17.9163 | 17.2917 | 10.4177 | 9.6564 | 30.3948 | 17.9163 | 17.2917 | 10.4177 | 9.6564 | 30.3948 | 17.9163 | 17.2917 | 10.4177 | 9.6564 | 30.3948 | 17.9163 | 17.2917 | 10.4177 | 9.6564
| primary_energy_demand | demand |  | annual | mobility | electricity | #b8d223 |  | PEI_mob_el | 3 | MIV Elektrisch | kWhPEges./m²NGFa | 10.0063 | 8.5792 | 25.0308 | 14.7544 | 14.2401 | 8.5792 | 7.9522 | 25.0308 | 14.7544 | 14.2401 | 8.5792 | 7.9522 | 25.0308 | 14.7544 | 14.2401 | 8.5792 | 7.9522 | 25.0308 | 14.7544 | 14.2401 | 8.5792 | 7.9522 | 25.0308 | 14.7544 | 14.2401 | 8.5792 | 7.9522
| primary_energy_balance | demand |  | annual | storage |  |  |  | PEI_storage_losses | 3 | Speicher-Verluste | kWhPEges./m²NGFa | 0 | 0 | 0 | 0 | 0 | 0 | 0 | 0 | 0 | 0 | 0 | 0 | 0 | 0 | 0 | 0 | 0 | 0 | 0 | 0 | 0 | 0 | 0 | 8.9172 | 2.6365 | 0.1567 | 0.1859
| primary_energy_coverage | supply |  | annual | context_factor | density | #F281BB | / | PEI_cf_density_pos | 3 | Kontext bauliche Dichte positiv | kWhPEges./m²NGFa | 39.9606 | 39.9606 | 0 | 0 | 0 | 15.5495 | 22.6203 | 0 | 0 | 0 | 15.5495 | 22.6203 | 0 | 0 | 0 | 15.5495 | 22.6203 | 0 | 0 | 0 | 15.5495 | 22.6203 | 0 | 0 | 0 | 15.5495 | 22.6203
| primary_energy_demand | supply |  | annual | context_factor | density | #F281BB | / | PEI_cf_density_neg | 3 | Kontext bauliche Dichte negativ | kWhPEges./m²NGFa | 0 | 0 | -71.8591 | -103.0315 | -25.0341 | 0 | 0 | -71.8591 | -103.0315 | -25.0341 | 0 | 0 | -71.8591 | -103.0315 | -25.0341 | 0 | 0 | -71.8591 | -103.0315 | -25.0341 | 0 | 0 | -71.8591 | -103.0315 | -25.0341 | 0 | 0
| primary_energy_coverage | supply |  | annual | context_factor | mobility | #fbd89a | / | PEI_cf_mobility | 3 | Kontext Mobilität | kWhPEges./m²NGFa | 14.1077 | 14.1077 | 14.1077 | 14.1077 | 14.1077 | 14.1077 | 14.1077 | 14.1077 | 14.1077 | 14.1077 | 14.1077 | 14.1077 | 14.1077 | 14.1077 | 14.1077 | 14.1077 | 14.1077 | 14.1077 | 14.1077 | 14.1077 | 14.1077 | 14.1077 | 14.1077 | 14.1077 | 14.1077 | 14.1077 | 14.1077
| primary_energy_coverage | supply |  | annual | context_factor | renovation | #d1eff2 | / | PEI_cf_renovation | 3 | Kontext Sanierung | kWhPEges./m²NGFa | 0 | 0 | 15 | 15 | 15 | 15 | 15 | 15 | 15 | 15 | 15 | 15 | 15 | 15 | 15 | 15 | 15 | 15 | 15 | 15 | 15 | 15 | 15 | 15 | 15 | 15 | 15
| primary_energy_coverage | supply |  | annual |  |  | #5FB564 |  | PEI_sub_PV | 3 | Lokale Erneuerbare (Netzstrom Substitutionsäquivalent) | kWhPEges./m²NGFa | 4.1979 | 4.3646 | 0 | 0 | 0 | 0 | 0 | 0 | 0 | 0 | 0 | 0 | 0 | 0 | 0 | 0 | 0 | 0 | 0 | 0 | 0 | 0 | 175.307 | 175.307 | 67.5451 | 20.4536 | 20.4536
| primary_energy_coverage | supply |  | annual |  |  | #e6f283 |  | PEI_sub_flex | 3 | Energieflexibilität (Netzstrom Substitutionsäquivalent) | kWhPEges./m²NGFa | 0 | 0 | 0 | 0 | 0 | 0 | 0 | 0 | 0 | 0 | 0 | 0 | 0 | 0 | 0 | 0 | 0 | 0 | 0 | 0 | 0 | 0 | 0 | 0 | 0 | 18.1295 | 17.1386
| primary_energy_balance | balance |  | annual |  |  |  |  | PEI_balance | 3 | PE-Bilanz Netzäquivalent | kWhPEges./m²NGFa | -70.2424 | -61.9191 | -304.0007 | -311.2466 | -231.0252 | -229.4714 | -220.0417 | -311.5328 | -312.7804 | -232.1587 | -154.5062 | -137.531 | -227.7502 | -220.1332 | -136.0068 | -49.0568 | -46.0251 | -214.9974 | -209.2783 | -130.964 | -48.6172 | -45.6743 | -19.6664 | -15.9807 | -37.1425 | -10.4377 | -8.7131
3
| pe_import_export_balance |  | import | [5 empty] | PEI_grid_import | 3 | Netzbezug | kWhPEges./m²NGFa | 61.2462 | 51.1446 | 62.212 | 59.1563 | 58.855 | 56.5629 | 55.9898 | 62.1402 | 58.907 | 58.596 | 55.1376 | 54.2271 | 59.637 | 56.1372 | 55.7187 | 56.7954 | 56.245 | 59.2518 | 55.809 | 59.0463 | 57.3896 | 56.8484 | 61.7584 | 22.4618 | 40.4009 | 26.5398 | 26.0001
| pe_import_export_balance |  | import | [5 empty] | PEI_flex_import | 3 | Flexibler Bezug | kWhPEges./m²NGFa | 0 | 0 | 0 | 0 | 0 | 0 | 0 | 0 | 0 | 0 | 0 | 0 | 0 | 0 | 0 | 0 | 0 | 0 | 0 | 0 | 0 | 0 | 0 | 0 | 0 | 0 | 0
| pe_import_export_balance |  | import | [5 empty] | PEI_evExtCharge_import | 3 | EV Externe Beladung | kWhPEges./m²NGFa | 0.52236 | 5.9969 | 34.5936 | 17.9218 | 16.4628 | 5.9969 | 4.5062 | 34.5936 | 17.9218 | 16.4628 | 5.9969 | 4.5062 | 34.5936 | 17.9218 | 16.4628 | 5.9969 | 4.5062 | 34.5936 | 17.9218 | 16.4628 | 5.9969 | 4.5062 | 13.6835 | 2.759 | 6.7552 | 1.1153 | 0.66912
| pe_import_export_balance |  | import | [5 empty] | PEI_import | 3 | Primärenergie-Import | kWhPEges./m²NGFa | 94.3496 | 84.6021 | 287.2968 | 253.9566 | 250.5213 | 267.1544 | 256.4862 | 294.8289 | 255.4904 | 251.6548 | 192.1893 | 173.9755 | 211.0463 | 162.8431 | 155.5029 | 86.7399 | 82.4696 | 198.2935 | 151.9883 | 150.4601 | 86.3003 | 82.1188 | 105.8366 | 43.1371 | 64.4478 | 48.225 | 45.2665
| pe_import_export_balance |  | export | [5 empty] | PEI_pv_export | 3 | PV Netzeinspeisung PE | kWhPEges./m²NGFa | 0 | 0 | 0 | 0 | 0 | 0 | 0 | 0 | 0 | 0 | 0 | 0 | 0 | 0 | 0 | 0 | 0 | 0 | 0 | 0 | 0 | 0 | 102.8783 | 84.4539 | 7.8086 | 0 | 0
| pe_import_export_balance |  | export | [5 empty] | PEI_evOtherTravel_export | 3 | EV Other Travels |  | 10.0063 | 8.5792 | 26.0542 | 16.6397 | 15.4274 | 8.5794 | 7.3407 | 26.0542 | 16.6397 | 15.4274 | 8.5794 | 7.3407 | 26.0542 | 16.6397 | 15.4274 | 8.5794 | 7.3407 | 26.0542 | 16.6397 | 15.4274 | 8.5794 | 7.3407 | 26.0542 | 16.6397 | 15.4274 | 8.5794 | 7.3407
| pe_import_export_balance |  | export | [5 empty] | PEI_export | 3 | Primärenergie-Export | kWhPEges./m²NGFa | 10.0063 | 8.5792 | 26.0542 | 16.6397 | 15.4274 | 8.5794 | 7.3407 | 26.0542 | 16.6397 | 15.4274 | 8.5794 | 7.3407 | 26.0542 | 16.6397 | 15.4274 | 8.5794 | 7.3407 | 26.0542 | 16.6397 | 15.4274 | 8.5794 | 7.3407 | 128.9325 | 101.0936 | 23.236 | 8.5794 | 7.3407
| pe_import_export_balance | [7 empty] | PEI_saldo_project | 3 | PE-IE-Bilanz Projektwert | kWhPEges./m²NGFa | -84.3433 | -76.0229 | -261.2426 | -237.3169 | -235.0939 | -258.5751 | -249.1454 | -268.7748 | -238.8507 | -236.2274 | -183.6099 | -166.6348 | -184.9921 | -146.2034 | -140.0755 | -78.1605 | -75.1289 | -172.2393 | -135.3486 | -135.0327 | -77.7209 | -74.7781 | 23.0958 | 57.9565 | -41.2118 | -39.6457 | -37.9257
| pe_import_export_balance | [7 empty] | PEI_saldo_target | 3 | PE-IE-Bilanz Zielwert | kWhPEges./m²NGFa | -14.1077 | -14.1077 | 42.7514 | 73.9237 | -4.0736 | -29.1077 | -29.1077 | 42.7514 | 73.9237 | -4.0736 | -29.1077 | -29.1077 | 42.7514 | 73.9237 | -4.0736 | -29.1077 | -29.1077 | 42.7514 | 73.9237 | -4.0736 | -29.1077 | -29.1077 | 42.7514 | 73.9237 | -4.0736 | -29.1077 | -29.1077
| pe_import_export_balance | [7 empty] | PEI_importExport_balance | 3 | importExport Saldo Projektwert - Zielwert | kWhPEges./m²NGFa | -70.2355 | -61.9152 | -303.994 | -311.2406 | -231.0203 | -229.4673 | -220.0377 | -311.5262 | -312.7744 | -232.1538 | -154.5022 | -137.527 | -227.7435 | -220.1271 | -136.0019 | -49.0528 | -46.0211 | -214.9907 | -209.2723 | -130.9591 | -48.6132 | -45.6704 | -19.6556 | -15.9672 | -37.1382 | -10.5379 | -8.818
☑ | primary_energy_balance | test | district | [6 empty] | 3 | PE-Bilanz Virtuell = Import/Export | TRUE | -0.0068852 | -0.0038747 | -0.0066561 | -0.0060202 | -0.0049017 | -0.0040334 | -0.0039732 | -0.0066561 | -0.0060202 | -0.0049017 | -0.0040334 | -0.0039732 | -0.0066561 | -0.0060202 | -0.0049017 | -0.0040334 | -0.0039732 | -0.0066561 | -0.0060202 | -0.0049017 | -0.0040334 | -0.0039732 | -0.010873 | -0.013485 | -0.0042949 | 0.10019 | 0.10492
[9 empty] | fPE_grid | 3 | PE Faktor Netzstrom Statistisch |  | 1.7938 | 1.7938 | 1.7938 | 1.7938 | 1.7938 | 1.7938 | 1.7938 | 1.7938 | 1.7938 | 1.7938 | 1.7938 | 1.7938 | 1.7938 | 1.7938 | 1.7938 | 1.7938 | 1.7938 | 1.7938 | 1.7938 | 1.7938 | 1.7938 | 1.7938 | 1.7938 | 1.7938 | 1.7938 | 1.7938 | 1.7938
[9 empty] | fPE_eff | 3 | PE Faktor Netzstrom Effektiv |  | 1.8064 | 1.8063 | 1.8016 | 1.8035 | 1.8036 | 1.8047 | 1.8044 | 1.8014 | 1.8028 | 1.8029 | 1.8027 | 1.8009 | 1.7956 | 1.7946 | 1.7941 | 1.7924 | 1.7916 | 1.7946 | 1.7935 | 1.7932 | 1.7919 | 1.7912 | 1.963 | 2.0413 | 2.0423 | 1.1326 | 1.143
☁ | gwp_ee_detail | embodied_emissions | district | 2025-2075 | component |  | #d7eff3 | + | GWP_ee_wall |  | THG LZ Außenwand | GWP 100A (kgCO2equiv/m²BGF) | 0 | 0 | 68.8597 | 78.5599 | 59.275 | 42.516 | 37.2498 | 78.8203 | 91.4869 | 71.035 | 49.9793 | 44.3662 | 70.8553 | 85.0283 | 70.577 | 48.032 | 43.358 | -44.9934 | 4.136 | 11.2037 | 46.7185 | 44.2922 | -69.7605 | -55.4382 | -59.2241 | -28.448 | -26.9705
☁ | gwp_ee_detail | embodied_emissions | district | 2025-2075 | component |  | #d7eff3 | / | GWP_ee_roof_flat |  | THG LZ Flachdach | GWP 100A (kgCO2equiv/m²BGF) | 0 | 0 | 121.4699 | 60.7491 | 60.754 | 30.3677 | 20.2517 | 121.4699 | 60.7491 | 60.754 | 30.3677 | 20.2517 | 121.4699 | 60.7491 | 60.754 | 30.3677 | 20.2517 | 10.5242 | 60.7491 | -15.3612 | 30.3677 | 20.2517 | -21.7422 | 6.5193 | -63.5012 | 3.2589 | 2.1733
☁ | gwp_ee_detail | embodied_emissions | district | 2025-2075 | component |  | #d7eff3 | / | GWP_ee_roof_pitched |  | THG LZ Steildach | GWP 100A (kgCO2equiv/m²BGF) | 0 | 0 | 0 | 0 | 0 | 0 | 0 | 0 | 0 | 0 | 0 | 0 | 0 | 0 | 0 | 0 | 0 | 0 | 0 | 0 | 0 | 0 | 0 | 0 | 0 | 0 | 0
☁ | GWP | embodied_emissions | district | 2025-2075 | component |  |  |  | GWP_ee_floor |  | THG LZ Erdb. Fußboden beheizt | GWP 100A (kgCO2equiv/m²BGF) | 0 | 0 | 0 | 0.71632 | 0.55199 | 0.3343 | 0.41788 | 4.2979 | 5.0143 | 2.208 | 0.83575 | 0.91933 | 8.5959 | 9.3122 | 3.864 | 1.3372 | 1.4208 | 12.8938 | 13.6101 | 5.5199 | 1.8387 | 1.9222 | 12.9528 | 13.4925 | 5.4065 | 1.7631 | 1.8261
☁ | gwp_ee_detail | embodied_emissions | district | 2025-2075 | component |  | #d7eff3 | - | GWP_ee_ceiling |  | THG LZ Geschossdecke | GWP 100A (kgCO2equiv/m²BGF) | 0 | 0 | 0 | 29.8523 | 29.8548 | 44.7684 | 49.7589 | 0 | 46.7615 | 46.7653 | 70.1264 | 77.9437 | 0 | 46.7615 | 46.7653 | 70.1264 | 77.9437 | 0 | 46.7615 | -22.6444 | 70.1264 | 77.9437 | 0 | 47.8944 | -24.5665 | 71.8253 | 79.8319
☁ | GWP | embodied_emissions | district | 2025-2075 | component |  |  |  | GWP_ee_terrace |  | THG LZ Terasse | GWP 100A (kgCO2equiv/m²BGF) | 0 | 0 | 0 | 0.90661 | 0.69863 | 0.42311 | 0.52888 | 5.4397 | 6.3463 | 2.7945 | 1.0578 | 1.1635 | 10.8793 | 11.7859 | 4.8904 | 1.6924 | 1.7982 | -2.3965 | 17.2256 | -1.2203 | 2.3271 | 2.4329 | -1.4425 | 16.4719 | -5.9034 | 2.1524 | 2.2293
☁ | GWP | embodied_emissions | district | 2025-2075 | component |  |  |  | GWP_ee_basement_ceiling |  | THG LZ Kellerdecke | GWP 100A (kgCO2equiv/m²BGF) | 0 | 0 | 103.3864 | 51.7053 | 51.7095 | 25.8468 | 17.2368 | 103.3864 | 51.7053 | 51.7095 | 25.8468 | 17.2368 | 103.3864 | 51.7053 | 51.7095 | 25.8468 | 17.2368 | -34.4404 | 51.7053 | -11.1618 | 25.8468 | 17.2368 | -60.123 | 41.4504 | -13.5644 | 20.7205 | 13.8182
☁ | gwp_ee_detail | embodied_emissions | district | 2025-2075 | component |  | #b0dfe5 | - | GWP_ee_fundament |  | THG LZ Bodenplatte | GWP 100A (kgCO2equiv/m²BGF) | 0 | 0 | 0 | 0 | 0 | 0 | 0 | 0 | 0 | 0 | 0 | 0 | 0 | 0 | 0 | 0 | 0 | 0 | 0 | 0 | 0 | 0 | 0 | 0 | 0 | 0 | 0
☁ | GWP | embodied_emissions | district | 2025-2075 | component |  |  |  | GWP_ee_ceil_to_air |  | THG LZ Außendecke gg. Außenluft | GWP 100A (kgCO2equiv/m²BGF) | 0 | 0 | 0 | 0 | 0 | 0 | 0 | 0 | 0 | 0 | 0 | 0 | 0 | 0 | 0 | 0 | 0 | 0 | 0 | 0 | 0 | 0 | 0 | 0 | 0 | 0 | 0
☁ | GWP | embodied_emissions | district | 2025-2075 | component |  |  |  | GWP_ee_wall_earth_contacted |  | THG LZ Erdb. Wand beheizt | GWP 100A (kgCO2equiv/m²BGF) | 0 | 0 | 0 | 0 | 0 | 0 | 0 | 0 | 0 | 0 | 0 | 0 | 0 | 0 | 0 | 0 | 0 | 0 | 0 | 0 | 0 | 0 | 0 | 0 | 0 | 0 | 0
☁ | GWP | embodied_emissions | district | 2025-2075 | component |  |  |  | GWP_ee_internal_wall_load |  | THG LZ Innenwand tragend | GWP 100A (kgCO2equiv/m²BGF) | 0 | 0 | 2.3925 | 2.393 | 2.9177 | 4.5096 | 4.5111 | 2.3925 | 2.393 | 2.9177 | 4.5096 | 4.5111 | 2.3925 | 2.393 | 2.9177 | 4.5096 | 4.5111 | 2.3925 | 2.393 | 2.9177 | 4.5096 | 4.5111 | -1.2035 | -1.2038 | -1.4677 | -2.2685 | -2.2693
☁ | GWP | embodied_emissions | district | 2025-2075 | component |  |  |  | GWP_ee_internal_wall_nonload |  | THG LZ Innenwand nicht tragend | GWP 100A (kgCO2equiv/m²BGF) | 0 | 0 | 40.7504 | 40.7599 | 49.6977 | 38.4062 | 38.4187 | 57.4584 | 57.4718 | 70.074 | 54.1529 | 54.1706 | 57.4584 | 57.4718 | 70.074 | 54.1529 | 54.1706 | 4.4722 | 57.4718 | -52.5579 | 54.1529 | 54.1706 | -4.969 | 53.694 | -57.4171 | 50.5933 | 50.6098
☁ | GWP | embodied_emissions | district | 2025-2075 | component |  |  |  | GWP_ee_ceiling_topfloor |  | THG LZ Oberste Geschoßdecke | GWP 100A (kgCO2equiv/m²BGF) | 0 | 0 | 0 | 0 | 0 | 0 | 0 | 0 | 0 | 0 | 0 | 0 | 0 | 0 | 0 | 0 | 0 | 0 | 0 | 0 | 0 | 0 | 0 | 0 | 0 | 0 | 0
☁ | GWP | embodied_emissions | district | 2025-2075 | component |  |  |  | GWP_ee_wall_ec_unheated |  | THG LZ Erdb. Wand Keller | GWP 100A (kgCO2equiv/m²BGF) | 0 | 0 | 100.6919 | 57.4382 | 43.3382 | 15.5425 | 9.0783 | 94.9833 | 55.1236 | 42.8007 | 15.057 | 8.9107 | 85.3849 | 51.2321 | 42.5248 | 14.4704 | 8.7082 | 94.3383 | 54.8622 | 42.2192 | 14.0747 | 8.8958 | 94.3237 | 54.8562 | 42.2192 | 14.0747 | 8.8958
☁ | GWP | embodied_emissions | district | 2025-2075 | component |  |  |  | GWP_ee_basement_floor_unheated |  | THG LZ Erdb. Fußboden unbeheizt | GWP 100A (kgCO2equiv/m²BGF) | 0 | 0 | 132.6227 | 66.3268 | 66.3322 | 33.1559 | 22.1112 | 132.6227 | 66.3268 | 66.3322 | 33.1559 | 22.1112 | 132.6227 | 66.3268 | 66.3322 | 33.1559 | 22.1112 | 132.6227 | 66.3268 | 66.3322 | 33.1559 | 22.1112 | 132.6227 | 66.3268 | 66.3322 | 33.1559 | 22.1112
☁ | GWP | embodied_emissions | district | 2025-2075 | component |  |  |  | GWP_ee_columns |  | THG LZ Stützen | GWP 100A (kgCO2equiv/m²BGF) | 0 | 0 | 0 | 0 | 0 | 0 | 0 | 0 | 0 | 0 | 0 | 0 | 0 | 0 | 0 | 0 | 0 | 0 | 0 | 0 | 0 | 0 | 0 | 0 | 0 | 0 | 0
☁ | GWP | embodied_emissions | district | 2025-2075 | component |  |  |  | GWP_ee_internal_wall_unheated |  | THG LZ Innenwand unbeheizt | GWP 100A (kgCO2equiv/m²BGF) | 0 | 0 | 90.8646 | 45.4429 | 45.4466 | 22.7163 | 15.1491 | 90.8646 | 45.4429 | 45.4466 | 22.7163 | 15.1491 | 90.8646 | 45.4429 | 45.4466 | 22.7163 | 15.1491 | 90.8646 | 45.4429 | 45.4466 | 22.7163 | 15.1491 | 90.8646 | 45.4429 | 45.4466 | 22.7163 | 15.1491
☁ | GWP | embodied_emissions | district | 2025-2075 | component |  |  |  | GWP_ee_unheated_horizontal |  | THG LZ Zwischendecke unbeheizt / Keller / TG | GWP 100A (kgCO2equiv/m²BGF) | 0 | 0 | 0 | 0 | 0 | 0 | 0 | 0 | 0 | 0 | 0 | 0 | 0 | 0 | 0 | 0 | 0 | 0 | 0 | 0 | 0 | 0 | 0 | 0 | 0 | 0 | 0
☁ | GWP | embodied_emissions | district | 2025-2075 | component |  |  |  | GWP_ee_balconies |  | THG LZ Balkone | GWP 100A (kgCO2equiv/m²BGF) | 0 | 0 | 0 | 0 | 0 | 0 | 0 | 0 | 0 | 0 | 0 | 0 | 0 | 0 | 0 | 0 | 0 | 0 | 0 | 0 | 0 | 0 | 0 | 0 | 0 | 0 | 0
☁ | gwp_ee_detail | embodied_emissions | district | 2025-2075 | component |  |  |  | GWP_ee_windowframe |  | THG LZ Fensterrahmen | GWP 100A (kgCO2equiv/m²BGF) | 0 | 0 | 0 | 0 | 0 | 0 | 0 | 0 | 0 | 0 | 0 | 0 | 0 | 0 | 0 | 0 | 0 | 0 | 0 | 0 | 0 | 0 | 0 | 0 | 0 | 0 | 0
☁ | gwp_ee_detail | embodied_emissions | district | 2025-2075 | component |  |  |  | GWP_ee_windowglazing |  | THG LZ Fensterglas | GWP 100A (kgCO2equiv/m²BGF) | 0 | 0 | 0 | 0 | 0 | 0 | 0 | 0 | 0 | 0 | 0 | 0 | 0 | 0 | 0 | 0 | 0 | 0 | 0 | 0 | 0 | 0 | 0 | 0 | 0 | 0 | 0
☁ | GWP | embodied_emissions | district | 2025-2075 | component |  |  |  | GWP_ee_garage_horizontal |  | THG LZ Garage Decken | GWP 100A (kgCO2equiv/m²BGF) | 0 | 0 | 0 | 0 | 0 | 0 | 0 | 0 | 0 | 0 | 0 | 0 | 0 | 0 | 0 | 0 | 0 | 0 | 0 | 0 | 0 | 0 | 0 | 0 | 0 | 0 | 0
☁ | GWP | embodied_emissions | district | 2025-2075 | component |  |  |  | GWP_ee_garage_columns |  | THG LZ Garage Stützen | GWP 100A (kgCO2equiv/m²BGF) | 0 | 0 | 0 | 0 | 0 | 0 | 0 | 0 | 0 | 0 | 0 | 0 | 0 | 0 | 0 | 0 | 0 | 0 | 0 | 0 | 0 | 0 | 0 | 0 | 0 | 0 | 0
☁ | GWP | embodied_emissions | district | 2025-2075 | component |  |  |  | GWP_ee_other_1 |  | THG LZ Sonstige 2 | GWP 100A (kgCO2equiv/m²BGF) | 0 | 0 | 0 | 0 | 0 | 0 | 0 | 0 | 0 | 0 | 0 | 0 | 0 | 0 | 0 | 0 | 0 | 0 | 0 | 0 | 0 | 0 | 0 | 0 | 0 | 0 | 0
☁ | GWP | embodied_emissions | district | 2025-2075 | component |  |  |  | GWP_ee_other_2 |  | THG LZ Sonstige 2 | GWP 100A (kgCO2equiv/m²BGF) | 0 | 0 | 0 | 0 | 0 | 0 | 0 | 0 | 0 | 0 | 0 | 0 | 0 | 0 | 0 | 0 | 0 | 0 | 0 | 0 | 0 | 0 | 0 | 0 | 0 | 0 | 0
☁ | GWP | embodied_emissions | district | 2025-2075 | component |  |  |  | GWP_ee_other_3 |  | THG LZ Sonstige 3 | GWP 100A (kgCO2equiv/m²BGF) | 0 | 0 | 0 | 0 | 0 | 0 | 0 | 0 | 0 | 0 | 0 | 0 | 0 | 0 | 0 | 0 | 0 | 0 | 0 | 0 | 0 | 0 | 0 | 0 | 0 | 0 | 0
☁ | GWP | embodied_emissions | district | 2025-2075 | component |  |  |  | GWP_ee_PV |  | THG LZ PV-Anlage | GWP 100A (kgCO2equiv/m²BGF) | 0 | 0 | 0 | 0 | 0 | 0 | 0 | 0 | 0 | 0 | 0 | 0 | 0 | 0 | 0 | 0 | 0 | 0 | 0 | 0 | 0 | 0 | 0 | 0 | 0 | 0 | 0
☁ | GWP | embodied_emissions | district | 2025-2075 | component |  | #ec4298 |  | GWP_ee_boreholes |  | THG LZ Erdwärmesonden | GWP 100A (kgCO2equiv/m²BGF) | 0 | 0 | 0 | 0 | 0 | 0 | 0 | 0 | 0 | 0 | 0 | 0 | 0 | 0 | 0 | 0 | 0 | 0 | 0 | 0 | 0 | 0 | 0 | 0 | 0 | 0 | 0
☁ | GWP | embodied_emissions | district | 2025-2075 | component |  |  |  | GWP_ee_ahu_1 |  | THG LZ Lüftungsanlage 1 | GWP 100A (kgCO2equiv/m²BGF) | 0 | 0 | 0 | 0 | 0 | 0 | 0 | 0 | 0 | 0 | 0 | 0 | 0 | 0 | 0 | 0 | 0 | 0 | 0 | 0 | 0 | 0 | 0 | 0 | 0 | 0 | 0
☁ | GWP | embodied_emissions | district | 2025-2075 | component |  |  |  | GWP_ee_ahu_2 |  | THG LZ Lüftungsanlage 2 | GWP 100A (kgCO2equiv/m²BGF) | 0 | 0 | 0 | 0 | 0 | 0 | 0 | 0 | 0 | 0 | 0 | 0 | 0 | 0 | 0 | 0 | 0 | 0 | 0 | 0 | 0 | 0 | 0 | 0 | 0 | 0 | 0
☁ | GWP | embodied_emissions | district | 2025-2075 | component |  |  |  | GWP_ee_buffer_storage |  | THG LZ Pufferspeicher | GWP 100A (kgCO2equiv/m²BGF) | 0 | 0 | 0 | 0 | 0 | 0 | 0 | 0 | 0 | 0 | 0 | 0 | 0 | 0 | 0 | 0 | 0 | 0 | 0 | 0 | 0 | 0 | 0 | 0 | 0 | 0 | 0
☁ | GWP | embodied_emissions | district | 2025-2075 | component |  |  |  | GWP_ee_BESS |  | THG LZ E-Batterie | GWP 100A (kgCO2equiv/m²BGF) | 0 | 0 | 0 | 0 | 0 | 0 | 0 | 0 | 0 | 0 | 0 | 0 | 0 | 0 | 0 | 0 | 0 | 0 | 0 | 0 | 0 | 0 | 0 | 0 | 0 | 0 | 0
☁ | GWP | embodied_emissions | district | 2025-2075 | component |  |  |  | GWP_ee_energy_1 |  | THG LZ Energiesystem 1 | GWP 100A (kgCO2equiv/m²BGF) | 0 | 0 | 0 | 0 | 0 | 0 | 0 | 0 | 0 | 0 | 0 | 0 | 0 | 0 | 0 | 0 | 0 | 0 | 0 | 0 | 0 | 0 | 0 | 0 | 0 | 0 | 0
☁ | GWP | embodied_emissions | district | 2025-2075 | component |  |  |  | GWP_ee_energy_2 |  | THG LZ Energiesystem 2 | GWP 100A (kgCO2equiv/m²BGF) | 0 | 0 | 0 | 0 | 0 | 0 | 0 | 0 | 0 | 0 | 0 | 0 | 0 | 0 | 0 | 0 | 0 | 0 | 0 | 0 | 0 | 0 | 0 | 0 | 0 | 0 | 0
☁ | gwp_ee | embodied_emissions | district | 2025-2075 | component |  | #eb4197 |  | GWP_ee_solarthermal |  | THG LZ Solarthermie | GWP 100A (kgCO2equiv/m²BGF) | 0 | 0 | 0 | 0 | 0 | 0 | 0 | 0 | 0 | 0 | 0 | 0 | 0 | 0 | 0 | 0 | 0 | 0 | 0 | 0 | 0 | 0 | 0 | 0 | 0 | 0 | 0
#951052
☁ | district_gwp_ee | embodied_emissions | district | 2025-2075 | component |  | #33abba |  | GWP_ee_total_construction |  | THG Graue Energie LZ Baulich | GWP 100A (kgCO2equiv/m²BGF) | 0 | 0 | 661.0381 | 434.8504 | 410.5764 | 258.5868 | 214.7124 | 691.7357 | 488.8216 | 462.8376 | 307.8055 | 266.7341 | 683.9099 | 488.209 | 465.8555 | 306.4077 | 266.6595 | 266.278 | 420.6843 | 70.6937 | 305.8346 | 268.9174 | 171.523 | 289.5064 | -66.24 | 189.5439 | 167.405
☁ | district_gwp_ee | embodied_emissions | district | 2025-2075 | component |  |  |  | GWP_ee_total_TES |  | THG Graue Energie LZ TGA | GWP 100A (kgCO2equiv/m²BGF) | 0 | 0 | 0 | 0 | 0 | 0 | 0 | 0 | 0 | 0 | 0 | 0 | 0 | 0 | 0 | 0 | 0 | 0 | 0 | 0 | 0 | 0 | 0 | 0 | 0 | 0 | 0
☁ | GWP | embodied_emissions | district | 2025-2075 | component |  |  |  | GWP_ee_total |  | THG Graue Energie LZ | GWP 100A (kgCO2equiv/m²BGF) | 0 | 0 | 661.0381 | 434.8504 | 410.5764 | 258.5868 | 214.7124 | 691.7357 | 488.8216 | 462.8376 | 307.8055 | 266.7341 | 683.9099 | 488.209 | 465.8555 | 306.4077 | 266.6595 | 266.278 | 420.6843 | 70.6937 | 305.8346 | 268.9174 | 171.523 | 289.5064 | -66.24 | 189.5439 | 167.405
☁ | GWP | embodied_emissions | district | 2025-2075 | component |  |  |  | GWP_ee_total_construction_fossil |  | THG Graue Energie LZ Baulich Fossil | GWP 100A (kgCO2equiv/m²BGF) | 0 | 0 | 683.1585 | 451.5898 | 427.3749 | 272.6253 | 227.8499 | 714.3832 | 500.7268 | 474.476 | 313.8629 | 270.9947 | 707.0863 | 500.6437 | 477.6987 | 312.5265 | 270.9818 | 522.5698 | 497.0191 | 369.9986 | 312.015 | 273.3021 | 515.5768 | 463.9755 | 360.9142 | 281.6815 | 246.6758
☁ | GWP | embodied_emissions | district | 2025-2075 | component |  |  |  | GWP_ee_total_TES_fossil |  | THG Graue Energie LZ TGA Fossil | GWP 100A (kgCO2equiv/m²BGF) | 0 | 0 | 0 | 0 | 0 | 0 | 0 | 0 | 0 | 0 | 0 | 0 | 0 | 0 | 0 | 0 | 0 | 0 | 0 | 0 | 0 | 0 | 0 | 0 | 0 | 0 | 0
☁ | GWP | embodied_emissions | district | 2025-2075 | component |  |  |  | GWP_ee_total_fossil |  | THG Graue Energie LZ Fossil | GWP 100A (kgCO2equiv/m²BGF) | 0 | 0 | 683.1585 | 451.5898 | 427.3749 | 272.6253 | 227.8499 | 714.3832 | 500.7268 | 474.476 | 313.8629 | 270.9947 | 707.0863 | 500.6437 | 477.6987 | 312.5265 | 270.9818 | 522.5698 | 497.0191 | 369.9986 | 312.015 | 273.3021 | 515.5768 | 463.9755 | 360.9142 | 281.6815 | 246.6758
☁ | gwp_ee | embodied_emissions | district | 2025-2075 | component |  | #33abba |  | GWP_ee_total_construction_biogenic |  | THG Graue Energie LZ Baulich Biogen | GWP 100A (kgCO2equiv/m²BGF) | 0 | 0 | -22.1204 | -16.7394 | -16.7986 | -14.0384 | -13.1375 | -22.6475 | -11.9053 | -11.6384 | -6.0574 | -4.2606 | -23.1764 | -12.4348 | -11.8432 | -6.1188 | -4.3223 | -256.2918 | -76.3348 | -299.305 | -6.1803 | -4.3847 | -344.0538 | -174.4691 | -427.1542 | -92.1376 | -79.2708
☁ | GWP | embodied_emissions | district | 2025-2075 | component |  |  |  | GWP_ee_total_TES_biogenic |  | THG Graue Energie LZ TGA Biogen | GWP 100A (kgCO2equiv/m²BGF) | 0 | 0 | 0 | 0 | 0 | 0 | 0 | 0 | 0 | 0 | 0 | 0 | 0 | 0 | 0 | 0 | 0 | 0 | 0 | 0 | 0 | 0 | 0 | 0 | 0 | 0 | 0
☁ | district_gwp_ee_offsets | embodied_emissions | district | 2025-2075 | component |  |  |  | GWP_ee_total_biogenic |  | THG Graue Energie LZ Biogen | GWP 100A (kgCO2equiv/m²BGF) | 0 | 0 | -22.1204 | -16.7394 | -16.7986 | -14.0384 | -13.1375 | -22.6475 | -11.9053 | -11.6384 | -6.0574 | -4.2606 | -23.1764 | -12.4348 | -11.8432 | -6.1188 | -4.3223 | -256.2918 | -76.3348 | -299.305 | -6.1803 | -4.3847 | -344.0538 | -174.4691 | -427.1542 | -92.1376 | -79.2708
☁ | embodied_emissions | THG-Bilanz | Graue Emissionen | [5 empty] | legacy_GWP_ee_walls_fossile | 3 | Bauteil Außenwand fossil | GWP 100A (kgCO2equiv/m²BGF) | 0 | 0 | 0 | 0 | 0 | 0 | 0 | 0 | 0 | 0 | 0 | 0 | 0 | 0 | 0 | 0 | 0 | 0 | 0 | 0 | 0 | 0 | 0 | 0 | 0 | 0 | 0
☁ | embodied_emissions | THG-Bilanz | Graue Emissionen | [5 empty] | legacy_GWP_ee_walls_biogenic | 3 | Bauteil Außenwand biogen | GWP 100A (kgCO2equiv/m²BGF) | 0 | 0 | 0 | 0 | 0 | 0 | 0 | 0 | 0 | 0 | 0 | 0 | 0 | 0 | 0 | 0 | 0 | 0 | 0 | 0 | 0 | 0 | 0 | 0 | 0 | 0 | 0
☁ | embodied_emissions | THG-Bilanz | Graue Emissionen | [5 empty] | legacy_GWP_life_walls | 3 | Bauteil Außenwand Lebensdauer | Jahre | 50 | 50 | 50 | 50 | 50 | 50 | 50 | 50 | 50 | 50 | 50 | 50 | 50 | 50 | 50 | 50 | 50 | 50 | 50 | 50 | 50 | 50 | 50 | 50 | 50 | 50 | 50
| embodied_emissions | [7 empty] | legacy_GWP_ee_lc_walls_fossil | 3 |  |  | 0 | 0 | 0 | 0 | 0 | 0 | 0 | 0 | 0 | 0 | 0 | 0 | 0 | 0 | 0 | 0 | 0 | 0 | 0 | 0 | 0 | 0 | 0 | 0 | 0 | 0 | 0
| embodied_emissions | [7 empty] | legacy_GWP_ee_lc_walls_biogenic | 3 |  |  | 0 | 0 | 0 | 0 | 0 | 0 | 0 | 0 | 0 | 0 | 0 | 0 | 0 | 0 | 0 | 0 | 0 | 0 | 0 | 0 | 0 | 0 | 0 | 0 | 0 | 0 | 0
☁ | embodied_emissions | THG-Bilanz | Graue Emissionen | [5 empty] | legacy_GWP_ee_lc_walls | 3 | Bauteil Außenwand | GWP 100A (kgCO2equiv/m²BGF) | 0 | 0 | 0 | 0 | 0 | 0 | 0 | 0 | 0 | 0 | 0 | 0 | 0 | 0 | 0 | 0 | 0 | 0 | 0 | 0 | 0 | 0 | 0 | 0 | 0 | 0 | 0
☁ | embodied_emissions | THG-Bilanz | Graue Emissionen | [5 empty] | legacy_GWP_ee_windows_fossile | 3 | Bauteil Fenster fossil | GWP 100A (kgCO2equiv/m²BGF) | 32.8931 | 32.8931 | 32.8931 | 32.8931 | 32.8931 | 32.8931 | 32.8931 | 32.8931 | 32.8931 | 32.8931 | 32.8931 | 32.8931 | 32.8931 | 32.8931 | 32.8931 | 32.8931 | 32.8931 | 32.8931 | 32.8931 | 32.8931 | 32.8931 | 32.8931 | 32.8931 | 32.8931 | 32.8931 | 32.8931 | 32.8931
☁ | embodied_emissions | THG-Bilanz | Graue Emissionen | [5 empty] | legacy_GWP_ee_windows_bigenic | 3 | Bauteil Fenster biogen | GWP 100A (kgCO2equiv/m²BGF) | 0 | 0 | 0 | 0 | 0 | 0 | 0 | 0 | 0 | 0 | 0 | 0 | 0 | 0 | 0 | 0 | 0 | 0 | 0 | 0 | 0 | 0 | 0 | 0 | 0 | 0 | 0
☁ | embodied_emissions | THG-Bilanz | Graue Emissionen | [5 empty] | legacy_GWP_life_windows | 3 | Bauteil Fenster Lebensdauer | Jahre | 50 | 50 | 50 | 50 | 50 | 50 | 50 | 50 | 50 | 50 | 50 | 50 | 50 | 50 | 50 | 50 | 50 | 50 | 50 | 50 | 50 | 50 | 50 | 50 | 50 | 50 | 50
| embodied_emissions | [7 empty] | legacy_GWP_ee_lc_windows_fossile | 3 |  |  | 32.8931 | 32.8931 | 32.8931 | 32.8931 | 32.8931 | 32.8931 | 32.8931 | 32.8931 | 32.8931 | 32.8931 | 32.8931 | 32.8931 | 32.8931 | 32.8931 | 32.8931 | 32.8931 | 32.8931 | 32.8931 | 32.8931 | 32.8931 | 32.8931 | 32.8931 | 32.8931 | 32.8931 | 32.8931 | 32.8931 | 32.8931
| embodied_emissions | [7 empty] | legacy_GWP_ee_lc_windows_biogenic | 3 |  |  | 0 | 0 | 0 | 0 | 0 | 0 | 0 | 0 | 0 | 0 | 0 | 0 | 0 | 0 | 0 | 0 | 0 | 0 | 0 | 0 | 0 | 0 | 0 | 0 | 0 | 0 | 0
☁ | embodied_emissions | THG-Bilanz | Graue Emissionen | [5 empty] | legacy_GWP_ee_lc_windows | 3 | Bauteil Fenster | GWP 100A (kgCO2equiv/m²BGF) | 32.8931 | 32.8931 | 32.8931 | 32.8931 | 32.8931 | 32.8931 | 32.8931 | 32.8931 | 32.8931 | 32.8931 | 32.8931 | 32.8931 | 32.8931 | 32.8931 | 32.8931 | 32.8931 | 32.8931 | 32.8931 | 32.8931 | 32.8931 | 32.8931 | 32.8931 | 32.8931 | 32.8931 | 32.8931 | 32.8931 | 32.8931
☁ | embodied_emissions | THG-Bilanz | Graue Emissionen | [5 empty] | legacy_GWP_ee_roof_fossile | 3 | Bauteil Dach fossil | GWP 100A (kgCO2equiv/m²BGF) | 23.5841 | 23.5841 | 23.5841 | 23.5841 | 23.5841 | 23.5841 | 23.5841 | 23.5841 | 23.5841 | 23.5841 | 23.5841 | 23.5841 | 23.5841 | 23.5841 | 23.5841 | 23.5841 | 23.5841 | 23.5841 | 23.5841 | 23.5841 | 23.5841 | 23.5841 | 23.5841 | 23.5841 | 23.5841 | 23.5841 | 23.5841
☁ | embodied_emissions | THG-Bilanz | Graue Emissionen | [5 empty] | legacy_GWP_ee_roof_biogenic | 3 | Bauteil Dach biogen | GWP 100A (kgCO2equiv/m²BGF) | -0.016549 | -0.016549 | -0.016549 | -0.016549 | -0.016549 | -0.016549 | -0.016549 | -0.016549 | -0.016549 | -0.016549 | -0.016549 | -0.016549 | -0.016549 | -0.016549 | -0.016549 | -0.016549 | -0.016549 | -0.016549 | -0.016549 | -0.016549 | -0.016549 | -0.016549 | -0.016549 | -0.016549 | -0.016549 | -0.016549 | -0.016549
☁ | embodied_emissions | THG-Bilanz | Graue Emissionen | [5 empty] | legacy_GWP_life_roof | 3 | Bauteil Dach Lebensdauer | Jahre | 50 | 50 | 50 | 50 | 50 | 50 | 50 | 50 | 50 | 50 | 50 | 50 | 50 | 50 | 50 | 50 | 50 | 50 | 50 | 50 | 50 | 50 | 50 | 50 | 50 | 50 | 50
| embodied_emissions | [7 empty] | legacy_GWP_ee_lc_roof_fossile | 3 |  |  | 23.5841 | 23.5841 | 23.5841 | 23.5841 | 23.5841 | 23.5841 | 23.5841 | 23.5841 | 23.5841 | 23.5841 | 23.5841 | 23.5841 | 23.5841 | 23.5841 | 23.5841 | 23.5841 | 23.5841 | 23.5841 | 23.5841 | 23.5841 | 23.5841 | 23.5841 | 23.5841 | 23.5841 | 23.5841 | 23.5841 | 23.5841
| embodied_emissions | [7 empty] | legacy_GWP_ee_lc_roof_biogenic | 3 |  |  | -0.016549 | -0.016549 | -0.016549 | -0.016549 | -0.016549 | -0.016549 | -0.016549 | -0.016549 | -0.016549 | -0.016549 | -0.016549 | -0.016549 | -0.016549 | -0.016549 | -0.016549 | -0.016549 | -0.016549 | -0.016549 | -0.016549 | -0.016549 | -0.016549 | -0.016549 | -0.016549 | -0.016549 | -0.016549 | -0.016549 | -0.016549
☁ | embodied_emissions | THG-Bilanz | Graue Emissionen | [5 empty] | legacy_GWP_ee_lc_roof | 3 | Bauteil Dach | GWP 100A (kgCO2equiv/m²BGF) | 23.5676 | 23.5676 | 23.5676 | 23.5676 | 23.5676 | 23.5676 | 23.5676 | 23.5676 | 23.5676 | 23.5676 | 23.5676 | 23.5676 | 23.5676 | 23.5676 | 23.5676 | 23.5676 | 23.5676 | 23.5676 | 23.5676 | 23.5676 | 23.5676 | 23.5676 | 23.5676 | 23.5676 | 23.5676 | 23.5676 | 23.5676
☁ | embodied_emissions | THG-Bilanz | Graue Emissionen | [5 empty] | legacy_GWP_ee_ground_fossile | 3 | Bauteil Decke gegen Erdreich / Keller fossil | GWP 100A (kgCO2equiv/m²BGF) | 61.4439 | 61.4439 | 61.4439 | 61.4439 | 61.4439 | 61.4439 | 61.4439 | 61.4439 | 61.4439 | 61.4439 | 61.4439 | 61.4439 | 61.4439 | 61.4439 | 61.4439 | 61.4439 | 61.4439 | 61.4439 | 61.4439 | 61.4439 | 61.4439 | 61.4439 | 61.4439 | 61.4439 | 61.4439 | 61.4439 | 61.4439
☁ | embodied_emissions | THG-Bilanz | Graue Emissionen | [5 empty] | legacy_GWP_ee_ground_biogenic | 3 | Bauteil Decke gegen Erdreich / Keller biogen | GWP 100A (kgCO2equiv/m²BGF) | 0 | 0 | 0 | 0 | 0 | 0 | 0 | 0 | 0 | 0 | 0 | 0 | 0 | 0 | 0 | 0 | 0 | 0 | 0 | 0 | 0 | 0 | 0 | 0 | 0 | 0 | 0
☁ | embodied_emissions | THG-Bilanz | Graue Emissionen | [5 empty] | legacy_GWP_life_ground | 3 | Bauteil Decke gegen Erdreich / Keller Lebensdauer | Jahre | 50 | 50 | 50 | 50 | 50 | 50 | 50 | 50 | 50 | 50 | 50 | 50 | 50 | 50 | 50 | 50 | 50 | 50 | 50 | 50 | 50 | 50 | 50 | 50 | 50 | 50 | 50
| embodied_emissions | [7 empty] | legacy_GWP_ee_lc_ground_fossile | 3 |  |  | 61.4439 | 61.4439 | 61.4439 | 61.4439 | 61.4439 | 61.4439 | 61.4439 | 61.4439 | 61.4439 | 61.4439 | 61.4439 | 61.4439 | 61.4439 | 61.4439 | 61.4439 | 61.4439 | 61.4439 | 61.4439 | 61.4439 | 61.4439 | 61.4439 | 61.4439 | 61.4439 | 61.4439 | 61.4439 | 61.4439 | 61.4439
| embodied_emissions | [7 empty] | legacy_GWP_ee_lc_ground_biogenic | 3 |  |  | 0 | 0 | 0 | 0 | 0 | 0 | 0 | 0 | 0 | 0 | 0 | 0 | 0 | 0 | 0 | 0 | 0 | 0 | 0 | 0 | 0 | 0 | 0 | 0 | 0 | 0 | 0
☁ | embodied_emissions | THG-Bilanz | Graue Emissionen | [5 empty] | legacy_GWP_ee_lc_ground | 3 | Bauteil Decke gegen Erdreich / Keller | GWP 100A (kgCO2equiv/m²BGF) | 61.4439 | 61.4439 | 61.4439 | 61.4439 | 61.4439 | 61.4439 | 61.4439 | 61.4439 | 61.4439 | 61.4439 | 61.4439 | 61.4439 | 61.4439 | 61.4439 | 61.4439 | 61.4439 | 61.4439 | 61.4439 | 61.4439 | 61.4439 | 61.4439 | 61.4439 | 61.4439 | 61.4439 | 61.4439 | 61.4439 | 61.4439
☁ | embodied_emissions | THG-Bilanz | Graue Emissionen | [5 empty] | legacy_GWP_ee_ceilings_fossile | 3 | Bauteil Zwischengeschoßdecken fossil | GWP 100A (kgCO2equiv/m²BGF) | 0 | 0 | 0 | 0 | 0 | 0 | 0 | 0 | 0 | 0 | 0 | 0 | 0 | 0 | 0 | 0 | 0 | 0 | 0 | 0 | 0 | 0 | 0 | 0 | 0 | 0 | 0
☁ | embodied_emissions | THG-Bilanz | Graue Emissionen | [5 empty] | legacy_GWP_ee_ceilings_biogenic | 3 | Bauteil Zwischengeschoßdecken biogen | GWP 100A (kgCO2equiv/m²BGF) | 0 | 0 | 0 | 0 | 0 | 0 | 0 | 0 | 0 | 0 | 0 | 0 | 0 | 0 | 0 | 0 | 0 | 0 | 0 | 0 | 0 | 0 | 0 | 0 | 0 | 0 | 0
☁ | embodied_emissions | THG-Bilanz | Graue Emissionen | [5 empty] | legacy_GWP_life_ceilings | 3 | Bauteil Zwischengeschoßdecken Lebensdauer | Jahre | 27 | 27 | 27 | 27 | 27 | 27 | 27 | 27 | 27 | 27 | 27 | 27 | 27 | 27 | 27 | 27 | 27 | 27 | 27 | 27 | 27 | 27 | 27 | 27 | 27 | 27 | 27
| embodied_emissions | [7 empty] | legacy_GWP_ee_lc_ceilings_fossile | 3 |  |  | 0 | 0 | 0 | 0 | 0 | 0 | 0 | 0 | 0 | 0 | 0 | 0 | 0 | 0 | 0 | 0 | 0 | 0 | 0 | 0 | 0 | 0 | 0 | 0 | 0 | 0 | 0
| embodied_emissions | [7 empty] | legacy_GWP_ee_lc_ceilings_biogenic | 3 |  |  | 0 | 0 | 0 | 0 | 0 | 0 | 0 | 0 | 0 | 0 | 0 | 0 | 0 | 0 | 0 | 0 | 0 | 0 | 0 | 0 | 0 | 0 | 0 | 0 | 0 | 0 | 0
☁ | embodied_emissions | THG-Bilanz | Graue Emissionen | [5 empty] | legacy_GWP_ee_lc_ceil | 3 | Bauteil Zwischengeschoßdecken | GWP 100A (kgCO2equiv/m²BGF) | 0 | 0 | 0 | 0 | 0 | 0 | 0 | 0 | 0 | 0 | 0 | 0 | 0 | 0 | 0 | 0 | 0 | 0 | 0 | 0 | 0 | 0 | 0 | 0 | 0 | 0 | 0
☁ | embodied_emissions | THG-Bilanz | Graue Emissionen | [5 empty] | legacy_GWP_ee_general_fossile | 3 | Baulich Allgemein fossil | GWP 100A (kgCO2equiv/m²BGF) | 41.5435 | 41.5435 | 41.5435 | 41.5435 | 41.5435 | 41.5435 | 41.5435 | 41.5435 | 41.5435 | 41.5435 | 41.5435 | 41.5435 | 41.5435 | 41.5435 | 41.5435 | 41.5435 | 41.5435 | 41.5435 | 41.5435 | 41.5435 | 41.5435 | 41.5435 | 41.5435 | 41.5435 | 41.5435 | 41.5435 | 41.5435
☁ | embodied_emissions | THG-Bilanz | Graue Emissionen | [5 empty] | legacy_GWP_ee_general_bigonenic | 3 | Baulich Allgemein biogen | GWP 100A (kgCO2equiv/m²BGF) | -1.5883 | -1.5883 | -1.5883 | -1.5883 | -1.5883 | -1.5883 | -1.5883 | -1.5883 | -1.5883 | -1.5883 | -1.5883 | -1.5883 | -1.5883 | -1.5883 | -1.5883 | -1.5883 | -1.5883 | -1.5883 | -1.5883 | -1.5883 | -1.5883 | -1.5883 | -1.5883 | -1.5883 | -1.5883 | -1.5883 | -1.5883
☁ | embodied_emissions | THG-Bilanz | Graue Emissionen | [5 empty] | legacy_GWP_life_general | 3 | Baulich Allgemein Lebensdauer | Jahre | 50 | 50 | 50 | 50 | 50 | 50 | 50 | 50 | 50 | 50 | 50 | 50 | 50 | 50 | 50 | 50 | 50 | 50 | 50 | 50 | 50 | 50 | 50 | 50 | 50 | 50 | 50
| embodied_emissions | [7 empty] | legacy_GWP_ee_lc_general_fossile | 3 |  |  | 41.5435 | 41.5435 | 41.5435 | 41.5435 | 41.5435 | 41.5435 | 41.5435 | 41.5435 | 41.5435 | 41.5435 | 41.5435 | 41.5435 | 41.5435 | 41.5435 | 41.5435 | 41.5435 | 41.5435 | 41.5435 | 41.5435 | 41.5435 | 41.5435 | 41.5435 | 41.5435 | 41.5435 | 41.5435 | 41.5435 | 41.5435
| embodied_emissions | [7 empty] | legacy_GWP_ee_lc_general_biogenic | 3 |  |  | -1.5883 | -1.5883 | -1.5883 | -1.5883 | -1.5883 | -1.5883 | -1.5883 | -1.5883 | -1.5883 | -1.5883 | -1.5883 | -1.5883 | -1.5883 | -1.5883 | -1.5883 | -1.5883 | -1.5883 | -1.5883 | -1.5883 | -1.5883 | -1.5883 | -1.5883 | -1.5883 | -1.5883 | -1.5883 | -1.5883 | -1.5883
☁ | embodied_emissions | THG-Bilanz | Graue Emissionen | [5 empty] | legacy_GWP_ee_lc_general | 3 | Baulich Allgemein | GWP 100A (kgCO2equiv/m²BGF) | 39.9551 | 39.9551 | 39.9551 | 39.9551 | 39.9551 | 39.9551 | 39.9551 | 39.9551 | 39.9551 | 39.9551 | 39.9551 | 39.9551 | 39.9551 | 39.9551 | 39.9551 | 39.9551 | 39.9551 | 39.9551 | 39.9551 | 39.9551 | 39.9551 | 39.9551 | 39.9551 | 39.9551 | 39.9551 | 39.9551 | 39.9551
☁ | embodied_emissions | THG-Bilanz | Graue Emissionen | [5 empty] | legacy_GWP_ee_other_fossile | 3 | Baulich Andere fossil | GWP 100A (kgCO2equiv/m²BGF) | 0 | 0 | 0 | 0 | 0 | 0 | 0 | 0 | 0 | 0 | 0 | 0 | 0 | 0 | 0 | 0 | 0 | 0 | 0 | 0 | 0 | 0 | 0 | 0 | 0 | 0 | 0
☁ | embodied_emissions | THG-Bilanz | Graue Emissionen | [5 empty] | legacy_GWP_ee_other_biogenic | 3 | Baulich Andere biogen | GWP 100A (kgCO2equiv/m²BGF) | 0 | 0 | 0 | 0 | 0 | 0 | 0 | 0 | 0 | 0 | 0 | 0 | 0 | 0 | 0 | 0 | 0 | 0 | 0 | 0 | 0 | 0 | 0 | 0 | 0 | 0 | 0
☁ | embodied_emissions | THG-Bilanz | Graue Emissionen | [5 empty] | legacy_GWP_life_other | 3 | Baulich Andere Lebensdauer | Jahre | 27 | 27 | 27 | 27 | 27 | 27 | 27 | 27 | 27 | 27 | 27 | 27 | 27 | 27 | 27 | 27 | 27 | 27 | 27 | 27 | 27 | 27 | 27 | 27 | 27 | 27 | 27
| embodied_emissions | [7 empty] | legacy_GWP_ee_lc_other_fossile | 3 |  |  | 0 | 0 | 0 | 0 | 0 | 0 | 0 | 0 | 0 | 0 | 0 | 0 | 0 | 0 | 0 | 0 | 0 | 0 | 0 | 0 | 0 | 0 | 0 | 0 | 0 | 0 | 0
| embodied_emissions | [7 empty] | legacy_GWP_ee_lc_other_biogenic | 3 |  |  | 0 | 0 | 0 | 0 | 0 | 0 | 0 | 0 | 0 | 0 | 0 | 0 | 0 | 0 | 0 | 0 | 0 | 0 | 0 | 0 | 0 | 0 | 0 | 0 | 0 | 0 | 0
☁ | embodied_emissions | THG-Bilanz | Graue Emissionen | [5 empty] | legacy_GWP_ee_lc_other | 3 | Baulich Sammel-Maßnahmen | GWP 100A (kgCO2equiv/m²BGF) | 0 | 0 | 0 | 0 | 0 | 0 | 0 | 0 | 0 | 0 | 0 | 0 | 0 | 0 | 0 | 0 | 0 | 0 | 0 | 0 | 0 | 0 | 0 | 0 | 0 | 0 | 0
☁ | embodied_emissions | THG-Bilanz | Graue Emissionen | [5 empty] | legacy_GWP_ee_direct_fossile | 3 | Baulich Direkteingabe fossil | GWP 100A (kgCO2equiv/m²BGF) | 0 | 0 | 0 | 0 | 0 | 0 | 0 | 0 | 0 | 0 | 0 | 0 | 0 | 0 | 0 | 0 | 0 | 0 | 0 | 0 | 0 | 0 | 0 | 0 | 0 | 0 | 0
☁ | embodied_emissions | THG-Bilanz | Graue Emissionen | [5 empty] | legacy_GWP_ee_direct_biogenic | 3 | Baulich Direkteingabe biogen | GWP 100A (kgCO2equiv/m²BGF) | 0 | 0 | 0 | 0 | 0 | 0 | 0 | 0 | 0 | 0 | 0 | 0 | 0 | 0 | 0 | 0 | 0 | 0 | 0 | 0 | 0 | 0 | 0 | 0 | 0 | 0 | 0
☁ | embodied_emissions | THG-Bilanz | Graue Emissionen | [5 empty] | legacy_GWP_life_direct | 3 | Baulich Direkteingabe Lebensdauer | Jahre | 50 | 50 | 50 | 50 | 50 | 50 | 50 | 50 | 50 | 50 | 50 | 50 | 50 | 50 | 50 | 50 | 50 | 50 | 50 | 50 | 50 | 50 | 50 | 50 | 50 | 50 | 50
| embodied_emissions | [7 empty] | legacy_GWP_ee_lc_direct_fossile | 3 |  |  | 0 | 0 | 0 | 0 | 0 | 0 | 0 | 0 | 0 | 0 | 0 | 0 | 0 | 0 | 0 | 0 | 0 | 0 | 0 | 0 | 0 | 0 | 0 | 0 | 0 | 0 | 0
| embodied_emissions | [7 empty] | legacy_GWP_ee_lc_direct_biogenic | 3 |  |  | 0 | 0 | 0 | 0 | 0 | 0 | 0 | 0 | 0 | 0 | 0 | 0 | 0 | 0 | 0 | 0 | 0 | 0 | 0 | 0 | 0 | 0 | 0 | 0 | 0 | 0 | 0
☁ | embodied_emissions | THG-Bilanz | Graue Emissionen | [5 empty] | legacy_GWP_ee_lc_direct | 3 | Baulich Direkteingabe | GWP 100A (kgCO2equiv/m²BGF) | 0 | 0 | 0 | 0 | 0 | 0 | 0 | 0 | 0 | 0 | 0 | 0 | 0 | 0 | 0 | 0 | 0 | 0 | 0 | 0 | 0 | 0 | 0 | 0 | 0 | 0 | 0
☁ | embodied_emissions | THG-Bilanz | Graue Emissionen | [5 empty] | legacy_GWP_ee_con_build | 3 | Baulich Errichtung | GWP 100A (kgCO2equiv/m²BGF) | 157.8598 | 157.8598 | 157.8598 | 157.8598 | 157.8598 | 157.8598 | 157.8598 | 157.8598 | 157.8598 | 157.8598 | 157.8598 | 157.8598 | 157.8598 | 157.8598 | 157.8598 | 157.8598 | 157.8598 | 157.8598 | 157.8598 | 157.8598 | 157.8598 | 157.8598 | 157.8598 | 157.8598 | 157.8598 | 157.8598 | 157.8598
☁ | embodied_emissions | THG-Bilanz | Graue Emissionen | [5 empty] | legacy_GWP_ee_rep_build | 3 | Baulich Instandsetzung | GWP 100A (kgCO2equiv/m²BGF) | 0 | 0 | 0 | 0 | 0 | 0 | 0 | 0 | 0 | 0 | 0 | 0 | 0 | 0 | 0 | 0 | 0 | 0 | 0 | 0 | 0 | 0 | 0 | 0 | 0 | 0 | 0
| embodied_emissions | [7 empty] | legacy_GWP_ee_lc_fossil | 3 | Baulich Fossil | GWP 100A (kgCO2equiv/m²BGF) | 159.4647 | 159.4647 | 159.4647 | 159.4647 | 159.4647 | 159.4647 | 159.4647 | 159.4647 | 159.4647 | 159.4647 | 159.4647 | 159.4647 | 159.4647 | 159.4647 | 159.4647 | 159.4647 | 159.4647 | 159.4647 | 159.4647 | 159.4647 | 159.4647 | 159.4647 | 159.4647 | 159.4647 | 159.4647 | 159.4647 | 159.4647
| embodied_emissions | [7 empty] | legacy_GWP_ee_lc_biogenic | 3 | Baulich Biogen | GWP 100A (kgCO2equiv/m²BGF) | -1.6049 | -1.6049 | -1.6049 | -1.6049 | -1.6049 | -1.6049 | -1.6049 | -1.6049 | -1.6049 | -1.6049 | -1.6049 | -1.6049 | -1.6049 | -1.6049 | -1.6049 | -1.6049 | -1.6049 | -1.6049 | -1.6049 | -1.6049 | -1.6049 | -1.6049 | -1.6049 | -1.6049 | -1.6049 | -1.6049 | -1.6049
☁ | embodied_emissions | THG-Bilanz | Graue Emissionen | [5 empty] | legacy_GWP_ee_lc_construction | 3 | Baulich | GWP 100A (kgCO2equiv/m²BGF) | 157.8598 | 157.8598 | 157.8598 | 157.8598 | 157.8598 | 157.8598 | 157.8598 | 157.8598 | 157.8598 | 157.8598 | 157.8598 | 157.8598 | 157.8598 | 157.8598 | 157.8598 | 157.8598 | 157.8598 | 157.8598 | 157.8598 | 157.8598 | 157.8598 | 157.8598 | 157.8598 | 157.8598 | 157.8598 | 157.8598 | 157.8598
☑ |  | THG-Bilanz | test | [6 empty] | 3 | Biogen+Fossil = Errichtung + Instandsetzung | TRUE | TRUE | TRUE | TRUE | TRUE | TRUE | TRUE | TRUE | TRUE | TRUE | TRUE | TRUE | TRUE | TRUE | TRUE | TRUE | TRUE | TRUE | TRUE | TRUE | TRUE | TRUE | TRUE | TRUE | TRUE | TRUE | TRUE | TRUE
3
☑ |  | THG-Bilanz | test | [6 empty] | 3 | Komponenten-Lebensdauern sind positiv | TRUE | TRUE | TRUE | TRUE | TRUE | TRUE | TRUE | TRUE | TRUE | TRUE | TRUE | TRUE | TRUE | TRUE | TRUE | TRUE | TRUE | TRUE | TRUE | TRUE | TRUE | TRUE | TRUE | TRUE | TRUE | TRUE | TRUE | TRUE
☁ |  | THG-Bilanz | Graue Emissionen | [5 empty] | legacy_GWP_ee_tga_pv_fossile | 3 | TGA PV fossil | GWP 100A (kgCO2equiv/m²BGF) | 0 | 0 | 0 | 0 | 0 | 0 | 0 | 0 | 0 | 0 | 0 | 0 | 0 | 0 | 0 | 0 | 0 | 0 | 0 | 0 | 0 | 0 | 0 | 0 | 0 | 0 | 0
|  | THG-Bilanz | Graue Emissionen | [5 empty] | legacy_GWP_ee_tga_pv_biogenic | 3 | TGA PV biogen | GWP 100A (kgCO2equiv/m²BGF) | 0 | 0 | 0 | 0 | 0 | 0 | 0 | 0 | 0 | 0 | 0 | 0 | 0 | 0 | 0 | 0 | 0 | 0 | 0 | 0 | 0 | 0 | 0 | 0 | 0 | 0 | 0
|  | THG-Bilanz | Graue Emissionen | [5 empty] | legacy_GWP_life_tga_pv | 3 | TGA PV Lebensdauer | Jahre | 27 | 27 | 27 | 27 | 27 | 27 | 27 | 27 | 27 | 27 | 27 | 27 | 27 | 27 | 27 | 27 | 27 | 27 | 27 | 27 | 27 | 27 | 27 | 27 | 27 | 27 | 27
☁ |  | THG-Bilanz | Graue Emissionen | [5 empty] | legacy_GWP_ee_lc_pv | 3 | TGA PV | GWP 100A (kgCO2equiv/m²BGF) | 0 | 0 | 0 | 0 | 0 | 0 | 0 | 0 | 0 | 0 | 0 | 0 | 0 | 0 | 0 | 0 | 0 | 0 | 0 | 0 | 0 | 0 | 0 | 0 | 0 | 0 | 0
☁ |  | THG-Bilanz | Graue Emissionen | [5 empty] | legacy_GWP_ee_tga_boreholes_fossile | 3 | TGA Erdsonden fossil | GWP 100A (kgCO2equiv/m²BGF) | 0 | 0 | 0 | 0 | 0 | 0 | 0 | 0 | 0 | 0 | 0 | 0 | 0 | 0 | 0 | 0 | 0 | 0 | 0 | 0 | 0 | 0 | 0 | 0 | 0 | 0 | 0
|  | THG-Bilanz | Graue Emissionen | [5 empty] | legacy_GWP_ee_tga_boreholes_biogenic | 3 | TGA Erdsonden biogen | GWP 100A (kgCO2equiv/m²BGF) | 0 | 0 | 0 | 0 | 0 | 0 | 0 | 0 | 0 | 0 | 0 | 0 | 0 | 0 | 0 | 0 | 0 | 0 | 0 | 0 | 0 | 0 | 0 | 0 | 0 | 0 | 0
|  | THG-Bilanz | Graue Emissionen | [5 empty] | legacy_GWP_life_tga_boreholes | 3 | TGA Erdsonden Lebensdauer | Jahre | 100 | 100 | 100 | 100 | 100 | 100 | 100 | 100 | 100 | 100 | 100 | 100 | 100 | 100 | 100 | 100 | 100 | 100 | 100 | 100 | 100 | 100 | 100 | 100 | 100 | 100 | 100
☁ |  | THG-Bilanz | Graue Emissionen | [5 empty] | legacy_GWP_ee_lc_boreholes | 3 | TGA Erdsonden | GWP 100A (kgCO2equiv/m²BGF) | 0 | 0 | 0 | 0 | 0 | 0 | 0 | 0 | 0 | 0 | 0 | 0 | 0 | 0 | 0 | 0 | 0 | 0 | 0 | 0 | 0 | 0 | 0 | 0 | 0 | 0 | 0
☁ |  | THG-Bilanz | Graue Emissionen | [5 empty] | legacy_GWP_ee_tga_ventilation_fossile | 3 | TGA Lüftung fossil | GWP 100A (kgCO2equiv/m²BGF) | 0 | 0 | 0 | 0 | 0 | 0 | 0 | 0 | 0 | 0 | 0 | 0 | 0 | 0 | 0 | 0 | 0 | 0 | 0 | 0 | 0 | 0 | 0 | 0 | 0 | 0 | 0
|  | THG-Bilanz | Graue Emissionen | [5 empty] | legacy_GWP_ee_tga_ventilation_biogenic | 3 | TGA Lüftung biogen | GWP 100A (kgCO2equiv/m²BGF) | 0 | 0 | 0 | 0 | 0 | 0 | 0 | 0 | 0 | 0 | 0 | 0 | 0 | 0 | 0 | 0 | 0 | 0 | 0 | 0 | 0 | 0 | 0 | 0 | 0 | 0 | 0
|  | THG-Bilanz | Graue Emissionen | [5 empty] | legacy_GWP_life_tga_ventilation | 3 | TGA Lüftung Lebensdauer | Jahre | 100 | 100 | 100 | 100 | 100 | 100 | 100 | 100 | 100 | 100 | 100 | 100 | 100 | 100 | 100 | 100 | 100 | 100 | 100 | 100 | 100 | 100 | 100 | 100 | 100 | 100 | 100
☁ |  | THG-Bilanz | Graue Emissionen | [5 empty] | legacy_GWP_ee_lc_ventilation | 3 | TGA Lüftung | GWP 100A (kgCO2equiv/m²BGF) | 0 | 0 | 0 | 0 | 0 | 0 | 0 | 0 | 0 | 0 | 0 | 0 | 0 | 0 | 0 | 0 | 0 | 0 | 0 | 0 | 0 | 0 | 0 | 0 | 0 | 0 | 0
☁ |  | THG-Bilanz | Graue Emissionen | [5 empty] | legacy_GWP_ee_tga_solarthermal_fossile | 3 | TGA Solarthermie fossil | GWP 100A (kgCO2equiv/m²BGF) | 0 | 0 | 0 | 0 | 0 | 0 | 0 | 0 | 0 | 0 | 0 | 0 | 0 | 0 | 0 | 0 | 0 | 0 | 0 | 0 | 0 | 0 | 0 | 0 | 0 | 0 | 0
|  | THG-Bilanz | Graue Emissionen | [5 empty] | legacy_GWP_ee_tga_solarthermal_biogenic | 3 | TGA Solarthermie biogen | GWP 100A (kgCO2equiv/m²BGF) | 0 | 0 | 0 | 0 | 0 | 0 | 0 | 0 | 0 | 0 | 0 | 0 | 0 | 0 | 0 | 0 | 0 | 0 | 0 | 0 | 0 | 0 | 0 | 0 | 0 | 0 | 0
|  | THG-Bilanz | Graue Emissionen | [5 empty] | legacy_GWP_life_solarthermal | 3 | TGA Solarthermie Lebensdauer | Jahre | 100 | 100 | 100 | 100 | 100 | 100 | 100 | 100 | 100 | 100 | 100 | 100 | 100 | 100 | 100 | 100 | 100 | 100 | 100 | 100 | 100 | 100 | 100 | 100 | 100 | 100 | 100
☁ |  | THG-Bilanz | Graue Emissionen | [5 empty] | legacy_GWP_ee_lc_solarthermal | 3 | TGA Solarthermie | GWP 100A (kgCO2equiv/m²BGF) | 0 | 0 | 0 | 0 | 0 | 0 | 0 | 0 | 0 | 0 | 0 | 0 | 0 | 0 | 0 | 0 | 0 | 0 | 0 | 0 | 0 | 0 | 0 | 0 | 0 | 0 | 0
☁ |  | THG-Bilanz | Graue Emissionen | [5 empty] | legacy_GWP_ee_tga_battery_fossile | 3 | TGA E-Batterie fossil | GWP 100A (kgCO2equiv/m²BGF) | 0 | 0 | 0 | 0 | 0 | 0 | 0 | 0 | 0 | 0 | 0 | 0 | 0 | 0 | 0 | 0 | 0 | 0 | 0 | 0 | 0 | 0 | 0 | 0 | 0 | 0 | 0
|  | THG-Bilanz | Graue Emissionen | [5 empty] | legacy_GWP_ee_tga_battery_biogenic | 3 | TGA E-Batterie biogen | GWP 100A (kgCO2equiv/m²BGF) | 0 | 0 | 0 | 0 | 0 | 0 | 0 | 0 | 0 | 0 | 0 | 0 | 0 | 0 | 0 | 0 | 0 | 0 | 0 | 0 | 0 | 0 | 0 | 0 | 0 | 0 | 0
|  | THG-Bilanz | Graue Emissionen | [5 empty] | legacy_GWP_life_battery | 3 | TGA E-Batterie Lebensdauer | Jahre | 100 | 100 | 100 | 100 | 100 | 100 | 100 | 100 | 100 | 100 | 100 | 100 | 100 | 100 | 100 | 100 | 100 | 100 | 100 | 100 | 100 | 100 | 100 | 100 | 100 | 100 | 100
☁ |  | THG-Bilanz | Graue Emissionen | [5 empty] | legacy_GWP_ee_lc_battery | 3 | TGA E-Batterie | GWP 100A (kgCO2equiv/m²BGF) | 0 | 0 | 0 | 0 | 0 | 0 | 0 | 0 | 0 | 0 | 0 | 0 | 0 | 0 | 0 | 0 | 0 | 0 | 0 | 0 | 0 | 0 | 0 | 0 | 0 | 0 | 0
|  | THG-Bilanz | Graue Emissionen | [5 empty] | legacy_GWP_ee_tga_storage_fossile | 3 | TGA Speicher fossil | GWP 100A (kgCO2equiv/m²BGF) | 0 | 0 | 0 | 0 | 0 | 0 | 0 | 0 | 0 | 0 | 0 | 0 | 0 | 0 | 0 | 0 | 0 | 0 | 0 | 0 | 0 | 0 | 0 | 0 | 0 | 0 | 0
|  | THG-Bilanz | Graue Emissionen | [5 empty] | legacy_GWP_ee_tga_storage_biogenic | 3 | TGA Speicher biogen | GWP 100A (kgCO2equiv/m²BGF) | 0 | 0 | 0 | 0 | 0 | 0 | 0 | 0 | 0 | 0 | 0 | 0 | 0 | 0 | 0 | 0 | 0 | 0 | 0 | 0 | 0 | 0 | 0 | 0 | 0 | 0 | 0
|  | THG-Bilanz | Graue Emissionen | [5 empty] | legacy_GWP_life_storage | 3 | TGA Speicher Lebensdauer | Jahre | 100 | 100 | 100 | 100 | 100 | 100 | 100 | 100 | 100 | 100 | 100 | 100 | 100 | 100 | 100 | 100 | 100 | 100 | 100 | 100 | 100 | 100 | 100 | 100 | 100 | 100 | 100
|  | THG-Bilanz | Graue Emissionen | [5 empty] | legacy_GWP_ee_lc_storage | 3 | TGA Speicher | GWP 100A (kgCO2equiv/m²BGF) | 0 | 0 | 0 | 0 | 0 | 0 | 0 | 0 | 0 | 0 | 0 | 0 | 0 | 0 | 0 | 0 | 0 | 0 | 0 | 0 | 0 | 0 | 0 | 0 | 0 | 0 | 0
|  | THG-Bilanz | Graue Emissionen | [5 empty] | legacy_GWP_ee_tga_general_fossile | 3 | TGA Allgemein fossil | GWP 100A (kgCO2equiv/m²BGF) | 0 | 0 | 0 | 0 | 0 | 0 | 0 | 0 | 0 | 0 | 0 | 0 | 0 | 0 | 0 | 0 | 0 | 0 | 0 | 0 | 0 | 0 | 0 | 0 | 0 | 0 | 0
|  | THG-Bilanz | Graue Emissionen | [5 empty] | legacy_GWP_ee_tga_general_biogenic | 3 | TGA Allgemein biogen | GWP 100A (kgCO2equiv/m²BGF) | 0 | 0 | 0 | 0 | 0 | 0 | 0 | 0 | 0 | 0 | 0 | 0 | 0 | 0 | 0 | 0 | 0 | 0 | 0 | 0 | 0 | 0 | 0 | 0 | 0 | 0 | 0
|  | THG-Bilanz | Graue Emissionen | [5 empty] | legacy_GWP_life_tga_general | 3 | TGA Allgemein Lebensdauer | Jahre | 100 | 100 | 100 | 100 | 100 | 100 | 100 | 100 | 100 | 100 | 100 | 100 | 100 | 100 | 100 | 100 | 100 | 100 | 100 | 100 | 100 | 100 | 100 | 100 | 100 | 100 | 100
|  | THG-Bilanz | Graue Emissionen | [5 empty] | legacy_GWP_ee_lc_tga_general | 3 | TGA Allgemein | GWP 100A (kgCO2equiv/m²BGF) | 0 | 0 | 0 | 0 | 0 | 0 | 0 | 0 | 0 | 0 | 0 | 0 | 0 | 0 | 0 | 0 | 0 | 0 | 0 | 0 | 0 | 0 | 0 | 0 | 0 | 0 | 0
|  | THG-Bilanz | Graue Emissionen | [5 empty] | legacy_GWP_ee_tga_other_fossile | 3 | TGA Andere fossil | GWP 100A (kgCO2equiv/m²BGF) | 5 | 5 | 5 | 5 | 5 | 5 | 5 | 5 | 5 | 5 | 5 | 5 | 5 | 5 | 5 | 5 | 5 | 5 | 5 | 5 | 5 | 5 | 5 | 5 | 5 | 5 | 5
|  | THG-Bilanz | Graue Emissionen | [5 empty] | legacy_GWP_ee_tga_other_biogenic | 3 | TGA Andere biogen | GWP 100A (kgCO2equiv/m²BGF) | 0 | 0 | 0 | 0 | 0 | 0 | 0 | 0 | 0 | 0 | 0 | 0 | 0 | 0 | 0 | 0 | 0 | 0 | 0 | 0 | 0 | 0 | 0 | 0 | 0 | 0 | 0
|  | THG-Bilanz | Graue Emissionen | [5 empty] | legacy_GWP_life_tga_other | 3 | TGA Andere Lebensdauer | Jahre | 25 | 25 | 25 | 25 | 25 | 25 | 25 | 25 | 25 | 25 | 25 | 25 | 25 | 25 | 25 | 25 | 25 | 25 | 25 | 25 | 25 | 25 | 25 | 25 | 25 | 25 | 25
|  | THG-Bilanz | Graue Emissionen | [5 empty] | legacy_GWP_ee_lc_tga_other | 3 | TGA Sammel-Maßnahmen | GWP 100A (kgCO2equiv/m²BGF) | 10 | 10 | 10 | 10 | 10 | 10 | 10 | 10 | 10 | 10 | 10 | 10 | 10 | 10 | 10 | 10 | 10 | 10 | 10 | 10 | 10 | 10 | 10 | 10 | 10 | 10 | 10
☁ |  | THG-Bilanz | Graue Emissionen | [5 empty] | legacy_GWP_ee_con_tga | 3 | Errichtung TGA | GWP 100A (kgCO2equiv/m²BGF) | 5 | 5 | 5 | 5 | 5 | 5 | 5 | 5 | 5 | 5 | 5 | 5 | 5 | 5 | 5 | 5 | 5 | 5 | 5 | 5 | 5 | 5 | 5 | 5 | 5 | 5 | 5
☁ |  | THG-Bilanz | Graue Emissionen | [5 empty] | legacy_GWP_ee_rep_tga | 3 | Instandsetzung TGA | GWP 100A (kgCO2equiv/m²BGF) | 5 | 5 | 5 | 5 | 5 | 5 | 5 | 5 | 5 | 5 | 5 | 5 | 5 | 5 | 5 | 5 | 5 | 5 | 5 | 5 | 5 | 5 | 5 | 5 | 5 | 5 | 5
☁ |  | THG-Bilanz | Graue Emissionen | [5 empty] | legacy_GWP_ee_lc_tga | 3 | TGA | GWP 100A (kgCO2equiv/m²BGF) | 10 | 10 | 10 | 10 | 10 | 10 | 10 | 10 | 10 | 10 | 10 | 10 | 10 | 10 | 10 | 10 | 10 | 10 | 10 | 10 | 10 | 10 | 10 | 10 | 10 | 10 | 10
3
☁ | gwp_ee_detail | embodied_emissions | district | 2025-2075 |  |  | #da7c14 | x | GWP_ee_mob_fossile | 3 | Errichtung Mobilität fossil | GWP 100S (kgCO2equiv/m²BGF) | 7.2 | 3 | 2.94 | 2.82 | 2.88 | 3 | 3.12 | 2.94 | 2.82 | 2.88 | 3 | 3.12 | 2.94 | 2.82 | 2.88 | 3 | 3.12 | 2.94 | 2.82 | 2.88 | 3 | 3.12 | 2.94 | 2.82 | 2.88 | 3 | 3.12
☁ | gwp_ee_detail | embodied_emissions | district | 2025-2075 |  |  | #b8d223 | x | GWP_ee_mob_ev | 3 | Errichtung Mobilität Elektrisch | GWP 100S (kgCO2equiv/m²BGF) | 30.24 | 12.6 | 12.348 | 11.844 | 12.096 | 12.6 | 13.104 | 12.348 | 11.844 | 12.096 | 12.6 | 13.104 | 12.348 | 11.844 | 12.096 | 12.6 | 13.104 | 12.348 | 11.844 | 12.096 | 12.6 | 13.104 | 12.348 | 11.844 | 12.096 | 12.6 | 13.104
☁ | gwp_ee | embodied_emissions | district | 2025-2075 |  |  | #B87500 | x | GWP_ee_lc_mob | 3 | Errichtung Mobilität | GWP 100S (kgCO2equiv/m²BGF) | 37.44 | 15.6 | 15.288 | 14.664 | 14.976 | 15.6 | 16.224 | 15.288 | 14.664 | 14.976 | 15.6 | 16.224 | 15.288 | 14.664 | 14.976 | 15.6 | 16.224 | 15.288 | 14.664 | 14.976 | 15.6 | 16.224 | 15.288 | 14.664 | 14.976 | 15.6 | 16.224
[7 empty] | #951052 |  |  | 3
[7 empty] | #951052 |  |  | 3
[7 empty] | #951052 |  |  | 3
☁ | GWP | operational_emissions | district | pro Jahr |  |  | #951052 |  |  | 3 | Betrieb Gebäude Netzstrombezug | GWP pro Jahr (kgCO2equiv/m²BGFa) | 5.1713 | 4.9474 | 5.6521 | 5.6466 | 5.6416 | 5.6052 | 5.5764 | 5.6416 | 5.6103 | 5.6039 | 5.4166 | 5.3368 | 5.272 | 5.1995 | 5.1766 | 5.5429 | 5.5162 | 5.2136 | 5.1499 | 5.5739 | 5.6115 | 5.5863 | 8.2951 | 3.1331 | 5.3623 | 3.1782 | 3.1529
☁ | GWP | operational_emissions | district | pro Jahr |  |  | #951052 |  |  | 3 | Betrieb Gebäude Flexibler Netzbezug | GWP pro Jahr (kgCO2equiv/m²BGFa) | 0 | 0 | 0 | 0 | 0 | 0 | 0 | 0 | 0 | 0 | 0 | 0 | 0 | 0 | 0 | 0 | 0 | 0 | 0 | 0 | 0 | 0 | 0 | 0 | 0 | 1.0269 | 1.0212
☁ | GWP | operational_emissions | district | pro Jahr |  |  | #951052 |  |  | 3 | Betrieb EV Ladung Insgesamt | GWP pro Jahr (kgCO2equiv/m²BGFa) | 2.4338 | 2.0869 | 6.2141 | 3.8186 | 3.6086 | 2.0869 | 1.86 | 6.2141 | 3.8186 | 3.6086 | 2.0869 | 1.86 | 6.2141 | 3.8186 | 3.6086 | 2.0869 | 1.86 | 6.2141 | 3.8186 | 3.6086 | 2.0869 | 1.86 | 2.2831 | 0.6035 | 1.6164 | 1.7752 | 1.56
[7 empty] | #951052 |  |  | 3
[7 empty] | #951052 |  |  | 3
☁ | GWP | operational_emissions | district | pro Jahr |  |  |  |  | GWP_oe_battery_charge | 3 | Betrieb Batterie Beladung | GWP pro Jahr (kgCO2equiv/m²BGFa) | 0 | 0 | 0 | 0 | 0 | 0 | 0 | 0 | 0 | 0 | 0 | 0 | 0 | 0 | 0 | 0 | 0 | 0 | 0 | 0 | 0 | 0 | 0 | 0 | 0 | 0 | 0
☁ | GWP | emission_intensity | district | [5 empty] | GWP_emInt_grid_avg | 3 | Emissions-Intensität Netzstrom allgemein | gCO2eq/kWh | 174.5836 | 174.5836 | 174.5836 | 174.5836 | 174.5836 | 174.5836 | 174.5836 | 174.5836 | 174.5836 | 174.5836 | 174.5836 | 174.5836 | 174.5836 | 174.5836 | 174.5836 | 174.5836 | 174.5836 | 174.5836 | 174.5836 | 174.5836 | 174.5836 | 174.5836 | 174.5836 | 174.5836 | 174.5836 | 174.5836 | 174.5836
☁ | gwp_oe_detail | emission_intensity | district |  |  |  | #7e1141 |  | GWP_emInt_grid | 3 | Emissions-Intensität Netzstrombezug | gCO2eq/kWh | 179.5487 | 179.33 | 179.0274 | 178.983 | 178.9419 | 178.6476 | 178.4161 | 178.9421 | 178.6887 | 178.6372 | 177.9635 | 177.233 | 175.7127 | 174.996 | 174.7582 | 174.1028 | 173.8437 | 175.1173 | 174.4869 | 174.382 | 173.9351 | 173.691 | 218.0009 | 239.5573 | 239.8936 | 191.2877 | 191.7046
☁ | gwp_oe_detail | emission_intensity | district |  |  |  | #eeff49 |  | GWP_emInt_flex | 3 | Emissions-Intensität Flexibler Netzbezug | gCO2eq/kWh | #DIV/0! | #DIV/0! | #DIV/0! | #DIV/0! | #DIV/0! | #DIV/0! | #DIV/0! | #DIV/0! | #DIV/0! | #DIV/0! | #DIV/0! | #DIV/0! | #DIV/0! | #DIV/0! | #DIV/0! | #DIV/0! | #DIV/0! | #DIV/0! | #DIV/0! | #DIV/0! | #DIV/0! | #DIV/0! | #DIV/0! | #DIV/0! | #DIV/0! | 206.5564 | 206.3649
☁ | GWP | emission_intensity | district | [5 empty] | GWP_emInt_batt_charge | 3 | Emissions-Intensität Batterie Beladung | gCO2eq/kWh | #DIV/0! | #DIV/0! | #DIV/0! | #DIV/0! | #DIV/0! | #DIV/0! | #DIV/0! | #DIV/0! | #DIV/0! | #DIV/0! | #DIV/0! | #DIV/0! | #DIV/0! | #DIV/0! | #DIV/0! | #DIV/0! | #DIV/0! | #DIV/0! | #DIV/0! | #DIV/0! | #DIV/0! | #DIV/0! | #DIV/0! | 0 | 0 | 0 | 0
| GWP | emission_intensity | district | [5 empty] | GWP_emInt_ev_charge | 3 | Emissions-Intensität EV ladung | gCO2eq/kWh | 174.5693 | 174.5705 | 174.5775 | 174.5753 | 174.575 | 174.5705 | 174.5691 | 174.5775 | 174.5753 | 174.575 | 174.5705 | 174.5691 | 174.5775 | 174.5753 | 174.575 | 174.5705 | 174.5691 | 174.5775 | 174.5753 | 174.575 | 174.5705 | 174.5691 | 64.14 | 27.5903 | 78.1956 | 147.8327 | 145.6036
☁ | GWP | emission_intensity | district | [5 empty] | GWP_emInt_PV_feedin | 3 | Emissions-Intensität Netzeinspeisung | gCO2eq/kWh | #DIV/0! | #DIV/0! | #DIV/0! | #DIV/0! | #DIV/0! | #DIV/0! | #DIV/0! | #DIV/0! | #DIV/0! | #DIV/0! | #DIV/0! | #DIV/0! | #DIV/0! | #DIV/0! | #DIV/0! | #DIV/0! | #DIV/0! | #DIV/0! | #DIV/0! | #DIV/0! | #DIV/0! | #DIV/0! | -114.1938 | -99.081 | -74.6619 | #DIV/0! | #DIV/0!
[7 empty] | #951052 |  |  | 3
☁ | GWP | operational_emissions | district | pro Jahr |  |  |  |  | GWP_oe_grid_build | 3 | Betrieb Gebäude Netzstrombezug | GWP pro Jahr (kgCO2equiv/m²BGFa) | 5.1713 | 4.9474 | 5.6521 | 5.6466 | 5.6416 | 5.6052 | 5.5764 | 5.6416 | 5.6103 | 5.6039 | 5.4166 | 5.3368 | 5.272 | 5.1995 | 5.1766 | 5.5429 | 5.5162 | 5.2136 | 5.1499 | 5.5739 | 5.6115 | 5.5863 | 8.2951 | 3.1331 | 5.3623 | 3.1782 | 3.1529
☁ | GWP | operational_emissions | district | pro Jahr |  |  |  |  | GWP_oe_flex_build | 3 | Betrieb Gebäude Flexibler Netzbezug | GWP pro Jahr (kgCO2equiv/m²BGFa) | 0 | 0 | 0 | 0 | 0 | 0 | 0 | 0 | 0 | 0 | 0 | 0 | 0 | 0 | 0 | 0 | 0 | 0 | 0 | 0 | 0 | 0 | 0 | 0 | 0 | 1.0269 | 1.0212
☁ | gwp_oe_detail | operational_emissions | district | pro Jahr |  |  | #a22110 |  | GWP_oe_district_heating | 3 | Betrieb HKLS Fernwärme | GWP pro Jahr (kgCO2equiv/m²BGFa) | 2.1318 | 1.8751 | 0 | 0 | 0 | 0 | 0 | 0 | 0 | 0 | 0 | 0 | 0 | 0 | 0 | 1.025 | 0.91379 | 0 | 0 | 0 | 0.94667 | 0.8415 | 0 | 0 | 0 | 0.76912 | 0.67734
☁ | GWP | operational_emissions | district | pro Jahr |  |  |  |  | GWP_oe_natural_gas | 3 | Betrieb HKLS Erdgas | GWP pro Jahr (kgCO2equiv/m²BGFa) | 0 | 0 | 0 | 0 | 0 | 0 | 0 | 0 | 0 | 0 | 27.5546 | 24.1168 | 0 | 0 | 0 | 0 | 0 | 0 | 0 | 0 | 0 | 0 | 0 | 0 | 0 | 0 | 0
☁ | GWP | operational_emissions | district | pro Jahr |  |  |  |  | GWP_oe_biomass | 3 | Betrieb HKLS Biomasse | GWP pro Jahr (kgCO2equiv/m²BGFa) | 0 | 0 | 43.7432 | 43.4333 | 43.1463 | 0 | 0 | 0 | 0 | 0 | 0 | 0 | 0 | 0 | 0 | 0 | 0 | 0 | 0 | 0 | 0 | 0 | 0 | 0 | 0 | 0 | 0
☁ | gwp_oe_detail | operational_emissions | district | pro Jahr |  |  | #1b3b4d |  | GWP_oe_other | 3 | Betrieb HKLS Sonstige | GWP pro Jahr (kgCO2equiv/m²BGFa) | 0 | 0 | 0 | 0 | 0 | 59.8491 | 57.4316 | 47.3404 | 45.3771 | 44.9703 | 0 | 0 | 24.3959 | 20.0054 | 18.6396 | 0 | 0 | 20.9046 | 17.0338 | 16.2767 | 0 | 0 | 0 | 0 | 0 | 0 | 0
☁ | gwp_oe | operational_emissions | district | pro Jahr |  |  | #60b564 |  | GWP_oe_grid_feedin | 3 | Betrieb Netzeinspeisung | GWP pro Jahr (kgCO2equiv/m²BGFa) | 0 | 0 | 0 | 0 | 0 | 0 | 0 | 0 | 0 | 0 | 0 | 0 | 0 | 0 | 0 | 0 | 0 | 0 | 0 | 0 | 0 | 0 | -9.3919 | -6.9527 | -0.52049 | 0 | 0
☁ | district_gwp_oe | operational_emissions | district | pro Jahr |  |  |  |  | GWP_oe_building | 3 | Betrieb Gebäude | GWP pro Jahr (kgCO2equiv/m²BGFa) | 7.303 | 6.8226 | 49.3952 | 49.0799 | 48.7879 | 65.4543 | 63.008 | 52.982 | 50.9874 | 50.5742 | 32.9712 | 29.4536 | 29.6679 | 25.2049 | 23.8162 | 6.5679 | 6.43 | 26.1182 | 22.1837 | 21.8506 | 6.5582 | 6.4278 | -1.0968 | -3.8196 | 4.8418 | 4.9742 | 4.8514
[7 empty] | #951052 |  |  | 3
[7 empty] | #951052 |  |  | 3
☁ | gwp_oe | operational_emissions | district | pro Jahr |  |  | #F9FFC2 | x | GWP_oe_mob_ev | 3 | GWP MIV elektrisch INSGESAMTE LADUNG | GWP pro Jahr (kgCO2equiv/m²BGFa) | 2.4338 | 2.0869 | 6.2141 | 3.8186 | 3.6086 | 2.0869 | 1.86 | 6.2141 | 3.8186 | 3.6086 | 2.0869 | 1.86 | 6.2141 | 3.8186 | 3.6086 | 2.0869 | 1.86 | 6.2141 | 3.8186 | 3.6086 | 2.0869 | 1.86 | 2.2831 | 0.6035 | 1.6164 | 1.7752 | 1.56
☁ | gwp_oe | operational_emissions | district | pro Jahr |  |  | #E9FF0D |  | GWP_oe_mob_ev_export | 3 | GWP MIV Export (Anderer Verkehr) | GWP pro Jahr (kgCO2equiv/m²BGFa) | -1.2174 | -1.0438 | -3.1698 | -2.0244 | -1.8769 | -1.0438 | -0.89308 | -3.1698 | -2.0244 | -1.8769 | -1.0438 | -0.89308 | -3.1698 | -2.0244 | -1.8769 | -1.0438 | -0.89308 | -3.1698 | -2.0244 | -1.8769 | -1.0438 | -0.89308 | -3.1698 | -2.0244 | -1.8769 | -1.0438 | -0.89308
☁ | gwp_oe | operational_emissions | district | pro Jahr |  |  | #B87500 | x | GWP_oe_mob_fossile | 3 | GWP MIV fossil | GWP pro Jahr (kgCO2equiv/m²BGFa) | 2.1922 | 1.8795 | 5.4837 | 3.2324 | 3.1197 | 1.8795 | 1.7422 | 5.4837 | 3.2324 | 3.1197 | 1.8795 | 1.7422 | 5.4837 | 3.2324 | 3.1197 | 1.8795 | 1.7422 | 5.4837 | 3.2324 | 3.1197 | 1.8795 | 1.7422 | 5.4837 | 3.2324 | 3.1197 | 1.8795 | 1.7422
☁ | GWP | operational_emissions | district | pro Jahr |  |  |  |  | GWP_oe_mob | 3 | Mobilität (Ursächlich) | GWP pro Jahr (kgCO2equiv/m²BGFa) | 3.4086 | 2.9227 | 8.528 | 5.0266 | 4.8514 | 2.9227 | 2.7091 | 8.528 | 5.0266 | 4.8514 | 2.9227 | 2.7091 | 8.528 | 5.0266 | 4.8514 | 2.9227 | 2.7091 | 8.528 | 5.0266 | 4.8514 | 2.9227 | 2.7091 | 4.597 | 1.8115 | 2.8592 | 2.611 | 2.409
[7 empty] | #951052 |  |  | 3
| GWP | operational_emissions | district | [5 empty] | GWP_oe | 3 | GWP Quartier (Gebäude+MIV) | GWP pro Jahr (kgCO2equiv/m²BGFa) | 10.7116 | 9.7453 | 57.9233 | 54.1065 | 53.6393 | 68.3769 | 65.7171 | 61.5101 | 56.014 | 55.4256 | 35.8939 | 32.1626 | 38.196 | 30.2315 | 28.6676 | 9.4905 | 9.1391 | 34.6462 | 27.2103 | 26.7021 | 9.4809 | 9.1369 | 3.5002 | -2.0081 | 7.7009 | 7.5852 | 7.2605
[7 empty] | #951052 |  |  | 3
☁ | GWP | operational_emissions | district | 2025-2075 |  |  |  |  | GWP_oe_lc_grid_build | 3 | LZ Betrieb Gebäude Netzstrombezug | GWP 100S (kgCO2equiv/m²BGF) | 49.1272 | 47.0007 | 53.6948 | 53.6431 | 53.5952 | 53.2494 | 52.9755 | 53.5954 | 53.2982 | 53.237 | 51.458 | 50.6996 | 50.0842 | 49.3951 | 49.1774 | 52.6572 | 52.4044 | 49.5287 | 48.9243 | 52.9522 | 53.3096 | 53.0699 | 78.8036 | 29.7648 | 50.9415 | 30.193 | 29.9529
☁ | GWP | operational_emissions | district | 2025-2075 |  |  |  |  | GWP_oe_lc_flex_build | 3 | LZ Betrieb Gebäude Flexibler Netzbezug | GWP 100S (kgCO2equiv/m²BGF) | 0 | 0 | 0 | 0 | 0 | 0 | 0 | 0 | 0 | 0 | 0 | 0 | 0 | 0 | 0 | 0 | 0 | 0 | 0 | 0 | 0 | 0 | 0 | 0 | 0 | 9.7558 | 9.701
☁ | GWP | operational_emissions | district | 2025-2075 |  |  |  |  | GWP_oe_lc_district_heating | 3 | LZ Betrieb HKLS Fernwärme | GWP 100S (kgCO2equiv/m²BGF) | 17.7363 | 15.6012 | 0 | 0 | 0 | 0 | 0 | 0 | 0 | 0 | 0 | 0 | 0 | 0 | 0 | 8.528 | 7.6027 | 0 | 0 | 0 | 7.8763 | 7.0013 | 0 | 0 | 0 | 6.399 | 5.6354
☁ | GWP | operational_emissions | district | 2025-2075 |  |  |  |  | GWP_oe_lc_natural_gas | 3 | LZ Betrieb HKLS Erdgas | GWP 100S (kgCO2equiv/m²BGF) | 0 | 0 | 0 | 0 | 0 | 0 | 0 | 0 | 0 | 0 | 447.0461 | 391.2702 | 0 | 0 | 0 | 0 | 0 | 0 | 0 | 0 | 0 | 0 | 0 | 0 | 0 | 0 | 0
☁ | GWP | operational_emissions | district | 2025-2075 |  |  |  |  | GWP_oe_lc_biomass | 3 | LZ Betrieb HKLS Biomasse | GWP 100S (kgCO2equiv/m²BGF) | 0 | 0 | 363.943 | 361.3649 | 358.9769 | 0 | 0 | 0 | 0 | 0 | 0 | 0 | 0 | 0 | 0 | 0 | 0 | 0 | 0 | 0 | 0 | 0 | 0 | 0 | 0 | 0 | 0
☁ | GWP | operational_emissions | district | 2025-2075 |  |  |  |  | GWP_oe_lc_other | 3 | LZ Betrieb HKLS Sonstige | GWP 100S (kgCO2equiv/m²BGF) | 0 | 0 | 0 | 0 | 0 | 970.9911 | 931.7707 | 768.0509 | 736.1974 | 729.5979 | 0 | 0 | 395.7992 | 324.5679 | 302.4091 | 0 | 0 | 339.1568 | 276.3567 | 264.0737 | 0 | 0 | 0 | 0 | 0 | 0 | 0
☁ | GWP | operational_emissions | district | 2025-2075 |  |  |  |  | GWP_oe_lc_grid_feedin | 3 | LZ Betrieb Netzeinspeisung | GWP 100S (kgCO2equiv/m²BGF) | 0 | 0 | 0 | 0 | 0 | 0 | 0 | 0 | 0 | 0 | 0 | 0 | 0 | 0 | 0 | 0 | 0 | 0 | 0 | 0 | 0 | 0 | -89.2232 | -66.051 | -4.9447 | 0 | 0
☁ | GWP | operational_emissions | district | 2025-2050 |  |  |  |  | GWP_oe_lc_building | 3 | LZ Betrieb Gebäude |  | 66.8634 | 62.6018 | 417.6378 | 415.0079 | 412.5721 | 1024.2404 | 984.7462 | 821.6463 | 789.4956 | 782.8348 | 498.5041 | 441.9698 | 445.8835 | 373.963 | 351.5866 | 61.1852 | 60.0071 | 388.6856 | 325.281 | 317.0258 | 61.1859 | 60.0712 | -10.4197 | -36.2861 | 45.9968 | 46.3478 | 45.2894
| GWP | operational_emissions | district | [5 empty] | GWP_oe_lc_emission | 3 | LZ Betrieb Gebäude Emissionen |  | 66.8634 | 62.6018 | 417.6378 | 415.0079 | 412.5721 | 1024.2404 | 984.7462 | 821.6463 | 789.4956 | 782.8348 | 498.5041 | 441.9698 | 445.8835 | 373.963 | 351.5866 | 61.1852 | 60.0071 | 388.6856 | 325.281 | 317.0258 | 61.1859 | 60.0712 | 78.8036 | 29.7648 | 50.9415 | 46.3478 | 45.2894
| GWP | operational_emissions | district | [5 empty] | GWP_oe_lc_emission_savings | 3 | LZ Betrieb Gebäude Vermiedene Emissionen |  | 0 | 0 | 0 | 0 | 0 | 0 | 0 | 0 | 0 | 0 | 0 | 0 | 0 | 0 | 0 | 0 | 0 | 0 | 0 | 0 | 0 | 0 | 89.2232 | 66.051 | 4.9447 | 0 | 0
☁ | GWP | operational_emissions | district | 2025-2075 |  |  |  |  | GWP_oe_lc_mob_ev | 3 | LCA OE MIV elektrisch | GWP 100S (kgCO2equiv/m²BGF) | 23.1208 | 19.8257 | 59.0336 | 36.2764 | 34.2821 | 19.8257 | 17.6697 | 59.0336 | 36.2764 | 34.2821 | 19.8257 | 17.6697 | 59.0336 | 36.2764 | 34.2821 | 19.8257 | 17.6697 | 59.0336 | 36.2764 | 34.2821 | 19.8257 | 17.6697 | 21.689 | 5.7332 | 15.3556 | 16.8648 | 14.8195
☁ | GWP | operational_emissions | district | 2025-2075 |  |  |  |  | GWP_oe_lc_mob_export | 3 | LV Mobilitäts-Export | GWP 100S (kgCO2equiv/m²BGF) | -11.5651 | -9.9156 | -30.1128 | -19.2318 | -17.8306 | -9.9158 | -8.4843 | -30.1128 | -19.2318 | -17.8306 | -9.9158 | -8.4843 | -30.1128 | -19.2318 | -17.8306 | -9.9158 | -8.4843 | -30.1128 | -19.2318 | -17.8306 | -9.9158 | -8.4843 | -30.1128 | -19.2318 | -17.8306 | -9.9158 | -8.4843
☁ | GWP | operational_emissions | district | 2025-2075 |  |  |  |  | GWP_oe_lc_mob_fossile | 3 | LCA OE MIV fossil | GWP 100S (kgCO2equiv/m²BGF) | 55.5717 | 47.6458 | 139.0126 | 81.9412 | 79.0845 | 47.6458 | 44.1641 | 139.0126 | 81.9412 | 79.0845 | 47.6458 | 44.1641 | 139.0126 | 81.9412 | 79.0845 | 47.6458 | 44.1641 | 139.0126 | 81.9412 | 79.0845 | 47.6458 | 44.1641 | 139.0126 | 81.9412 | 79.0845 | 47.6458 | 44.1641
☁ | GWP | operational_emissions | district | 2025-2075 |  |  |  |  | GWP_oe_lc_mob | 3 | Mobilität | GWP 100S (kgCO2equiv/m²BGF) | 67.1273 | 57.5559 | 167.9334 | 98.9858 | 95.536 | 57.5557 | 53.3495 | 167.9334 | 98.9858 | 95.536 | 57.5557 | 53.3495 | 167.9334 | 98.9858 | 95.536 | 57.5557 | 53.3495 | 167.9334 | 98.9858 | 95.536 | 57.5557 | 53.3495 | 130.5888 | 68.4426 | 76.6095 | 54.5948 | 50.4994
[7 empty] | #951052 |  |  | 3
☁ |  | THG-Bilanz | Betrieb 2025-2075 | 2025-2050 |  |  |  |  | legacy_GWP_lc_total | 3 | THG-Emissionen 2025-2075 | GWP 100S (kgCO2equiv/m²BGF) | 339.2906 | 303.6175 | 768.719 | 696.5176 | 690.9439 | 1265.2559 | 1222.1796 | 1172.7275 | 1071.0052 | 1061.2066 | 739.5196 | 679.4031 | 796.9647 | 655.4727 | 629.9583 | 302.2007 | 297.4404 | 739.7668 | 606.7906 | 595.3976 | 302.2014 | 297.5045 | 303.3169 | 214.6803 | 305.4422 | 284.4024 | 279.8726
☁ |  | THG-Bilanz | Betrieb 2025-2075 | 2025-2050 |  |  |  |  | legacy_GWP_lc_OE_total | 3 | OE THG-Emissionen 2025-2075 | GWP 100S (kgCO2equiv/m²BGF) | 133.9908 | 120.1577 | 585.5712 | 513.9938 | 508.1081 | 1081.7961 | 1038.0958 | 989.5797 | 888.4814 | 878.3708 | 556.0598 | 495.3193 | 613.8169 | 472.9489 | 447.1225 | 118.7409 | 113.3566 | 556.619 | 424.2668 | 412.5618 | 118.7416 | 113.4207 | 120.1691 | 32.1565 | 122.6064 | 100.9426 | 95.7888
☁ |  | THG-Bilanz | Betrieb 2025-2075 | 2025-2050 |  |  | #33abba |  | legacy_GWP_lc_EE_total | 3 | EE THG-Emissionen 2025-2075 | GWP 100S (kgCO2equiv/m²BGF) | 205.2998 | 183.4598 | 183.1478 | 182.5238 | 182.8358 | 183.4598 | 184.0838 | 183.1478 | 182.5238 | 182.8358 | 183.4598 | 184.0838 | 183.1478 | 182.5238 | 182.8358 | 183.4598 | 184.0838 | 183.1478 | 182.5238 | 182.8358 | 183.4598 | 184.0838 | 183.1478 | 182.5238 | 182.8358 | 183.4598 | 184.0838
☑ |  | THG-Bilanz | test | [5 empty] | test_legacy_GWP_sum | 3 | OE + EE = LCA | TRUE | 0 | 0 | 0 | 0 | 0 | 0 | 0 | 0 | 0 | 0 | 0 | 0 | 0 | 0 | 0 | 0 | 0 | 0 | 0 | 0 | 0 | 0 | 0 | 0 | 0 | 0 | 0
☁ | GWP | total_emissions | district | 2025-2075 |  |  |  |  | GWP_lc_total | 3 | THG-Emissionen 2025-2075 | GWP 100S (kgCO2equiv/m²BGF) | 171.4308 | 135.7577 | 1261.8973 | 963.5082 | 933.6604 | 1355.983 | 1269.0321 | 1696.6034 | 1391.967 | 1356.1844 | 879.4652 | 778.2774 | 1313.0147 | 975.8218 | 927.9541 | 440.7486 | 396.2401 | 838.185 | 859.6152 | 498.2315 | 440.1762 | 398.562 | 306.9801 | 336.3269 | 71.3424 | 306.0865 | 279.4177
☁ | gwp_ee | operational | district | 2025-2075 |  |  | #bbce00 |  | GWP_lc_OE_total | 3 | OE THG-Emissionen 2025-2075 | GWP 100S (kgCO2equiv/m²BGF) | 133.9908 | 120.1577 | 585.5712 | 513.9938 | 508.1081 | 1081.7961 | 1038.0958 | 989.5797 | 888.4814 | 878.3708 | 556.0598 | 495.3193 | 613.8169 | 472.9489 | 447.1225 | 118.7409 | 113.3566 | 556.619 | 424.2668 | 412.5618 | 118.7416 | 113.4207 | 120.1691 | 32.1565 | 122.6064 | 100.9426 | 95.7888
☁ | gwp_ee | embodied_emissions | district | 2025-2075 |  |  | #33abba |  | GWP_lc_EE_total | 3 | EE THG-Emissionen 2025-2075 | GWP 100S (kgCO2equiv/m²BGF) | 37.44 | 15.6 | 676.3261 | 449.5144 | 425.5524 | 274.1868 | 230.9364 | 707.0237 | 503.4856 | 477.8136 | 323.4055 | 282.9581 | 699.1979 | 502.873 | 480.8315 | 322.0077 | 282.8835 | 281.566 | 435.3483 | 85.6697 | 321.4346 | 285.1414 | 186.811 | 304.1704 | -51.264 | 205.1439 | 183.629
☑ |  | THG-Bilanz | test | [5 empty] | test_GWP_sum | 3 | OE + EE = LCA | TRUE | 0 | 0 | 0 | 0 | 0 | 0 | 0 | 0 | 0 | 0 | 0 | 0 | 0 | 0 | 0 | 0 | 0 | 0 | 0 | 0 | 0 | 0 | 0 | 0 | 0 | 0 | 0
💸 |  | Stromkosten | [6 empty] | cost_E_grid | 3 | Kosten Netzbezug | € | 47410.9016 | 39278.0289 | 1160.0005 | 1099.0955 | 2837.2757 | 8991.8821 | 8904.6388 | 1158.7729 | 1094.7181 | 2825.5053 | 8779.8176 | 8638.8625 | 1114.4592 | 1044.928 | 2690.58 | 9052.8456 | 8965.7024 | 1106.9463 | 1038.5553 | 2854.7118 | 9149.3972 | 9063.7611 | 1280.6298 | 449.0616 | 2064.5843 | 4699.8848 | 4600.8887
💸 |  | Stromkosten | [6 empty] | cost_VRGrid_flex | 3 | Kosten Flexibler Bezug | € | 0 | 0 | 0 | 0 | 0 | 0 | 0 | 0 | 0 | 0 | 0 | 0 | 0 | 0 | 0 | 0 | 0 | 0 | 0 | 0 | 0 | 0 | 0 | 0 | 0 | 2.6716 | 2.5294
💸 |  | Stromkosten | [6 empty] | cost_PV_to_Egrid | 3 | Kosten Netzeinspeisung | € | 0 | 0 | 0 | 0 | 0 | 0 | 0 | 0 | 0 | 0 | 0 | 0 | 0 | 0 | 0 | 0 | 0 | 0 | 0 | 0 | 0 | 0 | 1696.8353 | 1444.7755 | 362.6933 | 0 | 0
💸 |  | Stromkosten | [6 empty] | cost_total | 3 | Summe Kosten | €
💸 |  | Stromkosten | [7 empty] | 3 | Kosten Netzbezug Durchschnitt | €/kWh | 0.17302 | 0.14334 | 0.17003 | 0.1611 | 0.16024 | 0.15377 | 0.15228 | 0.16985 | 0.16046 | 0.15957 | 0.15015 | 0.14774 | 0.16335 | 0.15316 | 0.15195 | 0.15482 | 0.15333 | 0.16225 | 0.15223 | 0.16122 | 0.15647 | 0.155 | 0.18771 | 0.065821 | 0.1166 | 0.080374 | 0.078682
💸 |  | Stromkosten | [7 empty] | 3 | Kosten Flexibler Bezug Durchschnitt | €/kWh | #DIV/0! | #DIV/0! | #DIV/0! | #DIV/0! | #DIV/0! | #DIV/0! | #DIV/0! | #DIV/0! | #DIV/0! | #DIV/0! | #DIV/0! | #DIV/0! | #DIV/0! | #DIV/0! | #DIV/0! | #DIV/0! | #DIV/0! | #DIV/0! | #DIV/0! | #DIV/0! | #DIV/0! | #DIV/0! | #DIV/0! | #DIV/0! | #DIV/0! | 0.00010026 | 0.00010041
💸 |  | Stromkosten | [7 empty] | 3 | Kosten Netzeinspeisung Durchschnitt | €/kWh | #DIV/0! | #DIV/0! | #DIV/0! | #DIV/0! | #DIV/0! | #DIV/0! | #DIV/0! | #DIV/0! | #DIV/0! | #DIV/0! | #DIV/0! | #DIV/0! | #DIV/0! | #DIV/0! | #DIV/0! | #DIV/0! | #DIV/0! | #DIV/0! | #DIV/0! | #DIV/0! | #DIV/0! | #DIV/0! | 0.15039 | 0.15008 | 0.14612 | #DIV/0! | #DIV/0!
3
|  | flexible_grid_use | [6 empty] | flex_signal_ratio | 3 | Freigabesignal Anteil Jahr |  | 0.21062 | 0.21062 | 0.21062 | 0.21062 | 0.21062 | 0.21062 | 0.21062 | 0.21062 | 0.21062 | 0.21062 | 0.21062 | 0.21062 | 0.21062 | 0.21062 | 0.21062 | 0.21062 | 0.21062 | 0.21062 | 0.21062 | 0.21062 | 0.21062 | 0.21062 | 0.21062 | 0.21062 | 0.21062 | 0.21062 | 0.21062
|  | flexible_grid_use | [6 empty] | flex_signal_ratio_winter | 3 | Freigabesignal Anteil Winter |  | 0.28402 | 0.28402 | 0.28402 | 0.28402 | 0.28402 | 0.28402 | 0.28402 | 0.28402 | 0.28402 | 0.28402 | 0.28402 | 0.28402 | 0.28402 | 0.28402 | 0.28402 | 0.28402 | 0.28402 | 0.28402 | 0.28402 | 0.28402 | 0.28402 | 0.28402 | 0.28402 | 0.28402 | 0.28402 | 0.28402 | 0.28402
|  | flexible_grid_use | [6 empty] | flex_signal_ratio_summer | 3 | Freigabesignal Anteil Sommer |  | 0.13721 | 0.13721 | 0.13721 | 0.13721 | 0.13721 | 0.13721 | 0.13721 | 0.13721 | 0.13721 | 0.13721 | 0.13721 | 0.13721 | 0.13721 | 0.13721 | 0.13721 | 0.13721 | 0.13721 | 0.13721 | 0.13721 | 0.13721 | 0.13721 | 0.13721 | 0.13721 | 0.13721 | 0.13721 | 0.13721 | 0.13721
" |  | flexible_grid_use | [6 empty] | flex_GSRU | 3 | Flex GSRU |  | 0 | 0 | 0 | 0 | 0 | 0 | 0 | 0 | 0 | 0 | 0 | 0 | 0 | 0 | 0 | 0 | 0 | 0 | 0 | 0 | 0 | 0 | 0 | 0 | 0 | 0.10999 | 0.11201
|  | flexible_grid_use | [6 empty] | flex_GSRI | 3 | Flex GSRI |  | 0 | 0 | 0 | 0 | 0 | 0 | 0 | 0 | 0 | 0 | 0 | 0 | 0 | 0 | 0 | 0 | 0 | 0 | 0 | 0 | 0 | 0 | 0 | 0 | 0 | 0.15488 | 0.14389
|  | flexible_grid_use | [6 empty] | flex_GSR | 3 | Flex GSR |  | 0 | 0 | 0 | 0 | 0 | 0 | 0 | 0 | 0 | 0 | 0 | 0 | 0 | 0 | 0 | 0 | 0 | 0 | 0 | 0 | 0 | 0 | 0 | 0 | 0 | 0.26487 | 0.2559
|  | PV | [6 empty] | PV_own_consumption_direct | 3 | PV Eigenverbrauch direkt |  | 1 | 1 | #DIV/0! | #DIV/0! | #DIV/0! | #DIV/0! | #DIV/0! | #DIV/0! | #DIV/0! | #DIV/0! | #DIV/0! | #DIV/0! | #DIV/0! | #DIV/0! | #DIV/0! | #DIV/0! | #DIV/0! | #DIV/0! | #DIV/0! | #DIV/0! | #DIV/0! | #DIV/0! | 0.19961 | 0.1732 | 0.3966 | 0.76038 | 0.75996
|  | PV | [6 empty] | PV_own_consumption_flex | 3 | PV Eigenverbrauch flex |  | 0 | 0 | #DIV/0! | #DIV/0! | #DIV/0! | #DIV/0! | #DIV/0! | #DIV/0! | #DIV/0! | #DIV/0! | #DIV/0! | #DIV/0! | #DIV/0! | #DIV/0! | #DIV/0! | #DIV/0! | #DIV/0! | #DIV/0! | #DIV/0! | #DIV/0! | #DIV/0! | #DIV/0! | 0.18975 | 0.3058 | 0.46907 | 0.23962 | 0.24004
S |  | PV | [6 empty] | PV_own_consumption | 3 | PV Eigenverbrauch insgesamt |  | 1 | 1 | #DIV/0! | #DIV/0! | #DIV/0! | #DIV/0! | #DIV/0! | #DIV/0! | #DIV/0! | #DIV/0! | #DIV/0! | #DIV/0! | #DIV/0! | #DIV/0! | #DIV/0! | #DIV/0! | #DIV/0! | #DIV/0! | #DIV/0! | #DIV/0! | #DIV/0! | #DIV/0! | 0.38936 | 0.479 | 0.86566 | 1 | 1
|  | PV | [6 empty] | EUI_self_sufficiency | 3 | Energie-Autonomie |  | 0.070721 | 0.08661 | 0 | 0 | 0 | 0 | 0 | 0 | 0 | 0 | 0 | 0 | 0 | 0 | 0 | 0 | 0 | 0 | 0 | 0 | 0 | 0 | 0.57097 | 0.8979 | 0.66571 | 0.34626 | 0.35477
3
3
🔋 |  | battery | [7 empty] | 3 | Batterie in Verwendung | bool | FALSE | FALSE | FALSE | FALSE | FALSE | FALSE | FALSE | FALSE | FALSE | FALSE | FALSE | FALSE | FALSE | FALSE | FALSE | FALSE | FALSE | FALSE | FALSE | FALSE | TRUE | FALSE | TRUE | TRUE | TRUE | TRUE | TRUE
🔋 |  | battery |  |  |  |  | #BCCF00 |  | Batt_total_charge | 3 | Batterie Jährliche Beladung | kWh/m²NGFa | 0 | 0 | 0 | 0 | 0 | 0 | 0 | 0 | 0 | 0 | 0 | 0 | 0 | 0 | 0 | 0 | 0 | 0 | 0 | 0 | 0 | 0 | 0 | 15.6258 | 7.386 | 0.50858 | 0.6013
🔋 | final_energy_coverage | battery |  |  |  |  | #BCCF00 |  | Batt_total_discharge | 3 | Jährliche Entladung | kWh/m²NGFa | 0 | 0 | 0 | 0 | 0 | 0 | 0 | 0 | 0 | 0 | 0 | 0 | 0 | 0 | 0 | 0 | 0 | 0 | 0 | 0 | 0 | 0 | 0 | 12.1957 | 6.443 | 0.45703 | 0.54038
🔋 |  | battery | [6 empty] | Batt_charge_losses | 3 | Verluste Beladung | kWh/m²NGFa | 0 | 0 | 0 | 0 | 0 | 0 | 0 | 0 | 0 | 0 | 0 | 0 | 0 | 0 | 0 | 0 | 0 | 0 | 0 | 0 | 0 | 0 | 0 | 1.7362 | 0.82067 | 0.056509 | 0.066811
🔋 |  | battery | [6 empty] | Batt_discharge_losses | 3 | Verluste Entladung | kWh/m²NGFa | 0 | 0 | 0 | 0 | 0 | 0 | 0 | 0 | 0 | 0 | 0 | 0 | 0 | 0 | 0 | 0 | 0 | 0 | 0 | 0 | 0 | 0 | 0 | 3.4301 | 0.94303 | 0.051553 | 0.060923
🔋 |  | battery | [6 empty] | Batt_RTE | 3 | Round-Trip- Efficiency |  | 0 | 0 | 0 | 0 | 0 | 0 | 0 | 0 | 0 | 0 | 0 | 0 | 0 | 0 | 0 | 0 | 0 | 0 | 0 | 0 | 0 | 0 | 0 | 0.70243 | 0.78509 | 0.80877 | 0.80881
🔋 |  | battery | [6 empty] | Batt_FEC | 3 | Batterie Volladezyklen | x | 0 | 0 | 0 | 0 | 0 | 0 | 0 | 0 | 0 | 0 | 0 | 0 | 0 | 0 | 0 | 0 | 0 | 0 | 0 | 0 | 0 | 0 | 0 | 5.3436 | 13.1079 | 0.57417 | 0.20563
3
3
| mobility | occupancy | StatPAX | [6 empty] | 3 | Wohnbau | StatPAX | 132.1354 | 132.1354 | 3.2898 | 3.2898 | 8.5383 | 28.1966 | 28.1966 | 3.2898 | 3.2898 | 8.5383 | 28.1966 | 28.1966 | 3.2898 | 3.2898 | 8.5383 | 28.1966 | 28.1966 | 3.2898 | 3.2898 | 8.5383 | 28.1966 | 28.1966 | 3.2898 | 3.2898 | 8.5383 | 28.1966 | 28.1966
| mobility | occupancy | StatPAX | [6 empty] | 3 | Arbeit | StatPAX | 0 | 0 | 0 | 0 | 0 | 0 | 0 | 0 | 0 | 0 | 0 | 0 | 0 | 0 | 0 | 0 | 0 | 0 | 0 | 0 | 0 | 0 | 0 | 0 | 0 | 0 | 0
| mobility | occupancy | StatPAX | [6 empty] | 3 | Büro und Gewerbe | StatPAX | 0 | 0 | 0 | 0 | 0 | 0 | 0 | 0 | 0 | 0 | 0 | 0 | 0 | 0 | 0 | 0 | 0 | 0 | 0 | 0 | 0 | 0 | 0 | 0 | 0 | 0 | 0
| mobility | occupancy | StatPAX | [6 empty] | 3 | Bildundseinrichtungen (Kindergarten, Primär) | StatPAX | 0 | 0 | 0 | 0 | 0 | 0 | 0 | 0 | 0 | 0 | 0 | 0 | 0 | 0 | 0 | 0 | 0 | 0 | 0 | 0 | 0 | 0 | 0 | 0 | 0 | 0 | 0
| mobility | occupancy | StatPAX | [6 empty] | 3 | Bildungseinrichtung (sekundär, Tertiär) | StatPAX | 0 | 0 | 0 | 0 | 0 | 0 | 0 | 0 | 0 | 0 | 0 | 0 | 0 | 0 | 0 | 0 | 0 | 0 | 0 | 0 | 0 | 0 | 0 | 0 | 0 | 0 | 0
| mobility | occupancy | StatPAX | [6 empty] | 3 | Einkaufen | StatPAX | 0 | 0 | 0 | 0 | 0 | 0 | 0 | 0 | 0 | 0 | 0 | 0 | 0 | 0 | 0 | 0 | 0 | 0 | 0 | 0 | 0 | 0 | 0 | 0 | 0 | 0 | 0
| mobility | occupancy | StatPAX | [6 empty] | 3 | Lebensmittelhandel (Supermarkt) | StatPAX | 0 | 0 | 0 | 0 | 0 | 0 | 0 | 0 | 0 | 0 | 0 | 0 | 0 | 0 | 0 | 0 | 0 | 0 | 0 | 0 | 0 | 0 | 0 | 0 | 0 | 0 | 0
| mobility | occupancy | StatPAX | [6 empty] | 3 | Handel Sonstige | StatPAX | 0 | 0 | 0 | 0 | 0 | 0 | 0 | 0 | 0 | 0 | 0 | 0 | 0 | 0 | 0 | 0 | 0 | 0 | 0 | 0 | 0 | 0 | 0 | 0 | 0 | 0 | 0
| mobility | occupancy | StatPAX | [5 empty] | StatPAX | 3 | Quartier | StatPAX | 132.1354 | 132.1354 | 3.2898 | 3.2898 | 8.5383 | 28.1966 | 28.1966 | 3.2898 | 3.2898 | 8.5383 | 28.1966 | 28.1966 | 3.2898 | 3.2898 | 8.5383 | 28.1966 | 28.1966 | 3.2898 | 3.2898 | 8.5383 | 28.1966 | 28.1966 | 3.2898 | 3.2898 | 8.5383 | 28.1966 | 28.1966
| mobility | mileage | Jkm | [6 empty] | 3 | Wohnen | km/a | 464934.4147 | 398623.5637 | 29547.065 | 18157.7006 | 44536.0549 | 85063.0677 | 75814.5689 | 29547.065 | 18157.7006 | 44536.0549 | 85063.0677 | 75814.5689 | 29547.065 | 18157.7006 | 44536.0549 | 85063.0677 | 75814.5689 | 29547.065 | 18157.7006 | 44536.0549 | 85063.0677 | 75814.5689 | 29547.065 | 18157.7006 | 44536.0549 | 85063.0677 | 75814.5689
| mobility | mileage | Jkm | [6 empty] | 3 | Arbeit | km/a | 0 | 0 | 0 | 0 | 0 | 0 | 0 | 0 | 0 | 0 | 0 | 0 | 0 | 0 | 0 | 0 | 0 | 0 | 0 | 0 | 0 | 0 | 0 | 0 | 0 | 0 | 0
| mobility | mileage | Jkm | [6 empty] | 3 | Bildungseinrichtung (sekundär, Tertiär) | km/a | 0 | 0 | 0 | 0 | 0 | 0 | 0 | 0 | 0 | 0 | 0 | 0 | 0 | 0 | 0 | 0 | 0 | 0 | 0 | 0 | 0 | 0 | 0 | 0 | 0 | 0 | 0
| mobility | mileage | Jkm | [6 empty] | 3 | Handel | km/a | 0 | 0 | 0 | 0 | 0 | 0 | 0 | 0 | 0 | 0 | 0 | 0 | 0 | 0 | 0 | 0 | 0 | 0 | 0 | 0 | 0 | 0 | 0 | 0 | 0 | 0 | 0
| mobility | mileage | Jkm | [5 empty] | mob_annual_milage_district | 3 | Gesamtverkehr | km/a | 464934.4147 | 398623.5637 | 29547.065 | 18157.7006 | 44536.0549 | 85063.0677 | 75814.5689 | 29547.065 | 18157.7006 | 44536.0549 | 85063.0677 | 75814.5689 | 29547.065 | 18157.7006 | 44536.0549 | 85063.0677 | 75814.5689 | 29547.065 | 18157.7006 | 44536.0549 | 85063.0677 | 75814.5689 | 29547.065 | 18157.7006 | 44536.0549 | 85063.0677 | 75814.5689
| mobility | mileage | JPkm | [5 empty] | mob_annual_mileage_PAX | 3 | Gesamtverkehr pro STATPAX | km/PAX/a | 3518.62 | 3016.78 | 8981.46 | 5519.42 | 5216.02 | 3016.78 | 2688.78 | 8981.46 | 5519.42 | 5216.02 | 3016.78 | 2688.78 | 8981.46 | 5519.42 | 5216.02 | 3016.78 | 2688.78 | 8981.46 | 5519.42 | 5216.02 | 3016.78 | 2688.78 | 8981.46 | 5519.42 | 5216.02 | 3016.78 | 2688.78
| mobility | mileage | Jkm | [6 empty] | 3 | Zielverkehr zum Quartier | km/a | 232467.2074 | 199311.7818 | 14478.0618 | 8534.1193 | 21377.3063 | 42531.5339 | 39423.5758 | 14478.0618 | 8534.1193 | 21377.3063 | 42531.5339 | 39423.5758 | 14478.0618 | 8534.1193 | 21377.3063 | 42531.5339 | 39423.5758 | 14478.0618 | 8534.1193 | 21377.3063 | 42531.5339 | 39423.5758 | 14478.0618 | 8534.1193 | 21377.3063 | 42531.5339 | 39423.5758
| mobility |  | Statistisch | [6 empty] | 3 | Zielverkehr Elektrisch | km/a | 162727.0452 | 139518.2473 | 10134.6433 | 5973.8835 | 14964.1144 | 29772.0737 | 27596.5031 | 10134.6433 | 5973.8835 | 14964.1144 | 29772.0737 | 27596.5031 | 10134.6433 | 5973.8835 | 14964.1144 | 29772.0737 | 27596.5031 | 10134.6433 | 5973.8835 | 14964.1144 | 29772.0737 | 27596.5031 | 10134.6433 | 5973.8835 | 14964.1144 | 29772.0737 | 27596.5031
| mobility |  | Statistisch | [6 empty] | 3 | Zielverkehr Fossil | km/a | 69740.1622 | 59793.5346 | 4343.4185 | 2560.2358 | 6413.1919 | 12759.4602 | 11827.0728 | 4343.4185 | 2560.2358 | 6413.1919 | 12759.4602 | 11827.0728 | 4343.4185 | 2560.2358 | 6413.1919 | 12759.4602 | 11827.0728 | 4343.4185 | 2560.2358 | 6413.1919 | 12759.4602 | 11827.0728 | 4343.4185 | 2560.2358 | 6413.1919 | 12759.4602 | 11827.0728
| mobility |  | JPkm | [6 empty] | 3 | Zielverkehr zum Quartier pro Person | km/PAX/a | 1759.31 | 1508.39 | 4400.9154 | 2594.1274 | 2503.6896 | 1508.39 | 1398.1656 | 4400.9154 | 2594.1274 | 2503.6896 | 1508.39 | 1398.1656 | 4400.9154 | 2594.1274 | 2503.6896 | 1508.39 | 1398.1656 | 4400.9154 | 2594.1274 | 2503.6896 | 1508.39 | 1398.1656 | 4400.9154 | 2594.1274 | 2503.6896 | 1508.39 | 1398.1656
| mobility |  | Anteil | [6 empty] | 3 | Zielverkehrsanteil |  | 0.5 | 0.5 | 0.49 | 0.47 | 0.48 | 0.5 | 0.52 | 0.49 | 0.47 | 0.48 | 0.5 | 0.52 | 0.49 | 0.47 | 0.48 | 0.5 | 0.52 | 0.49 | 0.47 | 0.48 | 0.5 | 0.52 | 0.49 | 0.47 | 0.48 | 0.5 | 0.52
3
|  | mobility | Real | [6 empty] | 3 | Quell- und anderer Verkehr | km/a | 232468.2074 | 199312.7818 | 15070.0031 | 9624.5813 | 23159.7485 | 42532.5339 | 36391.9931 | 15070.0031 | 9624.5813 | 23159.7485 | 42532.5339 | 36391.9931 | 15070.0031 | 9624.5813 | 23159.7485 | 42532.5339 | 36391.9931 | 15070.0031 | 9624.5813 | 23159.7485 | 42532.5339 | 36391.9931 | 15070.0031 | 9624.5813 | 23159.7485 | 42532.5339 | 36391.9931
|  | mobility | Real | [6 empty] | 3 | Alle Wege | km/a | 464935.4147 | 398624.5637 | 29548.065 | 18158.7006 | 44537.0549 | 85064.0677 | 75815.5689 | 29548.065 | 18158.7006 | 44537.0549 | 85064.0677 | 75815.5689 | 29548.065 | 18158.7006 | 44537.0549 | 85064.0677 | 75815.5689 | 29548.065 | 18158.7006 | 44537.0549 | 85064.0677 | 75815.5689 | 29548.065 | 18158.7006 | 44537.0549 | 85064.0677 | 75815.5689
|  | mobility | Statistisch | [5 empty] | UED_mob_el_target | 3 | EE-Bedarf Zielverkehr Elektrisch | kWh/m²NGFa | 5.0206 | 4.3045 | 12.559 | 7.4029 | 7.1448 | 4.3045 | 3.99 | 12.559 | 7.4029 | 7.1448 | 4.3045 | 3.99 | 12.559 | 7.4029 | 7.1448 | 4.3045 | 3.99 | 12.559 | 7.4029 | 7.1448 | 4.3045 | 3.99 | 12.559 | 7.4029 | 7.1448 | 4.3045 | 3.99
|  | mobility | Statistisch | [5 empty] | EUI_mob_fossile | 3 | EE-Bedarf Zielverkehr Fossil | kWh/m²NGFa | 10.1255 | 8.6814 | 25.329 | 14.9302 | 14.4097 | 8.6814 | 8.047 | 25.329 | 14.9302 | 14.4097 | 8.6814 | 8.047 | 25.329 | 14.9302 | 14.4097 | 8.6814 | 8.047 | 25.329 | 14.9302 | 14.4097 | 8.6814 | 8.047 | 25.329 | 14.9302 | 14.4097 | 8.6814 | 8.047
3
|  | mobility | Real | [6 empty] | 3 | Anzahl E-Cars |  | 46.2844 | 19.2852 | 0.48014 | 0.48014 | 1.2462 | 4.1153 | 4.1153 | 0.48014 | 0.48014 | 1.2462 | 4.1153 | 4.1153 | 0.48014 | 0.48014 | 1.2462 | 4.1153 | 4.1153 | 0.48014 | 0.48014 | 1.2462 | 4.1153 | 4.1153 | 0.48014 | 0.48014 | 1.2462 | 4.1153 | 4.1153
|  | mobility | Real | [6 empty] | 3 | Batterie-Kapazität | Wh/m² | 344.4 | 143.5 | 143.5 | 143.5 | 143.5 | 143.5 | 143.5 | 143.5 | 143.5 | 143.5 | 143.5 | 143.5 | 143.5 | 143.5 | 143.5 | 143.5 | 143.5 | 143.5 | 143.5 | 143.5 | 143.5 | 143.5 | 143.5 | 143.5 | 143.5 | 143.5 | 143.5
|  | mobility | Real | [5 empty] | EV_FEC | 3 | EV Volladezyklen |  | 28.3859 | 39.0141 | 57.6404 | 47.0867 | 46.1543 | 39.0141 | 37.7036 | 57.6404 | 47.0867 | 46.1543 | 39.0141 | 37.7036 | 57.6404 | 47.0867 | 46.1543 | 39.0141 | 37.7036 | 57.6404 | 47.0867 | 46.1543 | 39.0141 | 37.7036 | 135.2684 | 101.4695 | 83.146 | 56.6454 | 51.6246
|  | mobility | Real | [5 empty] | UED_mob_el_total | 3 | Gesamtverkehr elektrisch | kWh/m²NGFa | 10.0412 | 8.6091 | 25.6314 | 15.7517 | 14.8854 | 8.6091 | 7.6731 | 25.6314 | 15.7517 | 14.8854 | 8.6091 | 7.6731 | 25.6314 | 15.7517 | 14.8854 | 8.6091 | 7.6731 | 25.6314 | 15.7517 | 14.8854 | 8.6091 | 7.6731 | 25.6314 | 15.7517 | 14.8854 | 8.6091 | 7.6731
|  | mobility | Real | [5 empty] | UED_mob_el_other | 3 | Quell- und anderer Verkehr elektrisch | kWh/m²NGFa | 5.0206 | 4.3045 | 13.0724 | 8.3488 | 7.7406 | 4.3046 | 3.6831 | 13.0724 | 8.3488 | 7.7406 | 4.3046 | 3.6831 | 13.0724 | 8.3488 | 7.7406 | 4.3046 | 3.6831 | 13.0724 | 8.3488 | 7.7406 | 4.3046 | 3.6831 | 13.0724 | 8.3488 | 7.7406 | 4.3046 | 3.6831
|  | mobility | [7 empty] | 3
|  | mobility | [6 empty] | EUIev_el_total | 3 | EV Jährliche Beladung |  | 11.1532 | 9.5637 | 28.4759 | 17.4988 | 16.5368 | 9.5637 | 8.5237 | 28.4759 | 17.4988 | 16.5368 | 9.5637 | 8.5237 | 28.4759 | 17.4988 | 16.5368 | 9.5637 | 8.5237 | 28.4759 | 17.4988 | 16.5368 | 9.5637 | 8.5237 | 28.4759 | 17.4988 | 16.5368 | 9.6068 | 8.5709
|  | mobility | [7 empty] | 3 | EV Jährliche Entladung |  | 10.0412 | 8.6091 | 25.6314 | 15.7517 | 14.8854 | 8.6091 | 7.6731 | 25.6314 | 15.7517 | 14.8854 | 8.6091 | 7.6731 | 25.6314 | 15.7517 | 14.8854 | 8.6091 | 7.6731 | 25.6314 | 15.7517 | 14.8854 | 8.6091 | 7.6731 | 25.6314 | 15.7517 | 14.8854 | 8.6091 | 7.6731
|  | mobility | [7 empty] | 3 | EV Verluste |  | 0.90029 | 0.90018 | 0.90011 | 0.90016 | 0.90014 | 0.90019 | 0.90021 | 0.90011 | 0.90016 | 0.90014 | 0.90019 | 0.90021 | 0.90011 | 0.90016 | 0.90014 | 0.90019 | 0.90021 | 0.90011 | 0.90016 | 0.90014 | 0.90019 | 0.90021 | 0.90011 | 0.90016 | 0.90014 | 0.89615 | 0.89525
[10 empty] | 3 | EV Verluste Beladung |  | 1.1121 | 0.95461 | 2.8445 | 1.7471 | 1.6514 | 0.95453 | 0.85056 | 2.8445 | 1.7471 | 1.6514 | 0.95453 | 0.85056 | 2.8445 | 1.7471 | 1.6514 | 0.95453 | 0.85056 | 2.8445 | 1.7471 | 1.6514 | 0.95453 | 0.85056 | 2.8445 | 1.7471 | 1.6514 | 0.99764 | 0.89782
3
|  | Endenergie | [7 empty] | 3 | Hilfssstrom Heizen | kWh/m²NGFa | 0.66831 | 0.47327 | 2.2662 | 2.2481 | 2.2314 | 2.11 | 2.0133 | 2.2315 | 2.1272 | 2.1056 | 1.7997 | 1.5397 | 1.0123 | 0.77901 | 0.70643 | 0.47921 | 0.39469 | 0.82679 | 0.62111 | 0.58088 | 0.41968 | 0.33975 | 0.75353 | 0.56629 | 0.51885 | 0.28474 | 0.21499
|  | Endenergie | [7 empty] | 3 | Hilfsstrom Kühlen | kWh/m²NGFa | 0 | 0 | 0 | 0 | 0 | 0 | 0 | 0 | 0 | 0 | 0 | 0 | 0 | 0 | 0 | 0 | 0 | 0 | 0 | 0 | 0 | 0 | 0 | 0 | 0 | 0 | 0
|  | Endenergie | [7 empty] | 3 | Hilfsstrom Warmwasser | kWh/m²NGFa | 0.67294 | 0 | 0.71003 | 0.71003 | 0.71003 | 0.71003 | 0.71003 | 0.71003 | 0.71003 | 0.71003 | 0.26907 | 0.26907 | 0.71003 | 0.71003 | 0.71003 | 0.71003 | 0.71003 | 0.71003 | 0.71003 | 0.71003 | 0.71003 | 0.71003 | 0.63906 | 1.0649 | 1.0649 | 0.71003 | 0.71003
3
| dhw | Warmwasser | [7 empty] | 3 | WW-Wärmebedarf | kWh/m²NGFa | 12.78 | 12.78 | 12.775 | 12.775 | 12.775 | 12.775 | 12.775 | 12.775 | 12.775 | 12.775 | 12.775 | 12.775 | 12.775 | 12.775 | 12.775 | 12.775 | 12.775 | 12.775 | 12.775 | 12.775 | 12.775 | 12.775 | 12.775 | 12.775 | 12.775 | 12.775 | 12.775
| dhw | Heizenergiebedarf | [6 empty] | Edhw_th | 3 | WW Endenergiebedarf Thermisch | kWh/m²NGFa | 13.4587 | 13.4587 | 14.2006 | 14.2006 | 14.2006 | 14.2006 | 14.2006 | 14.2006 | 14.2006 | 14.2006 | 13.4535 | 13.4535 | 14.2006 | 14.2006 | 14.2006 | 14.2006 | 14.2006 | 14.2006 | 14.2006 | 14.2006 | 14.2006 | 14.2006 | 12.7811 | 21.2978 | 21.2978 | 14.2006 | 14.2006
| dhw | Warmwasser | [6 empty] | Edhw_el | 3 | WW Endenergiebedarf Elektrisch (inkl. Hilfsstrom) | kWh/m²NGFa | 0.67294 | 0 | 0.71003 | 0.71003 | 0.71003 | 0.71003 | 0.71003 | 0.71003 | 0.71003 | 0.71003 | 0.26907 | 0.26907 | 0.71003 | 0.71003 | 0.71003 | 0.71003 | 0.71003 | 0.71003 | 0.71003 | 0.71003 | 0.71003 | 0.71003 | 13.4202 | 8.1642 | 8.1642 | 0.71003 | 0.71003
| dhw | Warmwasser | [6 empty] | Edhw_aux_el | 3 | WW Hilfsstrom |  | 0.67294 | 0 | 0.71003 | 0.71003 | 0.71003 | 0.71003 | 0.71003 | 0.71003 | 0.71003 | 0.71003 | 0.26907 | 0.26907 | 0.71003 | 0.71003 | 0.71003 | 0.71003 | 0.71003 | 0.71003 | 0.71003 | 0.71003 | 0.71003 | 0.71003 | 0.63906 | 1.0649 | 1.0649 | 0.71003 | 0.71003
| dhw | Warmwasser | [6 empty] | Edhw_1_th | 3 | WW 1 Endenergie thermisch | kWh/m²NGFa | 13.4587 | 13.4587 | 14.2006 | 14.2006 | 14.2006 | 14.2006 | 14.2006 | 14.2006 | 14.2006 | 14.2006 | 13.4535 | 13.4535 | 14.2006 | 14.2006 | 14.2006 | 14.2006 | 14.2006 | 14.2006 | 14.2006 | 14.2006 | 14.2006 | 14.2006 | 12.7811 | 21.2978 | 21.2978 | 14.2006 | 14.2006
| dhw | Warmwasser | [6 empty] | Edhw_1_el | 3 | WW 1 Endenergie elektrisch (inkl. Hilfsstrom) | kWh/m²NGFa | 0.67294 | 0 | 0.71003 | 0.71003 | 0.71003 | 0.71003 | 0.71003 | 0.71003 | 0.71003 | 0.71003 | 0.26907 | 0.26907 | 0.71003 | 0.71003 | 0.71003 | 0.71003 | 0.71003 | 0.71003 | 0.71003 | 0.71003 | 0.71003 | 0.71003 | 13.4202 | 8.1642 | 8.1642 | 0.71003 | 0.71003
| dhw | Warmwasser | [6 empty] | Edhw_1_aux_el | 3 | WW 1 Hilfsstrom | kWh/m²NGFa | 0.67294 | 0 | 0.71003 | 0.71003 | 0.71003 | 0.71003 | 0.71003 | 0.71003 | 0.71003 | 0.71003 | 0.26907 | 0.26907 | 0.71003 | 0.71003 | 0.71003 | 0.71003 | 0.71003 | 0.71003 | 0.71003 | 0.71003 | 0.71003 | 0.71003 | 0.63906 | 1.0649 | 1.0649 | 0.71003 | 0.71003
| dhw | Warmwasser | [6 empty] | Edhw_2_th | 3 | WW 2 Endenergie thermisch | kWh/m²NGFa | 0 | 0 | 0 | 0 | 0 | 0 | 0 | 0 | 0 | 0 | 0 | 0 | 0 | 0 | 0 | 0 | 0 | 0 | 0 | 0 | 0 | 0 | 0 | 0 | 0 | 0 | 0
| dhw | Warmwasser | [6 empty] | Edhw_2_el | 3 | WW 2 Endenergie elektrisch (inkl.Hilfsstrom) | kWh/m²NGFa | 0 | 0 | 0 | 0 | 0 | 0 | 0 | 0 | 0 | 0 | 0 | 0 | 0 | 0 | 0 | 0 | 0 | 0 | 0 | 0 | 0 | 0 | 0 | 0 | 0 | 0 | 0
| dhw | Warmwasser | [6 empty] | Edhw_2_aux_el | 3 | WW 2 Hilfsstrom | kWh/m²NGFa | 0 | 0 | 0 | 0 | 0 | 0 | 0 | 0 | 0 | 0 | 0 | 0 | 0 | 0 | 0 | 0 | 0 | 0 | 0 | 0 | 0 | 0 | 0 | 0 | 0 | 0 | 0
3
3
| heating | Heizenergiebedarf | [6 empty] | Eh_th | 3 | Heizenergiebedarf Raumwärme (inkl. Verteilverluste) | kWh/m²NGFa | 33.4155 | 23.6637 | 113.3098 | 112.4066 | 111.5699 | 105.4976 | 100.6627 | 111.5747 | 106.3584 | 105.2777 | 89.9857 | 76.9868 | 50.6151 | 38.9504 | 35.3217 | 23.9604 | 19.7344 | 41.3394 | 31.0553 | 29.0439 | 20.9841 | 16.9875 | 37.6763 | 28.3144 | 25.9427 | 14.2369 | 10.7494
| final_energy | Heizenergiebedarf | [6 empty] | E_th_total | 3 | Heizenergiebedarf insgesamt (WW, Raumwärme, Verluste) | kWh/m²NGFa | 46.8742 | 37.1224 | 127.5104 | 126.6071 | 125.7705 | 119.6981 | 114.8633 | 125.7753 | 120.559 | 119.4782 | 103.4392 | 90.4403 | 64.8157 | 53.1509 | 49.5222 | 38.161 | 33.935 | 55.54 | 45.2559 | 43.2444 | 35.1847 | 31.1881 | 50.4574 | 49.6122 | 47.2405 | 28.4375 | 24.9499
| cooling | Kühlenergiebedarf | [6 empty] | Ec_th | 3 | Kühlenergiebedarf inkl. Verteilverluste | kWh/m²NGFa | 0 | 0 | 0 | 0 | 0 | 0 | 0 | 0 | 0 | 0 | 0 | 0 | 0 | 0 | 0 | 0 | 0 | 0 | 0 | 0 | 0 | 0 | 0 | 0 | 0 | 0 | 0
3
3
3

## PV-Import
Roof tilt: 15° (Vienna)
0
0
0
0
0
0
0
0
0.0043333
0.011667
0.019333
0.025
0.023333
0.018667
0.011
0.003
0
0
0
0
0
0
0
0
0
0
0
0
0
0
0
0
0.018333
0.048
0.080333
0.081
0.060333
0.045
0.026667
0.0073333
0
0
0
0
0
0
0
0
0
0
0
0
0
0
0
0
0.13467
0.20167
0.24
0.265
0.25967
0.22567
0.18667
0.118
0
0
0
0
0
0
0
0
0
0
0
0
0
0
0
0
0.038
0.022333
0.077667
0.15867
0.142
0.275
0.10467
0.038
0
0
0
0
0
0
0
0
0
0
0
0
0
0
0
0
0.0036667
0.019667
0.077
0.097
0.13733
0.071333
0.096333
0.027667
0
0
0
0
0
0
0
0
0
0
0
0
0
0
0
0
0.006
0.018333
0.028667
0.033667
0.030333
0.026333
0.016
0.006
0
0
0
0
0
0
0
0
0
0
0
0
0
0
0
0
0.080333
0.13033
0.18733
0.20833
0.203
0.105
0.044
0.003
0
0
0
0
0
0
0
0
0
0
0
0
0
0
0
0
0.010333
0.029
0.044
0.047667
0.052
0.042333
0.027333
0.0096667
0
0
0
0
0
0
0
0
0
0
0
0
0
0
0
0
0.0083333
0.020667
0.03
0.033333
0.034
0.029
0.019
0.0073333
0
0
0
0
0
0
0
0
0
0
0
0
0
0
0
0
0.009
0.025667
0.037333
0.044
0.046667
0.036333
0.024
0.009
0
0
0
0
0
0
0
0
0
0
0
0
0
0
0
0
0.10867
0.183
0.226
0.215
0.24067
0.19167
0.15867
0.097333
0
0
0
0
0
0
0
0
0
0
0
0
0
0
0
0
0.009
0.051667
0.203
0.13167
0.087
0.13267
0.058333
0.004
0
0
0
0
0
0
0
0
0
0
0
0
0
0
0
0
0.004
0.063333
0.224
0.16133
0.18833
0.19833
0.153
0.076667
0
0
0
0
0
0
0
0
0
0
0
0
0
0
0
0
0.013
0.033333
0.072667
0.07
0.06
0.059333
0.041
0.015333
0
0
0
0
0
0
0
0
0
0
0
0
0
0
0
0
0.036
0.076
0.091333
0.094667
0.064
0.062333
0.038667
0.0046667
0
0
0
0
0
0
0
0
0
0
0
0
0
0
0
0
0.088667
0.14933
0.19533
0.22467
0.225
0.20433
0.166
0.11
0.00066667
0
0
0
0
0
0
0
0
0
0
0
0
0
0
0
0.014333
0.037333
0.065667
0.076333
0.064667
0.056
0.036333
0.012667
0.00066667
0
0
0
0
0
0
0
0
0
0
0
0
0
0
0.00066667
0.12133
0.18833
0.23367
0.27
0.27333
0.23633
0.185
0.11833
0.00066667
0
0
0
0
0
0
0
0
0
0
0
0
0
0
0.00066667
0.135
0.20633
0.21967
0.19133
0.23233
0.228
0.224
0.17933
0.0016667
0
0
0
0
0
0
0
0
0
0
0
0
0
0
0.00066667
0.062333
0.13
0.16633
0.19533
0.18533
0.138
0.10067
0.032333
0.00066667
0
0
0
0
0
0
0
0
0
0
0
0
0
0
0.00066667
0.033667
0.079
0.123
0.143
0.15933
0.136
0.077
0.038667
0.00066667
0
0
0
0
0
0
0
0
0
0
0
0
0
0
0.00066667
0.0073333
0.017333
0.028333
0.031667
0.031667
0.026667
0.018667
0.008
0.00066667
0
0
0
0
0
0
0
0
0
0
0
0
0
0
0.00066667
0.13233
0.19267
0.23567
0.265
0.27367
0.23967
0.19867
0.106
0.00066667
0
0
0
0
0
0
0
0
0
0
0
0
0
0
0.00066667
0.15167
0.21767
0.26367
0.31933
0.32567
0.29367
0.244
0.17767
0.002
0
0
0
0
0
0
0
0
0
0
0
0
0
0
0.00066667
0.17233
0.23433
0.27967
0.32033
0.33133
0.29833
0.24967
0.17933
0.0016667
0
0
0
0
0
0
0
0
0
0
0
0
0
0
0.0013333
0.152
0.22133
0.27467
0.31467
0.31867
0.28267
0.22867
0.178
0.0023333
0
0
0
0
0
0
0
0
0
0
0
0
0
0
0.00066667
0.015
0.035
0.051333
0.065
0.058
0.052
0.036667
0.014
0.00033333
0
0
0
0
0
0
0
0
0
0
0
0
0
0
0.00066667
0.018333
0.019667
0.033667
0.050667
0.063667
0.28367
0.248
0.19967
0.0036667
0
0
0
0
0
0
0
0
0
0
0
0
0
0
0.002
0.123
0.19467
0.31133
0.32233
0.21167
0.10633
0.031667
0.020333
0.001
0
0
0
0
0
0
0
0
0
0
0
0
0
0
0.00066667
0.008
0.017333
0.025333
0.032
0.032667
0.027
0.019
0.0096667
0.001
0
0
0
0
0
0
0
0
0
0
0
0
0
0
0.00033333
0.014667
0.030667
0.056667
0.075667
0.078333
0.063333
0.043
0.022667
0.001
0
0
0
0
0
0
0
0
0
0
0
0
0
0
0.00066667
0.065333
0.13233
0.18
0.19133
0.215
0.237
0.21767
0.16967
0.008
0
0
0
0
0
0
0
0
0
0
0
0
0
0
0.001
0.0096667
0.076333
0.080667
0.10167
0.093667
0.13433
0.12633
0.10033
0.0043333
0
0
0
0
0
0
0
0
0
0
0
0
0
0
0.001
0.11333
0.17767
0.20067
0.25967
0.26467
0.26033
0.22533
0.191
0.0096667
0
0
0
0
0
0
0
0
0
0
0
0
0
0
0.0023333
0.13633
0.238
0.30533
0.34233
0.354
0.316
0.252
0.192
0.0083333
0
0
0
0
0
0
0
0
0
0
0
0
0
0
0.001
0.0073333
0.026333
0.023
0.060667
0.034
0.272
0.22
0.15433
0.0073333
0
0
0
0
0
0
0
0
0
0
0
0
0
0
0.003
0.13867
0.206
0.25933
0.28267
0.266
0.269
0.21833
0.199
0.011333
0
0
0
0
0
0
0
0
0
0
0
0
0
0
0.0036667
0.068333
0.12633
0.25067
0.376
0.28
0.10267
0.088333
0.0086667
0.0043333
0
0
0
0
0
0
0
0
0
0
0
0
0
0
0.001
0.0083333
0.023333
0.031333
0.047667
0.049333
0.30533
0.23467
0.16467
0.010333
0
0
0
0
0
0
0
0
0
0
0
0
0
0
0.001
0.0073333
0.015333
0.027333
0.056667
0.076
0.35433
0.31067
0.239
0.016
0
0
0
0
0
0
0
0
0
0
0
0
0
0
0.0083333
0.16867
0.048333
0.127
0.171
0.34633
0.25967
0.12867
0.054667
0.008
0
0
0
0
0
0
0
0
0
0
0
0
0
0
0.009
0.13733
0.24033
0.312
0.39867
0.36267
0.27033
0.21367
0.10633
0.022
0
0
0
0
0
0
0
0
0
0
0
0
0
0
0.009
0.21033
0.26367
0.334
0.39867
0.41233
0.37233
0.30667
0.223
0.076
0
0
0
0
0
0
0
0
0
0
0
0
0
0
0.008
0.15933
0.267
0.33333
0.31567
0.37067
0.30333
0.17567
0.113
0.055333
0
0
0
0
0
0
0
0
0
0
0
0
0
0
0.0016667
0.021
0.043
0.063333
0.077667
0.085
0.069667
0.052
0.023667
0.0083333
0
0
0
0
0
0
0
0
0
0
0
0
0
0
0.003
0.03
0.052333
0.065333
0.083
0.087667
0.069667
0.051
0.030667
0.0096667
0
0
0
0
0
0
0
0
0
0
0
0
0
0
0.003
0.022
0.039333
0.049667
0.048667
0.054
0.048
0.037667
0.023667
0.0066667
0
0
0
0
0
0
0
0
0
0
0
0
0
0
0.016333
0.237
0.29833
0.37633
0.41633
0.38967
0.343
0.28333
0.23067
0.103
0
0
0
0
0
0
0
0
0
0
0
0
0
0
0.018
0.21433
0.33233
0.405
0.426
0.39333
0.29733
0.228
0.18167
0.087667
0
0
0
0
0
0
0
0
0
0
0
0
0
0
0.03
0.072
0.132
0.17833
0.13233
0.30533
0.29833
0.277
0.239
0.152
0.00066667
0
0
0
0
0
0
0
0
0
0
0
0
0
0.006
0.019667
0.033333
0.044333
0.046667
0.047667
0.044333
0.035
0.022
0.008
0
0
0
0
0
0
0
0
0
0
0
0
0
0
0.005
0.023667
0.073333
0.10833
0.214
0.115
0.229
0.19933
0.033
0.025333
0
0
0
0
0
0
0
0
0
0
0
0
0
0
0.0056667
0.016333
0.027333
0.037
0.045333
0.044333
0.042667
0.033
0.02
0.0073333
0
0
0
0
0
0
0
0
0
0
0
0
0
0
0.003
0.072667
0.10233
0.17867
0.191
0.20033
0.16333
0.13767
0.056333
0.019667
0.00066667
0
0
0
0
0
0
0
0
0
0
0
0
0
0.099667
0.21767
0.28733
0.355
0.39633
0.39767
0.35867
0.281
0.204
0.10933
0.00066667
0
0
0
0
0
0
0
0
0
0
0
0
0
0.078
0.162
0.252
0.29533
0.34867
0.30233
0.28667
0.243
0.149
0.048333
0.00066667
0
0
0
0
0
0
0
0
0
0
0
0
0
0.090667
0.21267
0.306
0.388
0.42333
0.42133
0.38433
0.32967
0.20267
0.135
0.001
0
0
0
0
0
0
0
0
0
0
0
0
0
0.011
0.039
0.076
0.096667
0.095667
0.092
0.097333
0.072
0.049
0.023333
0.00066667
0
0
0
0
0
0
0
0
0
0
0
0
0.00066667
0.114
0.21833
0.32067
0.40233
0.46167
0.46333
0.40967
0.346
0.275
0.17133
0.0016667
0
0
0
0
0
0
0
0
0
0
0
0
0.00066667
0.10533
0.207
0.288
0.34167
0.441
0.47133
0.439
0.36867
0.28367
0.17967
0.0023333
0
0
0
0
0
0
0
0
0
0
0
0
0.00066667
0.10267
0.19567
0.29033
0.30933
0.37133
0.352
0.34
0.27333
0.223
0.095667
0.00066667
0
0
0
0
0
0
0
0
0
0
0
0
0.00066667
0.17833
0.26867
0.34133
0.422
0.49967
0.49333
0.439
0.342
0.26767
0.19167
0.0016667
0
0
0
0
0
0
0
0
0
0
0
0
0.00066667
0.062333
0.12
0.16467
0.158
0.20733
0.28233
0.24367
0.20133
0.11233
0.045333
0.001
0
0
0
0
0
0
0
0
0
0
0
0
0.001
0.053667
0.15167
0.207
0.27633
0.341
0.313
0.286
0.18767
0.10133
0.05
0.001
0
0
0
0
0
0
0
0
0
0
0
0
0.0016667
0.063
0.091667
0.17833
0.20067
0.18867
0.046667
0.187
0.278
0.21733
0.105
0.0043333
0
0
0
0
0
0
0
0
0
0
0
0
0.00066667
0.029333
0.068333
0.11167
0.13667
0.15033
0.153
0.143
0.109
0.073
0.03
0.001
0
0
0
0
0
0
0
0
0
0
0
0
0.0016667
0.08
0.22
0.29767
0.468
0.46767
0.30367
0.274
0.268
0.26033
0.18067
0.0036667
0
0
0
0
0
0
0
0
0
0
0
0
0.001
0.025667
0.057
0.075333
0.096
0.103
0.136
0.10733
0.093
0.058667
0.026333
0.001
0
0
0
0
0
0
0
0
0
0
0
0
0.0016667
0.057
0.087
0.11667
0.17267
0.16567
0.15367
0.15867
0.131
0.087
0.060667
0.0016667
0
0
0
0
0
0
0
0
0
0
0
0
0.0023333
0.044667
0.081333
0.23933
0.32933
0.62233
0.49167
0.39
0.37367
0.31
0.22267
0.014333
0
0
0
0
0
0
0
0
0
0
0
0
0.0036667
0.11933
0.199
0.28267
0.32633
0.36833
0.365
0.31433
0.248
0.16133
0.067333
0.0016667
0
0
0
0
0
0
0
0
0
0
0
0
0.0043333
0.11333
0.153
0.18733
0.28667
0.25433
0.241
0.25867
0.18133
0.108
0.055
0.0023333
0
0
0
0
0
0
0
0
0
0
0
0
0.0043333
0.017333
0.15133
0.12733
0.26733
0.29067
0.186
0.41567
0.16433
0.121
0.026667
0.0043333
0
0
0
0
0
0
0
0
0
0
0
0
0.001
0.040333
0.090667
0.12733
0.11
0.144
0.14067
0.125
0.11867
0.061
0.039
0.0043333
0
0
0
0
0
0
0
0
0
0
0
0
0.0036667
0.026
0.11433
0.269
0.23367
0.25667
0.376
0.47067
0.44333
0.33667
0.20533
0.016333
0
0
0
0
0
0
0
0
0
0
0
0
0.0093333
0.21067
0.35467
0.44967
0.487
0.48967
0.47667
0.431
0.32733
0.24233
0.127
0.0093333
0
0
0
0
0
0
0
0
0
0
0
0
0.014333
0.20933
0.29867
0.401
0.45033
0.486
0.48333
0.48467
0.436
0.331
0.22067
0.008
0
0
0
0
0
0
0
0
0
0
0
0
0.014333
0.27333
0.36533
0.45533
0.533
0.575
0.578
0.52767
0.43533
0.34367
0.25233
0.013
0
0
0
0
0
0
0
0
0
0
0
0
0.008
0.11833
0.174
0.30267
0.33867
0.37667
0.28967
0.296
0.22367
0.12433
0.049
0.003
0
0
0
0
0
0
0
0
0
0
0
0
0.003
0.053
0.233
0.29
0.398
0.33433
0.35033
0.29267
0.23367
0.293
0.14167
0.012333
0
0
0
0
0
0
0
0
0
0
0
0
0.080333
0.24533
0.31267
0.415
0.49533
0.568
0.47967
0.425
0.377
0.22733
0.14667
0.062667
0
0
0
0
0
0
0
0
0
0
0
0
0.11733
0.25867
0.33933
0.40233
0.43667
0.49467
0.54667
0.473
0.404
0.30667
0.209
0.051
0
0
0
0
0
0
0
0
0
0
0
0
0.093
0.21367
0.328
0.37567
0.39033
0.59267
0.56933
0.36467
0.363
0.29367
0.14867
0.0093333
0
0
0
0
0
0
0
0
0
0
0
0
0.174
0.34267
0.452
0.29867
0.14333
0.24
0.56767
0.27033
0.085333
0.025667
0.014
0.008
0
0
0
0
0
0
0
0
0
0
0
0
0.13967
0.29167
0.387
0.49333
0.58333
0.62867
0.626
0.57633
0.48833
0.38633
0.29567
0.149
0
0
0
0
0
0
0
0
0
0
0
0
0.138
0.28233
0.37833
0.47967
0.56233
0.60667
0.61067
0.56033
0.46533
0.37133
0.27567
0.12267
0
0
0
0
0
0
0
0
0
0
0
0
0.047333
0.059
0.17267
0.25267
0.268
0.69333
0.588
0.40733
0.33067
0.246
0.026
0.0036667
0
0
0
0
0
0
0
0
0
0
0
0
0.0063333
0.023333
0.041333
0.058
0.075333
0.079667
0.072667
0.068333
0.057
0.039333
0.021667
0.0063333
0
0
0
0
0
0
0
0
0
0
0
0.00066667
0.033
0.30267
0.299
0.21433
0.45233
0.55767
0.73467
0.50267
0.27267
0.071667
0.015333
0.071333
0
0
0
0
0
0
0
0
0
0
0
0.00066667
0.17967
0.31
0.40967
0.51367
0.596
0.64667
0.64333
0.59333
0.5
0.397
0.305
0.17233
0
0
0
0
0
0
0
0
0
0
0
0.00066667
0.172
0.30067
0.398
0.49967
0.58033
0.623
0.61933
0.56267
0.469
0.371
0.26867
0.12967
0
0
0
0
0
0
0
0
0
0
0
0.001
0.16233
0.29033
0.381
0.48933
0.582
0.62133
0.622
0.57867
0.49167
0.383
0.29167
0.16667
0.00066667
0
0
0
0
0
0
0
0
0
0
0.001
0.090667
0.15167
0.25133
0.33333
0.41933
0.37967
0.408
0.36633
0.29733
0.24333
0.144
0.057333
0.00066667
0
0
0
0
0
0
0
0
0
0
0.00066667
0.083667
0.21133
0.29367
0.29267
0.319
0.449
0.45667
0.37167
0.319
0.25967
0.17267
0.051333
0.00066667
0
0
0
0
0
0
0
0
0
0
0.00066667
0.017667
0.14
0.035667
0.11433
0.13033
0.39767
0.40667
0.29333
0.284
0.077
0.067
0.0063333
0.00066667
0
0
0
0
0
0
0
0
0
0
0.00033333
0.047333
0.12267
0.084
0.17567
0.323
0.29233
0.16933
0.23467
0.12433
0.17
0.17733
0.11
0.0016667
0
0
0
0
0
0
0
0
0
0
0.003
0.218
0.331
0.43133
0.54067
0.62533
0.66667
0.664
0.61133
0.51567
0.408
0.31367
0.19467
0.001
0
0
0
0
0
0
0
0
0
0
0.0036667
0.179
0.287
0.40433
0.508
0.59533
0.629
0.618
0.56233
0.47467
0.357
0.259
0.15467
0.001
0
0
0
0
0
0
0
0
0
0
0.0036667
0.15967
0.261
0.358
0.43233
0.50533
0.537
0.53367
0.48767
0.411
0.32767
0.21833
0.093333
0.00066667
0
0
0
0
0
0
0
0
0
0
0.0043333
0.17433
0.28933
0.41133
0.51167
0.58333
0.625
0.593
0.558
0.484
0.37533
0.27333
0.15167
0.001
0
0
0
0
0
0
0
0
0
0
0.005
0.204
0.30833
0.41133
0.50833
0.585
0.619
0.63433
0.59067
0.499
0.404
0.318
0.208
0.0023333
0
0
0
0
0
0
0
0
0
0
0.003
0.066
0.141
0.23667
0.29967
0.32967
0.34433
0.34267
0.30967
0.264
0.19833
0.11133
0.037
0.00066667
0
0
0
0
0
0
0
0
0
0
0.0073333
0.14
0.274
0.35233
0.391
0.47633
0.51367
0.53433
0.435
0.38667
0.26633
0.176
0.077
0.001
0
0
0
0
0
0
0
0
0
0
0.0016667
0.064667
0.091333
0.107
0.14967
0.19133
0.221
0.25867
0.29533
0.29967
0.23967
0.151
0.056
0.0023333
0
0
0
0
0
0
0
0
0
0
0.0056667
0.039667
0.155
0.267
0.30067
0.51633
0.45133
0.37833
0.34733
0.041667
0.078
0.041667
0.008
0.001
0
0
0
0
0
0
0
0
0
0
0.015333
0.205
0.307
0.515
0.47067
0.19767
0.238
0.26267
0.162
0.265
0.102
0.089333
0.024667
0.001
0
0
0
0
0
0
0
0
0
0
0.0043333
0.063
0.13033
0.20567
0.27967
0.32733
0.332
0.32367
0.29233
0.242
0.183
0.11167
0.045
0.001
0
0
0
0
0
0
0
0
0
0
0.012667
0.21167
0.32667
0.41833
0.53867
0.607
0.63733
0.65933
0.61133
0.521
0.415
0.302
0.17767
0.0043333
0
0
0
0
0
0
0
0
0
0
0.013333
0.081667
0.20233
0.27133
0.365
0.59233
0.57167
0.63667
0.524
0.411
0.431
0.36133
0.23167
0.0093333
0
0
0
0
0
0
0
0
0
0
0.020333
0.081333
0.12233
0.18333
0.21167
0.235
0.27967
0.40367
0.36267
0.30633
0.19567
0.13433
0.054
0.001
0
0
0
0
0
0
0
0
0
0
0.077667
0.211
0.33567
0.438
0.52233
0.602
0.63733
0.64567
0.608
0.541
0.41367
0.292
0.19067
0.0073333
0
0
0
0
0
0
0
0
0
0
0.069333
0.22433
0.27967
0.425
0.506
0.56267
0.422
0.562
0.51267
0.43133
0.31067
0.28567
0.22167
0.010667
0
0
0
0
0
0
0
0
0
0
0.050667
0.15567
0.23467
0.313
0.44367
0.483
0.48533
0.433
0.44467
0.34867
0.25733
0.14133
0.061333
0.0016667
0
0
0
0
0
0
0
0
0
0
0.109
0.273
0.38533
0.496
0.605
0.68533
0.72633
0.716
0.66167
0.565
0.44433
0.33567
0.22167
0.007
0
0
0
0
0
0
0
0
0
0
0.12967
0.297
0.39867
0.51067
0.622
0.698
0.73267
0.72667
0.67367
0.583
0.46467
0.36033
0.25733
0.0086667
0
0
0
0
0
0
0
0
0
0
0.12533
0.27867
0.38567
0.5
0.611
0.69133
0.722
0.70267
0.645
0.546
0.425
0.31667
0.20333
0.008
0
0
0
0
0
0
0
0
0
0
0.112
0.25667
0.36833
0.485
0.59867
0.67533
0.71567
0.70633
0.65667
0.55333
0.43
0.32467
0.21367
0.01
0
0
0
0
0
0
0
0
0
0
0.112
0.246
0.352
0.47933
0.593
0.67867
0.71533
0.71267
0.65867
0.561
0.44233
0.33067
0.219
0.012667
0
0
0
0
0
0
0
0
0
0
0.10867
0.24367
0.35433
0.47967
0.58567
0.66767
0.71467
0.703
0.645
0.55867
0.43767
0.33467
0.22033
0.013667
0
0
0
0
0
0
0
0
0
0.00066667
0.126
0.27467
0.38533
0.49433
0.60733
0.704
0.74167
0.73267
0.686
0.59033
0.459
0.35067
0.24333
0.014333
0
0
0
0
0
0
0
0
0
0.00066667
0.12067
0.24833
0.35767
0.47667
0.59367
0.65333
0.674
0.67233
0.62767
0.558
0.42233
0.30867
0.198
0.014
0
0
0
0
0
0
0
0
0
0.00066667
0.136
0.27167
0.38733
0.498
0.60567
0.688
0.725
0.71733
0.661
0.564
0.44667
0.33667
0.22867
0.016667
0
0
0
0
0
0
0
0
0
0.00066667
0.049333
0.21
0.228
0.293
0.45
0.498
0.332
0.37667
0.32333
0.17767
0.18233
0.14367
0.012
0.016333
0
0
0
0
0
0
0
0
0
0.00066667
0.022333
0.080667
0.17367
0.21567
0.29933
0.36333
0.22067
0.123
0.115
0.128
0.058667
0.057
0.040667
0.0093333
0
0
0
0
0
0
0
0
0
0.001
0.076
0.090667
0.14767
0.036667
0.22867
0.62567
0.477
0.71533
0.789
0.399
0.047333
0.022
0.010667
0.003
0
0
0
0
0
0
0
0
0
0.00066667
0.0076667
0.017333
0.037333
0.083667
0.18267
0.29167
0.278
0.23867
0.29333
0.266
0.20133
0.128
0.057333
0.014333
0
0
0
0
0
0
0
0
0
0.00066667
0.0056667
0.067
0.14867
0.17433
0.31333
0.509
0.27067
0.24133
0.19467
0.232
0.30167
0.27833
0.21067
0.11067
0
0
0
0
0
0
0
0
0
0.00066667
0.093
0.15667
0.25033
0.4
0.44467
0.454
0.51867
0.51867
0.47033
0.46367
0.34333
0.328
0.24233
0.11333
0
0
0
0
0
0
0
0
0
0.0033333
0.085333
0.125
0.23
0.30733
0.33933
0.45
0.50333
0.453
0.44633
0.44167
0.46133
0.39267
0.28233
0.11167
0
0
0
0
0
0
0
0
0
0.0023333
0.17033
0.288
0.405
0.527
0.64133
0.718
0.75567
0.73967
0.694
0.597
0.476
0.359
0.24833
0.116
0
0
0
0
0
0
0
0
0
0.003
0.17567
0.296
0.39667
0.51567
0.624
0.702
0.738
0.72733
0.67833
0.586
0.46033
0.342
0.23767
0.11133
0
0
0
0
0
0
0
0
0
0.003
0.201
0.32067
0.426
0.547
0.66033
0.741
0.772
0.76
0.708
0.611
0.486
0.37467
0.27167
0.132
0
0
0
0
0
0
0
0
0
0.0036667
0.23367
0.36967
0.48233
0.61467
0.67967
0.76567
0.40767
0.37767
0.33
0.27867
0.19567
0.15667
0.088667
0.023667
0
0
0
0
0
0
0
0
0
0.0043333
0.19467
0.31133
0.41867
0.53033
0.63967
0.72233
0.758
0.75067
0.69667
0.60767
0.485
0.371
0.26967
0.138
0
0
0
0
0
0
0
0
0
0.0043333
0.17867
0.293
0.40967
0.52133
0.61767
0.68867
0.72
0.72067
0.675
0.57833
0.46233
0.35433
0.25433
0.12733
0.00066667
0
0
0
0
0
0
0
0
0.0043333
0.16033
0.27033
0.399
0.53433
0.613
0.671
0.717
0.71533
0.65767
0.555
0.437
0.34367
0.231
0.10033
0.00066667
0
0
0
0
0
0
0
0
0.0043333
0.152
0.26233
0.36933
0.47533
0.56567
0.635
0.63867
0.61267
0.569
0.487
0.392
0.28733
0.195
0.071
0
0
0
0
0
0
0
0
0
0.0043333
0.13733
0.23567
0.334
0.43933
0.53467
0.58933
0.60833
0.58667
0.55667
0.49133
0.383
0.27267
0.167
0.067667
0.00066667
0
0
0
0
0
0
0
0
0.005
0.040333
0.095333
0.20233
0.176
0.14667
0.19167
0.23167
0.36433
0.51933
0.287
0.39567
0.24633
0.19567
0.047
0.001
0
0
0
0
0
0
0
0
0.0016667
0.018667
0.039333
0.074667
0.099333
0.12267
0.12167
0.13167
0.123
0.113
0.094
0.073667
0.050333
0.026333
0.009
0.00066667
0
0
0
0
0
0
0
0
0.008
0.22033
0.31733
0.42667
0.542
0.678
0.81133
0.55633
0.53067
0.478
0.398
0.30767
0.22633
0.13533
0.057
0.00066667
0
0
0
0
0
0
0
0
0.008
0.22467
0.33933
0.444
0.56533
0.67533
0.74267
0.77133
0.76033
0.70967
0.61933
0.49667
0.38167
0.27233
0.145
0.00066667
0
0
0
0
0
0
0
0
0.008
0.21167
0.32633
0.43433
0.556
0.66433
0.73733
0.77133
0.76233
0.713
0.629
0.515
0.403
0.302
0.17567
0.0016667
0
0
0
0
0
0
0
0
0.0086667
0.23933
0.348
0.45367
0.57
0.68
0.75433
0.78533
0.778
0.72667
0.63733
0.51633
0.403
0.305
0.18
0.001
0
0
0
0
0
0
0
0
0.0093333
0.21933
0.323
0.429
0.542
0.64933
0.71633
0.76
0.75333
0.705
0.61067
0.49833
0.39067
0.29367
0.17133
0.0016667
0
0
0
0
0
0
0
0
0.0036667
0.038333
0.080333
0.096667
0.155
0.20233
0.19333
0.154
0.171
0.16467
0.14333
0.122
0.083333
0.052667
0.021
0.00066667
0
0
0
0
0
0
0
0
0.005
0.063667
0.123
0.17233
0.22
0.25833
0.314
0.31067
0.30433
0.27867
0.24867
0.19033
0.131
0.080667
0.025667
0.00066667
0
0
0
0
0
0
0
0
0.0093333
0.16933
0.27133
0.35733
0.47533
0.52733
0.57067
0.63133
0.591
0.573
0.50467
0.39467
0.27733
0.19
0.088
0.00033333
0
0
0
0
0
0
0
0
0.0043333
0.045667
0.097667
0.16467
0.20933
0.24933
0.25667
0.29867
0.301
0.278
0.222
0.203
0.15367
0.091333
0.030333
0.00033333
0
0
0
0
0
0
0
0
0.011667
0.19267
0.31033
0.41933
0.52733
0.60567
0.683
0.705
0.704
0.664
0.57867
0.465
0.359
0.26133
0.144
0.0023333
0
0
0
0
0
0
0
0
0.0086667
0.15567
0.38333
0.50233
0.61967
0.62433
0.70233
0.25433
0.19833
0.49233
0.379
0.27033
0.31967
0.266
0.19733
0.0043333
0
0
0
0
0
0
0
0
0.0086667
0.091667
0.271
0.431
0.56667
0.615
0.67267
0.493
0.57967
0.43633
0.375
0.36833
0.308
0.251
0.17267
0.005
0
0
0
0
0
0
0
0
0.003
0.040333
0.068333
0.125
0.42233
0.504
0.806
0.49433
0.51967
0.423
0.26233
0.064
0.11033
0.045667
0.020333
0.00033333
0
0
0
0
0
0
0
0
0.0086667
0.10267
0.213
0.29367
0.382
0.435
0.46867
0.44133
0.45533
0.388
0.34833
0.27067
0.16633
0.10967
0.034
0.001
0
0
0
0
0
0
0
0
0.014333
0.20167
0.30967
0.41467
0.53933
0.637
0.719
0.74567
0.74
0.69733
0.62333
0.50167
0.38967
0.276
0.171
0.0036667
0
0
0
0
0
0
0
0
0.014
0.056333
0.125
0.19133
0.25333
0.31067
0.35333
0.38633
0.38233
0.303
0.249
0.187
0.137
0.076333
0.026667
0.001
0
0
0
0
0
0
0
0
0.073
0.20533
0.318
0.42833
0.55133
0.659
0.73533
0.769
0.77467
0.73
0.64
0.52233
0.403
0.30033
0.18967
0.005
0
0
0
0
0
0
0
0
0.073333
0.189
0.29167
0.4
0.52
0.60367
0.683
0.72467
0.74567
0.68433
0.58167
0.47333
0.35333
0.255
0.13967
0.0043333
0
0
0
0
0
0
0
0
0.086667
0.22433
0.31767
0.42433
0.52333
0.628
0.69333
0.72967
0.75133
0.708
0.639
0.50867
0.393
0.27333
0.16367
0.0036667
0
0
0
0
0
0
0
0
0.027333
0.10133
0.20133
0.291
0.379
0.42767
0.478
0.47367
0.48933
0.455
0.389
0.26733
0.206
0.13433
0.043333
0.001
0
0
0
0
0
0
0
0
0.11267
0.27167
0.37533
0.48867
0.666
0.68
0.745
0.46467
0.574
0.38733
0.28
0.245
0.17467
0.016667
0.007
0.001
0
0
0
0
0
0
0
0
0.069333
0.23167
0.27967
0.31633
0.52733
0.631
0.776
0.43267
0.32067
0.296
0.29267
0.29833
0.32067
0.33167
0.19367
0.0036667
0
0
0
0
0
0
0
0
0.073
0.20567
0.317
0.423
0.53133
0.63733
0.727
0.74367
0.69667
0.649
0.57733
0.45733
0.34633
0.23833
0.107
0.003
0
0
0
0
0
0
0
0
0.12
0.275
0.39833
0.48567
0.62467
0.77167
0.87067
0.33267
0.42733
0.31167
0.054333
0.11067
0.14767
0.17167
0.118
0.0056667
0
0
0
0
0
0
0
0
0.075
0.19467
0.28267
0.37933
0.506
0.619
0.696
0.736
0.72867
0.70733
0.61867
0.498
0.387
0.298
0.196
0.0063333
0
0
0
0
0
0
0
0
0.073667
0.19733
0.31067
0.42467
0.548
0.64533
0.71933
0.742
0.742
0.69267
0.60733
0.51
0.38333
0.27867
0.17533
0.0063333
0
0
0
0
0
0
0
0
0.081333
0.215
0.324
0.437
0.559
0.66967
0.73967
0.772
0.76633
0.71833
0.635
0.52833
0.408
0.31
0.20367
0.007
0
0
0
0
0
0
0
0
0.015667
0.07
0.14133
0.20267
0.28367
0.334
0.36133
0.358
0.32933
0.30467
0.27233
0.26567
0.17167
0.097
0.040667
0.0016667
0
0
0
0
0
0
0
0
0.032667
0.061333
0.175
0.032
0.10367
0.32167
0.57933
0.61067
0.508
0.51167
0.285
0.48767
0.449
0.28767
0.14533
0.0016667
0
0
0
0
0
0
0
0
0.011333
0.009
0.059333
0.17167
0.15333
0.33433
0.396
0.41533
0.38467
0.35933
0.294
0.23467
0.189
0.14967
0.057667
0.0063333
0
0
0
0
0
0
0
0
0.007
0.009
0.033333
0.38333
0.623
0.57267
0.833
0.522
0.054667
0.051333
0.045
0.036333
0.027
0.016333
0.007
0.0023333
0
0
0
0
0
0
0
0
0.034667
0.116
0.18233
0.29467
0.458
0.536
0.604
0.588
0.65933
0.679
0.55233
0.42933
0.353
0.27633
0.16033
0.009
0
0
0
0
0
0
0
0
0.08
0.224
0.35333
0.477
0.57733
0.66433
0.701
0.40967
0.392
0.396
0.317
0.30533
0.26933
0.188
0.11667
0.0056667
0
0
0
0
0
0
0
0
0.068333
0.191
0.30367
0.40367
0.528
0.63733
0.718
0.74633
0.74067
0.69467
0.61267
0.497
0.38033
0.266
0.161
0.007
0
0
0
0
0
0
0
0
0.044333
0.121
0.17767
0.33333
0.416
0.548
0.57367
0.62533
0.60333
0.485
0.48633
0.50233
0.39067
0.30733
0.152
0.010667
0
0
0
0
0
0
0
0
0.009
0.239
0.22567
0.12767
0.14567
0.781
0.80667
0.61033
0.51867
0.187
0.125
0.084333
0.027667
0.079
0.12867
0.037
0
0
0
0
0
0
0
0
0.026
0.18467
0.301
0.34633
0.50167
0.681
0.65767
0.67733
0.609
0.628
0.44033
0.28867
0.21867
0.14667
0.045
0.0036667
0
0
0
0
0
0
0
0
0.054667
0.16267
0.22833
0.34733
0.37567
0.46
0.50667
0.53167
0.64233
0.69
0.61733
0.51933
0.394
0.28467
0.19833
0.0083333
0
0
0
0
0
0
0
0
0.015667
0.07
0.139
0.21667
0.28867
0.354
0.37467
0.366
0.34
0.313
0.23167
0.21933
0.153
0.08
0.027333
0.0016667
0
0
0
0
0
0
0
0
0.080667
0.22633
0.34
0.45167
0.57933
0.69333
0.77467
0.80967
0.80467
0.75933
0.676
0.55533
0.434
0.323
0.20767
0.0076667
0
0
0
0
0
0
0
0
0.013333
0.188
0.30667
0.41533
0.53833
0.64333
0.72267
0.75867
0.74933
0.71467
0.62667
0.514
0.4
0.28967
0.18
0.007
0
0
0
0
0
0
0
0
0.0043333
0.046333
0.10733
0.15033
0.19733
0.232
0.26267
0.28133
0.25967
0.25867
0.23367
0.20233
0.13433
0.080667
0.030333
0.001
0
0
0
0
0
0
0
0
0.017
0.14833
0.23933
0.342
0.64433
0.696
0.59467
0.39167
0.28933
0.29333
0.32
0.21867
0.029333
0.018
0.0076667
0.0016667
0
0
0
0
0
0
0
0
0.0083333
0.12467
0.22733
0.34833
0.551
0.67
0.80133
0.552
0.52667
0.44467
0.32767
0.31433
0.28233
0.16733
0.082333
0.0076667
0
0
0
0
0
0
0
0
0.0023333
0.020333
0.077
0.11267
0.30967
0.052667
0.059333
0.063
0.268
0.609
0.76367
0.53433
0.48067
0.338
0.094667
0.010667
0
0
0
0
0
0
0
0
0.010667
0.18167
0.22567
0.31867
0.43433
0.508
0.59067
0.64933
0.70067
0.56067
0.48033
0.41633
0.31633
0.20733
0.11367
0.005
0
0
0
0
0
0
0
0
0.007
0.16133
0.37533
0.52233
0.30667
0.049333
0.43867
0.698
0.12267
0.055333
0.078
0.10233
0.18967
0.34867
0.25367
0.011667
0
0
0
0
0
0
0
0
0.0016667
0.023333
0.070333
0.111
0.11333
0.14367
0.13967
0.14133
0.165
0.12367
0.114
0.10633
0.087333
0.054667
0.024667
0.0016667
0
0
0
0
0
0
0
0
0.01
0.12967
0.11567
0.32667
0.397
0.545
0.53567
0.64367
0.50767
0.46167
0.55033
0.52
0.298
0.26733
0.167
0.0076667
0
0
0
0
0
0
0
0
0.001
0.014667
0.03
0.046
0.067
0.081333
0.088667
0.094667
0.092
0.086
0.072
0.056
0.042333
0.026
0.010333
0.00033333
0
0
0
0
0
0
0
0
0.0083333
0.17267
0.26367
0.41433
0.51467
0.58233
0.67133
0.69367
0.67367
0.60167
0.477
0.406
0.29833
0.20567
0.1
0.003
0
0
0
0
0
0
0
0
0.0076667
0.22633
0.34433
0.478
0.576
0.694
0.78233
0.501
0.47933
0.46433
0.347
0.25367
0.17567
0.10167
0.046
0.0023333
0
0
0
0
0
0
0
0
0.0076667
0.16833
0.29133
0.386
0.50433
0.60833
0.673
0.71467
0.72
0.68033
0.587
0.479
0.37
0.26767
0.16667
0.0056667
0
0
0
0
0
0
0
0
0.0076667
0.233
0.346
0.455
0.57567
0.68833
0.76633
0.801
0.79267
0.74167
0.65633
0.53733
0.41533
0.31267
0.19933
0.0043333
0
0
0
0
0
0
0
0
0.007
0.175
0.288
0.391
0.51033
0.613
0.696
0.727
0.72733
0.69
0.59767
0.491
0.37933
0.285
0.17867
0.005
0
0
0
0
0
0
0
0
0.0063333
0.177
0.29433
0.40267
0.52867
0.63567
0.71267
0.75333
0.75333
0.718
0.626
0.51467
0.399
0.29833
0.18267
0.005
0
0
0
0
0
0
0
0
0.0063333
0.20667
0.323
0.43467
0.55767
0.66833
0.74667
0.78467
0.782
0.732
0.64767
0.53167
0.41433
0.30967
0.192
0.0043333
0
0
0
0
0
0
0
0
0.005
0.093333
0.16367
0.32467
0.38267
0.48033
0.5
0.726
0.83433
0.65933
0.445
0.27933
0.232
0.21367
0.10333
0.001
0
0
0
0
0
0
0
0
0.0043333
0.11333
0.20833
0.28067
0.383
0.48033
0.57933
0.59033
0.58533
0.557
0.41933
0.28967
0.21833
0.11167
0.042333
0.001
0
0
0
0
0
0
0
0
0.005
0.16267
0.278
0.391
0.509
0.62
0.69433
0.73467
0.73467
0.68733
0.605
0.48967
0.36867
0.25733
0.147
0.003
0
0
0
0
0
0
0
0
0.005
0.16133
0.26833
0.38633
0.50433
0.613
0.675
0.72667
0.72933
0.68767
0.59333
0.476
0.364
0.265
0.15733
0.003
0
0
0
0
0
0
0
0
0.0043333
0.182
0.28567
0.38767
0.50133
0.61
0.685
0.72233
0.71333
0.66967
0.596
0.482
0.37367
0.281
0.172
0.003
0
0
0
0
0
0
0
0
0.0036667
0.17133
0.288
0.38367
0.48133
0.578
0.662
0.70267
0.70567
0.66067
0.55967
0.474
0.36667
0.27833
0.173
0.003
0
0
0
0
0
0
0
0
0.003
0.175
0.269
0.37033
0.48933
0.594
0.66033
0.69967
0.69567
0.65767
0.581
0.484
0.38533
0.29033
0.18367
0.003
0
0
0
0
0
0
0
0
0.0036667
0.16367
0.25667
0.34833
0.46867
0.526
0.569
0.61667
0.606
0.65733
0.50267
0.393
0.324
0.22967
0.14367
0.003
0
0
0
0
0
0
0
0
0.0023333
0.043
0.186
0.29567
0.32567
0.41133
0.197
0.309
0.46433
0.32267
0.26833
0.19233
0.070667
0.027333
0.0063333
0.00033333
0
0
0
0
0
0
0
0
0.0023333
0.145
0.253
0.35567
0.492
0.617
0.676
0.71467
0.718
0.659
0.56533
0.452
0.34633
0.24467
0.128
0.0016667
0
0
0
0
0
0
0
0
0.0023333
0.15467
0.27833
0.38367
0.50367
0.617
0.698
0.73967
0.739
0.692
0.60167
0.49067
0.37733
0.27233
0.15933
0.0016667
0
0
0
0
0
0
0
0
0.0016667
0.071667
0.16967
0.23067
0.33667
0.41267
0.435
0.46233
0.47667
0.46733
0.42467
0.33233
0.23667
0.145
0.059333
0.00066667
0
0
0
0
0
0
0
0
0.0016667
0.121
0.23433
0.31367
0.45267
0.55967
0.60533
0.63833
0.652
0.61733
0.553
0.41833
0.32667
0.22733
0.12167
0.001
0
0
0
0
0
0
0
0
0.0016667
0.15467
0.284
0.39333
0.509
0.623
0.70333
0.749
0.74567
0.69967
0.61567
0.493
0.37867
0.27267
0.139
0.001
0
0
0
0
0
0
0
0
0.0016667
0.16333
0.28
0.38967
0.50867
0.62067
0.69767
0.735
0.72967
0.687
0.603
0.48767
0.374
0.272
0.15567
0.001
0
0
0
0
0
0
0
0
0.00066667
0.012
0.083333
0.095333
0.17833
0.259
0.19433
0.064333
0.15167
0.168
0.43067
0.474
0.378
0.305
0.16967
0.0023333
0
0
0
0
0
0
0
0
0.001
0.088333
0.19233
0.29867
0.40767
0.50667
0.57233
0.619
0.59867
0.56267
0.48667
0.39067
0.28567
0.183
0.069
0.00066667
0
0
0
0
0
0
0
0
0.001
0.175
0.30067
0.40567
0.52067
0.63433
0.71467
0.75667
0.74767
0.70233
0.61367
0.491
0.38033
0.275
0.14833
0.00066667
0
0
0
0
0
0
0
0
0.00066667
0.162
0.28933
0.39533
0.51233
0.62667
0.711
0.752
0.75033
0.704
0.62567
0.507
0.39567
0.29467
0.161
0.00066667
0
0
0
0
0
0
0
0
0.00066667
0.034667
0.15733
0.21567
0.22033
0.3
0.37333
0.45733
0.30667
0.10333
0.047333
0.037667
0.025667
0.014333
0.005
0
0
0
0
0
0
0
0
0
0.00066667
0.0043333
0.016
0.043667
0.097333
0.23267
0.20667
0.453
0.37267
0.56033
0.316
0.20567
0.045667
0.025667
0.0083333
0
0
0
0
0
0
0
0
0
0
0.010667
0.013
0.078
0.13933
0.25367
0.37233
0.38233
0.35667
0.247
0.23
0.20233
0.14167
0.054
0.015
0
0
0
0
0
0
0
0
0
0.00066667
0.12167
0.25267
0.36233
0.48267
0.59067
0.656
0.676
0.66167
0.633
0.58033
0.458
0.353
0.251
0.128
0
0
0
0
0
0
0
0
0
0.00066667
0.13933
0.28067
0.389
0.50267
0.61333
0.69533
0.73467
0.73067
0.684
0.59633
0.47567
0.36367
0.25567
0.12067
0
0
0
0
0
0
0
0
0
0
0.12933
0.26
0.36633
0.47533
0.592
0.671
0.70067
0.698
0.65967
0.569
0.45767
0.34867
0.23533
0.104
0
0
0
0
0
0
0
0
0
0
0.11833
0.25133
0.357
0.469
0.59133
0.669
0.70767
0.693
0.63933
0.544
0.42867
0.313
0.211
0.088
0
0
0
0
0
0
0
0
0
0
0.11267
0.243
0.34667
0.45667
0.57033
0.66833
0.38433
0.38433
0.38633
0.35167
0.27633
0.18333
0.122
0.045667
0
0
0
0
0
0
0
0
0
0.00066667
0.052333
0.152
0.152
0.20133
0.256
0.21433
0.30533
0.37633
0.33233
0.32667
0.20767
0.12333
0.042333
0.003
0
0
0
0
0
0
0
0
0
0
0.0036667
0.044333
0.081333
0.17133
0.042667
0.25733
0.802
0.685
0.55833
0.35467
0.30767
0.13133
0.035333
0.0076667
0
0
0
0
0
0
0
0
0
0
0.021
0.18267
0.34533
0.50533
0.60033
0.46133
0.511
0.37633
0.31233
0.40167
0.34267
0.20433
0.119
0.022333
0
0
0
0
0
0
0
0
0
0
0.015
0.108
0.31533
0.43633
0.413
0.39233
0.40933
0.60767
0.52933
0.33733
0.17533
0.021
0.010333
0.011333
0
0
0
0
0
0
0
0
0
0
0.084333
0.208
0.30467
0.395
0.51767
0.60333
0.63833
0.658
0.602
0.52833
0.42833
0.33133
0.24467
0.016
0
0
0
0
0
0
0
0
0
0
0.003
0.017
0.030333
0.17367
0.122
0.65833
0.76733
0.77633
0.399
0.27633
0.029667
0.019667
0.010333
0.0023333
0
0
0
0
0
0
0
0
0
0
0.091667
0.19667
0.315
0.472
0.57333
0.66
0.496
0.48233
0.421
0.383
0.25533
0.186
0.152
0.0066667
0
0
0
0
0
0
0
0
0
0
0.027
0.106
0.27233
0.354
0.334
0.42267
0.43833
0.57733
0.54333
0.44433
0.30967
0.14733
0.0096667
0.0023333
0
0
0
0
0
0
0
0
0
0
0.016667
0.076
0.136
0.193
0.21833
0.281
0.29467
0.375
0.318
0.33267
0.24633
0.12667
0.042
0.0016667
0
0
0
0
0
0
0
0
0
0
0.075333
0.235
0.34067
0.44367
0.55067
0.63367
0.67867
0.67467
0.632
0.543
0.42867
0.326
0.21567
0.0083333
0
0
0
0
0
0
0
0
0
0
0.015333
0.22333
0.292
0.35
0.49367
0.49733
0.56233
0.56067
0.54767
0.526
0.43333
0.34
0.21633
0.0083333
0
0
0
0
0
0
0
0
0
0
0.0093333
0.075667
0.19
0.23467
0.34967
0.422
0.44133
0.44167
0.35067
0.34433
0.25467
0.16833
0.069333
0.0016667
0
0
0
0
0
0
0
0
0
0
0.01
0.12667
0.242
0.36633
0.48333
0.50733
0.498
0.53367
0.52467
0.40467
0.28733
0.303
0.11033
0.0036667
0
0
0
0
0
0
0
0
0
0
0.012333
0.236
0.338
0.43833
0.542
0.61967
0.658
0.63833
0.57967
0.49967
0.40067
0.31133
0.21633
0.0056667
0
0
0
0
0
0
0
0
0
0
0.010667
0.21667
0.32133
0.41967
0.53133
0.606
0.64433
0.65033
0.606
0.517
0.40967
0.31933
0.21633
0.005
0
0
0
0
0
0
0
0
0
0
0.0093333
0.201
0.304
0.39067
0.48467
0.55433
0.588
0.59567
0.57167
0.49167
0.373
0.27833
0.14833
0.003
0
0
0
0
0
0
0
0
0
0
0.01
0.22133
0.28933
0.34833
0.46733
0.554
0.60833
0.57633
0.542
0.446
0.36867
0.25367
0.11467
0.0023333
0
0
0
0
0
0
0
0
0
0
0.01
0.22733
0.32967
0.408
0.503
0.55567
0.602
0.60467
0.56
0.47567
0.38967
0.29033
0.18467
0.003
0
0
0
0
0
0
0
0
0
0
0.0076667
0.21233
0.31933
0.42033
0.52533
0.604
0.64967
0.64233
0.59533
0.51
0.40567
0.314
0.19733
0.003
0
0
0
0
0
0
0
0
0
0
0.012667
0.26733
0.40933
0.46533
0.363
0.31333
0.22667
0.20367
0.13167
0.13167
0.147
0.12467
0.17033
0.0016667
0
0
0
0
0
0
0
0
0
0
0.003
0.037667
0.075
0.14233
0.17033
0.421
0.25333
0.277
0.40433
0.29867
0.27033
0.25667
0.19067
0.003
0
0
0
0
0
0
0
0
0
0
0.0086667
0.24833
0.32933
0.379
0.42067
0.52667
0.437
0.31367
0.184
0.243
0.13233
0.095667
0.037
0.00066667
0
0
0
0
0
0
0
0
0
0
0.0023333
0.048667
0.10633
0.17733
0.23433
0.27
0.27967
0.278
0.25667
0.22467
0.149
0.089667
0.034
0.00033333
0
0
0
0
0
0
0
0
0
0
0.0036667
0.115
0.212
0.30133
0.369
0.42767
0.462
0.473
0.44367
0.376
0.26633
0.173
0.075
0.00066667
0
0
0
0
0
0
0
0
0
0
0.001
0.039667
0.10633
0.197
0.263
0.30267
0.28467
0.32067
0.302
0.247
0.18833
0.102
0.041
0.00066667
0
0
0
0
0
0
0
0
0
0
0.0036667
0.19867
0.31367
0.405
0.508
0.59067
0.63067
0.61733
0.56467
0.47933
0.37867
0.295
0.16967
0.00066667
0
0
0
0
0
0
0
0
0
0
0.0036667
0.16433
0.265
0.36133
0.46
0.53067
0.56167
0.553
0.50433
0.41867
0.31967
0.22433
0.11433
0
0
0
0
0
0
0
0
0
0
0
0.003
0.17367
0.28033
0.37467
0.48433
0.562
0.609
0.59367
0.524
0.452
0.34567
0.25433
0.12267
0
0
0
0
0
0
0
0
0
0
0
0.001
0.020667
0.056667
0.101
0.141
0.167
0.21967
0.199
0.185
0.11333
0.096333
0.038667
0.010667
0
0
0
0
0
0
0
0
0
0
0
0.0023333
0.14933
0.272
0.35067
0.45733
0.55233
0.52633
0.53533
0.47767
0.367
0.265
0.17833
0.104
0
0
0
0
0
0
0
0
0
0
0
0.00033333
0.096
0.19567
0.29667
0.149
0.094333
0.337
0.414
0.29867
0.29267
0.34933
0.11967
0.096
0
0
0
0
0
0
0
0
0
0
0
0.0016667
0.162
0.26533
0.354
0.44567
0.56867
0.589
0.57533
0.516
0.37567
0.25933
0.14233
0.039
0
0
0
0
0
0
0
0
0
0
0
0.0016667
0.11333
0.14433
0.166
0.19533
0.33233
0.45167
0.557
0.549
0.46533
0.42833
0.31967
0.16267
0
0
0
0
0
0
0
0
0
0
0
0.001
0.18567
0.29033
0.38
0.479
0.55967
0.59467
0.58233
0.52867
0.44333
0.347
0.25633
0.099333
0
0
0
0
0
0
0
0
0
0
0
0.00066667
0.084667
0.11333
0.10167
0.063667
0.089333
0.21133
0.223
0.212
0.11433
0.12267
0.058667
0.005
0
0
0
0
0
0
0
0
0
0
0
0.00066667
0.015333
0.037
0.057
0.071667
0.078667
0.084667
0.078667
0.073333
0.059667
0.038667
0.019333
0.003
0
0
0
0
0
0
0
0
0
0
0
0.001
0.19467
0.31367
0.40333
0.50567
0.582
0.61733
0.608
0.54933
0.45467
0.361
0.264
0.013
0
0
0
0
0
0
0
0
0
0
0
0.00066667
0.208
0.326
0.414
0.51167
0.59067
0.62333
0.60867
0.54767
0.45533
0.36167
0.269
0.010667
0
0
0
0
0
0
0
0
0
0
0
0.00066667
0.217
0.33567
0.43
0.52933
0.612
0.64867
0.635
0.57533
0.47867
0.383
0.28567
0.0093333
0
0
0
0
0
0
0
0
0
0
0
0.00066667
0.19233
0.30833
0.39433
0.49067
0.56567
0.597
0.58633
0.52733
0.43933
0.35367
0.26167
0.0083333
0
0
0
0
0
0
0
0
0
0
0
0.00066667
0.216
0.33733
0.43233
0.53233
0.61433
0.64733
0.62833
0.563
0.463
0.36567
0.26533
0.0063333
0
0
0
0
0
0
0
0
0
0
0
0.00066667
0.062333
0.14533
0.19233
0.247
0.28467
0.30833
0.265
0.23733
0.18833
0.11633
0.054333
0.0016667
0
0
0
0
0
0
0
0
0
0
0
0.00066667
0.18967
0.25633
0.194
0.316
0.371
0.31533
0.30833
0.44233
0.28467
0.27633
0.181
0.003
0
0
0
0
0
0
0
0
0
0
0
0
0.020667
0.072667
0.17567
0.17033
0.30333
0.32267
0.32
0.31567
0.28
0.25567
0.22633
0.0073333
0
0
0
0
0
0
0
0
0
0
0
0
0.17933
0.301
0.38633
0.47367
0.54867
0.57933
0.56367
0.505
0.422
0.33867
0.24433
0.0036667
0
0
0
0
0
0
0
0
0
0
0
0
0.0093333
0.024667
0.038667
0.052667
0.059333
0.044333
0.085
0.47967
0.39233
0.30467
0.212
0.003
0
0
0
0
0
0
0
0
0
0
0
0.00066667
0.094667
0.21367
0.16867
0.158
0.473
0.65633
0.297
0.091333
0.070667
0.060667
0.053
0.003
0
0
0
0
0
0
0
0
0
0
0
0
0.069667
0.13333
0.23733
0.26567
0.29267
0.29533
0.297
0.23033
0.20833
0.15
0.072
0.001
0
0
0
0
0
0
0
0
0
0
0
0
0.084333
0.165
0.21267
0.279
0.362
0.35433
0.36367
0.28267
0.202
0.12133
0.065
0.00066667
0
0
0
0
0
0
0
0
0
0
0
0
0.13
0.25967
0.40067
0.415
0.331
0.44633
0.046
0.033
0.025667
0.016333
0.0063333
0.00066667
0
0
0
0
0
0
0
0
0
0
0
0
0.012667
0.052333
0.087
0.11133
0.10667
0.142
0.137
0.098333
0.076333
0.049667
0.015333
0.00066667
0
0
0
0
0
0
0
0
0
0
0
0
0.12267
0.252
0.33867
0.414
0.49133
0.519
0.50033
0.43767
0.367
0.277
0.17867
0.00066667
0
0
0
0
0
0
0
0
0
0
0
0
0.071
0.15333
0.242
0.307
0.343
0.39233
0.386
0.351
0.269
0.161
0.075
0.00066667
0
0
0
0
0
0
0
0
0
0
0
0
0.12
0.26567
0.35033
0.27733
0.239
0.19467
0.15267
0.16433
0.142
0.20833
0.016667
0.00066667
0
0
0
0
0
0
0
0
0
0
0
0
0.017667
0.19
0.274
0.28733
0.439
0.41833
0.33533
0.28267
0.32933
0.29733
0.212
0.00066667
0
0
0
0
0
0
0
0
0
0
0
0
0.003
0.014
0.024667
0.037
0.048333
0.063667
0.062
0.455
0.37233
0.29367
0.19833
0
0
0
0
0
0
0
0
0
0
0
0
0
0.014333
0.19567
0.236
0.36433
0.347
0.429
0.42033
0.40067
0.32467
0.26233
0.146
0.00066667
0
0
0
0
0
0
0
0
0
0
0
0
0.005
0.031
0.061
0.119
0.156
0.21633
0.20833
0.15467
0.075
0.019667
0.005
0
0
0
0
0
0
0
0
0
0
0
0
0
0.011
0.23933
0.29
0.37267
0.39467
0.37
0.42067
0.344
0.26533
0.21633
0.106
0
0
0
0
0
0
0
0
0
0
0
0
0
0.003
0.033333
0.047
0.088333
0.098667
0.13333
0.159
0.194
0.15267
0.087667
0.065667
0
0
0
0
0
0
0
0
0
0
0
0
0
0.008
0.11167
0.339
0.364
0.302
0.25033
0.21633
0.066
0.079
0.011333
0.0036667
0
0
0
0
0
0
0
0
0
0
0
0
0
0.0036667
0.023
0.061667
0.088667
0.075667
0.08
0.031
0.324
0.28067
0.21867
0.101
0
0
0
0
0
0
0
0
0
0
0
0
0
0.0063333
0.203
0.35367
0.37033
0.466
0.34333
0.21967
0.11133
0.101
0.012
0.003
0
0
0
0
0
0
0
0
0
0
0
0
0
0.0016667
0.022333
0.094
0.173
0.11667
0.18267
0.317
0.27467
0.271
0.247
0.019
0
0
0
0
0
0
0
0
0
0
0
0
0
0.0016667
0.026333
0.10733
0.13767
0.22567
0.25333
0.22067
0.21067
0.118
0.060333
0.017333
0
0
0
0
0
0
0
0
0
0
0
0
0
0.0016667
0.024667
0.054333
0.075333
0.10033
0.11433
0.10033
0.093333
0.069333
0.038333
0.0036667
0
0
0
0
0
0
0
0
0
0
0
0
0
0.001
0.015333
0.016
0.053667
0.14333
0.20367
0.33433
0.21633
0.16333
0.12133
0.01
0
0
0
0
0
0
0
0
0
0
0
0
0
0.001
0.011667
0.017
0.027333
0.10533
0.353
0.40933
0.13233
0.26333
0.24433
0.098667
0
0
0
0
0
0
0
0
0
0
0
0
0
0.0023333
0.066667
0.109
0.178
0.224
0.237
0.20233
0.12
0.086333
0.028333
0.0016667
0
0
0
0
0
0
0
0
0
0
0
0
0
0.001
0.072333
0.139
0.11467
0.16567
0.241
0.21067
0.276
0.20033
0.10533
0.0063333
0
0
0
0
0
0
0
0
0
0
0
0
0
0.0053333
0.18367
0.23367
0.214
0.135
0.242
0.34267
0.24433
0.017667
0.024
0.0016667
0
0
0
0
0
0
0
0
0
0
0
0
0
0.0016667
0.15333
0.26033
0.32067
0.37633
0.44267
0.41
0.336
0.25433
0.18767
0.0063333
0
0
0
0
0
0
0
0
0
0
0
0
0
0.00033333
0.064
0.203
0.23867
0.23367
0.30267
0.4
0.31867
0.25533
0.12133
0.0063333
0
0
0
0
0
0
0
0
0
0
0
0
0
0.0026667
0.095667
0.18467
0.37067
0.36133
0.34067
0.25667
0.083667
0.061667
0.025
0.001
0
0
0
0
0
0
0
0
0
0
0
0
0
0.00066667
0.054
0.11933
0.136
0.20133
0.22933
0.24367
0.199
0.16533
0.097
0.0036667
0
0
0
0
0
0
0
0
0
0
0
0
0
0.001
0.18
0.273
0.347
0.415
0.42133
0.39567
0.337
0.266
0.181
0.0023333
0
0
0
0
0
0
0
0
0
0
0
0
0
0.001
0.099333
0.274
0.342
0.312
0.37733
0.28067
0.22267
0.073
0.027667
0.001
0
0
0
0
0
0
0
0
0
0
0
0
0
0.00066667
0.033667
0.1
0.164
0.213
0.229
0.21367
0.18233
0.13333
0.069333
0.0023333
0
0
0
0
0
0
0
0
0
0
0
0
0
0.00066667
0.10667
0.20533
0.28667
0.342
0.36733
0.34733
0.295
0.22567
0.138
0.0023333
0
0
0
0
0
0
0
0
0
0
0
0
0
0.00066667
0.022667
0.060667
0.096667
0.11767
0.133
0.121
0.10067
0.070667
0.03
0.00033333
0
0
0
0
0
0
0
0
0
0
0
0
0
0
0.025
0.058333
0.091333
0.094667
0.10533
0.086667
0.065333
0.043667
0.020667
0.00066667
0
0
0
0
0
0
0
0
0
0
0
0
0
0
0.020667
0.035333
0.077667
0.10033
0.093
0.086667
0.060667
0.04
0.013333
0.00066667
0
0
0
0
0
0
0
0
0
0
0
0
0
0.00066667
0.10133
0.13967
0.19533
0.238
0.263
0.24067
0.18
0.1
0.035667
0.00066667
0
0
0
0
0
0
0
0
0
0
0
0
0
0
0.044333
0.11767
0.16667
0.19467
0.228
0.22
0.16833
0.121
0.054
0.00066667
0
0
0
0
0
0
0
0
0
0
0
0
0
0
0.005
0.013333
0.022
0.027667
0.03
0.03
0.025
0.017
0.0056667
0.00066667
0
0
0
0
0
0
0
0
0
0
0
0
0
0
0.011
0.034333
0.056
0.072333
0.067
0.060333
0.049
0.034
0.012333
0.00066667
0
0
0
0
0
0
0
0
0
0
0
0
0
0
0.099333
0.16833
0.23667
0.28567
0.30233
0.281
0.226
0.171
0.088
0.00066667
0
0
0
0
0
0
0
0
0
0
0
0
0
0
0.044667
0.10267
0.15367
0.18733
0.191
0.156
0.11567
0.080667
0.028
0
0
0
0
0
0
0
0
0
0
0
0
0
0
0
0.027333
0.233
0.28133
0.223
0.228
0.035
0.018333
0.052333
0.0043333
0
0
0
0
0
0
0
0
0
0
0
0
0
0
0
0.0063333
0.023
0.035
0.045667
0.050667
0.047333
0.038333
0.022333
0.007
0
0
0
0
0
0
0
0
0
0
0
0
0
0
0
0.046
0.047333
0.059333
0.16333
0.17967
0.18067
0.131
0.035667
0.017333
0
0
0
0
0
0
0
0
0
0
0
0
0
0
0
0.0066667
0.013333
0.017667
0.050667
0.077
0.084
0.30033
0.23167
0.153
0
0
0
0
0
0
0
0
0
0
0
0
0
0
0
0.003
0.024333
0.044667
0.066
0.072667
0.063333
0.28867
0.227
0.134
0
0
0
0
0
0
0
0
0
0
0
0
0
0
0
0.037333
0.22467
0.15133
0.153
0.29667
0.13267
0.14233
0.032
0.025
0
0
0
0
0
0
0
0
0
0
0
0
0
0
0
0.0023333
0.012667
0.024333
0.029333
0.031
0.03
0.024333
0.015
0.0043333
0
0
0
0
0
0
0
0
0
0
0
0
0
0
0
0.003
0.0096667
0.070333
0.12833
0.291
0.37667
0.226
0.18667
0.021333
0
0
0
0
0
0
0
0
0
0
0
0
0
0
0
0.0016667
0.073667
0.034
0.068
0.24167
0.13433
0.164
0.10533
0.031667
0
0
0
0
0
0
0
0
0
0
0
0
0
0
0
0.0016667
0.057333
0.105
0.12867
0.16
0.12467
0.11433
0.143
0.030333
0
0
0
0
0
0
0
0
0
0
0
0
0
0
0
0.005
0.052667
0.083667
0.108
0.19
0.14733
0.061667
0.02
0.003
0
0
0
0
0
0
0
0
0
0
0
0
0
0
0
0.003
0.026333
0.044333
0.073333
0.076667
0.103
0.081
0.053667
0.018
0
0
0
0
0
0
0
0
0
0
0
0
0
0
0
0.0023333
0.032667
0.048333
0.087
0.089333
0.102
0.073667
0.039
0.023667
0
0
0
0
0
0
0
0
0
0
0
0
0
0
0
0.00033333
0.021
0.042333
0.066
0.084667
0.056333
0.172
0.147
0.055333
0
0
0
0
0
0
0
0
0
0
0
0
0
0
0
0.0016667
0.035333
0.052333
0.078667
0.078667
0.057
0.046
0.033667
0.0093333
0
0
0
0
0
0
0
0
0
0
0
0
0
0
0
0.001
0.008
0.080333
0.14633
0.20667
0.19367
0.145
0.12667
0.049
0
0
0
0
0
0
0
0
0
0
0
0
0
0
0
0.0016667
0.034
0.088667
0.085333
0.11
0.021
0.24267
0.23433
0.025
0
0
0
0
0
0
0
0
0
0
0
0
0
0
0
0.001
0.024333
0.049333
0.058333
0.057667
0.056
0.048333
0.028333
0.0036667
0
0
0
0
0
0
0
0
0
0
0
0
0
0
0
0.0043333
0.188
0.21333
0.21033
0.24367
0.227
0.15167
0.07
0.0023333
0
0
0
0
0
0
0
0
0
0
0
0
0
0
0
0.0016667
0.074333
0.12833
0.234
0.241
0.261
0.166
0.18033
0.035
0
0
0
0
0
0
0
0
0
0
0
0
0
0
0
0.0023333
0.15133
0.21967
0.26567
0.29667
0.278
0.24833
0.204
0.014333
0
0
0
0
0
0
0
0
0
0
0
0
0
0
0
0.0023333
0.16433
0.22267
0.269
0.30067
0.28633
0.243
0.19933
0.011
0
0
0
0
0
0
0
0
0
0
0
0
0
0
0
0.0023333
0.18867
0.25033
0.26733
0.212
0.22667
0.15133
0.14667
0.0073333
0
0
0
0
0
0
0
0
0
0
0
0
0
0
0
0.00066667
0.028333
0.058
0.089333
0.098
0.077667
0.043667
0.026333
0.0016667
0
0
0
0
0
0
0
0
0
0
0
0
0
0
0
0.00033333
0.0086667
0.032667
0.075
0.089667
0.073
0.25033
0.189
0.0093333
0
0
0
0
0
0
0
0
0
0
0
0
0
0
0
0.001
0.061667
0.055667
0.018
0.039
0.020333
0.24
0.189
0.018
0
0
0
0
0
0
0
0
0
0
0
0
0
0
0
0.0026667
0.14867
0.15633
0.19767
0.28533
0.215
0.11633
0.083333
0.0036667
0
0
0
0
0
0
0
0
0
0
0
0
0
0
0
0.00066667
0.008
0.017333
0.026333
0.028667
0.027
0.023
0.014
0.0023333
0
0
0
0
0
0
0
0
0
0
0
0
0
0
0
0.00066667
0.019667
0.041
0.049667
0.080667
0.099667
0.097333
0.040667
0.0043333
0
0
0
0
0
0
0
0
0
0
0
0
0
0
0
0.00066667
0.12233
0.107
0.116
0.143
0.17933
0.19933
0.17833
0.0066667
0
0
0
0
0
0
0
0
0
0
0
0
0
0
0
0.00066667
0.109
0.217
0.25033
0.24967
0.24867
0.205
0.157
0.0096667
0
0
0
0
0
0
0
0
0
0
0
0
0
0
0
0.00066667
0.099
0.15433
0.17167
0.087667
0.11567
0.090333
0.008
0.0016667
0
0
0
0
0
0
0
0
0
0
0
0
0
0
0
0.00066667
0.016667
0.095333
0.195
0.201
0.132
0.074667
0.0066667
0.0016667
0
0
0
0
0
0
0
0
0
0
0
0
0
0
0
0.00066667
0.0073333
0.015667
0.024333
0.029333
0.027
0.021333
0.012667
0.0016667
0
0
0
0
0
0
0
0
0
0
0
0
0
0
0
0.00066667
0.0043333
0.018333
0.035667
0.058667
0.037333
0.21733
0.14333
0.0036667
0
0
0
0
0
0
0
0
0
0
0
0
0
0
0
0.00066667
0.005
0.011667
0.019667
0.027667
0.023667
0.21733
0.175
0.0086667
0
0
0
0
0
0
0
0
0
0
0
0
0
0
0
0
0.011
0.025333
0.041667
0.047667
0.048333
0.196
0.159
0.0096667
0
0
0
0
0
0
0
0
0
0
0
0
0
0
0
0
0.011
0.028333
0.049
0.059
0.060667
0.042667
0.021667
0.0023333
0
0
0
0
0
0
0
0
0
0
0
0
0
0
0
0
0.019
0.042
0.066
0.10133
0.065
0.048667
0.021333
0.0023333
0
0
0
0
0
0
0
0
0
0
0
0
0
0
0
0
0.005
0.014667
0.023333
0.027333
0.026667
0.018667
0.011
0.0016667
0
0
0
0
0
0
0
0
0
0
0
0
0
0
0
0.00066667
0.048667
0.074
0.14033
0.18067
0.169
0.13967
0.045
0.0016667
0
0
0
0
0
0
0
0
0
0
0
0
0
0
0
0
0.015667
0.036667
0.059667
0.065333
0.068
0.066333
0.041667
0.0036667
0
0
0
0
0
0
0
0
0
0
0
0
0
0
0
0
0.032667
0.075333
0.11067
0.24133
0.21933
0.064
0.027333
0.0016667
0
0
0
0
0
0
0
0
0
0
0
0
0
0
0
0
0.015
0.038
0.079333
0.168
0.16267
0.20633
0.18867
0.014667
0
0
0
0
0
0
0
0
0
0
0
0
0
0
0
0
0.0066667
0.018333
0.025667
0.029667
0.029
0.023
0.013667
0.0023333
0
0
0
0
0
0
0
0
0
0
0
0
0
0
0
0
0.0096667
0.026667
0.047
0.043667
0.047
0.036667
0.019333
0.0023333
0
0
0
0
0
0
0
0
0
0
0
0
0
0
0
0
0.004
0.055333
0.155
0.306
0.19433
0.092667
0.041667
0.0046667
0
0
0
0
0
0
0
0
0
0
0
0
0
0
0
0.00066667
0.058667
0.20133
0.18167
0.029667
0.197
0.179
0.076333
0.010333
0
0
0
0
0
0
0
0
0
0
0
0
0
0
0
0
0.0046667
0.015333
0.078
0.18067
0.24867
0.201
0.194
0.013667
0
0
0
0
0
0
0
0
0
0
0
0
0
0
0
0
0.006
0.03
0.086667
0.11633
0.12767
0.11567
0.029667
0.0023333
0
0
0
0
0
0
0
0
0
0
0
0
0
0
0
0
0.0053333
0.014333
0.022333
0.024667
0.024667
0.022333
0.013333
0.0023333
0
0
0
0
0
0
0
0
0
0
0
0
0
0
0
0.00066667
0.12833
0.19367
0.18167
0.11033
0.025
0.069333
0.11
0.008
0
0
0
0
0
0
0
0
0
0
0
0
0
0
0
0
0.057333
0.058
0.063
0.13233
0.16233
0.18233
0.037333
0.0023333
0
0
0
0
0
0
0
0

## Wetter
Horizontalstrahlung | Oststrahlung | Südstrahlung | Weststrahlung | Nordstrahlung | Außentemperatur | Rel. Feuchte
0 | 0 | 0 | 0 | 0 | 1.3 | 67.4
0 | 0 | 0 | 0 | 0 | 0.7 | 70.5
0 | 0 | 0 | 0 | 0 | 0 | 70.8
0 | 0 | 0 | 0 | 0 | -0.3 | 71.5
0 | 0 | 0 | 0 | 0 | -0.7 | 71.6
0 | 0 | 0 | 0 | 0 | -1 | 74.8
0 | 0 | 0 | 0 | 0 | -1.3 | 74.3
0 | 0 | 0 | 0 | 0 | -1.5 | 73.6
14 | 4 | 4 | 8 | 8 | -1.2 | 73.2
120 | 338 | 413 | 44 | 44 | 0.4 | 67.1
197 | 285 | 527 | 63 | 63 | 1.8 | 57.1
228 | 171 | 526 | 80 | 80 | 2.6 | 54.6
235 | 86 | 474 | 107 | 86 | 3.2 | 53.5
204 | 78 | 417 | 185 | 78 | 3.4 | 52.4
146 | 58 | 334 | 225 | 58 | 3.2 | 54.4
66 | 32 | 145 | 140 | 32 | 2.4 | 60
1 | 1 | 0 | 0 | 1 | 1.5 | 65.9
0 | 0 | 0 | 0 | 0 | 1.2 | 68
0 | 0 | 0 | 0 | 0 | 0.9 | 68.2
0 | 0 | 0 | 0 | 0 | 0.6 | 70.1
0 | 0 | 0 | 0 | 0 | 0.3 | 71.1
0 | 0 | 0 | 0 | 0 | 0 | 69.8
0 | 0 | 0 | 0 | 0 | -0.2 | 64.7
0 | 0 | 0 | 0 | 0 | -0.5 | 68.1
0 | 0 | 0 | 0 | 0 | -0.6 | 69.1
0 | 0 | 0 | 0 | 0 | -0.6 | 67
0 | 0 | 0 | 0 | 0 | -0.7 | 78.7
0 | 0 | 0 | 0 | 0 | -0.6 | 83.1
0 | 0 | 0 | 0 | 0 | -0.6 | 83.1
0 | 0 | 0 | 0 | 0 | -0.6 | 83.1
0 | 0 | 0 | 0 | 0 | -0.7 | 78.7
0 | 0 | 0 | 0 | 0 | -0.6 | 83.1
4 | 0 | 0 | 2 | 2 | -0.5 | 83.1
64 | 44 | 47 | 33 | 33 | 0.8 | 78.7
75 | 43 | 45 | 40 | 40 | 1.4 | 78.7
117 | 65 | 81 | 61 | 61 | 2.1 | 78.6
151 | 75 | 128 | 78 | 75 | 2.9 | 78.6
129 | 64 | 109 | 78 | 64 | 3.1 | 78.6
150 | 60 | 329 | 222 | 60 | 3.7 | 78.6
49 | 26 | 57 | 56 | 26 | 3.2 | 64.1
1 | 1 | 0 | 0 | 1 | 2.6 | 67.8
0 | 0 | 0 | 0 | 0 | 2.4 | 72.9
0 | 0 | 0 | 0 | 0 | 2.2 | 67.7
0 | 0 | 0 | 0 | 0 | 1.9 | 78.6
0 | 0 | 0 | 0 | 0 | 1.8 | 86.6
0 | 0 | 0 | 0 | 0 | 1.6 | 91.7
0 | 0 | 0 | 0 | 0 | 1.2 | 90.6
0 | 0 | 0 | 0 | 0 | 0.6 | 96.9
0 | 0 | 0 | 0 | 0 | 0.9 | 97.1
0 | 0 | 0 | 0 | 0 | 0.6 | 97.5
0 | 0 | 0 | 0 | 0 | 0.3 | 96.5
0 | 0 | 0 | 0 | 0 | 0.2 | 97.6
0 | 0 | 0 | 0 | 0 | 0 | 97.6
0 | 0 | 0 | 0 | 0 | -0.1 | 97.6
0 | 0 | 0 | 0 | 0 | -0.2 | 97.6
0 | 0 | 0 | 0 | 0 | -0.3 | 97.6
12 | 2 | 3 | 6 | 6 | 0.1 | 97.6
103 | 243 | 292 | 41 | 41 | 1.7 | 93.5
170 | 178 | 297 | 67 | 67 | 3 | 76.5
220 | 151 | 432 | 77 | 77 | 4.2 | 71.3
227 | 81 | 433 | 99 | 81 | 4.9 | 68.9
204 | 70 | 421 | 179 | 70 | 5.2 | 70
129 | 57 | 210 | 149 | 57 | 5 | 70.2
58 | 28 | 101 | 97 | 28 | 4.2 | 69.3
1 | 1 | 0 | 0 | 1 | 3.3 | 73.9
0 | 0 | 0 | 0 | 0 | 3.1 | 77
0 | 0 | 0 | 0 | 0 | 2.9 | 81.6
0 | 0 | 0 | 0 | 0 | 2.7 | 80.6
0 | 0 | 0 | 0 | 0 | 2.5 | 84.2
0 | 0 | 0 | 0 | 0 | 2.3 | 87.2
0 | 0 | 0 | 0 | 0 | 2.1 | 89.2
0 | 0 | 0 | 0 | 0 | 1.9 | 95
0 | 0 | 0 | 0 | 0 | 1.8 | 96.6
0 | 0 | 0 | 0 | 0 | 1.6 | 96.3
0 | 0 | 0 | 0 | 0 | 1.4 | 88.9
0 | 0 | 0 | 0 | 0 | 1 | 95.3
0 | 0 | 0 | 0 | 0 | 1.3 | 97.1
0 | 0 | 0 | 0 | 0 | 1.2 | 94.1
0 | 0 | 0 | 0 | 0 | 1.1 | 95.5
0 | 0 | 0 | 0 | 0 | 1.1 | 96.6
9 | 0 | 1 | 5 | 5 | 1.4 | 94.6
72 | 57 | 63 | 35 | 35 | 2.6 | 88.6
129 | 104 | 152 | 59 | 59 | 3.7 | 83.8
159 | 94 | 178 | 72 | 72 | 4.6 | 79.4
186 | 79 | 229 | 86 | 79 | 5.3 | 78.6
153 | 68 | 175 | 102 | 68 | 5.6 | 74.6
100 | 48 | 82 | 69 | 48 | 5.4 | 72.8
47 | 24 | 34 | 34 | 24 | 4.9 | 75.1
1 | 1 | 0 | 0 | 1 | 4.1 | 74.7
0 | 0 | 0 | 0 | 0 | 4 | 81.1
0 | 0 | 0 | 0 | 0 | 3.8 | 88.4
0 | 0 | 0 | 0 | 0 | 3.7 | 87.4
0 | 0 | 0 | 0 | 0 | 3.6 | 90.1
0 | 0 | 0 | 0 | 0 | 3.4 | 89.1
0 | 0 | 0 | 0 | 0 | 3.2 | 92.6
0 | 0 | 0 | 0 | 0 | 3.1 | 97.5
0 | 0 | 0 | 0 | 0 | 2.4 | 93.4
0 | 0 | 0 | 0 | 0 | 2.8 | 85.2
0 | 0 | 0 | 0 | 0 | 2.7 | 90.7
0 | 0 | 0 | 0 | 0 | 2.5 | 85.5
0 | 0 | 0 | 0 | 0 | 2.4 | 90.7
0 | 0 | 0 | 0 | 0 | 2.5 | 97.5
0 | 0 | 0 | 0 | 0 | 2.5 | 93
0 | 0 | 0 | 0 | 0 | 2.4 | 92.1
12 | 2 | 3 | 7 | 7 | 2.9 | 91.4
70 | 52 | 56 | 34 | 34 | 3.9 | 82.1
117 | 76 | 97 | 56 | 56 | 4.8 | 79.4
194 | 125 | 301 | 77 | 77 | 5.9 | 78.6
161 | 74 | 170 | 78 | 74 | 6.5 | 78.6
75 | 39 | 41 | 40 | 39 | 6.1 | 78.6
80 | 41 | 51 | 47 | 41 | 5.9 | 78.6
46 | 23 | 30 | 29 | 23 | 5.4 | 74.6
2 | 1 | 0 | 0 | 1 | 4.8 | 74
0 | 0 | 0 | 0 | 0 | 4.7 | 71.4
0 | 0 | 0 | 0 | 0 | 4.6 | 78.6
0 | 0 | 0 | 0 | 0 | 4.5 | 83.1
0 | 0 | 0 | 0 | 0 | 4.4 | 79.6
0 | 0 | 0 | 0 | 0 | 4.3 | 83.4
0 | 0 | 0 | 0 | 0 | 4.2 | 83.1
0 | 0 | 0 | 0 | 0 | 4.1 | 83.5
0 | 0 | 0 | 0 | 0 | 3.6 | 83.1
0 | 0 | 0 | 0 | 0 | 2.9 | 83.1
0 | 0 | 0 | 0 | 0 | 3.4 | 83.1
0 | 0 | 0 | 0 | 0 | 3.4 | 78.6
0 | 0 | 0 | 0 | 0 | 3.3 | 78.6
0 | 0 | 0 | 0 | 0 | 3.2 | 78.6
0 | 0 | 0 | 0 | 0 | 3.2 | 78.6
0 | 0 | 0 | 0 | 0 | 3.1 | 83.1
3 | 0 | 0 | 2 | 2 | 3.3 | 83.1
30 | 13 | 12 | 16 | 16 | 4.3 | 83.1
60 | 31 | 31 | 32 | 32 | 5.2 | 78.6
68 | 35 | 34 | 35 | 35 | 5.9 | 78.6
72 | 38 | 37 | 38 | 38 | 6.3 | 78.6
248 | 78 | 566 | 228 | 78 | 8.9 | 78.6
182 | 55 | 494 | 317 | 55 | 9.9 | 57.5
89 | 34 | 304 | 290 | 34 | 9.8 | 47
3 | 1 | 0 | 0 | 1 | 8.5 | 50.1
0 | 0 | 0 | 0 | 0 | 7.6 | 49.4
0 | 0 | 0 | 0 | 0 | 6.7 | 52.4
0 | 0 | 0 | 0 | 0 | 5.8 | 55.9
0 | 0 | 0 | 0 | 0 | 4.9 | 58.8
0 | 0 | 0 | 0 | 0 | 4.1 | 62.1
0 | 0 | 0 | 0 | 0 | 3.3 | 61.2
0 | 0 | 0 | 0 | 0 | 2.4 | 61.2
0 | 0 | 0 | 0 | 0 | 1.7 | 67.3
0 | 0 | 0 | 0 | 0 | 1 | 72.5
0 | 0 | 0 | 0 | 0 | 0.2 | 76.1
0 | 0 | 0 | 0 | 0 | -0.2 | 72.7
0 | 0 | 0 | 0 | 0 | -0.6 | 77.7
0 | 0 | 0 | 0 | 0 | -1 | 75.5
0 | 0 | 0 | 0 | 0 | -1.3 | 77.7
0 | 0 | 0 | 0 | 0 | -1.5 | 77.9
14 | 4 | 4 | 7 | 7 | -1.1 | 78.2
155 | 492 | 591 | 39 | 39 | 1.2 | 68.7
256 | 407 | 765 | 56 | 56 | 3.1 | 65.2
318 | 237 | 864 | 63 | 63 | 4.5 | 61.1
330 | 64 | 883 | 99 | 64 | 5.5 | 61.8
304 | 62 | 846 | 302 | 62 | 5.9 | 55.5
211 | 48 | 669 | 418 | 48 | 5.7 | 56.9
107 | 32 | 444 | 422 | 32 | 4.8 | 58.7
3 | 2 | 0 | 0 | 2 | 3.5 | 64.5
0 | 0 | 0 | 0 | 0 | 2.9 | 70.3
0 | 0 | 0 | 0 | 0 | 2.3 | 78
0 | 0 | 0 | 0 | 0 | 1.7 | 77.8
0 | 0 | 0 | 0 | 0 | 1.1 | 78
0 | 0 | 0 | 0 | 0 | 0.6 | 79.4
0 | 0 | 0 | 0 | 0 | 0 | 81.5
0 | 0 | 0 | 0 | 0 | -0.6 | 83.3
0 | 0 | 0 | 0 | 0 | -1 | 79.7
0 | 0 | 0 | 0 | 0 | -1.4 | 81.3
0 | 0 | 0 | 0 | 0 | -1.8 | 81.7
0 | 0 | 0 | 0 | 0 | -2.1 | 79.9
0 | 0 | 0 | 0 | 0 | -2.3 | 86.4
0 | 0 | 0 | 0 | 0 | -2.5 | 88.1
0 | 0 | 0 | 0 | 0 | -2.6 | 90.4
0 | 0 | 0 | 0 | 0 | -2.8 | 91.6
14 | 3 | 4 | 7 | 7 | -2.3 | 87.1
160 | 502 | 600 | 40 | 40 | 0.5 | 74.1
268 | 428 | 802 | 57 | 57 | 2.8 | 63.8
337 | 252 | 915 | 66 | 66 | 4.6 | 59.3
358 | 70 | 949 | 106 | 70 | 5.9 | 57.1
322 | 65 | 890 | 316 | 65 | 6.5 | 58.6
244 | 56 | 758 | 474 | 56 | 6.5 | 55.9
126 | 35 | 537 | 510 | 35 | 5.5 | 58.9
4 | 2 | 0 | 0 | 2 | 3.9 | 65.7
0 | 0 | 0 | 0 | 0 | 3.5 | 68
0 | 0 | 0 | 0 | 0 | 3.1 | 66.7
0 | 0 | 0 | 0 | 0 | 2.7 | 68.4
0 | 0 | 0 | 0 | 0 | 2.3 | 72.5
0 | 0 | 0 | 0 | 0 | 1.9 | 77.3
0 | 0 | 0 | 0 | 0 | 1.5 | 83.2
0 | 0 | 0 | 0 | 0 | 1.1 | 85.6
0 | 0 | 0 | 0 | 0 | 0.8 | 93.8
0 | 0 | 0 | 0 | 0 | 0.4 | 94.6
0 | 0 | 0 | 0 | 0 | 0.1 | 94.1
0 | 0 | 0 | 0 | 0 | 0 | 92.2
0 | 0 | 0 | 0 | 0 | -0.2 | 90.7
0 | 0 | 0 | 0 | 0 | -0.3 | 92.1
0 | 0 | 0 | 0 | 0 | -0.4 | 95.5
0 | 0 | 0 | 0 | 0 | -0.5 | 96.8
11 | 1 | 2 | 6 | 6 | -0.1 | 97.2
128 | 338 | 399 | 41 | 41 | 2.1 | 78.4
220 | 335 | 612 | 58 | 58 | 4 | 72.2
290 | 219 | 766 | 63 | 63 | 5.6 | 62.6
297 | 70 | 752 | 97 | 70 | 6.7 | 56.2
260 | 68 | 667 | 250 | 68 | 7.2 | 52.3
184 | 56 | 512 | 327 | 56 | 7 | 50.7
82 | 34 | 248 | 236 | 34 | 6.1 | 58.7
2 | 1 | 0 | 0 | 1 | 4.8 | 63.2
0 | 0 | 0 | 0 | 0 | 4.2 | 63.1
0 | 0 | 0 | 0 | 0 | 3.7 | 68.3
0 | 0 | 0 | 0 | 0 | 3.2 | 68.9
0 | 0 | 0 | 0 | 0 | 2.7 | 75.2
0 | 0 | 0 | 0 | 0 | 2.2 | 79.7
0 | 0 | 0 | 0 | 0 | 1.7 | 82.1
0 | 0 | 0 | 0 | 0 | 1.2 | 81.7
0 | 0 | 0 | 0 | 0 | 0.6 | 85.7
0 | 0 | 0 | 0 | 0 | 0 | 88.2
0 | 0 | 0 | 0 | 0 | -0.7 | 94.5
0 | 0 | 0 | 0 | 0 | -1 | 99.8
0 | 0 | 0 | 0 | 0 | -1.3 | 100
0 | 0 | 0 | 0 | 0 | -1.6 | 92.8
0 | 0 | 0 | 0 | 0 | -1.9 | 90
0 | 0 | 0 | 0 | 0 | -2.1 | 86.6
10 | 1 | 2 | 5 | 5 | -1.8 | 86.5
48 | 25 | 25 | 25 | 25 | -1.1 | 87.8
125 | 96 | 132 | 59 | 59 | 0 | 85.5
192 | 124 | 282 | 79 | 79 | 1.1 | 77.2
261 | 85 | 547 | 102 | 85 | 2.2 | 74.5
257 | 72 | 606 | 234 | 72 | 3 | 70.1
262 | 76 | 702 | 448 | 76 | 3.5 | 66.6
137 | 41 | 544 | 517 | 41 | 3.3 | 68.6
8 | 4 | 1 | 0 | 4 | 2.2 | 76.1
0 | 0 | 0 | 0 | 0 | 1.7 | 76.1
0 | 0 | 0 | 0 | 0 | 1.2 | 79.9
0 | 0 | 0 | 0 | 0 | 0.6 | 82.4
0 | 0 | 0 | 0 | 0 | 0.1 | 88.8
0 | 0 | 0 | 0 | 0 | -0.4 | 88.2
0 | 0 | 0 | 0 | 0 | -1 | 80.8
0 | 0 | 0 | 0 | 0 | -1.5 | 77.1
0 | 0 | 0 | 0 | 0 | -1.9 | 77
0 | 0 | 0 | 0 | 0 | -2.3 | 79.7
0 | 0 | 0 | 0 | 0 | -2.7 | 80.9
0 | 0 | 0 | 0 | 0 | -2.9 | 83.8
0 | 0 | 0 | 0 | 0 | -3.1 | 86.2
0 | 0 | 0 | 0 | 0 | -3.3 | 93.3
0 | 0 | 0 | 0 | 0 | -3.4 | 92.4
0 | 0 | 0 | 0 | 0 | -3.6 | 93
14 | 3 | 4 | 7 | 7 | -3 | 85.7
153 | 473 | 557 | 40 | 40 | -0.3 | 75.9
259 | 410 | 754 | 56 | 56 | 1.9 | 65.2
330 | 248 | 875 | 65 | 65 | 3.7 | 58.2
355 | 69 | 920 | 100 | 69 | 5 | 54.2
326 | 67 | 875 | 310 | 67 | 5.7 | 51.5
243 | 52 | 748 | 464 | 52 | 5.7 | 52.8
129 | 34 | 535 | 508 | 34 | 4.8 | 58.1
5 | 3 | 0 | 0 | 3 | 3.2 | 62.4
0 | 0 | 0 | 0 | 0 | 2.6 | 62.3
0 | 0 | 0 | 0 | 0 | 2.1 | 64.5
0 | 0 | 0 | 0 | 0 | 1.5 | 65.2
0 | 0 | 0 | 0 | 0 | 1 | 69.8
0 | 0 | 0 | 0 | 0 | 0.4 | 72.2
0 | 0 | 0 | 0 | 0 | -0.1 | 74.7
0 | 0 | 0 | 0 | 0 | -0.7 | 77.2
0 | 0 | 0 | 0 | 0 | -1.3 | 82.6
0 | 0 | 0 | 0 | 0 | -1.9 | 88.4
0 | 0 | 0 | 0 | 0 | -2.5 | 92.1
0 | 0 | 0 | 0 | 0 | -2.8 | 95.9
0 | 0 | 0 | 0 | 0 | -3.1 | 94.4
0 | 0 | 0 | 0 | 0 | -3.4 | 99.6
0 | 0 | 0 | 0 | 0 | -3.7 | 100
0 | 0 | 0 | 0 | 0 | -3.9 | 100
16 | 5 | 6 | 8 | 8 | -3.3 | 100
159 | 498 | 584 | 39 | 39 | -0.8 | 87.1
272 | 428 | 783 | 59 | 59 | 1.4 | 73.9
341 | 256 | 895 | 68 | 68 | 3.1 | 66.1
364 | 73 | 932 | 102 | 73 | 4.3 | 58.2
318 | 63 | 852 | 300 | 63 | 4.8 | 58.2
233 | 50 | 708 | 439 | 50 | 4.6 | 59
123 | 36 | 478 | 454 | 36 | 3.7 | 60.5
5 | 3 | 0 | 0 | 3 | 2.1 | 72.8
0 | 0 | 0 | 0 | 0 | 1.7 | 74
0 | 0 | 0 | 0 | 0 | 1.2 | 72
0 | 0 | 0 | 0 | 0 | 0.7 | 72.9
0 | 0 | 0 | 0 | 0 | 0.3 | 77.5
0 | 0 | 0 | 0 | 0 | -0.2 | 77.5
0 | 0 | 0 | 0 | 0 | -0.6 | 79.4
0 | 0 | 0 | 0 | 0 | -1.1 | 83.4
0 | 0 | 0 | 0 | 0 | -1.4 | 87.3
0 | 0 | 0 | 0 | 0 | -1.8 | 91
0 | 0 | 0 | 0 | 0 | -2.1 | 91.8
0 | 0 | 0 | 0 | 0 | -2.3 | 94.3
0 | 0 | 0 | 0 | 0 | -2.4 | 97.4
0 | 0 | 0 | 0 | 0 | -2.6 | 100
0 | 0 | 0 | 0 | 0 | -2.7 | 100
0 | 0 | 0 | 0 | 0 | -2.8 | 100
13 | 2 | 3 | 7 | 7 | -2.4 | 100
94 | 137 | 154 | 43 | 43 | -1 | 93.4
171 | 173 | 270 | 70 | 70 | 0.4 | 88.2
201 | 130 | 282 | 85 | 85 | 1.3 | 83.1
212 | 89 | 294 | 96 | 89 | 2 | 80.6
181 | 78 | 220 | 120 | 78 | 2.2 | 78.7
115 | 55 | 98 | 81 | 55 | 2 | 73.4
62 | 31 | 68 | 66 | 31 | 1.4 | 74.2
2 | 1 | 0 | 0 | 1 | 0.5 | 77.2
0 | 0 | 0 | 0 | 0 | 0.2 | 75
0 | 0 | 0 | 0 | 0 | -0.2 | 78.2
0 | 0 | 0 | 0 | 0 | -0.5 | 79.7
0 | 0 | 0 | 0 | 0 | -1 | 82.8
0 | 0 | 0 | 0 | 0 | -1.5 | 96.1
0 | 0 | 0 | 0 | 0 | -1.6 | 88.4
0 | 0 | 0 | 0 | 0 | -1.9 | 90.9
0 | 0 | 0 | 0 | 0 | -2.3 | 95.5
0 | 0 | 0 | 0 | 0 | -2.6 | 90.7
0 | 0 | 0 | 0 | 0 | -2.9 | 95.8
0 | 0 | 0 | 0 | 0 | -3.1 | 94.1
0 | 0 | 0 | 0 | 0 | -3.2 | 92.8
0 | 0 | 0 | 0 | 0 | -3.4 | 84
0 | 0 | 0 | 0 | 0 | -3.4 | 85.1
0 | 0 | 0 | 0 | 0 | -3.5 | 86
14 | 4 | 5 | 8 | 8 | -3 | 83.1
105 | 205 | 233 | 46 | 46 | -1.6 | 83.1
109 | 71 | 85 | 57 | 57 | -0.8 | 78.7
195 | 132 | 283 | 87 | 87 | 0.2 | 78.7
248 | 95 | 455 | 106 | 95 | 1.3 | 56.6
255 | 90 | 509 | 215 | 90 | 2 | 50.7
122 | 60 | 142 | 108 | 60 | 1.7 | 51.2
56 | 30 | 39 | 38 | 30 | 1 | 53.5
2 | 1 | 0 | 0 | 1 | 0.2 | 55.2
0 | 0 | 0 | 0 | 0 | -0.3 | 74.8
0 | 0 | 0 | 0 | 0 | -0.8 | 83.1
0 | 0 | 0 | 0 | 0 | -1.3 | 83.1
0 | 0 | 0 | 0 | 0 | -1.7 | 83.1
0 | 0 | 0 | 0 | 0 | -2.2 | 83.1
0 | 0 | 0 | 0 | 0 | -2.7 | 83.1
0 | 0 | 0 | 0 | 0 | -3.2 | 83.1
0 | 0 | 0 | 0 | 0 | -4.1 | 84.8
0 | 0 | 0 | 0 | 0 | -4.3 | 83.6
0 | 0 | 0 | 0 | 0 | -4.9 | 84
0 | 0 | 0 | 0 | 0 | -5.2 | 83.2
0 | 0 | 0 | 0 | 0 | -5.5 | 83.2
0 | 0 | 0 | 0 | 0 | -5.8 | 78.7
0 | 0 | 0 | 0 | 0 | -6.1 | 78.7
0 | 0 | 0 | 0 | 0 | -6.2 | 83.2
10 | 2 | 3 | 7 | 7 | -5.9 | 83.2
84 | 104 | 112 | 54 | 54 | -4.9 | 78.7
129 | 119 | 153 | 82 | 82 | -4.1 | 78.7
208 | 170 | 330 | 120 | 120 | -3.2 | 61.1
216 | 123 | 348 | 130 | 123 | -2.6 | 59.3
114 | 77 | 91 | 81 | 77 | -2.8 | 78.6
116 | 75 | 136 | 111 | 75 | -2.9 | 60.7
37 | 26 | 24 | 24 | 26 | -3.4 | 57.9
2 | 2 | 0 | 0 | 2 | -4 | 60
0 | 0 | 0 | 0 | 0 | -4.6 | 57.2
0 | 0 | 0 | 0 | 0 | -5.2 | 56.3
0 | 0 | 0 | 0 | 0 | -5.7 | 58.5
0 | 0 | 0 | 0 | 0 | -6.3 | 63.2
0 | 0 | 0 | 0 | 0 | -6.9 | 66.4
0 | 0 | 0 | 0 | 0 | -7.4 | 69.8
0 | 0 | 0 | 0 | 0 | -8 | 69.1
0 | 0 | 0 | 0 | 0 | -8.5 | 73.6
0 | 0 | 0 | 0 | 0 | -9.1 | 73.1
0 | 0 | 0 | 0 | 0 | -9.6 | 71
0 | 0 | 0 | 0 | 0 | -10 | 72.7
0 | 0 | 0 | 0 | 0 | -10.3 | 78.2
0 | 0 | 0 | 0 | 0 | -10.7 | 78.5
0 | 0 | 0 | 0 | 0 | -10.9 | 87.5
0 | 0 | 0 | 0 | 0 | -11.2 | 86.4
17 | 7 | 8 | 10 | 10 | -10.7 | 82.3
145 | 369 | 418 | 62 | 62 | -8.8 | 75.7
267 | 435 | 755 | 86 | 86 | -6.8 | 72
321 | 272 | 851 | 92 | 92 | -5.5 | 72.3
341 | 96 | 886 | 119 | 96 | -4.6 | 67
309 | 90 | 828 | 308 | 90 | -4.2 | 64.3
246 | 74 | 739 | 467 | 74 | -4.2 | 59.4
130 | 48 | 485 | 461 | 48 | -5.1 | 64
8 | 5 | 2 | 1 | 5 | -6.5 | 75.2
0 | 0 | 0 | 0 | 0 | -6.8 | 75.5
0 | 0 | 0 | 0 | 0 | -7 | 81.3
0 | 0 | 0 | 0 | 0 | -7.3 | 82.4
0 | 0 | 0 | 0 | 0 | -7.6 | 85.1
0 | 0 | 0 | 0 | 0 | -7.9 | 88.9
0 | 0 | 0 | 0 | 0 | -8.1 | 92.1
0 | 0 | 0 | 0 | 0 | -8.4 | 92.4
0 | 0 | 0 | 0 | 0 | -8.4 | 90.8
0 | 0 | 0 | 0 | 0 | -8.3 | 91.8
0 | 0 | 0 | 0 | 0 | -9.3 | 98.4
0 | 0 | 0 | 0 | 0 | -8 | 84.9
0 | 0 | 0 | 0 | 0 | -8 | 91
0 | 0 | 0 | 0 | 0 | -7.8 | 95.9
0 | 0 | 0 | 0 | 0 | -8 | 97.6
0 | 0 | 0 | 0 | 0 | -7.8 | 97.6
4 | 0 | 1 | 3 | 3 | -7.2 | 97.6
14 | 8 | 8 | 11 | 11 | -6.9 | 97.6
23 | 17 | 15 | 19 | 19 | -6.6 | 95.9
29 | 23 | 20 | 23 | 23 | -6.3 | 95.9
31 | 25 | 21 | 25 | 25 | -6.2 | 95.9
240 | 147 | 497 | 250 | 147 | -4.2 | 92.7
187 | 112 | 434 | 302 | 112 | -3.3 | 77.5
106 | 67 | 327 | 314 | 67 | -3 | 73.1
7 | 5 | 2 | 1 | 5 | -3.8 | 78.7
0 | 0 | 0 | 0 | 0 | -3.7 | 79.1
0 | 0 | 0 | 0 | 0 | -3.8 | 78.7
0 | 0 | 0 | 0 | 0 | -3.8 | 83.1
0 | 0 | 0 | 0 | 0 | -4 | 78.7
0 | 0 | 0 | 0 | 0 | -4 | 78.7
0 | 0 | 0 | 0 | 0 | -4 | 81
0 | 0 | 0 | 0 | 0 | -4.7 | 86
0 | 0 | 0 | 0 | 0 | -4.3 | 89.6
0 | 0 | 0 | 0 | 0 | -4.6 | 90.1
0 | 0 | 0 | 0 | 0 | -4.8 | 97.6
0 | 0 | 0 | 0 | 0 | -5 | 97.6
0 | 0 | 0 | 0 | 0 | -5.1 | 97.6
0 | 0 | 0 | 0 | 0 | -5.2 | 97.6
0 | 0 | 0 | 0 | 0 | -5.3 | 97.6
0 | 0 | 0 | 0 | 0 | -5.4 | 97.4
6 | 1 | 2 | 5 | 5 | -5.1 | 94
42 | 30 | 30 | 32 | 32 | -4.4 | 89
60 | 45 | 44 | 46 | 46 | -3.9 | 75.6
166 | 138 | 207 | 116 | 116 | -2.5 | 69.1
174 | 119 | 223 | 122 | 119 | -1.8 | 78.7
357 | 181 | 871 | 384 | 181 | 0.2 | 57
260 | 118 | 796 | 518 | 118 | 0.9 | 53.1
172 | 90 | 625 | 598 | 90 | 1 | 54.7
8 | 6 | 3 | 2 | 6 | -0.1 | 57.7
0 | 0 | 0 | 0 | 0 | -0.4 | 61.2
0 | 0 | 0 | 0 | 0 | -0.6 | 61.7
0 | 0 | 0 | 0 | 0 | -0.8 | 61.7
0 | 0 | 0 | 0 | 0 | -1.1 | 65.6
0 | 0 | 0 | 0 | 0 | -1.3 | 66.3
0 | 0 | 0 | 0 | 0 | -1.6 | 70.2
0 | 0 | 0 | 0 | 0 | -1.8 | 77.9
0 | 0 | 0 | 0 | 0 | -2.1 | 73.5
0 | 0 | 0 | 0 | 0 | -2.3 | 74.7
0 | 0 | 0 | 0 | 0 | -2.6 | 81.4
0 | 0 | 0 | 0 | 0 | -2.7 | 79.8
0 | 0 | 0 | 0 | 0 | -2.9 | 79.5
0 | 0 | 0 | 0 | 0 | -3 | 86.3
0 | 0 | 0 | 0 | 0 | -3.1 | 88.5
0 | 0 | 0 | 0 | 0 | -3.2 | 88.3
10 | 2 | 3 | 7 | 7 | -2.7 | 83.2
67 | 51 | 52 | 45 | 45 | -1.6 | 70.3
150 | 150 | 203 | 89 | 89 | 0 | 63.5
146 | 104 | 133 | 94 | 94 | 0.6 | 78.7
123 | 82 | 96 | 83 | 82 | 1 | 61.5
266 | 128 | 549 | 251 | 128 | 2.1 | 55.8
243 | 110 | 647 | 426 | 110 | 2.8 | 55.6
173 | 83 | 530 | 508 | 83 | 3 | 53.3
18 | 12 | 11 | 11 | 12 | 2 | 56.1
0 | 0 | 0 | 0 | 0 | 1.6 | 60.4
0 | 0 | 0 | 0 | 0 | 1.2 | 61.6
0 | 0 | 0 | 0 | 0 | 0.7 | 66.6
0 | 0 | 0 | 0 | 0 | 0.3 | 63.6
0 | 0 | 0 | 0 | 0 | -0.1 | 67.9
0 | 0 | 0 | 0 | 0 | -0.5 | 71.5
0 | 0 | 0 | 0 | 0 | -0.9 | 68.9
0 | 0 | 0 | 0 | 0 | -1.4 | 73.2
0 | 0 | 0 | 0 | 0 | -1.9 | 77.2
0 | 0 | 0 | 0 | 0 | -2.4 | 79.2
0 | 0 | 0 | 0 | 0 | -2.6 | 79.2
0 | 0 | 0 | 0 | 0 | -2.9 | 78
0 | 0 | 0 | 0 | 0 | -3 | 79.3
0 | 0 | 0 | 0 | 0 | -3.2 | 87.7
0 | 0 | 0 | 0 | 0 | -3.2 | 83.1
38 | 222 | 171 | 22 | 22 | -2.3 | 77.9
132 | 335 | 372 | 61 | 61 | -0.6 | 72.8
207 | 298 | 474 | 94 | 94 | 1 | 70
263 | 226 | 563 | 117 | 117 | 2.6 | 66.9
332 | 130 | 747 | 144 | 130 | 4.1 | 59.8
320 | 106 | 836 | 320 | 106 | 5.1 | 57
241 | 89 | 670 | 432 | 89 | 5.4 | 53.3
162 | 73 | 512 | 490 | 73 | 5.2 | 54.1
15 | 10 | 8 | 7 | 10 | 3.9 | 55.4
0 | 0 | 0 | 0 | 0 | 3.2 | 58.2
0 | 0 | 0 | 0 | 0 | 2.6 | 63
0 | 0 | 0 | 0 | 0 | 2 | 70.5
0 | 0 | 0 | 0 | 0 | 1.4 | 72.2
0 | 0 | 0 | 0 | 0 | 0.8 | 73.3
0 | 0 | 0 | 0 | 0 | 0.2 | 78.1
0 | 0 | 0 | 0 | 0 | -0.5 | 88
0 | 0 | 0 | 0 | 0 | -1.1 | 88.5
0 | 0 | 0 | 0 | 0 | -1.7 | 98.1
0 | 0 | 0 | 0 | 0 | -2.3 | 100
0 | 0 | 0 | 0 | 0 | -2.6 | 100
0 | 0 | 0 | 0 | 0 | -2.9 | 100
0 | 0 | 0 | 0 | 0 | -3.1 | 100
0 | 0 | 0 | 0 | 0 | -3.3 | 100
0 | 0 | 0 | 0 | 0 | -3.3 | 100
35 | 144 | 112 | 23 | 23 | -2.6 | 99.8
105 | 163 | 176 | 67 | 67 | -1.4 | 89.1
171 | 193 | 270 | 103 | 103 | -0.2 | 83
232 | 192 | 370 | 134 | 134 | 1 | 64.3
240 | 140 | 372 | 145 | 140 | 1.9 | 61.9
223 | 129 | 357 | 196 | 129 | 2.4 | 57.6
144 | 89 | 196 | 152 | 89 | 2.2 | 75.7
71 | 48 | 66 | 65 | 48 | 1.9 | 78.6
4 | 3 | 1 | 0 | 3 | 1 | 64
0 | 0 | 0 | 0 | 0 | 0.2 | 58.5
0 | 0 | 0 | 0 | 0 | -0.6 | 63
0 | 0 | 0 | 0 | 0 | -1.4 | 65.4
0 | 0 | 0 | 0 | 0 | -2.2 | 63.7
0 | 0 | 0 | 0 | 0 | -3 | 69.1
0 | 0 | 0 | 0 | 0 | -3.8 | 73
0 | 0 | 0 | 0 | 0 | -4.6 | 76.9
0 | 0 | 0 | 0 | 0 | -5.5 | 87
0 | 0 | 0 | 0 | 0 | -6.4 | 91.5
0 | 0 | 0 | 0 | 0 | -7.3 | 91.3
0 | 0 | 0 | 0 | 0 | -7.8 | 97.1
0 | 0 | 0 | 0 | 0 | -8.3 | 96.4
0 | 0 | 0 | 0 | 0 | -8.6 | 93.5
0 | 0 | 0 | 0 | 0 | -8.9 | 93.3
0 | 0 | 0 | 0 | 0 | -9 | 93.8
57 | 391 | 295 | 32 | 32 | -7.8 | 84.5
166 | 497 | 549 | 68 | 68 | -6 | 77.8
270 | 452 | 749 | 101 | 101 | -4.1 | 66
351 | 318 | 899 | 126 | 126 | -2.3 | 56.1
361 | 126 | 912 | 142 | 126 | -1.1 | 50
326 | 119 | 843 | 330 | 119 | -0.4 | 46.7
236 | 98 | 638 | 417 | 98 | -0.3 | 51.1
135 | 64 | 409 | 394 | 64 | -1 | 52.7
12 | 8 | 5 | 3 | 8 | -2.4 | 63.4
0 | 0 | 0 | 0 | 0 | -3.2 | 64.4
0 | 0 | 0 | 0 | 0 | -4 | 72.4
0 | 0 | 0 | 0 | 0 | -4.7 | 71.5
0 | 0 | 0 | 0 | 0 | -5.5 | 74.5
0 | 0 | 0 | 0 | 0 | -6.2 | 74.9
0 | 0 | 0 | 0 | 0 | -7 | 74.3
0 | 0 | 0 | 0 | 0 | -7.8 | 79
0 | 0 | 0 | 0 | 0 | -8.3 | 84.3
0 | 0 | 0 | 0 | 0 | -9.1 | 90
0 | 0 | 0 | 0 | 0 | -9.9 | 94
0 | 0 | 0 | 0 | 0 | -10.4 | 99.6
0 | 0 | 0 | 0 | 0 | -10.9 | 100
0 | 0 | 0 | 0 | 0 | -11.3 | 96.4
0 | 0 | 0 | 0 | 0 | -11.6 | 96.8
0 | 0 | 0 | 0 | 0 | -11.8 | 93
61 | 433 | 323 | 31 | 31 | -11.1 | 92.1
187 | 563 | 619 | 67 | 67 | -9.8 | 84.9
303 | 496 | 826 | 100 | 100 | -8.4 | 76.8
379 | 329 | 953 | 119 | 119 | -7.2 | 65.2
406 | 127 | 997 | 144 | 127 | -6.3 | 62.9
379 | 122 | 955 | 365 | 122 | -5.9 | 63
301 | 101 | 835 | 535 | 101 | -5.9 | 61.7
180 | 68 | 612 | 588 | 68 | -6.5 | 63.7
16 | 11 | 8 | 7 | 11 | -7.8 | 61.5
0 | 0 | 0 | 0 | 0 | -8.5 | 63.7
0 | 0 | 0 | 0 | 0 | -9.2 | 63.2
0 | 0 | 0 | 0 | 0 | -9.9 | 64
0 | 0 | 0 | 0 | 0 | -10.6 | 65.4
0 | 0 | 0 | 0 | 0 | -11.3 | 69.5
0 | 0 | 0 | 0 | 0 | -12 | 74.5
0 | 0 | 0 | 0 | 0 | -12.7 | 82.2
0 | 0 | 0 | 0 | 0 | -12.6 | 85.9
0 | 0 | 0 | 0 | 0 | -12.5 | 82.1
0 | 0 | 0 | 0 | 0 | -12.4 | 81.6
0 | 0 | 0 | 0 | 0 | -12.4 | 83.7
0 | 0 | 0 | 0 | 0 | -12.4 | 85.2
0 | 0 | 0 | 0 | 0 | -12.4 | 86.6
0 | 0 | 0 | 0 | 0 | -12.4 | 88.2
0 | 0 | 0 | 0 | 0 | -12.4 | 90.6
66 | 469 | 347 | 31 | 31 | -11.1 | 82.1
197 | 585 | 641 | 69 | 69 | -8.9 | 70.1
315 | 513 | 852 | 99 | 99 | -6.6 | 60
389 | 334 | 962 | 120 | 120 | -4.6 | 53.6
410 | 124 | 994 | 139 | 124 | -3.1 | 50.5
376 | 115 | 939 | 355 | 115 | -2.3 | 50.4
300 | 95 | 826 | 528 | 95 | -2.1 | 52.6
180 | 65 | 607 | 585 | 65 | -2.7 | 55
17 | 11 | 8 | 7 | 11 | -4.4 | 64.1
0 | 0 | 0 | 0 | 0 | -5 | 69.1
0 | 0 | 0 | 0 | 0 | -5.6 | 67.6
0 | 0 | 0 | 0 | 0 | -6.2 | 74.3
0 | 0 | 0 | 0 | 0 | -6.8 | 79.9
0 | 0 | 0 | 0 | 0 | -7.4 | 87.1
0 | 0 | 0 | 0 | 0 | -8 | 89.8
0 | 0 | 0 | 0 | 0 | -8.7 | 95.2
0 | 0 | 0 | 0 | 0 | -9.1 | 98.7
0 | 0 | 0 | 0 | 0 | -9.6 | 96.7
0 | 0 | 0 | 0 | 0 | -10 | 100
0 | 0 | 0 | 0 | 0 | -10.3 | 100
0 | 0 | 0 | 0 | 0 | -10.5 | 98.1
0 | 0 | 0 | 0 | 0 | -10.7 | 100
0 | 0 | 0 | 0 | 0 | -10.8 | 99.3
0 | 0 | 0 | 0 | 0 | -10.8 | 95.1
65 | 446 | 329 | 31 | 31 | -9.3 | 85.6
192 | 568 | 618 | 66 | 66 | -6.9 | 73.2
307 | 494 | 817 | 96 | 96 | -4.4 | 62
377 | 321 | 929 | 112 | 112 | -2.2 | 54
393 | 115 | 948 | 129 | 115 | -0.6 | 50
371 | 110 | 920 | 346 | 110 | 0.3 | 45.1
293 | 93 | 791 | 506 | 93 | 0.6 | 40.5
174 | 61 | 580 | 560 | 61 | 0 | 45
18 | 11 | 9 | 8 | 11 | -1.8 | 57.3
0 | 0 | 0 | 0 | 0 | -2.4 | 60.2
0 | 0 | 0 | 0 | 0 | -2.9 | 66.4
0 | 0 | 0 | 0 | 0 | -3.5 | 69.2
0 | 0 | 0 | 0 | 0 | -4.1 | 69.5
0 | 0 | 0 | 0 | 0 | -4.6 | 72.9
0 | 0 | 0 | 0 | 0 | -5.2 | 76.7
0 | 0 | 0 | 0 | 0 | -5.7 | 84.3
0 | 0 | 0 | 0 | 0 | -6.3 | 77.9
0 | 0 | 0 | 0 | 0 | -6.8 | 89.9
0 | 0 | 0 | 0 | 0 | -7.4 | 95
0 | 0 | 0 | 0 | 0 | -7.7 | 91.8
0 | 0 | 0 | 0 | 0 | -8 | 93.1
0 | 0 | 0 | 0 | 0 | -8.2 | 96
0 | 0 | 0 | 0 | 0 | -8.4 | 94.5
0 | 0 | 0 | 0 | 0 | -8.4 | 89.4
64 | 424 | 310 | 30 | 30 | -6.9 | 80.1
187 | 546 | 591 | 65 | 65 | -4.6 | 63.7
302 | 486 | 800 | 93 | 93 | -2.1 | 54.7
383 | 325 | 935 | 113 | 113 | 0.1 | 47.1
406 | 118 | 971 | 131 | 118 | 1.8 | 40.6
370 | 109 | 908 | 342 | 109 | 2.7 | 38.4
294 | 92 | 785 | 503 | 92 | 3 | 39.8
183 | 64 | 599 | 579 | 64 | 2.4 | 39.8
21 | 13 | 13 | 13 | 13 | 0.7 | 48.9
0 | 0 | 0 | 0 | 0 | 0 | 59.3
0 | 0 | 0 | 0 | 0 | -0.6 | 56.4
0 | 0 | 0 | 0 | 0 | -1.3 | 59.9
0 | 0 | 0 | 0 | 0 | -1.9 | 66.8
0 | 0 | 0 | 0 | 0 | -2.5 | 66.8
0 | 0 | 0 | 0 | 0 | -3.2 | 68.2
0 | 0 | 0 | 0 | 0 | -3.8 | 72
0 | 0 | 0 | 0 | 0 | -4.4 | 76.2
0 | 0 | 0 | 0 | 0 | -5 | 81.6
0 | 0 | 0 | 0 | 0 | -5.7 | 84.5
0 | 0 | 0 | 0 | 0 | -6 | 91.7
0 | 0 | 0 | 0 | 0 | -6.3 | 100
0 | 0 | 0 | 0 | 0 | -6.5 | 100
0 | 0 | 0 | 0 | 0 | -6.8 | 100
0 | 0 | 0 | 0 | 0 | -6.8 | 100
53 | 269 | 199 | 28 | 28 | -5.6 | 100
162 | 425 | 456 | 67 | 67 | -3.6 | 92.7
265 | 408 | 654 | 96 | 96 | -1.5 | 78.1
323 | 277 | 720 | 122 | 122 | 0.3 | 69
350 | 126 | 778 | 135 | 126 | 1.6 | 62.2
324 | 118 | 735 | 298 | 118 | 2.5 | 56.5
250 | 94 | 617 | 405 | 94 | 2.7 | 55.7
143 | 61 | 390 | 379 | 61 | 2 | 56.3
47 | 26 | 189 | 268 | 26 | 0.8 | 59.5
0 | 0 | 0 | 0 | 0 | -0.5 | 63.1
0 | 0 | 0 | 0 | 0 | -0.9 | 63.7
0 | 0 | 0 | 0 | 0 | -1.3 | 66.1
0 | 0 | 0 | 0 | 0 | -1.7 | 69.3
0 | 0 | 0 | 0 | 0 | -2.1 | 68.7
0 | 0 | 0 | 0 | 0 | -2.5 | 69.6
0 | 0 | 0 | 0 | 0 | -2.8 | 71
0 | 0 | 0 | 0 | 0 | -3.1 | 70.5
0 | 0 | 0 | 0 | 0 | -3.4 | 74
0 | 0 | 0 | 0 | 0 | -3.6 | 71.8
0 | 0 | 0 | 0 | 0 | -3.7 | 81.3
0 | 0 | 0 | 0 | 0 | -3.8 | 86.4
0 | 0 | 0 | 0 | 0 | -3.8 | 90.5
0 | 0 | 0 | 0 | 0 | -3.9 | 89.6
0 | 0 | 0 | 0 | 0 | -3.8 | 88.1
62 | 255 | 190 | 37 | 37 | -2.7 | 79.9
139 | 276 | 292 | 79 | 79 | -1.5 | 72.4
306 | 462 | 716 | 137 | 137 | 0.6 | 65.2
296 | 254 | 520 | 159 | 159 | 1.8 | 55.5
95 | 66 | 68 | 66 | 66 | 1.2 | 75.3
34 | 24 | 21 | 23 | 24 | -0.2 | 83.1
35 | 25 | 21 | 23 | 25 | -0.4 | 78.7
63 | 43 | 47 | 47 | 43 | -0.8 | 78.7
27 | 19 | 21 | 22 | 19 | -1.2 | 78.7
0 | 0 | 0 | 0 | 0 | -1.6 | 79.5
0 | 0 | 0 | 0 | 0 | -1.7 | 78.7
0 | 0 | 0 | 0 | 0 | -1.8 | 78.7
0 | 0 | 0 | 0 | 0 | -1.8 | 83.1
0 | 0 | 0 | 0 | 0 | -1.8 | 83.1
0 | 0 | 0 | 0 | 0 | -1.9 | 83.1
0 | 0 | 0 | 0 | 0 | -2 | 83.1
0 | 0 | 0 | 0 | 0 | -2.2 | 87.2
0 | 0 | 0 | 0 | 0 | -2.4 | 83.1
0 | 0 | 0 | 0 | 0 | -2.6 | 83.1
0 | 0 | 0 | 0 | 0 | -2.7 | 83.1
0 | 0 | 0 | 0 | 0 | -2.8 | 83.1
0 | 0 | 0 | 0 | 0 | -2.8 | 83.1
0 | 0 | 0 | 0 | 0 | -2.8 | 67
0 | 0 | 0 | 0 | 0 | -2.8 | 65.8
20 | 9 | 11 | 14 | 14 | -2.2 | 58.9
42 | 27 | 27 | 30 | 30 | -1.6 | 61.5
100 | 74 | 77 | 69 | 69 | -0.6 | 62.3
272 | 235 | 481 | 148 | 148 | 1.8 | 57.7
300 | 155 | 545 | 160 | 155 | 3.6 | 56.4
394 | 164 | 918 | 383 | 164 | 5.6 | 49.9
311 | 126 | 803 | 530 | 126 | 6.6 | 48.9
162 | 81 | 458 | 447 | 81 | 6.5 | 49
62 | 38 | 253 | 358 | 38 | 5.5 | 49.5
0 | 0 | 0 | 0 | 0 | 4.3 | 55.6
0 | 0 | 0 | 0 | 0 | 3.7 | 62.4
0 | 0 | 0 | 0 | 0 | 3.1 | 65.1
0 | 0 | 0 | 0 | 0 | 2.5 | 67.3
0 | 0 | 0 | 0 | 0 | 1.9 | 67
0 | 0 | 0 | 0 | 0 | 1.2 | 64.5
0 | 0 | 0 | 0 | 0 | 0.6 | 66.8
0 | 0 | 0 | 0 | 0 | -0.3 | 67.6
0 | 0 | 0 | 0 | 0 | -1.2 | 75.9
0 | 0 | 0 | 0 | 0 | -2.1 | 84.8
0 | 0 | 0 | 0 | 0 | -2.5 | 85.7
0 | 0 | 0 | 0 | 0 | -3 | 82.7
0 | 0 | 0 | 0 | 0 | -3.3 | 93.7
0 | 0 | 0 | 0 | 0 | -3.6 | 97.9
0 | 0 | 0 | 0 | 0 | -3.6 | 100
38 | 59 | 48 | 24 | 24 | -2.9 | 100
149 | 305 | 320 | 73 | 73 | -1.3 | 86.4
231 | 295 | 437 | 109 | 109 | 0.3 | 71.4
409 | 353 | 916 | 149 | 149 | 2.5 | 61.5
436 | 148 | 986 | 158 | 148 | 4.2 | 57.6
341 | 144 | 691 | 303 | 144 | 4.9 | 53.4
201 | 104 | 352 | 252 | 104 | 4.7 | 50.4
46 | 30 | 28 | 28 | 30 | 3.4 | 54.2
5 | 4 | 1 | 0 | 4 | 2.1 | 58.8
0 | 0 | 0 | 0 | 0 | 1 | 63.3
0 | 0 | 0 | 0 | 0 | 0.4 | 68.4
0 | 0 | 0 | 0 | 0 | -0.1 | 71
0 | 0 | 0 | 0 | 0 | -0.7 | 69.2
0 | 0 | 0 | 0 | 0 | -1.3 | 75.7
0 | 0 | 0 | 0 | 0 | -1.9 | 78.1
0 | 0 | 0 | 0 | 0 | -2.4 | 75.1
0 | 0 | 0 | 0 | 0 | -3 | 77.6
0 | 0 | 0 | 0 | 0 | -3.5 | 85.8
0 | 0 | 0 | 0 | 0 | -4.1 | 84.1
0 | 0 | 0 | 0 | 0 | -4.4 | 82.4
0 | 0 | 0 | 0 | 0 | -4.7 | 80.4
0 | 0 | 0 | 0 | 0 | -4.9 | 83
0 | 0 | 0 | 0 | 0 | -5.1 | 99.3
0 | 0 | 0 | 0 | 0 | -5.1 | 100
58 | 284 | 205 | 30 | 30 | -3.8 | 100
175 | 450 | 473 | 72 | 72 | -1.7 | 90.3
245 | 341 | 518 | 104 | 104 | 0.1 | 78.4
329 | 274 | 682 | 125 | 125 | 2 | 65.9
371 | 134 | 798 | 141 | 134 | 3.5 | 60.7
385 | 135 | 856 | 345 | 135 | 4.7 | 58
229 | 104 | 428 | 298 | 104 | 4.7 | 57.6
133 | 69 | 258 | 254 | 69 | 3.9 | 62.2
30 | 19 | 21 | 22 | 19 | 2.5 | 65.6
0 | 0 | 0 | 0 | 0 | 1.1 | 71
0 | 0 | 0 | 0 | 0 | 1 | 71.8
0 | 0 | 0 | 0 | 0 | 1 | 68.5
0 | 0 | 0 | 0 | 0 | 1 | 66.8
0 | 0 | 0 | 0 | 0 | 0.9 | 70.3
0 | 0 | 0 | 0 | 0 | 0.9 | 73.4
0 | 0 | 0 | 0 | 0 | 0.9 | 78.8
0 | 0 | 0 | 0 | 0 | 1 | 83.4
0 | 0 | 0 | 0 | 0 | 1.1 | 86.9
0 | 0 | 0 | 0 | 0 | 1.3 | 86.7
0 | 0 | 0 | 0 | 0 | 1.4 | 86.9
0 | 0 | 0 | 0 | 0 | 1.5 | 86
0 | 0 | 0 | 0 | 0 | 1.5 | 84.4
0 | 0 | 0 | 0 | 0 | 1.6 | 83.9
1 | 0 | 0 | 0 | 0 | 1.7 | 87.9
51 | 167 | 123 | 29 | 29 | 2.8 | 80.2
231 | 531 | 555 | 95 | 95 | 5.6 | 67.8
259 | 310 | 450 | 121 | 121 | 7.4 | 61
106 | 67 | 71 | 66 | 66 | 7.1 | 77.8
92 | 58 | 59 | 58 | 58 | 6.8 | 81.2
175 | 101 | 152 | 116 | 101 | 6.8 | 85.2
151 | 85 | 167 | 134 | 85 | 7.5 | 81.2
222 | 98 | 503 | 495 | 98 | 8 | 81.2
24 | 15 | 14 | 13 | 15 | 7.2 | 81.2
1 | 0 | 0 | 0 | 0 | 6.4 | 81.2
0 | 0 | 0 | 0 | 0 | 5.7 | 81.2
0 | 0 | 0 | 0 | 0 | 5.2 | 81.2
0 | 0 | 0 | 0 | 0 | 4.6 | 81.3
0 | 0 | 0 | 0 | 0 | 4 | 81.3
0 | 0 | 0 | 0 | 0 | 3.4 | 81.3
0 | 0 | 0 | 0 | 0 | 2.8 | 81.3
0 | 0 | 0 | 0 | 0 | 1.8 | 71.6
0 | 0 | 0 | 0 | 0 | 0.8 | 71.1
0 | 0 | 0 | 0 | 0 | -0.2 | 76.8
0 | 0 | 0 | 0 | 0 | -0.7 | 83.1
0 | 0 | 0 | 0 | 0 | -1.2 | 83.9
0 | 0 | 0 | 0 | 0 | -1.6 | 83.7
0 | 0 | 0 | 0 | 0 | -2 | 86.8
0 | 0 | 0 | 0 | 0 | -2.1 | 84.4
72 | 370 | 262 | 34 | 34 | -1.1 | 75.1
181 | 421 | 438 | 69 | 69 | 0.2 | 72.9
242 | 291 | 429 | 102 | 102 | 1.3 | 70.6
338 | 268 | 658 | 123 | 123 | 2.5 | 64.8
393 | 118 | 835 | 125 | 118 | 3.5 | 61.5
331 | 116 | 658 | 274 | 116 | 4 | 60.9
279 | 93 | 639 | 422 | 93 | 4.1 | 62.5
200 | 67 | 553 | 546 | 67 | 3.9 | 63.1
78 | 34 | 319 | 468 | 34 | 3 | 62
0 | 0 | 0 | 0 | 0 | 2 | 66.4
0 | 0 | 0 | 0 | 0 | 1.5 | 71
0 | 0 | 0 | 0 | 0 | 1 | 72.6
0 | 0 | 0 | 0 | 0 | 0.6 | 75.6
0 | 0 | 0 | 0 | 0 | 0.1 | 73.4
0 | 0 | 0 | 0 | 0 | -0.4 | 75.3
0 | 0 | 0 | 0 | 0 | -0.9 | 78.1
0 | 0 | 0 | 0 | 0 | -1 | 80.2
0 | 0 | 0 | 0 | 0 | -1.1 | 81
0 | 0 | 0 | 0 | 0 | -1.2 | 82.2
0 | 0 | 0 | 0 | 0 | -1.2 | 79.5
0 | 0 | 0 | 0 | 0 | -1.2 | 79.6
0 | 0 | 0 | 0 | 0 | -1.2 | 80.4
0 | 0 | 0 | 0 | 0 | -1.2 | 82.5
0 | 0 | 0 | 0 | 0 | -1.2 | 83.8
77 | 375 | 263 | 34 | 34 | 0.2 | 76.1
200 | 498 | 516 | 63 | 63 | 2.2 | 72.6
323 | 463 | 731 | 89 | 89 | 4.4 | 65.3
385 | 297 | 833 | 95 | 95 | 6.2 | 61.9
400 | 103 | 839 | 110 | 103 | 7.5 | 56.2
363 | 98 | 771 | 295 | 98 | 8.3 | 53.3
288 | 89 | 635 | 419 | 89 | 8.5 | 51
181 | 62 | 434 | 429 | 62 | 8 | 55.2
62 | 29 | 199 | 290 | 29 | 6.8 | 60
0 | 0 | 0 | 0 | 0 | 5.5 | 63.4
0 | 0 | 0 | 0 | 0 | 5.2 | 64.4
0 | 0 | 0 | 0 | 0 | 4.9 | 65.5
0 | 0 | 0 | 0 | 0 | 4.5 | 67.5
0 | 0 | 0 | 0 | 0 | 4.2 | 74.9
0 | 0 | 0 | 0 | 0 | 3.9 | 81.6
0 | 0 | 0 | 0 | 0 | 3.6 | 86.3
0 | 0 | 0 | 0 | 0 | 3.1 | 81.7
0 | 0 | 0 | 0 | 0 | 2.7 | 87.2
0 | 0 | 0 | 0 | 0 | 2.2 | 86.3
0 | 0 | 0 | 0 | 0 | 2 | 85.6
0 | 0 | 0 | 0 | 0 | 1.7 | 94.2
0 | 0 | 0 | 0 | 0 | 1.6 | 97.9
0 | 0 | 0 | 0 | 0 | 1.4 | 97.9
0 | 0 | 0 | 0 | 0 | 1.4 | 97.9
28 | 13 | 14 | 15 | 15 | 1.6 | 93.6
101 | 78 | 78 | 51 | 51 | 2.5 | 88.8
215 | 210 | 294 | 90 | 90 | 3.6 | 81.9
232 | 144 | 248 | 104 | 104 | 4.3 | 81.3
255 | 109 | 320 | 111 | 109 | 5 | 71.4
32 | 18 | 15 | 17 | 18 | 4.2 | 81.3
139 | 71 | 102 | 90 | 71 | 4.2 | 81.3
96 | 49 | 74 | 73 | 49 | 4.1 | 81.3
8 | 5 | 2 | 0 | 5 | 3.7 | 84.1
0 | 0 | 0 | 0 | 0 | 3.2 | 88.1
0 | 0 | 0 | 0 | 0 | 2.9 | 87.6
0 | 0 | 0 | 0 | 0 | 2.7 | 91.9
0 | 0 | 0 | 0 | 0 | 2.5 | 94.6
0 | 0 | 0 | 0 | 0 | 2.2 | 89
0 | 0 | 0 | 0 | 0 | 1.8 | 93.7
0 | 0 | 0 | 0 | 0 | 1.2 | 93.1
0 | 0 | 0 | 0 | 0 | 1.6 | 91.8
0 | 0 | 0 | 0 | 0 | 1.5 | 94.1
0 | 0 | 0 | 0 | 0 | 1.2 | 92.7
0 | 0 | 0 | 0 | 0 | 0.8 | 97.9
0 | 0 | 0 | 0 | 0 | 1.2 | 95.4
0 | 0 | 0 | 0 | 0 | 1.1 | 88.8
0 | 0 | 0 | 0 | 0 | 1.2 | 88.8
0 | 0 | 0 | 0 | 0 | 1.3 | 88.4
67 | 213 | 151 | 30 | 30 | 2.4 | 85.6
126 | 141 | 144 | 56 | 56 | 3.4 | 81.3
194 | 161 | 215 | 83 | 83 | 4.4 | 81.3
321 | 218 | 506 | 107 | 107 | 5.9 | 81.2
229 | 100 | 233 | 101 | 100 | 6.4 | 81.2
283 | 104 | 423 | 197 | 104 | 7.1 | 62.4
38 | 20 | 17 | 18 | 20 | 6.2 | 65.9
58 | 31 | 31 | 31 | 31 | 5.6 | 81.2
45 | 22 | 55 | 72 | 22 | 5.2 | 66.3
0 | 0 | 0 | 0 | 0 | 4.6 | 76.5
0 | 0 | 0 | 0 | 0 | 4.2 | 78.3
0 | 0 | 0 | 0 | 0 | 3.8 | 78.1
0 | 0 | 0 | 0 | 0 | 3.3 | 79.9
0 | 0 | 0 | 0 | 0 | 2.9 | 74.6
0 | 0 | 0 | 0 | 0 | 2.5 | 73.7
0 | 0 | 0 | 0 | 0 | 2.1 | 73.3
0 | 0 | 0 | 0 | 0 | 1.4 | 81.4
0 | 0 | 0 | 0 | 0 | 0.7 | 87.9
0 | 0 | 0 | 0 | 0 | 0 | 88.8
0 | 0 | 0 | 0 | 0 | -0.3 | 92.8
0 | 0 | 0 | 0 | 0 | -0.7 | 94.7
0 | 0 | 0 | 0 | 0 | -1 | 94.9
0 | 0 | 0 | 0 | 0 | -1.2 | 94.3
0 | 0 | 0 | 0 | 0 | -1.2 | 95.3
67 | 221 | 154 | 28 | 28 | -0.2 | 93
176 | 361 | 368 | 58 | 58 | 1.2 | 78.2
252 | 281 | 418 | 82 | 82 | 2.5 | 77.6
317 | 223 | 545 | 99 | 99 | 3.7 | 73.3
342 | 103 | 584 | 107 | 103 | 4.6 | 69.9
337 | 94 | 608 | 245 | 94 | 5.2 | 67.3
269 | 79 | 509 | 341 | 79 | 5.4 | 67.8
169 | 60 | 341 | 342 | 60 | 5.1 | 72
80 | 31 | 231 | 343 | 31 | 4.3 | 76
1 | 1 | 0 | 0 | 1 | 3.3 | 78
0 | 0 | 0 | 0 | 0 | 2.8 | 76.8
0 | 0 | 0 | 0 | 0 | 2.3 | 76.7
0 | 0 | 0 | 0 | 0 | 1.8 | 72.2
0 | 0 | 0 | 0 | 0 | 1.3 | 74.3
0 | 0 | 0 | 0 | 0 | 0.8 | 74.8
0 | 0 | 0 | 0 | 0 | 0.3 | 77.2
0 | 0 | 0 | 0 | 0 | 0 | 80.4
0 | 0 | 0 | 0 | 0 | -0.4 | 79
0 | 0 | 0 | 0 | 0 | -0.7 | 78.8
0 | 0 | 0 | 0 | 0 | -0.8 | 80
0 | 0 | 0 | 0 | 0 | -1 | 84.2
0 | 0 | 0 | 0 | 0 | -1 | 87
0 | 0 | 0 | 0 | 0 | -1.1 | 85.7
1 | 0 | 0 | 0 | 0 | -1.1 | 84.9
79 | 326 | 223 | 30 | 30 | 0.3 | 77.9
169 | 304 | 308 | 58 | 58 | 1.8 | 69.8
268 | 323 | 485 | 83 | 83 | 3.5 | 64.2
320 | 214 | 511 | 98 | 98 | 4.9 | 60
370 | 102 | 649 | 105 | 102 | 6.1 | 54.8
389 | 101 | 730 | 286 | 101 | 7.1 | 50.1
282 | 81 | 531 | 357 | 81 | 7.4 | 48.2
185 | 55 | 403 | 406 | 55 | 7.1 | 51.4
81 | 32 | 224 | 333 | 32 | 6.2 | 53.6
1 | 1 | 0 | 0 | 1 | 5 | 54
0 | 0 | 0 | 0 | 0 | 4.4 | 53.2
0 | 0 | 0 | 0 | 0 | 3.7 | 53
0 | 0 | 0 | 0 | 0 | 3.1 | 57.1
0 | 0 | 0 | 0 | 0 | 2.5 | 57.3
0 | 0 | 0 | 0 | 0 | 1.9 | 61.3
0 | 0 | 0 | 0 | 0 | 1.2 | 62.6
0 | 0 | 0 | 0 | 0 | 0.5 | 71.9
0 | 0 | 0 | 0 | 0 | -0.2 | 71.7
0 | 0 | 0 | 0 | 0 | -1 | 71.2
0 | 0 | 0 | 0 | 0 | -1.4 | 69.9
0 | 0 | 0 | 0 | 0 | -1.7 | 72.4
0 | 0 | 0 | 0 | 0 | -2 | 72.5
0 | 0 | 0 | 0 | 0 | -2.3 | 69.6
1 | 0 | 0 | 1 | 1 | -2.3 | 76.3
76 | 296 | 202 | 30 | 30 | -1.1 | 75.3
163 | 258 | 260 | 65 | 65 | 0.2 | 69.7
295 | 356 | 536 | 88 | 88 | 1.9 | 67.3
393 | 278 | 756 | 91 | 91 | 3.6 | 60.6
413 | 89 | 791 | 94 | 89 | 4.7 | 56.4
412 | 81 | 823 | 300 | 81 | 5.6 | 51.9
339 | 73 | 713 | 466 | 73 | 5.9 | 49.5
205 | 61 | 457 | 462 | 61 | 5.5 | 51
90 | 34 | 249 | 374 | 34 | 4.6 | 56.1
1 | 1 | 0 | 0 | 1 | 3.4 | 59.4
0 | 0 | 0 | 0 | 0 | 2.8 | 62.3
0 | 0 | 0 | 0 | 0 | 2.1 | 65.3
0 | 0 | 0 | 0 | 0 | 1.5 | 69
0 | 0 | 0 | 0 | 0 | 0.8 | 67.5
0 | 0 | 0 | 0 | 0 | 0.2 | 71.5
0 | 0 | 0 | 0 | 0 | -0.5 | 70.8
0 | 0 | 0 | 0 | 0 | -1 | 71.7
0 | 0 | 0 | 0 | 0 | -1.6 | 76.2
0 | 0 | 0 | 0 | 0 | -2.1 | 76
0 | 0 | 0 | 0 | 0 | -2.4 | 85.1
0 | 0 | 0 | 0 | 0 | -2.7 | 87.1
0 | 0 | 0 | 0 | 0 | -2.9 | 81.2
0 | 0 | 0 | 0 | 0 | -3.1 | 79.4
1 | 0 | 0 | 1 | 1 | -3.1 | 82
81 | 288 | 197 | 33 | 33 | -1.9 | 77.9
188 | 360 | 361 | 65 | 65 | -0.3 | 66.7
285 | 344 | 515 | 84 | 84 | 1.3 | 60.1
361 | 249 | 630 | 98 | 98 | 2.7 | 53.7
352 | 107 | 543 | 110 | 107 | 3.6 | 52.1
346 | 98 | 597 | 246 | 98 | 4.2 | 51.1
288 | 84 | 526 | 357 | 84 | 4.4 | 51.2
170 | 59 | 302 | 306 | 59 | 4 | 54.3
68 | 31 | 113 | 162 | 31 | 3 | 57.6
1 | 0 | 0 | 0 | 0 | 1.9 | 61.3
0 | 0 | 0 | 0 | 0 | 1.6 | 65.8
0 | 0 | 0 | 0 | 0 | 1.3 | 71
0 | 0 | 0 | 0 | 0 | 0.9 | 68.9
0 | 0 | 0 | 0 | 0 | 0.6 | 69.9
0 | 0 | 0 | 0 | 0 | 0.2 | 81.4
0 | 0 | 0 | 0 | 0 | -0.1 | 85.4
0 | 0 | 0 | 0 | 0 | -0.3 | 85.4
0 | 0 | 0 | 0 | 0 | -0.5 | 85.4
0 | 0 | 0 | 0 | 0 | -0.8 | 81.5
0 | 0 | 0 | 0 | 0 | -0.8 | 85.6
0 | 0 | 0 | 0 | 0 | -0.9 | 86.5
0 | 0 | 0 | 0 | 0 | -1 | 86.6
0 | 0 | 0 | 0 | 0 | -1.1 | 85.8
1 | 0 | 0 | 0 | 0 | -1.3 | 91.5
24 | 10 | 12 | 15 | 15 | -0.7 | 89.7
49 | 27 | 27 | 29 | 29 | -0.3 | 84.9
71 | 41 | 41 | 42 | 42 | 0.1 | 81.4
98 | 59 | 60 | 58 | 58 | 0.5 | 81.4
99 | 59 | 60 | 59 | 59 | 0.8 | 81.4
99 | 58 | 60 | 59 | 58 | 0.9 | 81.4
90 | 53 | 55 | 54 | 53 | 1 | 81.4
67 | 39 | 40 | 40 | 39 | 0.9 | 81.4
26 | 16 | 13 | 11 | 16 | 0.7 | 81.4
0 | 0 | 0 | 0 | 0 | 0.4 | 81.4
0 | 0 | 0 | 0 | 0 | 0.2 | 81.4
0 | 0 | 0 | 0 | 0 | -0.4 | 85.4
0 | 0 | 0 | 0 | 0 | -0.3 | 81.4
0 | 0 | 0 | 0 | 0 | -0.5 | 81.4
0 | 0 | 0 | 0 | 0 | -1.4 | 85.5
0 | 0 | 0 | 0 | 0 | -0.9 | 85.4
0 | 0 | 0 | 0 | 0 | -0.9 | 85.4
0 | 0 | 0 | 0 | 0 | -1 | 85.4
0 | 0 | 0 | 0 | 0 | -1.1 | 85.4
0 | 0 | 0 | 0 | 0 | -1.1 | 85.4
0 | 0 | 0 | 0 | 0 | -1.3 | 81.5
0 | 0 | 0 | 0 | 0 | -1.1 | 85.4
0 | 0 | 0 | 0 | 0 | -1.1 | 85.4
1 | 0 | 0 | 1 | 1 | -1 | 85.4
57 | 78 | 65 | 41 | 41 | 0 | 85.4
151 | 226 | 225 | 97 | 97 | 1.6 | 81.4
269 | 345 | 471 | 148 | 148 | 3.5 | 57.7
312 | 262 | 451 | 186 | 186 | 4.9 | 43.2
325 | 194 | 463 | 196 | 194 | 6 | 38.3
296 | 180 | 418 | 251 | 180 | 6.7 | 36.5
243 | 150 | 352 | 276 | 150 | 7 | 36
149 | 96 | 223 | 226 | 96 | 6.6 | 39.1
80 | 50 | 209 | 306 | 50 | 5.8 | 41.5
2 | 2 | 1 | 0 | 2 | 4.8 | 44.5
0 | 0 | 0 | 0 | 0 | 4.1 | 46.4
0 | 0 | 0 | 0 | 0 | 3.4 | 49.6
0 | 0 | 0 | 0 | 0 | 2.7 | 50.8
0 | 0 | 0 | 0 | 0 | 2 | 54.8
0 | 0 | 0 | 0 | 0 | 1.3 | 56.3
0 | 0 | 0 | 0 | 0 | 0.5 | 75.1
0 | 0 | 0 | 0 | 0 | -0.4 | 85.4
0 | 0 | 0 | 0 | 0 | -1.4 | 85.5
0 | 0 | 0 | 0 | 0 | -2.4 | 81.5
0 | 0 | 0 | 0 | 0 | -3 | 81.5
0 | 0 | 0 | 0 | 0 | -3.4 | 85.5
0 | 0 | 0 | 0 | 0 | -3.8 | 85.5
0 | 0 | 0 | 0 | 0 | -4.2 | 85.6
2 | 0 | 1 | 2 | 2 | -4.2 | 85.6
64 | 101 | 80 | 46 | 46 | -3.5 | 81.6
140 | 171 | 170 | 97 | 97 | -2.6 | 81.5
198 | 197 | 235 | 136 | 136 | -1.8 | 68.5
218 | 179 | 246 | 152 | 152 | -1.3 | 66
299 | 192 | 416 | 193 | 192 | -0.6 | 68.1
284 | 183 | 396 | 247 | 183 | -0.2 | 63
210 | 141 | 259 | 215 | 141 | -0.5 | 81.3
143 | 98 | 179 | 182 | 98 | -0.4 | 81.4
66 | 47 | 104 | 140 | 47 | -0.9 | 81.5
1 | 1 | 0 | 0 | 1 | -1.7 | 81.5
0 | 0 | 0 | 0 | 0 | -2.3 | 81.5
0 | 0 | 0 | 0 | 0 | -2.8 | 81.5
0 | 0 | 0 | 0 | 0 | -3.4 | 81.6
0 | 0 | 0 | 0 | 0 | -4 | 81.6
0 | 0 | 0 | 0 | 0 | -4.6 | 81.6
0 | 0 | 0 | 0 | 0 | -5.2 | 82.8
0 | 0 | 0 | 0 | 0 | -5.4 | 83.9
0 | 0 | 0 | 0 | 0 | -5.6 | 85.8
0 | 0 | 0 | 0 | 0 | -5.9 | 82.4
0 | 0 | 0 | 0 | 0 | -6 | 80.3
0 | 0 | 0 | 0 | 0 | -6 | 81.4
0 | 0 | 0 | 0 | 0 | -6.1 | 80.4
0 | 0 | 0 | 0 | 0 | -6.2 | 81.1
2 | 0 | 1 | 2 | 2 | -6 | 76.8
87 | 310 | 212 | 50 | 50 | -4.4 | 74.2
216 | 469 | 461 | 98 | 98 | -2.2 | 62.8
301 | 404 | 568 | 139 | 139 | -0.3 | 53.9
351 | 298 | 623 | 166 | 166 | 1.2 | 40.9
403 | 176 | 735 | 179 | 176 | 2.6 | 41.1
419 | 166 | 833 | 367 | 166 | 3.6 | 38
372 | 142 | 793 | 552 | 142 | 4.2 | 38.4
269 | 109 | 633 | 653 | 109 | 4.2 | 38
120 | 59 | 349 | 534 | 59 | 3.3 | 42
4 | 3 | 2 | 0 | 3 | 1.9 | 48.6
0 | 0 | 0 | 0 | 0 | 1.2 | 60.2
0 | 0 | 0 | 0 | 0 | 0.5 | 63.6
0 | 0 | 0 | 0 | 0 | -0.3 | 68.9
0 | 0 | 0 | 0 | 0 | -1 | 76
0 | 0 | 0 | 0 | 0 | -1.7 | 78.7
0 | 0 | 0 | 0 | 0 | -2.4 | 82.6
0 | 0 | 0 | 0 | 0 | -3.2 | 85.6
0 | 0 | 0 | 0 | 0 | -4.1 | 87.6
0 | 0 | 0 | 0 | 0 | -5 | 85.7
0 | 0 | 0 | 0 | 0 | -5.5 | 87.3
0 | 0 | 0 | 0 | 0 | -6 | 89.6
0 | 0 | 0 | 0 | 0 | -6.3 | 91.5
0 | 0 | 0 | 0 | 0 | -6.7 | 93.5
3 | 0 | 1 | 2 | 2 | -6.7 | 94
90 | 279 | 193 | 54 | 54 | -5.4 | 82.5
205 | 427 | 418 | 108 | 108 | -3.8 | 75.2
320 | 445 | 625 | 152 | 152 | -2.2 | 68
391 | 343 | 733 | 183 | 183 | -0.8 | 65.5
363 | 190 | 595 | 192 | 190 | -0.1 | 62
323 | 188 | 454 | 269 | 188 | 0.2 | 77.4
259 | 154 | 371 | 291 | 154 | 0.2 | 81.4
196 | 106 | 395 | 408 | 106 | -0.1 | 65.5
84 | 54 | 146 | 206 | 54 | -1 | 67.6
1 | 1 | 0 | 0 | 1 | -2.1 | 75.6
0 | 0 | 0 | 0 | 0 | -2.6 | 72.7
0 | 0 | 0 | 0 | 0 | -3.1 | 74
0 | 0 | 0 | 0 | 0 | -3.6 | 73.1
0 | 0 | 0 | 0 | 0 | -4 | 76.5
0 | 0 | 0 | 0 | 0 | -4.5 | 76.1
0 | 0 | 0 | 0 | 0 | -5 | 76.1
0 | 0 | 0 | 0 | 0 | -5.1 | 80.8
0 | 0 | 0 | 0 | 0 | -5.3 | 81.7
0 | 0 | 0 | 0 | 0 | -5.4 | 83.2
0 | 0 | 0 | 0 | 0 | -5.4 | 83.5
0 | 0 | 0 | 0 | 0 | -5.4 | 84.6
0 | 0 | 0 | 0 | 0 | -5.4 | 82.1
0 | 0 | 0 | 0 | 0 | -5.5 | 84.3
3 | 0 | 1 | 2 | 2 | -5.3 | 85.7
53 | 45 | 42 | 39 | 39 | -4.4 | 75.1
184 | 319 | 312 | 111 | 111 | -2.5 | 67.1
337 | 458 | 631 | 173 | 173 | -0.2 | 56.5
282 | 236 | 381 | 175 | 175 | 0.8 | 55.7
298 | 188 | 364 | 189 | 188 | 1.6 | 55.9
282 | 175 | 382 | 238 | 175 | 2.1 | 52.6
362 | 179 | 696 | 508 | 179 | 2.8 | 51.5
144 | 95 | 177 | 181 | 95 | 2.3 | 57.2
10 | 8 | 5 | 4 | 8 | 1.1 | 78.2
2 | 2 | 1 | 0 | 2 | -0.1 | 85.4
0 | 0 | 0 | 0 | 0 | -0.3 | 85.4
0 | 0 | 0 | 0 | 0 | -0.8 | 81.5
0 | 0 | 0 | 0 | 0 | -1.3 | 85.5
0 | 0 | 0 | 0 | 0 | -1.8 | 85.5
0 | 0 | 0 | 0 | 0 | -2.2 | 85.5
0 | 0 | 0 | 0 | 0 | -2.7 | 85.5
0 | 0 | 0 | 0 | 0 | -3.4 | 85.5
0 | 0 | 0 | 0 | 0 | -4.1 | 85.5
0 | 0 | 0 | 0 | 0 | -4.8 | 85.6
0 | 0 | 0 | 0 | 0 | -5.2 | 85.6
0 | 0 | 0 | 0 | 0 | -5.5 | 85.6
0 | 0 | 0 | 0 | 0 | -5.8 | 85.6
0 | 0 | 0 | 0 | 0 | -6 | 78.2
3 | 0 | 1 | 2 | 2 | -6 | 75.8
82 | 180 | 131 | 55 | 55 | -4.8 | 72.4
199 | 312 | 305 | 121 | 121 | -3.2 | 65.6
284 | 321 | 411 | 171 | 171 | -1.7 | 59.9
375 | 334 | 671 | 195 | 195 | -0.3 | 57.8
368 | 200 | 596 | 202 | 200 | 0.6 | 52.2
329 | 196 | 464 | 278 | 196 | 1.1 | 48.5
239 | 151 | 298 | 245 | 151 | 1.1 | 51
170 | 110 | 218 | 224 | 110 | 0.7 | 52.7
79 | 54 | 119 | 163 | 54 | -0.2 | 53.7
2 | 1 | 1 | 0 | 1 | -1.2 | 56.8
0 | 0 | 0 | 0 | 0 | -1.9 | 57.6
0 | 0 | 0 | 0 | 0 | -2.7 | 77.6
0 | 0 | 0 | 0 | 0 | -3.3 | 85.5
0 | 0 | 0 | 0 | 0 | -4 | 85.5
0 | 0 | 0 | 0 | 0 | -4.6 | 85.6
0 | 0 | 0 | 0 | 0 | -5.3 | 85.6
0 | 0 | 0 | 0 | 0 | -5.9 | 85.6
0 | 0 | 0 | 0 | 0 | -6.5 | 88.5
0 | 0 | 0 | 0 | 0 | -7.2 | 93.9
0 | 0 | 0 | 0 | 0 | -7.6 | 97.7
0 | 0 | 0 | 0 | 0 | -8 | 98
0 | 0 | 0 | 0 | 0 | -8.4 | 98
0 | 0 | 0 | 0 | 0 | -8.7 | 95.2
5 | 0 | 2 | 4 | 4 | -8.7 | 91.5
122 | 456 | 299 | 62 | 62 | -7.3 | 79.9
246 | 514 | 496 | 114 | 114 | -5.9 | 72.7
351 | 475 | 664 | 153 | 153 | -4.6 | 66.7
416 | 357 | 786 | 177 | 177 | -3.6 | 63.3
418 | 187 | 738 | 190 | 187 | -2.9 | 60.8
378 | 178 | 659 | 326 | 178 | -2.6 | 60.7
309 | 154 | 545 | 406 | 154 | -2.7 | 61.7
221 | 107 | 439 | 461 | 107 | -3.1 | 59.8
93 | 58 | 147 | 209 | 58 | -4 | 62.5
2 | 1 | 1 | 0 | 1 | -5.1 | 67.1
0 | 0 | 0 | 0 | 0 | -5.7 | 68.8
0 | 0 | 0 | 0 | 0 | -6.4 | 69.2
0 | 0 | 0 | 0 | 0 | -7 | 77.7
0 | 0 | 0 | 0 | 0 | -7.6 | 78.7
0 | 0 | 0 | 0 | 0 | -8.2 | 84
0 | 0 | 0 | 0 | 0 | -8.8 | 85.4
0 | 0 | 0 | 0 | 0 | -8.9 | 88.2
0 | 0 | 0 | 0 | 0 | -9 | 89.5
0 | 0 | 0 | 0 | 0 | -9.1 | 83.1
0 | 0 | 0 | 0 | 0 | -9.2 | 88.6
0 | 0 | 0 | 0 | 0 | -9.3 | 91.6
0 | 0 | 0 | 0 | 0 | -9.3 | 89.6
0 | 0 | 0 | 0 | 0 | -9.4 | 92.7
6 | 0 | 2 | 4 | 4 | -9.3 | 89.4
143 | 601 | 382 | 58 | 58 | -7.2 | 81.2
292 | 663 | 635 | 99 | 99 | -4.9 | 73.7
402 | 552 | 799 | 128 | 128 | -2.9 | 63.6
483 | 376 | 915 | 148 | 148 | -1.2 | 58.7
505 | 155 | 942 | 160 | 155 | 0 | 52
471 | 150 | 887 | 377 | 150 | 0.7 | 42.7
395 | 129 | 778 | 549 | 129 | 0.9 | 44.3
280 | 95 | 616 | 654 | 95 | 0.5 | 47.6
139 | 57 | 376 | 601 | 57 | -0.6 | 59.7
5 | 3 | 2 | 0 | 3 | -2.2 | 68
0 | 0 | 0 | 0 | 0 | -2.7 | 71.4
0 | 0 | 0 | 0 | 0 | -3.2 | 72.3
0 | 0 | 0 | 0 | 0 | -3.7 | 77.9
0 | 0 | 0 | 0 | 0 | -4.2 | 75.9
0 | 0 | 0 | 0 | 0 | -4.7 | 77.6
0 | 0 | 0 | 0 | 0 | -5.2 | 74.8
0 | 0 | 0 | 0 | 0 | -5.5 | 74.7
0 | 0 | 0 | 0 | 0 | -5.7 | 71.6
0 | 0 | 0 | 0 | 0 | -5.9 | 72.3
0 | 0 | 0 | 0 | 0 | -6 | 71.5
0 | 0 | 0 | 0 | 0 | -6.1 | 75.2
0 | 0 | 0 | 0 | 0 | -6.2 | 82.7
0 | 0 | 0 | 0 | 0 | -6.3 | 82.6
7 | 0 | 3 | 4 | 4 | -6 | 81.3
116 | 374 | 244 | 55 | 55 | -3.9 | 71.4
199 | 285 | 274 | 97 | 97 | -2.1 | 66
316 | 353 | 478 | 136 | 136 | -0.1 | 61.3
426 | 329 | 745 | 152 | 152 | 1.9 | 46.6
442 | 159 | 737 | 163 | 159 | 3.4 | 42.8
411 | 148 | 696 | 319 | 148 | 4.3 | 39.4
368 | 126 | 684 | 489 | 126 | 4.8 | 37.3
285 | 95 | 597 | 638 | 95 | 4.8 | 35.8
155 | 59 | 398 | 642 | 59 | 3.9 | 41.6
8 | 5 | 3 | 0 | 5 | 2.3 | 48.6
0 | 0 | 0 | 0 | 0 | 1.8 | 58.9
0 | 0 | 0 | 0 | 0 | 1.3 | 62.8
0 | 0 | 0 | 0 | 0 | 0.8 | 62.7
0 | 0 | 0 | 0 | 0 | 0.2 | 65.4
0 | 0 | 0 | 0 | 0 | -0.3 | 72.7
0 | 0 | 0 | 0 | 0 | -0.8 | 76.6
0 | 0 | 0 | 0 | 0 | -1.4 | 80.5
0 | 0 | 0 | 0 | 0 | -2 | 81.3
0 | 0 | 0 | 0 | 0 | -2.6 | 83.9
0 | 0 | 0 | 0 | 0 | -2.9 | 81.2
0 | 0 | 0 | 0 | 0 | -3.3 | 90.8
0 | 0 | 0 | 0 | 0 | -3.5 | 95.3
0 | 0 | 0 | 0 | 0 | -4.1 | 98
10 | 2 | 5 | 7 | 7 | -3.5 | 96
108 | 246 | 172 | 66 | 66 | -1.9 | 84.3
193 | 281 | 271 | 115 | 115 | -0.3 | 81.4
199 | 182 | 213 | 129 | 129 | 0.5 | 81.4
79 | 57 | 56 | 57 | 57 | 0.1 | 81.4
231 | 150 | 238 | 151 | 150 | 0.7 | 81.4
295 | 177 | 378 | 239 | 177 | 1.4 | 67.2
326 | 166 | 527 | 402 | 166 | 2.1 | 66
286 | 133 | 584 | 624 | 133 | 2.4 | 67.8
182 | 92 | 432 | 682 | 92 | 2.3 | 69.3
10 | 8 | 6 | 3 | 8 | 1.3 | 78.7
0 | 0 | 0 | 0 | 0 | 0.9 | 81.3
0 | 0 | 0 | 0 | 0 | 0.6 | 79.7
0 | 0 | 0 | 0 | 0 | 0.3 | 82.9
0 | 0 | 0 | 0 | 0 | 0 | 82.9
0 | 0 | 0 | 0 | 0 | -0.3 | 86
0 | 0 | 0 | 0 | 0 | -0.6 | 82.6
0 | 0 | 0 | 0 | 0 | -0.7 | 83
0 | 0 | 0 | 0 | 0 | -0.6 | 82.3
0 | 0 | 0 | 0 | 0 | -0.6 | 85.5
0 | 0 | 0 | 0 | 0 | -0.6 | 88.7
0 | 0 | 0 | 0 | 0 | -0.6 | 90.4
0 | 0 | 0 | 0 | 0 | -0.5 | 94.3
0 | 0 | 0 | 0 | 0 | -0.5 | 95.4
6 | 0 | 2 | 4 | 4 | -0.2 | 87.7
98 | 186 | 132 | 56 | 56 | 1.6 | 80.3
201 | 272 | 261 | 107 | 107 | 3.5 | 73.4
272 | 266 | 333 | 145 | 145 | 5.2 | 65.4
349 | 254 | 436 | 176 | 176 | 6.7 | 75.8
364 | 184 | 451 | 186 | 184 | 8.1 | 81.1
316 | 166 | 353 | 225 | 166 | 8.8 | 62.4
259 | 139 | 288 | 237 | 139 | 9 | 48.3
191 | 104 | 242 | 256 | 104 | 8.7 | 51.1
81 | 48 | 88 | 118 | 48 | 7.7 | 53.5
2 | 1 | 1 | 0 | 1 | 6.5 | 54.9
0 | 0 | 0 | 0 | 0 | 5.9 | 58.6
0 | 0 | 0 | 0 | 0 | 5.3 | 61.7
0 | 0 | 0 | 0 | 0 | 4.8 | 63.1
0 | 0 | 0 | 0 | 0 | 4.3 | 70.1
0 | 0 | 0 | 0 | 0 | 3.7 | 70.5
0 | 0 | 0 | 0 | 0 | 3.2 | 70.8
0 | 0 | 0 | 0 | 0 | 2.5 | 73
0 | 0 | 0 | 0 | 0 | 1.7 | 72.8
0 | 0 | 0 | 0 | 0 | 1 | 76.5
0 | 0 | 0 | 0 | 0 | 0.6 | 80
0 | 0 | 0 | 0 | 0 | 0.2 | 84.2
0 | 0 | 0 | 0 | 0 | -0.1 | 82
0 | 0 | 0 | 0 | 0 | -0.4 | 82.3
9 | 0 | 3 | 5 | 5 | -0.1 | 81.7
136 | 462 | 289 | 51 | 51 | 2 | 75
235 | 372 | 351 | 89 | 89 | 3.7 | 64.9
388 | 451 | 636 | 114 | 114 | 5.9 | 56
381 | 254 | 525 | 137 | 137 | 7.2 | 49
414 | 142 | 579 | 145 | 142 | 8.2 | 45.6
441 | 129 | 720 | 316 | 129 | 9.1 | 42.1
368 | 112 | 599 | 435 | 112 | 9.4 | 44.1
259 | 83 | 473 | 514 | 83 | 9.1 | 43.9
114 | 48 | 194 | 306 | 48 | 8 | 44.3
5 | 3 | 1 | 0 | 3 | 6.5 | 50.9
0 | 0 | 0 | 0 | 0 | 5.7 | 59.6
0 | 0 | 0 | 0 | 0 | 4.9 | 63
0 | 0 | 0 | 0 | 0 | 4.2 | 72.9
0 | 0 | 0 | 0 | 0 | 3.4 | 74.6
0 | 0 | 0 | 0 | 0 | 2.7 | 77.5
0 | 0 | 0 | 0 | 0 | 1.9 | 82.4
0 | 0 | 0 | 0 | 0 | 1.3 | 81
0 | 0 | 0 | 0 | 0 | 0.7 | 81.7
0 | 0 | 0 | 0 | 0 | 0.1 | 88.1
0 | 0 | 0 | 0 | 0 | -0.2 | 95.9
0 | 0 | 0 | 0 | 0 | -0.5 | 99.5
0 | 0 | 0 | 0 | 0 | -0.7 | 100
0 | 0 | 0 | 0 | 0 | -0.9 | 100
11 | 1 | 4 | 6 | 6 | -0.5 | 100
158 | 516 | 318 | 52 | 52 | 2 | 92.1
280 | 540 | 503 | 72 | 72 | 4.3 | 74.7
401 | 472 | 679 | 89 | 89 | 6.6 | 65
499 | 318 | 829 | 97 | 97 | 8.7 | 57.7
518 | 102 | 849 | 107 | 102 | 10.2 | 53.1
470 | 101 | 769 | 314 | 101 | 11 | 49.9
408 | 87 | 701 | 497 | 87 | 11.3 | 49.7
286 | 68 | 526 | 578 | 68 | 10.9 | 51.6
145 | 46 | 305 | 509 | 46 | 9.7 | 55.6
9 | 5 | 3 | 0 | 5 | 7.9 | 61.6
0 | 0 | 0 | 0 | 0 | 7 | 71.2
0 | 0 | 0 | 0 | 0 | 6.2 | 73.6
0 | 0 | 0 | 0 | 0 | 5.4 | 76.8
0 | 0 | 0 | 0 | 0 | 4.6 | 78.5
0 | 0 | 0 | 0 | 0 | 3.8 | 78.4
0 | 0 | 0 | 0 | 0 | 3 | 81.2
0 | 0 | 0 | 0 | 0 | 2.4 | 83.7
0 | 0 | 0 | 0 | 0 | 1.6 | 82.8
0 | 0 | 0 | 0 | 0 | 0.9 | 84.3
0 | 0 | 0 | 0 | 0 | 0.5 | 83.9
0 | 0 | 0 | 0 | 0 | 0.1 | 89.3
0 | 0 | 0 | 0 | 0 | -0.2 | 90.7
0 | 0 | 0 | 0 | 0 | -0.4 | 87
11 | 0 | 4 | 6 | 6 | -0.1 | 88.4
141 | 434 | 266 | 45 | 45 | 2.1 | 80.7
279 | 519 | 481 | 74 | 74 | 4.4 | 61.1
390 | 447 | 636 | 93 | 93 | 6.6 | 54.7
483 | 305 | 781 | 97 | 97 | 8.6 | 50.3
522 | 100 | 840 | 106 | 100 | 10.1 | 44.6
484 | 95 | 785 | 317 | 95 | 11 | 40.6
399 | 88 | 662 | 474 | 88 | 11.3 | 41.7
301 | 67 | 545 | 603 | 67 | 11 | 44.6
147 | 43 | 309 | 524 | 43 | 9.8 | 49.4
8 | 4 | 3 | 0 | 4 | 8 | 56.1
0 | 0 | 0 | 0 | 0 | 7.2 | 65.7
0 | 0 | 0 | 0 | 0 | 6.4 | 66.9
0 | 0 | 0 | 0 | 0 | 5.6 | 70.6
0 | 0 | 0 | 0 | 0 | 4.9 | 73.2
0 | 0 | 0 | 0 | 0 | 4.1 | 77.5
0 | 0 | 0 | 0 | 0 | 3.4 | 81.7
0 | 0 | 0 | 0 | 0 | 2.8 | 77.5
0 | 0 | 0 | 0 | 0 | 2.2 | 80.9
0 | 0 | 0 | 0 | 0 | 1.5 | 86.2
0 | 0 | 0 | 0 | 0 | 1.2 | 90.5
0 | 0 | 0 | 0 | 0 | 0.9 | 96
0 | 0 | 0 | 0 | 0 | 0.6 | 96.7
0 | 0 | 0 | 0 | 0 | 0.4 | 98.9
12 | 0 | 4 | 6 | 6 | 0.8 | 96.9
140 | 405 | 249 | 47 | 47 | 3.1 | 84.7
239 | 352 | 327 | 81 | 81 | 5 | 72.5
378 | 399 | 553 | 108 | 108 | 7.3 | 61.7
401 | 244 | 528 | 120 | 120 | 8.9 | 53.7
424 | 128 | 551 | 132 | 128 | 10 | 50.7
481 | 119 | 733 | 318 | 119 | 11.1 | 51.6
326 | 113 | 412 | 316 | 113 | 11.2 | 51.8
320 | 80 | 552 | 614 | 80 | 11.3 | 52.5
175 | 50 | 354 | 604 | 50 | 10.4 | 51.5
17 | 9 | 8 | 6 | 9 | 8.8 | 60.1
0 | 0 | 0 | 0 | 0 | 8 | 63.3
0 | 0 | 0 | 0 | 0 | 7.2 | 63.3
0 | 0 | 0 | 0 | 0 | 6.3 | 68.1
0 | 0 | 0 | 0 | 0 | 5.5 | 67.3
0 | 0 | 0 | 0 | 0 | 4.7 | 70.7
0 | 0 | 0 | 0 | 0 | 3.9 | 78
0 | 0 | 0 | 0 | 0 | 3.3 | 85.6
0 | 0 | 0 | 0 | 0 | 2.7 | 89.1
0 | 0 | 0 | 0 | 0 | 2 | 93
0 | 0 | 0 | 0 | 0 | 1.7 | 92.8
0 | 0 | 0 | 0 | 0 | 1.3 | 92.7
0 | 0 | 0 | 0 | 0 | 1.1 | 95.8
0 | 0 | 0 | 0 | 0 | 0.9 | 100
14 | 2 | 5 | 7 | 7 | 1.3 | 100
162 | 525 | 315 | 48 | 48 | 3.9 | 91
305 | 573 | 525 | 71 | 71 | 6.5 | 75.2
424 | 484 | 690 | 86 | 86 | 8.9 | 64.7
514 | 316 | 818 | 96 | 96 | 11.1 | 54.4
520 | 103 | 812 | 110 | 103 | 12.5 | 49.3
506 | 97 | 802 | 327 | 97 | 13.4 | 46.5
438 | 92 | 712 | 515 | 92 | 13.8 | 47
318 | 77 | 543 | 608 | 77 | 13.5 | 47.2
165 | 53 | 313 | 533 | 53 | 12.2 | 50.5
14 | 7 | 6 | 2 | 7 | 10.3 | 62
0 | 0 | 0 | 0 | 0 | 9.6 | 75.3
0 | 0 | 0 | 0 | 0 | 8.8 | 81.4
0 | 0 | 0 | 0 | 0 | 8.1 | 83
0 | 0 | 0 | 0 | 0 | 7.3 | 84.8
0 | 0 | 0 | 0 | 0 | 6.6 | 88.5
0 | 0 | 0 | 0 | 0 | 5.8 | 92.9
0 | 0 | 0 | 0 | 0 | 5.3 | 97.2
0 | 0 | 0 | 0 | 0 | 4.7 | 94.2
0 | 0 | 0 | 0 | 0 | 4.2 | 98.7
0 | 0 | 0 | 0 | 0 | 4 | 99.8
0 | 0 | 0 | 0 | 0 | 3.7 | 100
0 | 0 | 0 | 0 | 0 | 3.6 | 100
0 | 0 | 0 | 0 | 0 | 3.4 | 100
13 | 1 | 5 | 7 | 7 | 3.9 | 100
94 | 82 | 65 | 45 | 45 | 5.4 | 93.6
190 | 179 | 169 | 83 | 83 | 7 | 81.8
253 | 186 | 227 | 107 | 107 | 8.5 | 67.4
407 | 246 | 506 | 131 | 131 | 10.6 | 57.3
513 | 123 | 742 | 129 | 123 | 12.6 | 48.8
438 | 129 | 599 | 283 | 129 | 13.6 | 46.6
319 | 119 | 349 | 277 | 119 | 13.9 | 41.8
229 | 85 | 267 | 294 | 85 | 13.6 | 42.1
175 | 58 | 295 | 501 | 58 | 13 | 45.2
10 | 5 | 4 | 0 | 5 | 11.5 | 49.4
0 | 0 | 0 | 0 | 0 | 10.2 | 59.7
0 | 0 | 0 | 0 | 0 | 8.9 | 63.7
0 | 0 | 0 | 0 | 0 | 7.6 | 69.6
0 | 0 | 0 | 0 | 0 | 6.2 | 75.3
0 | 0 | 0 | 0 | 0 | 4.9 | 77.4
0 | 0 | 0 | 0 | 0 | 3.7 | 81.1
0 | 0 | 0 | 0 | 0 | 2.3 | 89.8
0 | 0 | 0 | 0 | 0 | 0.8 | 95.7
0 | 0 | 0 | 0 | 0 | -0.7 | 92.9
0 | 0 | 0 | 0 | 0 | -1.6 | 94.3
0 | 0 | 0 | 0 | 0 | -2.4 | 96.2
0 | 0 | 0 | 0 | 0 | -3 | 91.8
0 | 0 | 0 | 0 | 0 | -3.6 | 92.9
13 | 1 | 5 | 7 | 7 | -3.4 | 92.4
182 | 551 | 329 | 56 | 56 | -1.3 | 83.8
314 | 563 | 511 | 80 | 80 | 0.4 | 76.2
472 | 522 | 734 | 103 | 103 | 2.3 | 63.6
470 | 288 | 659 | 124 | 124 | 3.3 | 61.2
518 | 124 | 740 | 131 | 124 | 4.1 | 57.4
375 | 134 | 411 | 226 | 134 | 4.2 | 52.8
286 | 113 | 300 | 242 | 113 | 3.8 | 57.1
166 | 75 | 141 | 152 | 75 | 2.8 | 56.9
42 | 22 | 21 | 19 | 22 | 1.5 | 59.5
3 | 2 | 1 | 0 | 2 | 0.2 | 68
0 | 0 | 0 | 0 | 0 | -0.2 | 74.1
0 | 0 | 0 | 0 | 0 | -0.5 | 75.3
0 | 0 | 0 | 0 | 0 | -0.9 | 75.7
0 | 0 | 0 | 0 | 0 | -1.2 | 75.5
0 | 0 | 0 | 0 | 0 | -1.6 | 74.3
0 | 0 | 0 | 0 | 0 | -1.9 | 79.9
0 | 0 | 0 | 0 | 0 | -1.7 | 81.4
0 | 0 | 0 | 0 | 0 | -1.3 | 81.1
0 | 0 | 0 | 0 | 0 | -1 | 80.3
0 | 0 | 0 | 0 | 0 | -0.8 | 84.6
0 | 0 | 0 | 0 | 0 | -0.6 | 77.9
0 | 0 | 0 | 0 | 0 | -0.5 | 73.7
0 | 0 | 0 | 0 | 0 | -0.3 | 76.9
18 | 5 | 8 | 10 | 10 | 0.5 | 76.5
127 | 228 | 148 | 52 | 52 | 2.8 | 68.5
326 | 545 | 494 | 86 | 86 | 6.4 | 51.9
419 | 456 | 633 | 101 | 101 | 9.3 | 40.4
458 | 280 | 632 | 124 | 124 | 11.4 | 35
433 | 134 | 533 | 139 | 134 | 12.7 | 35.3
357 | 138 | 366 | 214 | 138 | 13.1 | 34.6
330 | 122 | 357 | 286 | 122 | 13.3 | 34.5
273 | 87 | 389 | 441 | 87 | 13.1 | 36
129 | 53 | 169 | 274 | 53 | 11.8 | 39.8
13 | 7 | 5 | 1 | 7 | 10.1 | 45.8
0 | 0 | 0 | 0 | 0 | 9.5 | 55.9
0 | 0 | 0 | 0 | 0 | 9 | 59
0 | 0 | 0 | 0 | 0 | 8.4 | 57.3
0 | 0 | 0 | 0 | 0 | 7.9 | 56.8
0 | 0 | 0 | 0 | 0 | 7.3 | 59.9
0 | 0 | 0 | 0 | 0 | 6.8 | 60.1
0 | 0 | 0 | 0 | 0 | 5.9 | 77.1
0 | 0 | 0 | 0 | 0 | 5.1 | 79.2
0 | 0 | 0 | 0 | 0 | 4.3 | 83.7
0 | 0 | 0 | 0 | 0 | 3.8 | 89
0 | 0 | 0 | 0 | 0 | 3.4 | 92.1
0 | 0 | 0 | 0 | 0 | 3 | 88.5
0 | 0 | 0 | 0 | 0 | 2.7 | 92.5
21 | 8 | 10 | 11 | 11 | 3.2 | 89
199 | 560 | 330 | 58 | 58 | 5.4 | 74.9
345 | 597 | 537 | 88 | 88 | 7.4 | 69.5
297 | 242 | 303 | 117 | 117 | 8.1 | 55.7
335 | 188 | 302 | 137 | 137 | 8.5 | 69.2
335 | 133 | 334 | 136 | 133 | 9 | 52.8
426 | 134 | 521 | 264 | 134 | 9.6 | 47.3
403 | 104 | 574 | 435 | 104 | 9.9 | 47.4
293 | 80 | 439 | 504 | 80 | 9.8 | 48.7
185 | 55 | 309 | 545 | 55 | 9.3 | 48.7
35 | 17 | 55 | 150 | 17 | 8.2 | 51.7
0 | 0 | 0 | 0 | 0 | 7.2 | 55.4
0 | 0 | 0 | 0 | 0 | 6.3 | 59.1
0 | 0 | 0 | 0 | 0 | 5.3 | 59
0 | 0 | 0 | 0 | 0 | 4.4 | 60.6
0 | 0 | 0 | 0 | 0 | 3.5 | 60.2
0 | 0 | 0 | 0 | 0 | 2.6 | 63.4
0 | 0 | 0 | 0 | 0 | 1.9 | 64.8
0 | 0 | 0 | 0 | 0 | 1.1 | 69.1
0 | 0 | 0 | 0 | 0 | 0.4 | 73.7
0 | 0 | 0 | 0 | 0 | 0 | 72.6
0 | 0 | 0 | 0 | 0 | -0.4 | 74.8
0 | 0 | 0 | 0 | 0 | -0.7 | 78.6
0 | 0 | 0 | 0 | 0 | -0.7 | 74.9
58 | 400 | 135 | 23 | 23 | 0.1 | 78.8
203 | 638 | 366 | 50 | 50 | 1.8 | 72
356 | 649 | 577 | 69 | 69 | 3.8 | 60
472 | 517 | 726 | 85 | 85 | 5.7 | 47.6
542 | 318 | 810 | 98 | 98 | 7.4 | 40.2
579 | 102 | 860 | 113 | 102 | 8.8 | 36.2
536 | 101 | 798 | 339 | 101 | 9.6 | 34.3
440 | 100 | 656 | 495 | 100 | 9.9 | 35
303 | 80 | 450 | 521 | 80 | 9.6 | 37.6
162 | 50 | 263 | 465 | 50 | 8.7 | 43
17 | 9 | 7 | 4 | 9 | 7.2 | 52.5
0 | 0 | 0 | 0 | 0 | 6.5 | 61
0 | 0 | 0 | 0 | 0 | 5.7 | 69.5
0 | 0 | 0 | 0 | 0 | 5.1 | 76.4
0 | 0 | 0 | 0 | 0 | 4.4 | 78.6
0 | 0 | 0 | 0 | 0 | 3.7 | 82.8
0 | 0 | 0 | 0 | 0 | 3 | 78.9
0 | 0 | 0 | 0 | 0 | 2.5 | 79.2
0 | 0 | 0 | 0 | 0 | 2 | 83.2
0 | 0 | 0 | 0 | 0 | 1.4 | 80.9
0 | 0 | 0 | 0 | 0 | 1.1 | 86.7
0 | 0 | 0 | 0 | 0 | 0.9 | 86.3
0 | 0 | 0 | 0 | 0 | 0.7 | 92.1
0 | 0 | 0 | 0 | 0 | 0.7 | 96
50 | 297 | 101 | 21 | 21 | 1.4 | 92.5
163 | 359 | 218 | 58 | 58 | 2.7 | 87.8
357 | 604 | 538 | 90 | 90 | 4.7 | 80.2
535 | 573 | 796 | 107 | 107 | 7.1 | 66.4
597 | 349 | 869 | 116 | 116 | 9 | 58.7
533 | 130 | 722 | 140 | 130 | 10 | 53.4
284 | 122 | 239 | 162 | 122 | 9.8 | 56.5
297 | 120 | 269 | 227 | 120 | 9.7 | 53
197 | 86 | 168 | 185 | 86 | 9.1 | 54.5
96 | 47 | 62 | 78 | 47 | 8.1 | 60.7
7 | 4 | 2 | 0 | 4 | 6.9 | 67.9
0 | 0 | 0 | 0 | 0 | 6.4 | 74.7
0 | 0 | 0 | 0 | 0 | 5.9 | 75.9
0 | 0 | 0 | 0 | 0 | 5.5 | 76.3
0 | 0 | 0 | 0 | 0 | 5.1 | 80.7
0 | 0 | 0 | 0 | 0 | 4.6 | 87.1
0 | 0 | 0 | 0 | 0 | 4.2 | 90.4
0 | 0 | 0 | 0 | 0 | 3 | 92.7
0 | 0 | 0 | 0 | 0 | 3.2 | 97.8
0 | 0 | 0 | 0 | 0 | 2.9 | 95.8
0 | 0 | 0 | 0 | 0 | 2.7 | 92.3
0 | 0 | 0 | 0 | 0 | 2.6 | 90.4
0 | 0 | 0 | 0 | 0 | 2.6 | 92.6
0 | 0 | 0 | 0 | 0 | 2.6 | 90.9
10 | 0 | 4 | 6 | 6 | 2.7 | 88.4
33 | 14 | 16 | 18 | 18 | 2.9 | 84.8
66 | 33 | 33 | 35 | 35 | 3.2 | 81.5
88 | 46 | 46 | 47 | 47 | 3.5 | 80.7
100 | 53 | 53 | 53 | 53 | 3.7 | 80.7
104 | 55 | 55 | 55 | 55 | 3.8 | 80.7
94 | 49 | 49 | 49 | 49 | 4 | 80.7
85 | 45 | 44 | 45 | 45 | 4 | 64.8
60 | 32 | 30 | 29 | 32 | 3.9 | 80.7
35 | 19 | 17 | 14 | 19 | 3.9 | 80.7
4 | 2 | 1 | 0 | 2 | 3.7 | 80.7
0 | 0 | 0 | 0 | 0 | 3.3 | 80.7
0 | 0 | 0 | 0 | 0 | 2.9 | 80.7
0 | 0 | 0 | 0 | 0 | 2.6 | 80.7
0 | 0 | 0 | 0 | 0 | 2.3 | 80.7
0 | 0 | 0 | 0 | 0 | 1.9 | 80.7
0 | 0 | 0 | 0 | 0 | 1.3 | 84.9
0 | 0 | 0 | 0 | 0 | 0.7 | 80.8
0 | 0 | 0 | 0 | 0 | 0.1 | 84.9
0 | 0 | 0 | 0 | 0 | -0.7 | 87.7
0 | 0 | 0 | 0 | 0 | -1.2 | 86.2
0 | 0 | 0 | 0 | 0 | -1.6 | 93.6
0 | 0 | 0 | 0 | 0 | -1.9 | 93.8
0 | 0 | 0 | 0 | 0 | -2 | 88.3
48 | 173 | 65 | 22 | 22 | -1.3 | 85.9
128 | 152 | 107 | 58 | 58 | -0.3 | 80.8
206 | 187 | 174 | 89 | 89 | 0.8 | 80.8
363 | 303 | 386 | 127 | 127 | 2.4 | 80.7
404 | 229 | 426 | 141 | 141 | 3.7 | 59
401 | 146 | 410 | 150 | 146 | 4.5 | 49.1
318 | 130 | 276 | 181 | 130 | 4.9 | 48.6
443 | 109 | 604 | 470 | 109 | 5.5 | 47.7
338 | 82 | 504 | 600 | 82 | 5.7 | 47.9
218 | 65 | 344 | 630 | 65 | 5.5 | 46.5
35 | 17 | 40 | 104 | 17 | 4.4 | 47.3
0 | 0 | 0 | 0 | 0 | 3.7 | 55.1
0 | 0 | 0 | 0 | 0 | 3.1 | 57.3
0 | 0 | 0 | 0 | 0 | 2.4 | 63
0 | 0 | 0 | 0 | 0 | 1.7 | 65.9
0 | 0 | 0 | 0 | 0 | 1 | 71.3
0 | 0 | 0 | 0 | 0 | 0.3 | 76
0 | 0 | 0 | 0 | 0 | -0.2 | 75.3
0 | 0 | 0 | 0 | 0 | -0.6 | 76
0 | 0 | 0 | 0 | 0 | -1.1 | 78.2
0 | 0 | 0 | 0 | 0 | -1.3 | 76.7
0 | 0 | 0 | 0 | 0 | -1.6 | 77.1
0 | 0 | 0 | 0 | 0 | -1.7 | 84.6
0 | 0 | 0 | 0 | 0 | -1.7 | 84.3
70 | 410 | 135 | 27 | 27 | -0.6 | 80.1
209 | 580 | 329 | 57 | 57 | 1.3 | 73.6
356 | 601 | 527 | 80 | 80 | 3.5 | 58.7
468 | 489 | 669 | 97 | 97 | 5.5 | 49.3
556 | 318 | 785 | 107 | 107 | 7.4 | 42.8
580 | 110 | 815 | 123 | 110 | 8.9 | 38.8
566 | 103 | 796 | 348 | 103 | 9.9 | 36.1
482 | 88 | 702 | 539 | 88 | 10.4 | 33.5
360 | 72 | 547 | 661 | 72 | 10.4 | 33.4
210 | 50 | 348 | 662 | 50 | 9.6 | 37.4
63 | 25 | 132 | 444 | 25 | 8.2 | 41.6
0 | 0 | 0 | 0 | 0 | 6.7 | 52.8
0 | 0 | 0 | 0 | 0 | 5.8 | 55.4
0 | 0 | 0 | 0 | 0 | 5 | 60.2
0 | 0 | 0 | 0 | 0 | 4.2 | 63.4
0 | 0 | 0 | 0 | 0 | 3.4 | 64.2
0 | 0 | 0 | 0 | 0 | 2.6 | 70.8
0 | 0 | 0 | 0 | 0 | 1.8 | 75.2
0 | 0 | 0 | 0 | 0 | 0.9 | 77.4
0 | 0 | 0 | 0 | 0 | 0.1 | 83.4
0 | 0 | 0 | 0 | 0 | -0.4 | 84.9
0 | 0 | 0 | 0 | 0 | -0.8 | 85.6
0 | 0 | 0 | 0 | 0 | -1.1 | 85.8
0 | 0 | 0 | 0 | 0 | -1.2 | 83.7
84 | 493 | 158 | 30 | 30 | 0.1 | 75.9
242 | 708 | 390 | 52 | 52 | 2.1 | 67.4
396 | 675 | 586 | 74 | 74 | 4.3 | 57.3
519 | 535 | 738 | 89 | 89 | 6.4 | 50.2
594 | 328 | 829 | 100 | 100 | 8.3 | 45.8
621 | 102 | 863 | 118 | 102 | 9.7 | 43.8
586 | 99 | 819 | 356 | 99 | 10.6 | 41.4
504 | 88 | 719 | 556 | 88 | 11 | 41.5
377 | 72 | 561 | 684 | 72 | 10.9 | 42.4
222 | 49 | 365 | 705 | 49 | 10 | 46.1
70 | 26 | 141 | 487 | 26 | 8.5 | 50.9
0 | 0 | 0 | 0 | 0 | 6.9 | 61.5
0 | 0 | 0 | 0 | 0 | 6.2 | 65.6
0 | 0 | 0 | 0 | 0 | 5.4 | 72.3
0 | 0 | 0 | 0 | 0 | 4.7 | 74.4
0 | 0 | 0 | 0 | 0 | 4 | 79.4
0 | 0 | 0 | 0 | 0 | 3.3 | 76.3
0 | 0 | 0 | 0 | 0 | 2.9 | 74
0 | 0 | 0 | 0 | 0 | 2.4 | 75.7
0 | 0 | 0 | 0 | 0 | 1.9 | 80.9
0 | 0 | 0 | 0 | 0 | 1.7 | 81.1
0 | 0 | 0 | 0 | 0 | 1.5 | 79.8
0 | 0 | 0 | 0 | 0 | 1.3 | 85.9
0 | 0 | 0 | 0 | 0 | 1.3 | 90.3
54 | 141 | 57 | 25 | 25 | 2.2 | 83
191 | 402 | 237 | 64 | 64 | 4 | 77.1
266 | 296 | 266 | 101 | 101 | 5.5 | 63
284 | 200 | 237 | 120 | 120 | 6.5 | 75.3
426 | 245 | 472 | 142 | 142 | 8.1 | 54.1
409 | 146 | 410 | 152 | 146 | 9.1 | 48.6
484 | 138 | 597 | 304 | 138 | 10.2 | 46.3
475 | 104 | 657 | 517 | 104 | 11 | 43
378 | 80 | 548 | 671 | 80 | 11.3 | 42.7
198 | 64 | 272 | 502 | 64 | 10.8 | 44
33 | 17 | 19 | 25 | 17 | 9.6 | 48.4
0 | 0 | 0 | 0 | 0 | 8.5 | 57.1
0 | 0 | 0 | 0 | 0 | 7.4 | 61.5
0 | 0 | 0 | 0 | 0 | 6.4 | 64.3
0 | 0 | 0 | 0 | 0 | 5.3 | 71.3
0 | 0 | 0 | 0 | 0 | 4.3 | 67.8
0 | 0 | 0 | 0 | 0 | 3.3 | 71.7
0 | 0 | 0 | 0 | 0 | 2.3 | 80.9
0 | 0 | 0 | 0 | 0 | 1.1 | 88.2
0 | 0 | 0 | 0 | 0 | 0 | 96
0 | 0 | 0 | 0 | 0 | -0.6 | 99.2
0 | 0 | 0 | 0 | 0 | -1.2 | 100
0 | 0 | 0 | 0 | 0 | -1.6 | 100
0 | 0 | 0 | 0 | 0 | -1.7 | 100
83 | 446 | 142 | 30 | 30 | -0.5 | 96.5
225 | 555 | 312 | 63 | 63 | 1.3 | 88.5
362 | 569 | 494 | 93 | 93 | 3.2 | 71.8
481 | 486 | 655 | 105 | 105 | 5 | 63.2
559 | 314 | 757 | 112 | 112 | 6.6 | 53.6
591 | 116 | 797 | 132 | 116 | 8 | 52.3
568 | 108 | 773 | 350 | 108 | 8.8 | 48.2
495 | 92 | 690 | 543 | 92 | 9.2 | 49
377 | 73 | 545 | 675 | 73 | 9.2 | 49.7
233 | 51 | 365 | 721 | 51 | 8.4 | 55.5
75 | 27 | 138 | 489 | 27 | 7.1 | 61.9
0 | 0 | 0 | 0 | 0 | 5.5 | 77.4
0 | 0 | 0 | 0 | 0 | 4.8 | 82.4
0 | 0 | 0 | 0 | 0 | 4 | 82.1
0 | 0 | 0 | 0 | 0 | 3.2 | 85.7
0 | 0 | 0 | 0 | 0 | 2.4 | 85.2
0 | 0 | 0 | 0 | 0 | 1.6 | 85.1
0 | 0 | 0 | 0 | 0 | 1.1 | 89.3
0 | 0 | 0 | 0 | 0 | 0.7 | 89.2
0 | 0 | 0 | 0 | 0 | 0.3 | 94.2
0 | 0 | 0 | 0 | 0 | 0 | 97.7
0 | 0 | 0 | 0 | 0 | -0.2 | 95.8
0 | 0 | 0 | 0 | 0 | -0.3 | 94.5
1 | 0 | 0 | 0 | 0 | -0.3 | 88.9
42 | 28 | 23 | 22 | 22 | 0.3 | 82.1
179 | 295 | 182 | 69 | 69 | 1.6 | 73.2
244 | 250 | 226 | 101 | 101 | 2.7 | 68.6
371 | 292 | 359 | 138 | 138 | 4 | 67.5
429 | 245 | 463 | 145 | 145 | 5.2 | 64.6
308 | 135 | 243 | 138 | 135 | 5.5 | 59.5
288 | 128 | 224 | 163 | 128 | 5.8 | 58.9
142 | 73 | 79 | 78 | 73 | 5.3 | 60
51 | 28 | 25 | 25 | 28 | 4.6 | 79.5
19 | 11 | 9 | 7 | 11 | 3.8 | 80.7
6 | 4 | 3 | 0 | 4 | 3.2 | 80.7
0 | 0 | 0 | 0 | 0 | 2.6 | 80.7
0 | 0 | 0 | 0 | 0 | 2.3 | 80.7
0 | 0 | 0 | 0 | 0 | 1.9 | 80.7
0 | 0 | 0 | 0 | 0 | 1.5 | 84.4
0 | 0 | 0 | 0 | 0 | 0.9 | 93.1
0 | 0 | 0 | 0 | 0 | 0.8 | 90.7
0 | 0 | 0 | 0 | 0 | 0.5 | 95
0 | 0 | 0 | 0 | 0 | 0 | 93
0 | 0 | 0 | 0 | 0 | -0.5 | 94.2
0 | 0 | 0 | 0 | 0 | -0.5 | 90.3
0 | 0 | 0 | 0 | 0 | -0.7 | 89.4
0 | 0 | 0 | 0 | 0 | -1.4 | 89.4
2 | 0 | 1 | 1 | 1 | -1 | 92.5
81 | 292 | 108 | 44 | 44 | 0.3 | 87.1
119 | 127 | 100 | 73 | 73 | 1 | 82.5
214 | 202 | 189 | 125 | 125 | 2.2 | 80.7
215 | 152 | 162 | 131 | 131 | 2.8 | 80.7
98 | 65 | 65 | 65 | 65 | 2.7 | 80.7
255 | 154 | 196 | 155 | 154 | 3.2 | 65.1
247 | 150 | 189 | 165 | 150 | 3.6 | 58.4
216 | 131 | 164 | 157 | 131 | 3.8 | 56.1
38 | 26 | 24 | 23 | 26 | 3.2 | 59.5
92 | 59 | 64 | 71 | 59 | 2.9 | 77.1
55 | 33 | 71 | 203 | 33 | 2.5 | 80.7
0 | 0 | 0 | 0 | 0 | 2.1 | 65.6
0 | 0 | 0 | 0 | 0 | 1.4 | 68.2
0 | 0 | 0 | 0 | 0 | 0.7 | 65.7
0 | 0 | 0 | 0 | 0 | 0.1 | 71.8
0 | 0 | 0 | 0 | 0 | -0.6 | 71.9
0 | 0 | 0 | 0 | 0 | -1.3 | 72.4
0 | 0 | 0 | 0 | 0 | -1.9 | 78.3
0 | 0 | 0 | 0 | 0 | -2.7 | 82.1
0 | 0 | 0 | 0 | 0 | -3.5 | 81.8
0 | 0 | 0 | 0 | 0 | -4 | 81.2
0 | 0 | 0 | 0 | 0 | -4.5 | 81.1
0 | 0 | 0 | 0 | 0 | -4.9 | 79.3
1 | 0 | 0 | 0 | 0 | -5 | 80.7
91 | 391 | 131 | 41 | 41 | -4 | 75
232 | 546 | 313 | 86 | 86 | -2.7 | 65.3
372 | 596 | 513 | 121 | 121 | -1.2 | 61.1
500 | 523 | 681 | 151 | 151 | 0.2 | 48.3
521 | 329 | 668 | 174 | 174 | 1.2 | 44.4
524 | 183 | 661 | 196 | 183 | 1.9 | 42.3
493 | 173 | 622 | 342 | 173 | 2.3 | 45.6
449 | 150 | 584 | 487 | 150 | 2.4 | 48.3
323 | 119 | 416 | 511 | 119 | 2.1 | 49.5
221 | 72 | 328 | 641 | 72 | 1.5 | 56.2
75 | 33 | 124 | 444 | 33 | 0.4 | 60.1
0 | 0 | 0 | 0 | 0 | -0.7 | 73
0 | 0 | 0 | 0 | 0 | -1.5 | 74.3
0 | 0 | 0 | 0 | 0 | -2.3 | 76
0 | 0 | 0 | 0 | 0 | -3.1 | 77.8
0 | 0 | 0 | 0 | 0 | -3.9 | 82.2
0 | 0 | 0 | 0 | 0 | -4.7 | 80.5
0 | 0 | 0 | 0 | 0 | -4.8 | 80.7
0 | 0 | 0 | 0 | 0 | -4.9 | 87
0 | 0 | 0 | 0 | 0 | -5 | 84.4
0 | 0 | 0 | 0 | 0 | -5 | 86.7
0 | 0 | 0 | 0 | 0 | -5 | 86.4
0 | 0 | 0 | 0 | 0 | -5.1 | 83.2
1 | 0 | 0 | 0 | 0 | -5.2 | 89.7
69 | 142 | 61 | 34 | 34 | -3.9 | 93.1
194 | 298 | 186 | 79 | 79 | -2.2 | 80.9
312 | 340 | 301 | 121 | 121 | -0.3 | 67.1
390 | 307 | 372 | 150 | 150 | 1.3 | 54.6
468 | 265 | 514 | 151 | 151 | 2.8 | 51.5
464 | 162 | 493 | 172 | 162 | 3.9 | 46.4
448 | 150 | 486 | 277 | 150 | 4.6 | 47.4
408 | 129 | 455 | 385 | 129 | 5.1 | 47.8
310 | 100 | 350 | 433 | 100 | 5.1 | 48
180 | 72 | 177 | 310 | 72 | 4.4 | 52.2
63 | 28 | 83 | 284 | 28 | 3.3 | 58.2
0 | 0 | 0 | 0 | 0 | 2.1 | 61.4
0 | 0 | 0 | 0 | 0 | 1.6 | 68.6
0 | 0 | 0 | 0 | 0 | 1 | 67.8
0 | 0 | 0 | 0 | 0 | 0.5 | 69.4
0 | 0 | 0 | 0 | 0 | -0.1 | 68.9
0 | 0 | 0 | 0 | 0 | -0.6 | 75.6
0 | 0 | 0 | 0 | 0 | -1.1 | 76.3
0 | 0 | 0 | 0 | 0 | -1.7 | 81.9
0 | 0 | 0 | 0 | 0 | -2.3 | 85.2
0 | 0 | 0 | 0 | 0 | -2.6 | 87.4
0 | 0 | 0 | 0 | 0 | -2.9 | 93.7
0 | 0 | 0 | 0 | 0 | -3.1 | 91.3
2 | 0 | 1 | 1 | 1 | -3.1 | 93
99 | 387 | 124 | 37 | 37 | -1.5 | 85.7
242 | 557 | 304 | 66 | 66 | 0.5 | 81.9
400 | 611 | 516 | 90 | 90 | 2.8 | 68.2
502 | 481 | 631 | 117 | 117 | 4.8 | 55.8
576 | 313 | 729 | 122 | 122 | 6.7 | 50.2
589 | 131 | 737 | 150 | 131 | 8 | 46
562 | 120 | 711 | 347 | 120 | 8.9 | 40.8
465 | 112 | 567 | 472 | 112 | 9.2 | 41.6
371 | 85 | 482 | 619 | 85 | 9.1 | 40.8
217 | 63 | 284 | 569 | 63 | 8.3 | 46.3
72 | 28 | 94 | 341 | 28 | 6.8 | 50.8
0 | 0 | 0 | 0 | 0 | 5.3 | 54.6
0 | 0 | 0 | 0 | 0 | 4.6 | 64.6
0 | 0 | 0 | 0 | 0 | 3.9 | 65.9
0 | 0 | 0 | 0 | 0 | 3.2 | 64
0 | 0 | 0 | 0 | 0 | 2.6 | 68.9
0 | 0 | 0 | 0 | 0 | 1.9 | 72.2
0 | 0 | 0 | 0 | 0 | 1.4 | 78.2
0 | 0 | 0 | 0 | 0 | 0.8 | 77.7
0 | 0 | 0 | 0 | 0 | 0.2 | 81.3
0 | 0 | 0 | 0 | 0 | -0.1 | 83.4
0 | 0 | 0 | 0 | 0 | -0.3 | 85.3
0 | 0 | 0 | 0 | 0 | -0.5 | 93
2 | 0 | 1 | 1 | 1 | -0.5 | 95.3
104 | 401 | 127 | 39 | 39 | 1.1 | 89.9
249 | 545 | 300 | 73 | 73 | 3.2 | 82.4
388 | 552 | 467 | 99 | 99 | 5.4 | 62.1
497 | 459 | 597 | 119 | 119 | 7.5 | 53.2
568 | 310 | 701 | 130 | 130 | 9.3 | 47.7
581 | 136 | 711 | 156 | 136 | 10.6 | 42.2
548 | 132 | 670 | 341 | 132 | 11.5 | 41.6
475 | 117 | 569 | 479 | 117 | 11.9 | 39.4
360 | 95 | 431 | 553 | 95 | 11.7 | 37.4
220 | 66 | 266 | 531 | 66 | 10.9 | 36.1
80 | 29 | 104 | 398 | 29 | 9.5 | 39.4
0 | 0 | 0 | 0 | 0 | 7.9 | 43.9
0 | 0 | 0 | 0 | 0 | 7.1 | 50
0 | 0 | 0 | 0 | 0 | 6.3 | 50.1
0 | 0 | 0 | 0 | 0 | 5.5 | 51.7
0 | 0 | 0 | 0 | 0 | 4.7 | 52.1
0 | 0 | 0 | 0 | 0 | 3.9 | 58.6
0 | 0 | 0 | 0 | 0 | 3.2 | 59.7
0 | 0 | 0 | 0 | 0 | 2.5 | 63
0 | 0 | 0 | 0 | 0 | 1.8 | 67.3
0 | 0 | 0 | 0 | 0 | 1.4 | 69.6
0 | 0 | 0 | 0 | 0 | 1.1 | 74.4
0 | 0 | 0 | 0 | 0 | 0.8 | 75.5
3 | 0 | 1 | 1 | 1 | 0.8 | 73
106 | 389 | 124 | 40 | 40 | 2.4 | 68.4
248 | 523 | 289 | 75 | 75 | 4.5 | 57.8
386 | 537 | 453 | 103 | 103 | 6.6 | 48.1
487 | 442 | 568 | 126 | 126 | 8.6 | 41.7
548 | 296 | 642 | 136 | 136 | 10.2 | 37.5
562 | 142 | 656 | 160 | 142 | 11.5 | 35.6
539 | 135 | 631 | 329 | 135 | 12.3 | 33
468 | 123 | 544 | 463 | 123 | 12.6 | 33.8
352 | 99 | 410 | 527 | 99 | 12.5 | 34.8
216 | 64 | 258 | 523 | 64 | 11.7 | 37.5
82 | 30 | 102 | 392 | 30 | 10.3 | 40.8
0 | 0 | 0 | 0 | 0 | 8.8 | 42.7
0 | 0 | 0 | 0 | 0 | 8 | 50.1
0 | 0 | 0 | 0 | 0 | 7.1 | 56.5
0 | 0 | 0 | 0 | 0 | 6.3 | 59.2
0 | 0 | 0 | 0 | 0 | 5.4 | 57.3
0 | 0 | 0 | 0 | 0 | 4.6 | 61.8
0 | 0 | 0 | 0 | 0 | 4 | 64
0 | 0 | 0 | 0 | 0 | 3.3 | 68.6
0 | 0 | 0 | 0 | 0 | 2.6 | 70.4
0 | 0 | 0 | 0 | 0 | 2.2 | 75.6
0 | 0 | 0 | 0 | 0 | 1.9 | 74.6
0 | 0 | 0 | 0 | 0 | 1.6 | 77.4
3 | 0 | 2 | 2 | 2 | 1.7 | 84.9
121 | 530 | 155 | 38 | 38 | 3.5 | 82.9
266 | 612 | 327 | 71 | 71 | 5.7 | 69
408 | 602 | 501 | 94 | 94 | 8 | 57.1
553 | 520 | 683 | 108 | 108 | 10.3 | 48.5
622 | 324 | 762 | 121 | 121 | 12.3 | 40.9
617 | 131 | 751 | 154 | 131 | 13.6 | 38.3
596 | 121 | 730 | 363 | 121 | 14.5 | 35.6
486 | 114 | 589 | 501 | 114 | 14.8 | 34
383 | 88 | 472 | 623 | 88 | 14.6 | 34.6
230 | 67 | 268 | 550 | 67 | 13.6 | 36.3
85 | 33 | 99 | 375 | 33 | 12.1 | 40.3
0 | 0 | 0 | 0 | 0 | 10.5 | 47
0 | 0 | 0 | 0 | 0 | 9.8 | 52.2
0 | 0 | 0 | 0 | 0 | 9.1 | 56.4
0 | 0 | 0 | 0 | 0 | 8.5 | 61.6
0 | 0 | 0 | 0 | 0 | 7.8 | 65
0 | 0 | 0 | 0 | 0 | 7.1 | 67.8
0 | 0 | 0 | 0 | 0 | 6.7 | 68.4
0 | 0 | 0 | 0 | 0 | 6.2 | 70.6
0 | 0 | 0 | 0 | 0 | 5.7 | 73.3
0 | 0 | 0 | 0 | 0 | 5.5 | 76.4
0 | 0 | 0 | 0 | 0 | 5.3 | 75.9
0 | 0 | 0 | 0 | 0 | 5.2 | 79.2
3 | 0 | 1 | 2 | 2 | 5.3 | 80.2
85 | 164 | 68 | 39 | 39 | 6.6 | 68.4
197 | 262 | 167 | 83 | 83 | 8.3 | 62
271 | 235 | 210 | 114 | 114 | 9.8 | 72.3
362 | 270 | 322 | 138 | 138 | 11.3 | 52.3
397 | 210 | 324 | 157 | 157 | 12.2 | 63.2
418 | 158 | 375 | 167 | 158 | 13.4 | 46.2
378 | 152 | 304 | 213 | 152 | 14 | 35.9
328 | 136 | 258 | 236 | 136 | 14.2 | 36.1
226 | 100 | 167 | 194 | 100 | 13.9 | 47.5
153 | 67 | 114 | 180 | 67 | 13.4 | 39.5
53 | 27 | 35 | 69 | 27 | 12.5 | 45.1
1 | 0 | 0 | 0 | 0 | 11.4 | 45.2
0 | 0 | 0 | 0 | 0 | 10.3 | 50.3
0 | 0 | 0 | 0 | 0 | 9.2 | 52.3
0 | 0 | 0 | 0 | 0 | 8.2 | 53.5
0 | 0 | 0 | 0 | 0 | 7.1 | 56.8
0 | 0 | 0 | 0 | 0 | 5.9 | 60.6
0 | 0 | 0 | 0 | 0 | 4.9 | 66.8
0 | 0 | 0 | 0 | 0 | 3.7 | 68.2
0 | 0 | 0 | 0 | 0 | 2.6 | 70.3
0 | 0 | 0 | 0 | 0 | 1.9 | 73.8
0 | 0 | 0 | 0 | 0 | 1.3 | 75.4
0 | 0 | 0 | 0 | 0 | 0.9 | 78.1
5 | 0 | 2 | 2 | 2 | 0.9 | 79.8
141 | 615 | 171 | 39 | 39 | 3 | 72.7
300 | 706 | 364 | 68 | 68 | 5.2 | 63.8
457 | 680 | 556 | 84 | 84 | 7.7 | 51.3
575 | 532 | 697 | 101 | 101 | 9.8 | 45.7
647 | 324 | 782 | 112 | 112 | 11.7 | 41.4
668 | 115 | 807 | 144 | 115 | 13 | 39.3
626 | 114 | 755 | 374 | 114 | 13.8 | 39.2
551 | 98 | 668 | 572 | 98 | 14.1 | 40.2
423 | 80 | 515 | 699 | 80 | 14 | 41
267 | 61 | 325 | 715 | 61 | 13.1 | 43.5
104 | 32 | 126 | 552 | 32 | 11.5 | 47.2
1 | 0 | 0 | 0 | 0 | 9.7 | 54
0 | 0 | 0 | 0 | 0 | 8.9 | 61.9
0 | 0 | 0 | 0 | 0 | 8 | 63.4
0 | 0 | 0 | 0 | 0 | 7.1 | 64.9
0 | 0 | 0 | 0 | 0 | 6.2 | 70
0 | 0 | 0 | 0 | 0 | 5.3 | 77.8
0 | 0 | 0 | 0 | 0 | 4.8 | 75.5
0 | 0 | 0 | 0 | 0 | 4.4 | 82.2
0 | 0 | 0 | 0 | 0 | 4 | 78.8
0 | 0 | 0 | 0 | 0 | 3.7 | 78.6
0 | 0 | 0 | 0 | 0 | 3.5 | 79.6
0 | 0 | 0 | 0 | 0 | 3.4 | 94
5 | 0 | 3 | 3 | 3 | 3.5 | 94
121 | 426 | 128 | 42 | 42 | 5.4 | 83.1
265 | 545 | 291 | 75 | 75 | 7.8 | 74.5
407 | 541 | 450 | 109 | 109 | 10.1 | 59.4
512 | 451 | 575 | 126 | 126 | 12.3 | 53.9
565 | 297 | 632 | 142 | 142 | 14 | 47.9
588 | 144 | 660 | 166 | 144 | 15.4 | 43.3
555 | 139 | 621 | 337 | 139 | 16.3 | 37.6
476 | 131 | 521 | 459 | 131 | 16.7 | 34.6
363 | 100 | 400 | 533 | 100 | 16.6 | 36.4
222 | 69 | 239 | 496 | 69 | 15.6 | 40.7
86 | 34 | 80 | 296 | 34 | 14.2 | 45.8
1 | 0 | 0 | 0 | 0 | 12.7 | 46.5
0 | 0 | 0 | 0 | 0 | 11.5 | 57
0 | 0 | 0 | 0 | 0 | 10.4 | 59.9
0 | 0 | 0 | 0 | 0 | 9.3 | 63.1
0 | 0 | 0 | 0 | 0 | 8.1 | 63.4
0 | 0 | 0 | 0 | 0 | 7 | 65.9
0 | 0 | 0 | 0 | 0 | 5.8 | 71.6
0 | 0 | 0 | 0 | 0 | 4.7 | 81.5
0 | 0 | 0 | 0 | 0 | 3.5 | 84.7
0 | 0 | 0 | 0 | 0 | 2.9 | 87.7
0 | 0 | 0 | 0 | 0 | 2.2 | 90.4
0 | 0 | 0 | 0 | 0 | 1.8 | 94
8 | 0 | 4 | 4 | 4 | 1.9 | 95.5
174 | 592 | 176 | 57 | 57 | 4.4 | 86.3
237 | 381 | 221 | 87 | 87 | 5.7 | 76.9
347 | 354 | 305 | 127 | 127 | 7.3 | 62.6
518 | 453 | 576 | 127 | 127 | 9.3 | 54
595 | 311 | 681 | 139 | 139 | 11 | 45.5
527 | 164 | 526 | 180 | 164 | 11.9 | 41.8
351 | 145 | 270 | 197 | 145 | 11.7 | 54.4
366 | 136 | 322 | 294 | 136 | 11.8 | 42
334 | 107 | 329 | 431 | 107 | 11.6 | 41.4
228 | 74 | 237 | 492 | 74 | 11 | 42.9
116 | 44 | 112 | 442 | 44 | 9.9 | 46.2
3 | 2 | 2 | 0 | 2 | 8.5 | 54.7
0 | 0 | 0 | 0 | 0 | 7.4 | 61.5
0 | 0 | 0 | 0 | 0 | 6.2 | 63.7
0 | 0 | 0 | 0 | 0 | 5.1 | 67
0 | 0 | 0 | 0 | 0 | 4.1 | 67.2
0 | 0 | 0 | 0 | 0 | 3 | 67.5
0 | 0 | 0 | 0 | 0 | 2.4 | 75.4
0 | 0 | 0 | 0 | 0 | 1.7 | 79.6
0 | 0 | 0 | 0 | 0 | 1.1 | 87.6
0 | 0 | 0 | 0 | 0 | 0.7 | 86.6
0 | 0 | 0 | 0 | 0 | 0.4 | 87.3
0 | 0 | 0 | 0 | 0 | 0.1 | 86.1
8 | 0 | 4 | 4 | 4 | 0.3 | 83.3
149 | 583 | 161 | 44 | 44 | 2.6 | 70.5
308 | 681 | 347 | 72 | 72 | 5.1 | 64.3
451 | 638 | 518 | 94 | 94 | 7.6 | 49.4
571 | 513 | 660 | 113 | 113 | 9.9 | 41.6
617 | 314 | 709 | 132 | 132 | 11.7 | 39
634 | 138 | 725 | 166 | 138 | 13.1 | 34.1
612 | 126 | 706 | 369 | 126 | 14 | 30.5
546 | 109 | 630 | 556 | 109 | 14.4 | 30.4
424 | 88 | 487 | 677 | 88 | 14.3 | 30.7
276 | 61 | 312 | 716 | 61 | 13.5 | 34.2
112 | 35 | 119 | 549 | 35 | 11.9 | 38.7
2 | 1 | 1 | 0 | 1 | 10.1 | 47.5
0 | 0 | 0 | 0 | 0 | 9.1 | 55.4
0 | 0 | 0 | 0 | 0 | 8.1 | 57
0 | 0 | 0 | 0 | 0 | 7.1 | 58.8
0 | 0 | 0 | 0 | 0 | 6.1 | 62.6
0 | 0 | 0 | 0 | 0 | 5.1 | 65.7
0 | 0 | 0 | 0 | 0 | 4.4 | 67.8
0 | 0 | 0 | 0 | 0 | 3.6 | 76.5
0 | 0 | 0 | 0 | 0 | 2.8 | 82.8
0 | 0 | 0 | 0 | 0 | 2.3 | 82.8
0 | 0 | 0 | 0 | 0 | 1.9 | 84.8
0 | 0 | 0 | 0 | 0 | 1.6 | 88.9
9 | 0 | 4 | 5 | 5 | 1.8 | 88.6
149 | 516 | 147 | 46 | 46 | 4 | 79.6
303 | 635 | 329 | 81 | 81 | 6.4 | 71.3
450 | 623 | 505 | 100 | 100 | 8.7 | 55.1
535 | 462 | 584 | 127 | 127 | 10.7 | 46
524 | 272 | 517 | 158 | 158 | 12 | 40
570 | 160 | 574 | 181 | 160 | 13 | 36.2
575 | 141 | 625 | 346 | 141 | 13.9 | 37.7
532 | 124 | 593 | 532 | 124 | 14.3 | 36.4
358 | 109 | 368 | 496 | 109 | 14 | 35.6
214 | 73 | 199 | 408 | 73 | 13.1 | 39.8
88 | 38 | 66 | 214 | 38 | 11.6 | 42.8
1 | 0 | 0 | 0 | 0 | 10 | 46.6
0 | 0 | 0 | 0 | 0 | 9 | 58.2
0 | 0 | 0 | 0 | 0 | 8 | 59.4
0 | 0 | 0 | 0 | 0 | 7 | 60.3
0 | 0 | 0 | 0 | 0 | 6 | 65.4
0 | 0 | 0 | 0 | 0 | 5 | 72.1
0 | 0 | 0 | 0 | 0 | 4.3 | 76.1
0 | 0 | 0 | 0 | 0 | 3.5 | 77.6
0 | 0 | 0 | 0 | 0 | 2.7 | 82.6
0 | 0 | 0 | 0 | 0 | 2.2 | 82.6
0 | 0 | 0 | 0 | 0 | 1.8 | 84.2
0 | 0 | 0 | 0 | 0 | 1.5 | 89.3
10 | 0 | 5 | 5 | 5 | 1.7 | 91.9
154 | 524 | 148 | 47 | 47 | 4 | 79.7
312 | 651 | 334 | 81 | 81 | 6.6 | 66.5
454 | 619 | 500 | 105 | 105 | 9 | 54.2
562 | 494 | 627 | 122 | 122 | 11.2 | 47.7
613 | 312 | 680 | 141 | 141 | 12.9 | 43.7
639 | 142 | 713 | 172 | 142 | 14.2 | 39.1
610 | 134 | 680 | 369 | 134 | 15.1 | 38.1
528 | 115 | 589 | 531 | 115 | 15.5 | 35.8
440 | 88 | 491 | 698 | 88 | 15.5 | 35
280 | 64 | 302 | 706 | 64 | 14.6 | 38.2
117 | 37 | 114 | 545 | 37 | 13.1 | 41.8
2 | 1 | 1 | 0 | 1 | 11.3 | 46.7
0 | 0 | 0 | 0 | 0 | 10.2 | 56
0 | 0 | 0 | 0 | 0 | 9.1 | 55.1
0 | 0 | 0 | 0 | 0 | 8 | 58.4
0 | 0 | 0 | 0 | 0 | 6.9 | 62.1
0 | 0 | 0 | 0 | 0 | 5.8 | 67.1
0 | 0 | 0 | 0 | 0 | 5 | 71.5
0 | 0 | 0 | 0 | 0 | 4.2 | 73.3
0 | 0 | 0 | 0 | 0 | 3.4 | 72.5
0 | 0 | 0 | 0 | 0 | 2.9 | 75.8
0 | 0 | 0 | 0 | 0 | 2.5 | 77.7
0 | 0 | 0 | 0 | 0 | 2.2 | 83.5
10 | 0 | 5 | 5 | 5 | 2.4 | 83
137 | 368 | 115 | 49 | 49 | 4.4 | 76.6
262 | 430 | 238 | 87 | 87 | 6.5 | 70.1
367 | 362 | 308 | 135 | 135 | 8.4 | 58.4
474 | 374 | 454 | 146 | 146 | 10.3 | 51.1
609 | 305 | 653 | 143 | 143 | 12.3 | 43.3
624 | 146 | 670 | 174 | 146 | 13.7 | 38.2
616 | 131 | 683 | 371 | 131 | 14.8 | 35.9
551 | 114 | 610 | 554 | 114 | 15.4 | 35.2
442 | 90 | 483 | 693 | 90 | 15.4 | 35
294 | 62 | 312 | 748 | 62 | 14.7 | 38.8
131 | 35 | 122 | 632 | 35 | 13.4 | 43.5
4 | 2 | 2 | 0 | 2 | 11.7 | 48
0 | 0 | 0 | 0 | 0 | 10.8 | 54.6
0 | 0 | 0 | 0 | 0 | 9.9 | 56.2
0 | 0 | 0 | 0 | 0 | 9 | 57.7
0 | 0 | 0 | 0 | 0 | 8 | 60.8
0 | 0 | 0 | 0 | 0 | 7.1 | 67.7
0 | 0 | 0 | 0 | 0 | 6.5 | 70.2
0 | 0 | 0 | 0 | 0 | 5.7 | 74.7
0 | 0 | 0 | 0 | 0 | 5 | 75.1
0 | 0 | 0 | 0 | 0 | 4.5 | 83.3
0 | 0 | 0 | 0 | 0 | 4.1 | 85.9
0 | 0 | 0 | 0 | 0 | 3.7 | 88.2
12 | 0 | 7 | 7 | 7 | 4.1 | 85.6
153 | 494 | 138 | 48 | 48 | 6.8 | 77
323 | 659 | 333 | 81 | 81 | 10 | 64.8
444 | 554 | 450 | 120 | 120 | 12.7 | 50.3
391 | 282 | 329 | 147 | 147 | 13.9 | 48.7
458 | 238 | 393 | 166 | 166 | 15.1 | 58.1
555 | 169 | 532 | 189 | 169 | 16.6 | 41.8
654 | 140 | 713 | 392 | 140 | 18.2 | 36.3
503 | 133 | 517 | 478 | 133 | 18.7 | 34.9
396 | 107 | 399 | 561 | 107 | 18.5 | 34.3
214 | 79 | 184 | 372 | 79 | 17.2 | 37.6
127 | 48 | 103 | 436 | 48 | 15.4 | 46.1
6 | 3 | 3 | 0 | 3 | 13.4 | 54.8
0 | 0 | 0 | 0 | 0 | 12 | 63.8
0 | 0 | 0 | 0 | 0 | 10.7 | 64.5
0 | 0 | 0 | 0 | 0 | 9.4 | 72.3
0 | 0 | 0 | 0 | 0 | 8.1 | 76.6
0 | 0 | 0 | 0 | 0 | 6.8 | 83
0 | 0 | 0 | 0 | 0 | 6.2 | 83.4
0 | 0 | 0 | 0 | 0 | 5.5 | 87.8
0 | 0 | 0 | 0 | 0 | 4.9 | 86.7
0 | 0 | 0 | 0 | 0 | 4.6 | 87.1
0 | 0 | 0 | 0 | 0 | 4.3 | 85.5
0 | 0 | 0 | 0 | 0 | 4 | 87.6
12 | 0 | 6 | 6 | 6 | 4.4 | 87.4
130 | 248 | 93 | 55 | 55 | 6.2 | 84.6
230 | 282 | 176 | 95 | 95 | 7.9 | 75.5
353 | 337 | 287 | 134 | 134 | 9.7 | 62.1
407 | 293 | 341 | 151 | 151 | 11.2 | 56
460 | 239 | 387 | 170 | 170 | 12.4 | 51.2
462 | 170 | 393 | 183 | 170 | 13.3 | 48.4
395 | 158 | 300 | 221 | 158 | 13.6 | 46
339 | 138 | 252 | 241 | 138 | 13.7 | 45.4
280 | 116 | 203 | 253 | 116 | 13.5 | 45.5
164 | 74 | 109 | 173 | 74 | 12.7 | 47.3
61 | 31 | 32 | 43 | 31 | 11.5 | 50.9
2 | 1 | 1 | 0 | 1 | 10.3 | 56.7
0 | 0 | 0 | 0 | 0 | 9.9 | 73.4
0 | 0 | 0 | 0 | 0 | 9.4 | 80.5
0 | 0 | 0 | 0 | 0 | 8.9 | 84.7
0 | 0 | 0 | 0 | 0 | 8.7 | 84.7
0 | 0 | 0 | 0 | 0 | 8.4 | 86.2
0 | 0 | 0 | 0 | 0 | 8.3 | 84.7
0 | 0 | 0 | 0 | 0 | 8.2 | 84.7
0 | 0 | 0 | 0 | 0 | 8.1 | 84.7
0 | 0 | 0 | 0 | 0 | 8.1 | 87.2
0 | 0 | 0 | 0 | 0 | 8.1 | 87.4
0 | 0 | 0 | 0 | 0 | 8.1 | 88.4
10 | 0 | 5 | 5 | 5 | 8.4 | 86.2
92 | 73 | 51 | 45 | 45 | 9.9 | 80.5
179 | 161 | 117 | 83 | 83 | 11.5 | 71.4
245 | 161 | 149 | 115 | 115 | 12.9 | 58.4
326 | 209 | 231 | 143 | 143 | 14.2 | 53.8
385 | 199 | 287 | 158 | 158 | 15.6 | 48.5
368 | 160 | 265 | 167 | 160 | 16.5 | 45.7
358 | 155 | 257 | 201 | 155 | 17.2 | 44.2
291 | 134 | 182 | 178 | 134 | 17.4 | 41.2
232 | 108 | 141 | 161 | 108 | 17.3 | 37.9
136 | 66 | 77 | 98 | 66 | 16.6 | 41.5
59 | 30 | 31 | 40 | 30 | 15.4 | 57
1 | 1 | 1 | 0 | 1 | 14.5 | 75
0 | 0 | 0 | 0 | 0 | 13.8 | 79.2
0 | 0 | 0 | 0 | 0 | 13 | 80.4
0 | 0 | 0 | 0 | 0 | 12.2 | 84.6
0 | 0 | 0 | 0 | 0 | 11.3 | 84.6
0 | 0 | 0 | 0 | 0 | 10.5 | 84.6
0 | 0 | 0 | 0 | 0 | 9.6 | 84.7
0 | 0 | 0 | 0 | 0 | 8.6 | 86.2
0 | 0 | 0 | 0 | 0 | 7.6 | 89.3
0 | 0 | 0 | 0 | 0 | 7.1 | 91.6
0 | 0 | 0 | 0 | 0 | 6.5 | 91.8
0 | 0 | 0 | 0 | 0 | 6.2 | 94.3
16 | 3 | 9 | 9 | 9 | 6.6 | 93
78 | 51 | 42 | 40 | 40 | 7.5 | 87.3
204 | 209 | 138 | 87 | 87 | 9 | 80
550 | 703 | 557 | 128 | 128 | 12.3 | 61.9
677 | 565 | 704 | 145 | 145 | 15.1 | 50.6
468 | 239 | 396 | 165 | 165 | 15.9 | 48.8
465 | 169 | 390 | 184 | 169 | 16.4 | 48.2
313 | 140 | 218 | 176 | 140 | 16 | 62.5
277 | 129 | 170 | 167 | 129 | 15.4 | 71.3
249 | 110 | 170 | 206 | 110 | 15 | 63
232 | 82 | 191 | 404 | 82 | 14.5 | 58.5
69 | 33 | 37 | 63 | 33 | 13.3 | 61.1
2 | 1 | 1 | 0 | 1 | 12.1 | 64.4
0 | 0 | 0 | 0 | 0 | 11.5 | 72
0 | 0 | 0 | 0 | 0 | 11 | 76.1
0 | 0 | 0 | 0 | 0 | 10.4 | 77.5
0 | 0 | 0 | 0 | 0 | 9.9 | 81.1
0 | 0 | 0 | 0 | 0 | 9.3 | 78.9
0 | 0 | 0 | 0 | 0 | 9.1 | 80.5
0 | 0 | 0 | 0 | 0 | 8.9 | 83.6
0 | 0 | 0 | 0 | 0 | 8.7 | 83.4
0 | 0 | 0 | 0 | 0 | 8.6 | 81.4
0 | 0 | 0 | 0 | 0 | 8.5 | 84.2
0 | 0 | 0 | 0 | 0 | 8.5 | 83.6
8 | 0 | 4 | 4 | 4 | 8.7 | 77.2
77 | 48 | 41 | 39 | 39 | 9.9 | 70.1
145 | 92 | 81 | 72 | 72 | 11.1 | 64.6
218 | 136 | 128 | 105 | 105 | 12.3 | 61.1
262 | 149 | 157 | 125 | 125 | 13.4 | 72.7
283 | 147 | 171 | 135 | 135 | 14.2 | 55.2
301 | 143 | 183 | 146 | 143 | 14.9 | 51.2
263 | 127 | 157 | 141 | 127 | 14.8 | 65.2
229 | 112 | 134 | 133 | 112 | 15.2 | 72.2
181 | 89 | 103 | 112 | 89 | 15.2 | 72
113 | 57 | 61 | 69 | 57 | 14.7 | 74.3
46 | 24 | 24 | 24 | 24 | 14 | 77.7
2 | 1 | 1 | 0 | 1 | 13.3 | 80.4
0 | 0 | 0 | 0 | 0 | 12.6 | 80.5
0 | 0 | 0 | 0 | 0 | 12 | 80.5
0 | 0 | 0 | 0 | 0 | 11.2 | 80.5
0 | 0 | 0 | 0 | 0 | 10.5 | 80.5
0 | 0 | 0 | 0 | 0 | 9.9 | 84.6
0 | 0 | 0 | 0 | 0 | 9.2 | 84.7
0 | 0 | 0 | 0 | 0 | 8.5 | 80.6
0 | 0 | 0 | 0 | 0 | 7.8 | 84.7
0 | 0 | 0 | 0 | 0 | 7.3 | 84.7
0 | 0 | 0 | 0 | 0 | 6.9 | 85.2
0 | 0 | 0 | 0 | 0 | 6.6 | 80.6
12 | 0 | 6 | 6 | 6 | 7 | 87
85 | 56 | 45 | 43 | 43 | 8.1 | 80.6
166 | 115 | 95 | 80 | 80 | 9.2 | 67.9
248 | 160 | 149 | 117 | 117 | 10.4 | 59.8
316 | 200 | 218 | 140 | 140 | 11.6 | 56.1
360 | 188 | 254 | 158 | 158 | 12.5 | 47.9
344 | 159 | 215 | 163 | 159 | 13.1 | 45.1
297 | 141 | 180 | 159 | 141 | 13.4 | 44.8
268 | 126 | 162 | 160 | 126 | 13.5 | 46.5
225 | 106 | 133 | 151 | 106 | 13.4 | 49.5
127 | 64 | 70 | 83 | 64 | 12.8 | 49.3
57 | 29 | 30 | 35 | 29 | 12 | 58.1
2 | 1 | 1 | 0 | 1 | 11.1 | 60.5
0 | 0 | 0 | 0 | 0 | 10.6 | 72.2
0 | 0 | 0 | 0 | 0 | 10.1 | 80.5
0 | 0 | 0 | 0 | 0 | 9.6 | 86.1
0 | 0 | 0 | 0 | 0 | 9 | 85.9
0 | 0 | 0 | 0 | 0 | 8.3 | 91.3
0 | 0 | 0 | 0 | 0 | 8.5 | 97.3
0 | 0 | 0 | 0 | 0 | 8.3 | 97.7
0 | 0 | 0 | 0 | 0 | 8.3 | 93
0 | 0 | 0 | 0 | 0 | 8.2 | 95.9
0 | 0 | 0 | 0 | 0 | 7.9 | 97.9
0 | 0 | 0 | 0 | 0 | 8.1 | 96.5
12 | 0 | 7 | 7 | 7 | 8.5 | 97.9
76 | 45 | 40 | 39 | 39 | 9.2 | 94
116 | 66 | 62 | 59 | 59 | 9.8 | 90.2
405 | 382 | 319 | 147 | 147 | 11.9 | 84.8
247 | 153 | 166 | 112 | 112 | 12.5 | 77.8
609 | 294 | 562 | 170 | 170 | 14.4 | 68.8
640 | 162 | 629 | 195 | 162 | 16.1 | 60.7
399 | 159 | 295 | 223 | 159 | 16.6 | 57.1
129 | 67 | 70 | 70 | 67 | 15.9 | 60
269 | 112 | 186 | 236 | 112 | 15.9 | 57.6
29 | 16 | 14 | 12 | 16 | 15 | 61
48 | 25 | 25 | 25 | 25 | 14.2 | 64.2
2 | 1 | 1 | 0 | 1 | 13.5 | 64.5
0 | 0 | 0 | 0 | 0 | 13.1 | 70.7
0 | 0 | 0 | 0 | 0 | 12.6 | 72.6
0 | 0 | 0 | 0 | 0 | 12.1 | 76.8
0 | 0 | 0 | 0 | 0 | 11.6 | 78.9
0 | 0 | 0 | 0 | 0 | 11.2 | 83.5
0 | 0 | 0 | 0 | 0 | 10.4 | 87
0 | 0 | 0 | 0 | 0 | 9.7 | 94.5
0 | 0 | 0 | 0 | 0 | 9.2 | 92.8
0 | 0 | 0 | 0 | 0 | 9 | 92.2
0 | 0 | 0 | 0 | 0 | 8.7 | 91.6
0 | 0 | 0 | 0 | 0 | 8.5 | 93.1
24 | 11 | 13 | 13 | 13 | 9 | 89.3
114 | 101 | 62 | 54 | 54 | 9.8 | 81.3
188 | 138 | 109 | 89 | 89 | 10.7 | 81.3
265 | 173 | 159 | 123 | 123 | 11.7 | 62.1
368 | 237 | 264 | 151 | 151 | 12.7 | 73.4
340 | 177 | 236 | 150 | 150 | 13.4 | 56.5
232 | 116 | 133 | 117 | 116 | 13.5 | 49
231 | 114 | 133 | 123 | 114 | 13.6 | 47.1
211 | 104 | 120 | 120 | 104 | 13.6 | 45.6
147 | 75 | 80 | 84 | 75 | 13.4 | 44.8
124 | 63 | 67 | 78 | 63 | 12.6 | 59.8
46 | 24 | 24 | 23 | 24 | 12.6 | 74.7
2 | 1 | 1 | 0 | 1 | 12 | 81.2
0 | 0 | 0 | 0 | 0 | 11 | 81.3
0 | 0 | 0 | 0 | 0 | 10 | 81.3
0 | 0 | 0 | 0 | 0 | 9 | 81.3
0 | 0 | 0 | 0 | 0 | 8 | 81.4
0 | 0 | 0 | 0 | 0 | 7 | 81.4
0 | 0 | 0 | 0 | 0 | 5.3 | 81.5
0 | 0 | 0 | 0 | 0 | 3.5 | 81.5
0 | 0 | 0 | 0 | 0 | 2.5 | 81.6
0 | 0 | 0 | 0 | 0 | 1.6 | 75.2
0 | 0 | 0 | 0 | 0 | 0.9 | 74.8
0 | 0 | 0 | 0 | 0 | 0.8 | 76.9
66 | 436 | 25 | 25 | 35 | 1.5 | 75.6
213 | 650 | 160 | 57 | 57 | 2.9 | 71.2
377 | 720 | 338 | 81 | 81 | 4.6 | 66.1
514 | 644 | 495 | 107 | 107 | 6.3 | 53.2
627 | 508 | 623 | 126 | 126 | 8 | 49.2
687 | 315 | 693 | 139 | 139 | 9.3 | 42.9
709 | 139 | 718 | 183 | 139 | 10.4 | 40.2
661 | 138 | 662 | 391 | 138 | 11 | 38.3
583 | 121 | 573 | 565 | 121 | 11.3 | 37.3
469 | 95 | 442 | 695 | 95 | 11.2 | 38.2
321 | 69 | 274 | 741 | 69 | 10.6 | 42.1
158 | 42 | 98 | 644 | 42 | 9.5 | 42.2
8 | 4 | 4 | 0 | 4 | 8 | 49.2
0 | 0 | 0 | 0 | 0 | 6.8 | 57.7
0 | 0 | 0 | 0 | 0 | 5.6 | 58.4
0 | 0 | 0 | 0 | 0 | 4.4 | 63.8
0 | 0 | 0 | 0 | 0 | 3.3 | 68.2
0 | 0 | 0 | 0 | 0 | 2.2 | 72.6
0 | 0 | 0 | 0 | 0 | 1.7 | 71.7
0 | 0 | 0 | 0 | 0 | 1.3 | 75.4
0 | 0 | 0 | 0 | 0 | 1.1 | 79.1
0 | 0 | 0 | 0 | 0 | 0.9 | 83.6
0 | 0 | 0 | 0 | 0 | 0.7 | 87.6
0 | 0 | 0 | 0 | 0 | 0.7 | 82.9
53 | 222 | 23 | 23 | 29 | 1.4 | 83
183 | 418 | 123 | 62 | 62 | 2.7 | 75
428 | 796 | 374 | 96 | 96 | 5 | 67.1
550 | 676 | 519 | 119 | 119 | 7.2 | 53.6
490 | 361 | 422 | 156 | 156 | 8.3 | 51
687 | 322 | 655 | 166 | 166 | 9.9 | 46.2
515 | 176 | 423 | 195 | 176 | 10.5 | 45.9
359 | 155 | 250 | 201 | 155 | 10.4 | 50.2
336 | 141 | 233 | 232 | 141 | 10.2 | 64.6
231 | 105 | 149 | 183 | 105 | 9.7 | 55.3
33 | 18 | 17 | 14 | 18 | 8.4 | 60.2
34 | 18 | 18 | 13 | 18 | 7.4 | 63.2
4 | 2 | 2 | 0 | 2 | 6.3 | 67.6
0 | 0 | 0 | 0 | 0 | 5.8 | 75.2
0 | 0 | 0 | 0 | 0 | 5.4 | 79.4
0 | 0 | 0 | 0 | 0 | 4.9 | 81
0 | 0 | 0 | 0 | 0 | 4.5 | 81.2
0 | 0 | 0 | 0 | 0 | 4 | 86.1
0 | 0 | 0 | 0 | 0 | 3.6 | 81.9
0 | 0 | 0 | 0 | 0 | 3.3 | 78.4
0 | 0 | 0 | 0 | 0 | 3.1 | 79.6
0 | 0 | 0 | 0 | 0 | 2.9 | 80.7
0 | 0 | 0 | 0 | 0 | 2.8 | 81.8
0 | 0 | 0 | 0 | 0 | 2.8 | 92.1
70 | 414 | 27 | 27 | 39 | 3.8 | 86.1
216 | 629 | 154 | 59 | 59 | 5.7 | 80.8
375 | 687 | 324 | 88 | 88 | 8 | 67.8
494 | 577 | 446 | 120 | 120 | 10.1 | 54.1
599 | 467 | 563 | 140 | 140 | 12.1 | 48.1
645 | 301 | 613 | 156 | 156 | 13.7 | 41.4
654 | 159 | 622 | 197 | 159 | 14.9 | 39.1
637 | 151 | 604 | 375 | 151 | 15.9 | 35
620 | 124 | 594 | 596 | 124 | 16.6 | 32.3
488 | 95 | 446 | 717 | 95 | 16.8 | 32.3
330 | 73 | 270 | 746 | 73 | 16.2 | 33.3
154 | 45 | 89 | 585 | 45 | 15 | 38
11 | 6 | 6 | 0 | 5 | 13.4 | 44.2
0 | 0 | 0 | 0 | 0 | 12.1 | 53
0 | 0 | 0 | 0 | 0 | 10.8 | 55.2
0 | 0 | 0 | 0 | 0 | 9.6 | 60.2
0 | 0 | 0 | 0 | 0 | 8.3 | 65.1
0 | 0 | 0 | 0 | 0 | 7 | 68.8
0 | 0 | 0 | 0 | 0 | 5.7 | 75.2
0 | 0 | 0 | 0 | 0 | 4.5 | 81.5
0 | 0 | 0 | 0 | 0 | 3.8 | 82
0 | 0 | 0 | 0 | 0 | 3.1 | 79.2
0 | 0 | 0 | 0 | 0 | 2.6 | 75.8
0 | 0 | 0 | 0 | 0 | 2.5 | 83.4
73 | 354 | 30 | 30 | 41 | 3.4 | 77
201 | 521 | 136 | 62 | 62 | 4.7 | 71.9
367 | 624 | 301 | 95 | 95 | 6.5 | 66.6
461 | 512 | 402 | 134 | 134 | 8 | 56.8
611 | 472 | 565 | 147 | 147 | 9.7 | 52
752 | 332 | 734 | 145 | 145 | 11.5 | 45.3
680 | 164 | 639 | 204 | 164 | 12.5 | 45.9
577 | 171 | 500 | 336 | 171 | 12.9 | 44.2
441 | 156 | 342 | 345 | 156 | 12.9 | 44.6
337 | 133 | 243 | 331 | 133 | 12.4 | 47.5
241 | 95 | 161 | 325 | 95 | 11.7 | 51.8
123 | 52 | 67 | 243 | 52 | 10.6 | 60.3
10 | 5 | 5 | 0 | 5 | 9.2 | 67.6
0 | 0 | 0 | 0 | 0 | 8.7 | 74.5
0 | 0 | 0 | 0 | 0 | 8.1 | 78.4
0 | 0 | 0 | 0 | 0 | 7.6 | 81
0 | 0 | 0 | 0 | 0 | 7 | 85.9
0 | 0 | 0 | 0 | 0 | 6.4 | 89.9
0 | 0 | 0 | 0 | 0 | 6.5 | 91.9
0 | 0 | 0 | 0 | 0 | 6.2 | 97.9
0 | 0 | 0 | 0 | 0 | 6 | 97.9
0 | 0 | 0 | 0 | 0 | 5.4 | 98.6
0 | 0 | 0 | 0 | 0 | 6.5 | 93.9
0 | 0 | 0 | 0 | 0 | 6.6 | 96.5
21 | 5 | 11 | 11 | 11 | 7 | 96.5
67 | 36 | 35 | 35 | 35 | 7.4 | 97.9
132 | 77 | 71 | 67 | 67 | 8.4 | 88.6
157 | 88 | 86 | 81 | 81 | 9.3 | 81.9
215 | 118 | 122 | 107 | 107 | 10.1 | 81.3
224 | 116 | 127 | 111 | 111 | 10.7 | 75.7
223 | 112 | 126 | 113 | 112 | 11.2 | 68.9
140 | 73 | 76 | 75 | 73 | 11.2 | 70.6
183 | 93 | 101 | 102 | 93 | 11.4 | 70.6
143 | 74 | 78 | 81 | 74 | 11.4 | 81.3
96 | 50 | 51 | 54 | 50 | 11.2 | 71.4
44 | 23 | 23 | 20 | 23 | 10.8 | 74.6
5 | 3 | 3 | 0 | 2 | 10.3 | 81.3
0 | 0 | 0 | 0 | 0 | 9.9 | 81.3
0 | 0 | 0 | 0 | 0 | 9.3 | 87.5
0 | 0 | 0 | 0 | 0 | 9 | 82.8
0 | 0 | 0 | 0 | 0 | 8.7 | 82.3
0 | 0 | 0 | 0 | 0 | 8.3 | 85.5
0 | 0 | 0 | 0 | 0 | 7.9 | 93.4
0 | 0 | 0 | 0 | 0 | 7 | 97.9
0 | 0 | 0 | 0 | 0 | 7.2 | 97.9
0 | 0 | 0 | 0 | 0 | 7 | 97.9
0 | 0 | 0 | 0 | 0 | 6.8 | 97.9
0 | 0 | 0 | 0 | 0 | 6.8 | 97.9
41 | 28 | 21 | 21 | 21 | 7.4 | 97.9
122 | 98 | 65 | 59 | 59 | 8.3 | 92.7
166 | 106 | 91 | 82 | 82 | 9.1 | 90.5
210 | 124 | 118 | 103 | 103 | 9.9 | 81
308 | 189 | 203 | 139 | 139 | 10.9 | 73.6
429 | 214 | 305 | 171 | 171 | 12.1 | 64.1
303 | 144 | 181 | 147 | 144 | 12.5 | 63.1
416 | 166 | 294 | 232 | 166 | 13.2 | 61.9
276 | 129 | 163 | 164 | 129 | 13.3 | 56.7
187 | 93 | 104 | 113 | 93 | 13.1 | 57.5
135 | 67 | 73 | 86 | 67 | 12.7 | 56.4
78 | 39 | 40 | 54 | 39 | 12.2 | 59.5
3 | 2 | 2 | 0 | 1 | 11.4 | 59.3
0 | 0 | 0 | 0 | 0 | 10.7 | 77.1
0 | 0 | 0 | 0 | 0 | 10.3 | 85.3
0 | 0 | 0 | 0 | 0 | 9.8 | 85.3
0 | 0 | 0 | 0 | 0 | 9.3 | 85.3
0 | 0 | 0 | 0 | 0 | 8.7 | 85.3
0 | 0 | 0 | 0 | 0 | 8.3 | 86.8
0 | 0 | 0 | 0 | 0 | 7.9 | 91.2
0 | 0 | 0 | 0 | 0 | 7.6 | 92.1
0 | 0 | 0 | 0 | 0 | 7.3 | 93
0 | 0 | 0 | 0 | 0 | 7.2 | 92
1 | 0 | 0 | 0 | 0 | 7.1 | 86.9
105 | 458 | 40 | 40 | 59 | 8.8 | 70.8
196 | 383 | 120 | 73 | 73 | 10.3 | 63.5
213 | 184 | 130 | 97 | 97 | 11.2 | 64.1
303 | 224 | 196 | 134 | 134 | 12.1 | 76.3
335 | 192 | 202 | 154 | 154 | 13.2 | 57.5
392 | 199 | 270 | 166 | 166 | 14 | 51.6
270 | 131 | 157 | 134 | 131 | 14.2 | 52.3
363 | 159 | 244 | 203 | 159 | 14.7 | 50.2
340 | 145 | 227 | 231 | 145 | 14.9 | 62.6
356 | 131 | 254 | 362 | 131 | 15.2 | 48.6
287 | 95 | 198 | 478 | 95 | 15.2 | 43.6
205 | 63 | 98 | 650 | 63 | 14.9 | 47.3
21 | 11 | 11 | 11 | 11 | 13.9 | 48.8
0 | 0 | 0 | 0 | 0 | 13 | 53.6
0 | 0 | 0 | 0 | 0 | 12.1 | 56.7
0 | 0 | 0 | 0 | 0 | 11.2 | 63.5
0 | 0 | 0 | 0 | 0 | 10.3 | 64.9
0 | 0 | 0 | 0 | 0 | 9.4 | 71.1
0 | 0 | 0 | 0 | 0 | 8.8 | 75.8
0 | 0 | 0 | 0 | 0 | 8.3 | 75.2
0 | 0 | 0 | 0 | 0 | 7.9 | 79.2
0 | 0 | 0 | 0 | 0 | 7.6 | 82
0 | 0 | 0 | 0 | 0 | 7.4 | 86.5
2 | 0 | 1 | 1 | 1 | 7.5 | 87.5
73 | 307 | 30 | 30 | 44 | 8.5 | 82.6
187 | 354 | 113 | 71 | 71 | 10 | 74.5
110 | 61 | 58 | 57 | 57 | 10.1 | 73.7
186 | 107 | 103 | 94 | 94 | 10.7 | 67.1
177 | 96 | 97 | 90 | 90 | 11 | 65.9
323 | 164 | 193 | 151 | 151 | 11.8 | 61.5
449 | 171 | 342 | 187 | 171 | 12.9 | 53.4
531 | 171 | 438 | 311 | 171 | 14 | 50.6
742 | 162 | 654 | 684 | 162 | 15.6 | 46.2
362 | 129 | 258 | 374 | 129 | 15.8 | 44.9
179 | 83 | 105 | 167 | 83 | 15.3 | 47.1
91 | 44 | 46 | 76 | 44 | 14.5 | 49.3
3 | 2 | 2 | 0 | 1 | 13.6 | 55.6
0 | 0 | 0 | 0 | 0 | 13 | 61.8
0 | 0 | 0 | 0 | 0 | 12.4 | 79.6
0 | 0 | 0 | 0 | 0 | 11.6 | 85.3
0 | 0 | 0 | 0 | 0 | 11.2 | 81.3
0 | 0 | 0 | 0 | 0 | 10.7 | 85.3
0 | 0 | 0 | 0 | 0 | 10.2 | 86.5
0 | 0 | 0 | 0 | 0 | 9.6 | 91.2
0 | 0 | 0 | 0 | 0 | 9.3 | 90.1
0 | 0 | 0 | 0 | 0 | 9.1 | 94.5
0 | 0 | 0 | 0 | 0 | 8.8 | 96.4
1 | 0 | 0 | 0 | 0 | 8.8 | 97.9
61 | 103 | 29 | 29 | 33 | 9.7 | 93
152 | 177 | 83 | 68 | 68 | 10.9 | 87.8
235 | 207 | 143 | 105 | 105 | 12 | 75.1
311 | 231 | 200 | 136 | 136 | 13.2 | 68.9
349 | 215 | 230 | 154 | 154 | 14.1 | 65.3
333 | 170 | 198 | 156 | 156 | 14.7 | 57.2
362 | 167 | 219 | 172 | 167 | 15.3 | 58
358 | 157 | 238 | 200 | 157 | 15.7 | 54.8
319 | 142 | 207 | 212 | 142 | 15.9 | 53.2
249 | 117 | 143 | 167 | 117 | 15.9 | 56.4
151 | 74 | 81 | 103 | 74 | 15.4 | 58.2
70 | 36 | 36 | 43 | 36 | 14.7 | 62.5
4 | 2 | 2 | 0 | 2 | 13.9 | 63.6
0 | 0 | 0 | 0 | 0 | 13.1 | 69.5
0 | 0 | 0 | 0 | 0 | 12.3 | 71.1
0 | 0 | 0 | 0 | 0 | 11.5 | 81.3
0 | 0 | 0 | 0 | 0 | 10.6 | 81.7
0 | 0 | 0 | 0 | 0 | 9.6 | 88.8
0 | 0 | 0 | 0 | 0 | 9.4 | 84.5
0 | 0 | 0 | 0 | 0 | 8.7 | 87
0 | 0 | 0 | 0 | 0 | 8.5 | 89.8
0 | 0 | 0 | 0 | 0 | 8.2 | 91.8
0 | 0 | 0 | 0 | 0 | 8 | 89.6
1 | 0 | 0 | 0 | 0 | 8 | 90.2
42 | 25 | 22 | 22 | 22 | 8.5 | 90.7
103 | 65 | 54 | 52 | 52 | 9.2 | 81.3
179 | 117 | 98 | 88 | 88 | 10.2 | 72.5
241 | 147 | 137 | 116 | 116 | 11.1 | 67.8
304 | 171 | 178 | 143 | 143 | 11.9 | 65.7
332 | 169 | 197 | 156 | 156 | 12.6 | 61.7
303 | 145 | 178 | 149 | 145 | 13 | 75.6
298 | 143 | 174 | 160 | 143 | 13.4 | 59.1
241 | 118 | 136 | 138 | 118 | 13.5 | 54
170 | 86 | 92 | 99 | 86 | 13.4 | 54.8
114 | 58 | 61 | 67 | 58 | 13 | 53.9
57 | 30 | 30 | 30 | 30 | 12.5 | 54.2
5 | 3 | 3 | 0 | 2 | 11.9 | 51.2
0 | 0 | 0 | 0 | 0 | 10.8 | 53
0 | 0 | 0 | 0 | 0 | 9.8 | 71
0 | 0 | 0 | 0 | 0 | 8.2 | 85.4
0 | 0 | 0 | 0 | 0 | 7.6 | 81.4
0 | 0 | 0 | 0 | 0 | 6.5 | 85.4
0 | 0 | 0 | 0 | 0 | 5.1 | 87.6
0 | 0 | 0 | 0 | 0 | 3.2 | 91.2
0 | 0 | 0 | 0 | 0 | 2.3 | 93.9
0 | 0 | 0 | 0 | 0 | 1.3 | 94.5
0 | 0 | 0 | 0 | 0 | 0.5 | 98
1 | 0 | 0 | 0 | 0 | 0.3 | 95.5
66 | 104 | 31 | 31 | 35 | 0.8 | 94.3
178 | 256 | 100 | 76 | 76 | 1.7 | 87.9
307 | 341 | 200 | 121 | 121 | 2.7 | 81.6
399 | 345 | 281 | 150 | 150 | 3.6 | 81.5
454 | 301 | 334 | 169 | 169 | 4.3 | 66.1
557 | 264 | 454 | 175 | 175 | 5.1 | 62
607 | 178 | 501 | 212 | 178 | 5.8 | 61.9
615 | 167 | 528 | 363 | 167 | 6.4 | 58.9
541 | 154 | 429 | 456 | 154 | 6.6 | 59.7
382 | 136 | 264 | 390 | 136 | 6.4 | 62
300 | 92 | 202 | 544 | 92 | 5.9 | 64.8
151 | 54 | 68 | 424 | 54 | 5 | 70.7
20 | 10 | 10 | 7 | 10 | 4 | 79.4
0 | 0 | 0 | 0 | 0 | 3.5 | 87
0 | 0 | 0 | 0 | 0 | 3 | 87.9
0 | 0 | 0 | 0 | 0 | 2.5 | 89.4
0 | 0 | 0 | 0 | 0 | 2 | 94.2
0 | 0 | 0 | 0 | 0 | 1.5 | 99.7
0 | 0 | 0 | 0 | 0 | 2.1 | 93.5
0 | 0 | 0 | 0 | 0 | 2.9 | 91.7
0 | 0 | 0 | 0 | 0 | 3.3 | 90.4
0 | 0 | 0 | 0 | 0 | 3.7 | 87.1
0 | 0 | 0 | 0 | 0 | 3.9 | 89.6
1 | 0 | 1 | 1 | 0 | 4.1 | 95.5
47 | 29 | 24 | 24 | 25 | 5 | 85
128 | 94 | 67 | 63 | 63 | 6.4 | 81.4
206 | 141 | 114 | 98 | 98 | 8 | 81.4
230 | 137 | 129 | 112 | 112 | 8.8 | 85.3
201 | 109 | 111 | 102 | 102 | 9 | 85.3
228 | 119 | 128 | 115 | 115 | 10.4 | 81.3
235 | 118 | 132 | 120 | 118 | 10.8 | 81.3
294 | 140 | 171 | 157 | 140 | 11.5 | 81.3
363 | 149 | 239 | 249 | 149 | 12.1 | 85.2
274 | 125 | 157 | 188 | 125 | 12.6 | 81.2
161 | 78 | 87 | 115 | 78 | 12.6 | 81.2
42 | 22 | 22 | 19 | 22 | 11.9 | 81.2
4 | 2 | 2 | 0 | 2 | 11.1 | 81.3
0 | 0 | 0 | 0 | 0 | 10.2 | 81.3
0 | 0 | 0 | 0 | 0 | 9.4 | 81.3
0 | 0 | 0 | 0 | 0 | 8.5 | 81.4
0 | 0 | 0 | 0 | 0 | 7.6 | 81.4
0 | 0 | 0 | 0 | 0 | 6.7 | 81.4
0 | 0 | 0 | 0 | 0 | 5.4 | 81.5
0 | 0 | 0 | 0 | 0 | 4 | 81.5
0 | 0 | 0 | 0 | 0 | 3.3 | 81.5
0 | 0 | 0 | 0 | 0 | 2.5 | 83.2
0 | 0 | 0 | 0 | 0 | 2 | 84.1
2 | 0 | 1 | 1 | 0 | 1.9 | 85.7
110 | 482 | 39 | 39 | 68 | 3.3 | 86.6
224 | 413 | 124 | 81 | 81 | 4.7 | 82.6
222 | 189 | 131 | 100 | 100 | 5.3 | 83.6
419 | 370 | 295 | 148 | 148 | 6.8 | 70.8
610 | 442 | 508 | 162 | 162 | 8.6 | 63.1
746 | 320 | 654 | 163 | 163 | 10.4 | 54.3
581 | 178 | 469 | 210 | 178 | 11.2 | 52.6
570 | 174 | 454 | 330 | 174 | 11.7 | 50.3
533 | 160 | 412 | 443 | 160 | 12 | 46
334 | 132 | 223 | 318 | 132 | 11.6 | 47.8
310 | 96 | 193 | 513 | 96 | 11.2 | 49.4
148 | 58 | 66 | 330 | 58 | 10.2 | 51.4
33 | 17 | 17 | 86 | 28 | 8.9 | 57.4
0 | 0 | 0 | 0 | 0 | 7.9 | 68.2
0 | 0 | 0 | 0 | 0 | 6.9 | 71.8
0 | 0 | 0 | 0 | 0 | 5.9 | 75.1
0 | 0 | 0 | 0 | 0 | 4.9 | 77.9
0 | 0 | 0 | 0 | 0 | 3.9 | 87.6
0 | 0 | 0 | 0 | 0 | 3.5 | 85.4
0 | 0 | 0 | 0 | 0 | 3.1 | 85.9
0 | 0 | 0 | 0 | 0 | 2.9 | 83.1
0 | 0 | 0 | 0 | 0 | 2.7 | 80.8
0 | 0 | 0 | 0 | 0 | 2.5 | 80.4
3 | 0 | 2 | 2 | 1 | 2.6 | 90.7
115 | 488 | 40 | 40 | 71 | 4.3 | 82.7
280 | 710 | 147 | 67 | 67 | 6.6 | 76.8
452 | 757 | 322 | 89 | 89 | 9.2 | 68.8
601 | 678 | 485 | 112 | 112 | 11.7 | 54.5
709 | 518 | 605 | 130 | 130 | 13.9 | 47.6
785 | 311 | 688 | 133 | 133 | 15.9 | 41.3
792 | 137 | 697 | 199 | 137 | 17.5 | 37.4
752 | 132 | 652 | 425 | 132 | 18.6 | 34.9
670 | 117 | 559 | 619 | 117 | 19.1 | 36.2
538 | 98 | 411 | 748 | 98 | 19.2 | 34.9
370 | 79 | 235 | 765 | 79 | 18.4 | 36.3
205 | 48 | 63 | 708 | 48 | 17 | 36.1
23 | 12 | 12 | 11 | 12 | 15.1 | 45.3
0 | 0 | 0 | 0 | 0 | 13.5 | 56.6
0 | 0 | 0 | 0 | 0 | 11.9 | 58.7
0 | 0 | 0 | 0 | 0 | 10.4 | 66
0 | 0 | 0 | 0 | 0 | 8.8 | 72.6
0 | 0 | 0 | 0 | 0 | 7.2 | 77.4
0 | 0 | 0 | 0 | 0 | 5.8 | 77.8
0 | 0 | 0 | 0 | 0 | 4.2 | 82.8
0 | 0 | 0 | 0 | 0 | 3.4 | 88.3
0 | 0 | 0 | 0 | 0 | 2.6 | 92.8
0 | 0 | 0 | 0 | 0 | 2 | 90.9
5 | 0 | 3 | 3 | 2 | 2 | 92.4
141 | 647 | 40 | 40 | 85 | 3.6 | 84.6
329 | 853 | 163 | 68 | 68 | 5.7 | 74.9
484 | 800 | 340 | 97 | 97 | 7.8 | 65.6
583 | 640 | 464 | 131 | 131 | 9.5 | 52
706 | 515 | 595 | 150 | 150 | 11.2 | 44.9
631 | 284 | 504 | 180 | 180 | 12 | 43
534 | 183 | 399 | 208 | 183 | 12.3 | 42.1
505 | 181 | 368 | 288 | 181 | 12.4 | 41.7
411 | 159 | 287 | 306 | 159 | 12.1 | 39
379 | 143 | 250 | 368 | 143 | 11.7 | 38
256 | 103 | 150 | 318 | 103 | 10.9 | 38.8
160 | 55 | 61 | 394 | 55 | 9.8 | 41.1
13 | 7 | 7 | 0 | 6 | 8.4 | 46.6
0 | 0 | 0 | 0 | 0 | 7.5 | 56
0 | 0 | 0 | 0 | 0 | 6.6 | 58.8
0 | 0 | 0 | 0 | 0 | 5.6 | 63
0 | 0 | 0 | 0 | 0 | 4.7 | 63.9
0 | 0 | 0 | 0 | 0 | 3.9 | 67.7
0 | 0 | 0 | 0 | 0 | 3.8 | 67.1
0 | 0 | 0 | 0 | 0 | 3.6 | 81.5
0 | 0 | 0 | 0 | 0 | 3.7 | 85.5
0 | 0 | 0 | 0 | 0 | 3.7 | 85.5
0 | 0 | 0 | 0 | 0 | 3.7 | 85.5
1 | 0 | 1 | 1 | 0 | 3.7 | 85.5
41 | 20 | 21 | 21 | 21 | 4.4 | 81.5
111 | 69 | 58 | 56 | 56 | 5.4 | 81.5
215 | 146 | 117 | 102 | 102 | 6.9 | 60.1
277 | 171 | 157 | 130 | 130 | 8.2 | 52.6
421 | 259 | 278 | 169 | 169 | 9.9 | 45.7
460 | 224 | 312 | 182 | 182 | 11.4 | 42
465 | 184 | 316 | 199 | 184 | 12.5 | 38.6
421 | 169 | 281 | 233 | 169 | 13.1 | 35.4
393 | 158 | 255 | 271 | 158 | 13.6 | 44.8
350 | 134 | 229 | 337 | 134 | 13.8 | 34
276 | 106 | 160 | 357 | 106 | 13.8 | 34.1
171 | 60 | 64 | 453 | 60 | 13.3 | 37.7
64 | 27 | 27 | 368 | 88 | 12.4 | 39.1
0 | 0 | 0 | 0 | 0 | 11.3 | 44.5
0 | 0 | 0 | 0 | 0 | 10.2 | 46.5
0 | 0 | 0 | 0 | 0 | 9 | 49.4
0 | 0 | 0 | 0 | 0 | 7.9 | 51.7
0 | 0 | 0 | 0 | 0 | 6.7 | 55.1
0 | 0 | 0 | 0 | 0 | 5.5 | 62.3
0 | 0 | 0 | 0 | 0 | 4.3 | 67.6
0 | 0 | 0 | 0 | 0 | 3.7 | 70.6
0 | 0 | 0 | 0 | 0 | 3.1 | 73.4
0 | 0 | 0 | 0 | 0 | 2.7 | 75.2
4 | 0 | 2 | 2 | 1 | 2.8 | 78.5
11 | 2 | 6 | 6 | 6 | 2.8 | 78.7
171 | 193 | 88 | 74 | 74 | 4.1 | 81.5
116 | 64 | 61 | 60 | 60 | 4.6 | 74.7
245 | 147 | 137 | 118 | 118 | 5.4 | 70.4
195 | 106 | 107 | 98 | 98 | 5.8 | 64.9
267 | 136 | 154 | 128 | 128 | 6.3 | 60.3
621 | 188 | 487 | 223 | 188 | 7.9 | 51.4
899 | 176 | 747 | 508 | 176 | 10 | 44.3
765 | 152 | 611 | 693 | 152 | 11.3 | 41.2
403 | 132 | 277 | 445 | 132 | 11.5 | 41
196 | 88 | 109 | 187 | 88 | 10.9 | 43.5
70 | 36 | 36 | 40 | 36 | 10 | 49.5
72 | 30 | 30 | 393 | 97 | 9.2 | 50.7
0 | 0 | 0 | 0 | 0 | 8.3 | 60.1
0 | 0 | 0 | 0 | 0 | 7.1 | 64.5
0 | 0 | 0 | 0 | 0 | 5.9 | 71.3
0 | 0 | 0 | 0 | 0 | 4.7 | 73.3
0 | 0 | 0 | 0 | 0 | 3.6 | 79.1
0 | 0 | 0 | 0 | 0 | 2.6 | 80.6
0 | 0 | 0 | 0 | 0 | 1.4 | 85.6
0 | 0 | 0 | 0 | 0 | 0.7 | 87.8
0 | 0 | 0 | 0 | 0 | 0 | 92.4
0 | 0 | 0 | 0 | 0 | -0.5 | 93.2
6 | 0 | 3 | 3 | 2 | -0.6 | 92.8
127 | 503 | 42 | 42 | 81 | 0.6 | 92.4
288 | 678 | 140 | 73 | 73 | 2.2 | 87.4
449 | 714 | 302 | 98 | 98 | 3.8 | 81.9
603 | 657 | 464 | 122 | 122 | 5.4 | 69.2
713 | 511 | 586 | 134 | 134 | 7 | 59.8
787 | 309 | 660 | 142 | 142 | 8.3 | 55.4
787 | 145 | 670 | 208 | 145 | 9.2 | 49.7
756 | 139 | 627 | 426 | 139 | 9.7 | 48.5
676 | 122 | 536 | 615 | 122 | 9.9 | 50.2
546 | 102 | 393 | 742 | 102 | 9.8 | 48.8
381 | 78 | 219 | 767 | 78 | 9.1 | 48.3
202 | 55 | 56 | 634 | 55 | 7.8 | 54.9
58 | 23 | 23 | 355 | 86 | 6.3 | 60.6
0 | 0 | 0 | 0 | 0 | 4.8 | 71.6
0 | 0 | 0 | 0 | 0 | 3.9 | 77.2
0 | 0 | 0 | 0 | 0 | 2.9 | 85.4
0 | 0 | 0 | 0 | 0 | 2 | 89.3
0 | 0 | 0 | 0 | 0 | 1 | 91
0 | 0 | 0 | 0 | 0 | 1.3 | 90.4
0 | 0 | 0 | 0 | 0 | 1.5 | 93.1
0 | 0 | 0 | 0 | 0 | 1.6 | 92.4
0 | 0 | 0 | 0 | 0 | 1.8 | 92
0 | 0 | 0 | 0 | 0 | 1.8 | 94.7
6 | 0 | 3 | 3 | 2 | 2 | 100
126 | 457 | 41 | 41 | 78 | 4 | 92.5
279 | 613 | 132 | 75 | 75 | 6.4 | 83.1
444 | 690 | 296 | 104 | 104 | 9.1 | 71.8
597 | 643 | 454 | 127 | 127 | 11.8 | 56.6
719 | 511 | 584 | 134 | 134 | 14.2 | 47.5
778 | 309 | 652 | 144 | 144 | 16.4 | 40.1
791 | 145 | 666 | 209 | 145 | 18.1 | 36.7
759 | 140 | 622 | 426 | 140 | 19.3 | 34.6
676 | 125 | 529 | 612 | 125 | 20 | 32.7
550 | 106 | 390 | 740 | 106 | 20.1 | 33.5
374 | 84 | 214 | 735 | 84 | 19.3 | 36.4
207 | 60 | 60 | 620 | 62 | 17.9 | 43.3
64 | 26 | 26 | 348 | 89 | 16 | 51.8
0 | 0 | 0 | 0 | 0 | 14 | 65.4
0 | 0 | 0 | 0 | 0 | 13.4 | 69.5
0 | 0 | 0 | 0 | 0 | 12.7 | 71.9
0 | 0 | 0 | 0 | 0 | 12 | 73
0 | 0 | 0 | 0 | 0 | 11.3 | 79.1
0 | 0 | 0 | 0 | 0 | 10.6 | 77
0 | 0 | 0 | 0 | 0 | 9.8 | 78.7
0 | 0 | 0 | 0 | 0 | 9.4 | 81.1
0 | 0 | 0 | 0 | 0 | 9 | 80.6
0 | 0 | 0 | 0 | 0 | 8.7 | 84.1
4 | 0 | 2 | 2 | 1 | 8.8 | 93.9
84 | 112 | 40 | 40 | 47 | 10 | 89.7
202 | 272 | 103 | 84 | 84 | 11.6 | 82.1
206 | 136 | 111 | 99 | 99 | 12.4 | 77.3
215 | 125 | 118 | 107 | 107 | 12.8 | 81.2
293 | 162 | 167 | 139 | 139 | 13.6 | 65.1
446 | 216 | 295 | 178 | 178 | 14.8 | 64
473 | 187 | 315 | 203 | 187 | 15.9 | 55.7
446 | 175 | 293 | 246 | 175 | 16.6 | 56
440 | 165 | 298 | 327 | 165 | 17.1 | 55.1
408 | 137 | 271 | 441 | 137 | 17.4 | 55.4
334 | 98 | 191 | 578 | 98 | 17.5 | 58.6
177 | 61 | 61 | 409 | 64 | 16.9 | 58.5
72 | 30 | 30 | 360 | 96 | 15.9 | 62.5
0 | 0 | 0 | 0 | 0 | 14.8 | 73.2
0 | 0 | 0 | 0 | 0 | 14.1 | 73.7
0 | 0 | 0 | 0 | 0 | 13.5 | 76
0 | 0 | 0 | 0 | 0 | 12.9 | 76.9
0 | 0 | 0 | 0 | 0 | 12.3 | 83.5
0 | 0 | 0 | 0 | 0 | 12 | 88.6
0 | 0 | 0 | 0 | 0 | 11.8 | 87.3
0 | 0 | 0 | 0 | 0 | 11.7 | 90.1
0 | 0 | 0 | 0 | 0 | 11.6 | 89
0 | 0 | 0 | 0 | 0 | 11.5 | 90
5 | 0 | 3 | 3 | 1 | 11.6 | 92.5
67 | 45 | 34 | 34 | 35 | 12.6 | 90.5
198 | 226 | 98 | 84 | 84 | 14.3 | 80.1
304 | 284 | 174 | 122 | 122 | 16.1 | 70.6
257 | 155 | 143 | 123 | 123 | 16.8 | 79.6
328 | 183 | 189 | 152 | 152 | 17.8 | 62.6
606 | 276 | 457 | 188 | 188 | 19.8 | 46.8
463 | 182 | 307 | 198 | 182 | 20.6 | 56.4
403 | 163 | 261 | 223 | 163 | 20.8 | 62.1
99 | 53 | 53 | 53 | 53 | 19.9 | 65.5
327 | 131 | 205 | 303 | 131 | 20.3 | 64
268 | 107 | 148 | 323 | 107 | 20.3 | 57.6
144 | 60 | 60 | 241 | 63 | 19.7 | 47.1
6 | 3 | 3 | 0 | 2 | 18.7 | 45.4
0 | 0 | 0 | 0 | 0 | 17.7 | 47.3
0 | 0 | 0 | 0 | 0 | 16.4 | 51.4
0 | 0 | 0 | 0 | 0 | 15 | 57.8
0 | 0 | 0 | 0 | 0 | 13.8 | 61.4
0 | 0 | 0 | 0 | 0 | 12.5 | 60.3
0 | 0 | 0 | 0 | 0 | 11.3 | 65.7
0 | 0 | 0 | 0 | 0 | 9.9 | 66.6
0 | 0 | 0 | 0 | 0 | 9.1 | 69.6
0 | 0 | 0 | 0 | 0 | 8.4 | 76.1
0 | 0 | 0 | 0 | 0 | 7.8 | 79
10 | 0 | 5 | 5 | 4 | 8 | 77
160 | 650 | 41 | 41 | 101 | 10.1 | 69.3
323 | 758 | 135 | 70 | 70 | 12.4 | 60.7
482 | 752 | 302 | 95 | 95 | 14.7 | 53.5
627 | 669 | 459 | 118 | 118 | 17 | 41.6
732 | 511 | 576 | 135 | 135 | 19 | 36.9
798 | 307 | 643 | 145 | 145 | 20.8 | 34.4
807 | 144 | 660 | 211 | 144 | 22.1 | 30.7
756 | 147 | 605 | 428 | 147 | 22.9 | 30.2
652 | 136 | 496 | 584 | 136 | 23.2 | 29.7
532 | 112 | 364 | 700 | 112 | 23.1 | 29.5
374 | 95 | 204 | 696 | 95 | 22.2 | 32.7
212 | 59 | 59 | 623 | 69 | 20.8 | 36.2
68 | 27 | 27 | 399 | 105 | 19 | 41.3
0 | 0 | 0 | 0 | 0 | 17.2 | 43.2
0 | 0 | 0 | 0 | 0 | 15.5 | 52.6
0 | 0 | 0 | 0 | 0 | 13.8 | 61.5
0 | 0 | 0 | 0 | 0 | 12.2 | 66.5
0 | 0 | 0 | 0 | 0 | 10.6 | 69.2
0 | 0 | 0 | 0 | 0 | 9.6 | 72.4
0 | 0 | 0 | 0 | 0 | 8.6 | 74.5
0 | 0 | 0 | 0 | 0 | 8 | 79.3
0 | 0 | 0 | 0 | 0 | 7.4 | 79.4
0 | 0 | 0 | 0 | 0 | 7 | 81
11 | 0 | 6 | 6 | 4 | 7.2 | 83.9
148 | 544 | 46 | 46 | 97 | 9.3 | 76.2
319 | 723 | 134 | 75 | 75 | 11.6 | 66.7
484 | 747 | 299 | 97 | 97 | 14 | 53.9
627 | 664 | 454 | 120 | 120 | 16.4 | 43.1
712 | 496 | 554 | 150 | 150 | 18.5 | 38
752 | 305 | 601 | 161 | 161 | 20.1 | 33.3
779 | 158 | 629 | 220 | 158 | 21.4 | 28.2
746 | 149 | 591 | 423 | 149 | 22.3 | 26.2
642 | 144 | 482 | 570 | 144 | 22.6 | 26.6
519 | 120 | 352 | 669 | 120 | 22.5 | 26.1
364 | 91 | 191 | 653 | 91 | 21.7 | 25.9
198 | 61 | 61 | 521 | 71 | 20.2 | 28.3
60 | 25 | 25 | 290 | 82 | 18.4 | 35.5
0 | 0 | 0 | 0 | 0 | 16.7 | 42.1
0 | 0 | 0 | 0 | 0 | 15.1 | 51.4
0 | 0 | 0 | 0 | 0 | 13.6 | 56.6
0 | 0 | 0 | 0 | 0 | 12.2 | 62
0 | 0 | 0 | 0 | 0 | 10.7 | 68.5
0 | 0 | 0 | 0 | 0 | 9.8 | 69.5
0 | 0 | 0 | 0 | 0 | 8.8 | 72.6
0 | 0 | 0 | 0 | 0 | 8.2 | 75.3
0 | 0 | 0 | 0 | 0 | 7.7 | 82.3
0 | 0 | 0 | 0 | 0 | 7.3 | 81.9
9 | 0 | 5 | 5 | 3 | 7.5 | 82.7
125 | 265 | 51 | 51 | 73 | 9.2 | 76.6
260 | 454 | 117 | 85 | 85 | 11.1 | 70.6
400 | 506 | 239 | 121 | 121 | 13 | 61
525 | 487 | 356 | 153 | 153 | 14.9 | 50.5
618 | 410 | 447 | 174 | 174 | 16.8 | 41.7
662 | 286 | 514 | 175 | 175 | 18.3 | 37.5
658 | 182 | 493 | 224 | 182 | 19.3 | 35.1
615 | 176 | 452 | 349 | 176 | 20 | 34
541 | 165 | 378 | 436 | 165 | 20.3 | 36.2
434 | 138 | 277 | 471 | 138 | 20.2 | 37
308 | 115 | 162 | 389 | 115 | 19.5 | 38.2
172 | 68 | 68 | 300 | 75 | 18.3 | 40.8
56 | 26 | 26 | 156 | 54 | 16.8 | 45.1
0 | 0 | 0 | 0 | 0 | 15.3 | 47.7
0 | 0 | 0 | 0 | 0 | 13.8 | 53.9
0 | 0 | 0 | 0 | 0 | 12.2 | 57.5
0 | 0 | 0 | 0 | 0 | 10.7 | 64.8
0 | 0 | 0 | 0 | 0 | 9.2 | 64.2
0 | 0 | 0 | 0 | 0 | 8.1 | 75.8
0 | 0 | 0 | 0 | 0 | 6.9 | 80.3
0 | 0 | 0 | 0 | 0 | 6.2 | 81.9
0 | 0 | 0 | 0 | 0 | 5.5 | 86
0 | 0 | 0 | 0 | 0 | 5 | 81.9
13 | 1 | 7 | 7 | 5 | 5.3 | 81.1
153 | 478 | 51 | 51 | 98 | 7.3 | 71.7
315 | 678 | 132 | 82 | 82 | 9.5 | 66.2
482 | 723 | 292 | 105 | 105 | 11.9 | 56.4
628 | 655 | 444 | 124 | 124 | 14 | 42.7
729 | 502 | 557 | 143 | 143 | 16.1 | 39.9
791 | 307 | 625 | 151 | 151 | 17.9 | 36.5
792 | 156 | 628 | 221 | 156 | 19.2 | 33.7
742 | 154 | 576 | 421 | 154 | 20 | 34.1
652 | 144 | 480 | 576 | 144 | 20.3 | 33.9
528 | 120 | 348 | 675 | 120 | 20.1 | 34.6
373 | 95 | 193 | 679 | 95 | 19.3 | 38.3
208 | 61 | 61 | 551 | 77 | 17.8 | 42.7
69 | 28 | 28 | 316 | 93 | 16 | 47
0 | 0 | 0 | 0 | 0 | 14.2 | 56
0 | 0 | 0 | 0 | 0 | 13.3 | 65
0 | 0 | 0 | 0 | 0 | 12.3 | 68.7
0 | 0 | 0 | 0 | 0 | 11.4 | 75
0 | 0 | 0 | 0 | 0 | 10.4 | 78
0 | 0 | 0 | 0 | 0 | 10.2 | 71.5
0 | 0 | 0 | 0 | 0 | 9.9 | 72.9
0 | 0 | 0 | 0 | 0 | 9.8 | 74.2
0 | 0 | 0 | 0 | 0 | 9.6 | 76.7
0 | 0 | 0 | 0 | 0 | 9.5 | 78.2
12 | 1 | 6 | 6 | 5 | 9.9 | 82.9
137 | 354 | 50 | 50 | 85 | 12 | 73.9
274 | 474 | 120 | 89 | 89 | 14.1 | 61.8
408 | 504 | 239 | 127 | 127 | 16.4 | 56.8
525 | 480 | 349 | 155 | 155 | 18.6 | 44.4
618 | 420 | 457 | 167 | 167 | 20.7 | 36
665 | 285 | 508 | 176 | 176 | 22.3 | 32.5
688 | 173 | 530 | 223 | 173 | 23.7 | 31.1
644 | 171 | 485 | 371 | 171 | 24.6 | 29.5
562 | 165 | 386 | 452 | 165 | 25 | 28
454 | 137 | 283 | 500 | 137 | 25 | 27.6
316 | 103 | 162 | 468 | 103 | 24.3 | 28.8
177 | 70 | 70 | 302 | 79 | 23 | 27.4
59 | 27 | 27 | 155 | 56 | 21.4 | 28.7
0 | 0 | 0 | 0 | 0 | 19.8 | 31.2
0 | 0 | 0 | 0 | 0 | 18 | 39.6
0 | 0 | 0 | 0 | 0 | 16.1 | 45.1
0 | 0 | 0 | 0 | 0 | 14.2 | 49.6
0 | 0 | 0 | 0 | 0 | 12.5 | 56.4
0 | 0 | 0 | 0 | 0 | 10.9 | 65.6
0 | 0 | 0 | 0 | 0 | 9 | 74.7
0 | 0 | 0 | 0 | 0 | 8 | 86.1
0 | 0 | 0 | 0 | 0 | 7 | 91.9
0 | 0 | 0 | 0 | 0 | 6.3 | 94.9
16 | 4 | 8 | 8 | 7 | 6.6 | 90.9
173 | 600 | 51 | 51 | 114 | 8.7 | 83.4
348 | 774 | 126 | 73 | 73 | 11 | 71.3
520 | 784 | 300 | 98 | 98 | 13.3 | 63.7
672 | 685 | 454 | 117 | 117 | 15.6 | 49.6
782 | 518 | 571 | 130 | 130 | 17.7 | 45.7
837 | 304 | 643 | 137 | 137 | 19.3 | 40.3
847 | 138 | 654 | 211 | 138 | 20.6 | 36.5
802 | 134 | 606 | 438 | 134 | 21.4 | 34.9
709 | 124 | 505 | 624 | 124 | 21.6 | 34.2
574 | 107 | 361 | 745 | 107 | 21.5 | 34.1
409 | 84 | 192 | 773 | 84 | 20.6 | 36.4
234 | 67 | 67 | 637 | 90 | 19.1 | 41.3
81 | 30 | 30 | 388 | 113 | 17.2 | 49.8
0 | 0 | 0 | 0 | 0 | 15.2 | 58.3
0 | 0 | 0 | 0 | 0 | 14 | 65.4
0 | 0 | 0 | 0 | 0 | 13 | 72.5
0 | 0 | 0 | 0 | 0 | 11.9 | 77.8
0 | 0 | 0 | 0 | 0 | 10.8 | 83.9
0 | 0 | 0 | 0 | 0 | 10.7 | 83.1
0 | 0 | 0 | 0 | 0 | 10.6 | 81.6
0 | 0 | 0 | 0 | 0 | 10.5 | 85.6
0 | 0 | 0 | 0 | 0 | 10.4 | 89.3
0 | 0 | 0 | 0 | 0 | 10.4 | 92.3
12 | 0 | 6 | 6 | 4 | 10.8 | 100
125 | 229 | 54 | 54 | 75 | 12.7 | 92.1
265 | 364 | 120 | 101 | 101 | 14.9 | 86.2
398 | 476 | 230 | 129 | 129 | 17.2 | 77.7
514 | 463 | 337 | 156 | 156 | 19.5 | 63.3
651 | 439 | 475 | 163 | 163 | 21.8 | 49.4
649 | 280 | 469 | 186 | 186 | 23.4 | 41.3
692 | 178 | 522 | 228 | 178 | 24.9 | 38.8
587 | 180 | 417 | 334 | 180 | 25.6 | 34.5
562 | 165 | 379 | 450 | 165 | 26 | 36
452 | 140 | 276 | 487 | 140 | 26 | 35.4
339 | 104 | 166 | 510 | 104 | 25.5 | 32.2
176 | 72 | 72 | 285 | 81 | 24.2 | 36.2
56 | 27 | 27 | 97 | 43 | 22.6 | 40.9
0 | 0 | 0 | 0 | 0 | 21 | 45.6
0 | 0 | 0 | 0 | 0 | 19.3 | 56.5
0 | 0 | 0 | 0 | 0 | 17.6 | 60.5
0 | 0 | 0 | 0 | 0 | 16 | 67.3
0 | 0 | 0 | 0 | 0 | 14.5 | 71.4
0 | 0 | 0 | 0 | 0 | 13 | 61.5
0 | 0 | 0 | 0 | 0 | 11.6 | 67.8
0 | 0 | 0 | 0 | 0 | 10.1 | 71.2
0 | 0 | 0 | 0 | 0 | 9.2 | 79.4
0 | 0 | 0 | 0 | 0 | 8.5 | 92.2
18 | 5 | 9 | 9 | 8 | 8.8 | 93.3
159 | 485 | 51 | 51 | 104 | 10.3 | 88.3
320 | 631 | 123 | 85 | 85 | 11.9 | 86
495 | 719 | 283 | 109 | 109 | 13.6 | 79.1
611 | 616 | 416 | 136 | 136 | 15.1 | 72.3
678 | 454 | 491 | 160 | 160 | 16.4 | 68.1
745 | 300 | 559 | 170 | 170 | 17.6 | 67
787 | 167 | 599 | 230 | 167 | 18.5 | 58.7
767 | 154 | 573 | 429 | 154 | 19.1 | 54.3
655 | 144 | 462 | 571 | 144 | 19.3 | 52.6
515 | 129 | 318 | 618 | 129 | 19.1 | 53.7
351 | 106 | 173 | 564 | 106 | 18.4 | 51.8
191 | 74 | 74 | 327 | 86 | 17.2 | 54
71 | 29 | 29 | 257 | 84 | 15.9 | 60.5
0 | 0 | 0 | 0 | 0 | 14.5 | 65.1
0 | 0 | 0 | 0 | 0 | 13.4 | 71.1
0 | 0 | 0 | 0 | 0 | 12.2 | 74.9
0 | 0 | 0 | 0 | 0 | 11.1 | 81
0 | 0 | 0 | 0 | 0 | 10 | 87.7
0 | 0 | 0 | 0 | 0 | 9.7 | 90.6
0 | 0 | 0 | 0 | 0 | 9.3 | 90.1
0 | 0 | 0 | 0 | 0 | 9 | 91.9
0 | 0 | 0 | 0 | 0 | 8.8 | 89.3
0 | 0 | 0 | 0 | 0 | 8.6 | 91.2
20 | 7 | 10 | 10 | 9 | 9.1 | 87.3
196 | 695 | 48 | 48 | 130 | 11.5 | 78.3
375 | 819 | 122 | 73 | 73 | 13.8 | 74.2
548 | 807 | 295 | 94 | 94 | 16.2 | 64.7
696 | 699 | 452 | 114 | 114 | 18.6 | 49.1
805 | 523 | 569 | 128 | 128 | 20.6 | 43.7
870 | 303 | 638 | 134 | 134 | 22.3 | 39.5
877 | 136 | 646 | 211 | 136 | 23.6 | 34
835 | 131 | 601 | 443 | 131 | 24.5 | 31.5
742 | 120 | 502 | 638 | 120 | 24.9 | 30.1
611 | 102 | 360 | 779 | 102 | 24.9 | 32.1
442 | 81 | 188 | 826 | 81 | 24.2 | 32.3
263 | 58 | 58 | 763 | 96 | 22.9 | 33.6
97 | 30 | 30 | 524 | 152 | 21.2 | 37.4
1 | 0 | 0 | 0 | 0 | 19.4 | 43.5
0 | 0 | 0 | 0 | 0 | 18.1 | 54.7
0 | 0 | 0 | 0 | 0 | 16.8 | 63.3
0 | 0 | 0 | 0 | 0 | 15.4 | 69.3
0 | 0 | 0 | 0 | 0 | 14.1 | 76.9
0 | 0 | 0 | 0 | 0 | 13.3 | 79.6
0 | 0 | 0 | 0 | 0 | 12.3 | 84.7
0 | 0 | 0 | 0 | 0 | 11.7 | 88.1
0 | 0 | 0 | 0 | 0 | 11.2 | 92.4
0 | 0 | 0 | 0 | 0 | 10.7 | 94.6
22 | 10 | 11 | 11 | 11 | 11.2 | 94.3
180 | 548 | 53 | 53 | 118 | 13.1 | 85.8
341 | 692 | 125 | 88 | 88 | 15 | 75.4
502 | 720 | 279 | 110 | 110 | 17.1 | 64.4
652 | 659 | 431 | 126 | 126 | 19.1 | 52.6
752 | 503 | 542 | 143 | 143 | 20.8 | 44.3
802 | 305 | 600 | 156 | 156 | 22.2 | 40.7
812 | 157 | 610 | 225 | 157 | 23.3 | 37.3
767 | 153 | 563 | 428 | 153 | 23.9 | 35.2
673 | 142 | 465 | 584 | 142 | 24.2 | 35.1
548 | 118 | 332 | 687 | 118 | 24.1 | 35.8
390 | 98 | 180 | 684 | 98 | 23.4 | 35.9
232 | 69 | 69 | 570 | 98 | 22.2 | 37.1
87 | 33 | 33 | 367 | 117 | 20.7 | 41.5
1 | 0 | 0 | 0 | 0 | 19.1 | 46.9
0 | 0 | 0 | 0 | 0 | 17.9 | 55.9
0 | 0 | 0 | 0 | 0 | 16.7 | 58.1
0 | 0 | 0 | 0 | 0 | 15.5 | 62.7
0 | 0 | 0 | 0 | 0 | 14.3 | 65.6
0 | 0 | 0 | 0 | 0 | 13.6 | 69.3
0 | 0 | 0 | 0 | 0 | 12.9 | 75
0 | 0 | 0 | 0 | 0 | 12.5 | 76.2
0 | 0 | 0 | 0 | 0 | 12.2 | 75.4
0 | 0 | 0 | 0 | 0 | 12.2 | 78.8
33 | 84 | 17 | 17 | 39 | 12.6 | 70.7
123 | 213 | 53 | 53 | 75 | 13.6 | 71.6
136 | 85 | 70 | 69 | 69 | 14.1 | 80.9
120 | 66 | 63 | 63 | 63 | 14 | 85
367 | 261 | 214 | 152 | 152 | 15.8 | 80.9
375 | 221 | 227 | 163 | 163 | 16.8 | 63.1
612 | 269 | 429 | 186 | 186 | 18.5 | 54
586 | 183 | 413 | 218 | 183 | 19.7 | 49.1
73 | 39 | 39 | 39 | 39 | 19 | 64.1
586 | 174 | 383 | 463 | 174 | 20 | 48.4
357 | 140 | 207 | 322 | 140 | 20.2 | 46.8
294 | 113 | 144 | 349 | 113 | 20.1 | 49.2
229 | 70 | 70 | 549 | 100 | 19.9 | 52.4
95 | 34 | 34 | 450 | 140 | 19.2 | 55
5 | 3 | 3 | 0 | 1 | 18.3 | 58.5
0 | 0 | 0 | 0 | 0 | 17.4 | 64
0 | 0 | 0 | 0 | 0 | 16.5 | 67.7
0 | 0 | 0 | 0 | 0 | 15.7 | 74.5
0 | 0 | 0 | 0 | 0 | 14.8 | 77.2
0 | 0 | 0 | 0 | 0 | 14.3 | 80.9
0 | 0 | 0 | 0 | 0 | 13.9 | 85
0 | 0 | 0 | 0 | 0 | 13.6 | 85
0 | 0 | 0 | 0 | 0 | 13.4 | 84
0 | 0 | 0 | 0 | 0 | 13.4 | 89.4
18 | 4 | 9 | 9 | 8 | 13.6 | 86.4
57 | 29 | 30 | 30 | 30 | 13.9 | 87.3
94 | 51 | 49 | 49 | 49 | 14.3 | 81.8
176 | 104 | 93 | 89 | 89 | 15.2 | 80.9
241 | 140 | 130 | 118 | 118 | 15.9 | 69.2
233 | 126 | 127 | 117 | 117 | 16.4 | 80.9
255 | 132 | 141 | 128 | 128 | 16.9 | 80.9
231 | 117 | 127 | 118 | 117 | 17.2 | 80.9
201 | 102 | 109 | 107 | 102 | 17.2 | 80.9
130 | 68 | 69 | 70 | 68 | 16.5 | 84.9
129 | 67 | 68 | 70 | 67 | 17.1 | 80.9
104 | 54 | 54 | 56 | 54 | 16.7 | 84.9
55 | 29 | 29 | 26 | 29 | 16.3 | 84.9
16 | 9 | 9 | 3 | 7 | 16.3 | 80.9
1 | 0 | 0 | 0 | 0 | 15.8 | 80.9
0 | 0 | 0 | 0 | 0 | 15 | 85
0 | 0 | 0 | 0 | 0 | 14.2 | 85
0 | 0 | 0 | 0 | 0 | 13.4 | 85
0 | 0 | 0 | 0 | 0 | 12.6 | 85.2
0 | 0 | 0 | 0 | 0 | 11.6 | 90.3
0 | 0 | 0 | 0 | 0 | 10.4 | 93.5
0 | 0 | 0 | 0 | 0 | 9.8 | 96.2
0 | 0 | 0 | 0 | 0 | 9.4 | 97.9
0 | 0 | 0 | 0 | 0 | 9.3 | 97.9
54 | 351 | 22 | 22 | 133 | 10 | 97.9
185 | 573 | 55 | 55 | 127 | 11.5 | 88.8
349 | 705 | 116 | 85 | 85 | 13.3 | 82
514 | 726 | 274 | 111 | 111 | 15.3 | 75.8
661 | 658 | 423 | 127 | 127 | 17.5 | 60.4
756 | 500 | 530 | 146 | 146 | 19.4 | 51.9
810 | 305 | 590 | 157 | 157 | 21 | 44.9
822 | 156 | 603 | 226 | 156 | 22.3 | 39.7
787 | 149 | 562 | 433 | 149 | 23.2 | 37.6
713 | 134 | 471 | 611 | 134 | 23.8 | 39
584 | 110 | 334 | 733 | 110 | 23.9 | 39.1
432 | 88 | 175 | 782 | 88 | 23.4 | 36.1
260 | 62 | 62 | 704 | 107 | 22.4 | 37.9
104 | 36 | 36 | 481 | 152 | 21 | 44.1
2 | 1 | 1 | 0 | 0 | 19.4 | 51.5
0 | 0 | 0 | 0 | 0 | 17.8 | 63.1
0 | 0 | 0 | 0 | 0 | 16.2 | 64.9
0 | 0 | 0 | 0 | 0 | 14.5 | 69.7
0 | 0 | 0 | 0 | 0 | 13 | 76.4
0 | 0 | 0 | 0 | 0 | 12 | 77.3
0 | 0 | 0 | 0 | 0 | 10.9 | 79.6
0 | 0 | 0 | 0 | 0 | 10.3 | 80.4
0 | 0 | 0 | 0 | 0 | 9.9 | 84.9
0 | 0 | 0 | 0 | 0 | 9.8 | 87
50 | 270 | 22 | 22 | 106 | 10.4 | 83.8
181 | 525 | 54 | 54 | 121 | 11.8 | 80.7
374 | 746 | 121 | 90 | 90 | 13.8 | 74.7
550 | 780 | 284 | 108 | 108 | 15.9 | 63.4
616 | 587 | 389 | 146 | 146 | 17.7 | 52.3
692 | 454 | 477 | 162 | 162 | 19.3 | 47.3
630 | 272 | 434 | 187 | 187 | 20.3 | 42.8
649 | 192 | 449 | 232 | 192 | 21 | 41.3
674 | 175 | 472 | 381 | 175 | 21.7 | 36.9
564 | 171 | 361 | 441 | 171 | 22 | 37
418 | 150 | 235 | 392 | 150 | 21.7 | 47.9
321 | 122 | 153 | 376 | 122 | 21.1 | 38.7
203 | 78 | 78 | 335 | 97 | 20.2 | 38.1
85 | 33 | 33 | 285 | 100 | 19 | 40.9
3 | 1 | 1 | 0 | 0 | 17.7 | 41.1
0 | 0 | 0 | 0 | 0 | 16.3 | 46.4
0 | 0 | 0 | 0 | 0 | 14.9 | 50.1
0 | 0 | 0 | 0 | 0 | 13.6 | 55
0 | 0 | 0 | 0 | 0 | 12.2 | 74.7
0 | 0 | 0 | 0 | 0 | 11.6 | 85.1
0 | 0 | 0 | 0 | 0 | 10.8 | 85.1
0 | 0 | 0 | 0 | 0 | 10.3 | 85.1
0 | 0 | 0 | 0 | 0 | 10 | 85.1
0 | 0 | 0 | 0 | 0 | 10 | 85.1
31 | 20 | 16 | 16 | 17 | 10.3 | 85.1
102 | 80 | 50 | 50 | 54 | 11.1 | 81
176 | 129 | 86 | 84 | 84 | 12 | 66.1
244 | 161 | 127 | 116 | 116 | 12.8 | 68.5
329 | 202 | 179 | 152 | 152 | 13.8 | 63.3
358 | 210 | 213 | 158 | 158 | 14.5 | 58.9
383 | 191 | 217 | 178 | 178 | 15.2 | 58
431 | 184 | 265 | 197 | 184 | 15.9 | 57.6
418 | 177 | 253 | 230 | 177 | 16.4 | 56.8
372 | 161 | 218 | 242 | 161 | 16.7 | 55.7
311 | 137 | 171 | 236 | 137 | 16.8 | 55.8
247 | 108 | 122 | 226 | 108 | 16.7 | 54
139 | 66 | 66 | 115 | 70 | 16.1 | 69.6
52 | 27 | 27 | 36 | 29 | 15.4 | 80.9
1 | 1 | 1 | 0 | 0 | 14.3 | 85
0 | 0 | 0 | 0 | 0 | 14 | 85
0 | 0 | 0 | 0 | 0 | 13.3 | 85
0 | 0 | 0 | 0 | 0 | 12.6 | 81
0 | 0 | 0 | 0 | 0 | 12 | 85.1
0 | 0 | 0 | 0 | 0 | 11.8 | 85.1
0 | 0 | 0 | 0 | 0 | 11.5 | 85.1
0 | 0 | 0 | 0 | 0 | 11.3 | 85.1
0 | 0 | 0 | 0 | 0 | 11.2 | 81
0 | 0 | 0 | 0 | 0 | 10.8 | 85.1
30 | 18 | 15 | 15 | 16 | 11.5 | 81
97 | 70 | 48 | 48 | 51 | 12.3 | 81
166 | 114 | 82 | 81 | 81 | 13.3 | 81
258 | 173 | 134 | 121 | 121 | 14.3 | 80.9
350 | 239 | 200 | 154 | 154 | 15.5 | 61.1
412 | 242 | 246 | 176 | 176 | 16.7 | 51.1
395 | 196 | 223 | 182 | 182 | 17.5 | 47.7
398 | 173 | 243 | 184 | 173 | 18.1 | 42.8
367 | 162 | 220 | 203 | 162 | 18.5 | 42.4
323 | 151 | 177 | 189 | 151 | 18.7 | 38.9
276 | 129 | 146 | 178 | 129 | 18.7 | 38.7
200 | 96 | 101 | 137 | 96 | 18.4 | 50.3
115 | 58 | 58 | 78 | 59 | 18 | 40.5
36 | 19 | 19 | 17 | 18 | 17.2 | 38.8
1 | 1 | 1 | 0 | 0 | 16.4 | 40.9
0 | 0 | 0 | 0 | 0 | 15.4 | 47
0 | 0 | 0 | 0 | 0 | 14.3 | 53
0 | 0 | 0 | 0 | 0 | 13.4 | 57.2
0 | 0 | 0 | 0 | 0 | 12.4 | 61.7
0 | 0 | 0 | 0 | 0 | 11 | 82.9
0 | 0 | 0 | 0 | 0 | 10.6 | 85.1
0 | 0 | 0 | 0 | 0 | 10.1 | 85.1
0 | 0 | 0 | 0 | 0 | 9.7 | 81.1
0 | 0 | 0 | 0 | 0 | 9.7 | 85.1
27 | 13 | 14 | 14 | 13 | 10 | 86.8
87 | 56 | 44 | 44 | 46 | 10.5 | 81
171 | 119 | 84 | 83 | 83 | 11.3 | 85.1
234 | 151 | 122 | 112 | 112 | 12.3 | 81
301 | 181 | 163 | 142 | 142 | 13.1 | 62.1
328 | 180 | 181 | 154 | 154 | 13.8 | 75
352 | 176 | 197 | 165 | 165 | 14.4 | 58
351 | 165 | 197 | 170 | 165 | 14.8 | 50.4
360 | 167 | 201 | 191 | 167 | 15.2 | 46.7
326 | 152 | 178 | 191 | 152 | 15.5 | 44.6
254 | 121 | 134 | 158 | 121 | 15.5 | 56.8
177 | 87 | 90 | 113 | 87 | 15.3 | 45.1
116 | 58 | 58 | 78 | 60 | 14.8 | 41.9
48 | 25 | 25 | 29 | 26 | 14.3 | 42.8
1 | 1 | 1 | 0 | 0 | 13.7 | 44.1
0 | 0 | 0 | 0 | 0 | 12.3 | 50.3
0 | 0 | 0 | 0 | 0 | 10.9 | 53
0 | 0 | 0 | 0 | 0 | 9.5 | 53.8
0 | 0 | 0 | 0 | 0 | 8.1 | 58.6
0 | 0 | 0 | 0 | 0 | 6.9 | 67.4
0 | 0 | 0 | 0 | 0 | 5.5 | 73.8
0 | 0 | 0 | 0 | 0 | 4.8 | 76.1
0 | 0 | 0 | 0 | 0 | 4.3 | 73.8
0 | 0 | 0 | 0 | 0 | 4.2 | 68.3
65 | 385 | 25 | 25 | 152 | 5 | 66.4
201 | 586 | 58 | 58 | 141 | 6.4 | 63.4
362 | 670 | 110 | 91 | 91 | 8.1 | 59.8
513 | 695 | 260 | 118 | 118 | 9.9 | 47.9
647 | 622 | 398 | 143 | 143 | 11.7 | 44.8
752 | 489 | 505 | 155 | 155 | 13.4 | 37.5
805 | 304 | 562 | 164 | 164 | 14.7 | 33.9
829 | 159 | 583 | 229 | 159 | 16 | 30.8
785 | 156 | 537 | 429 | 156 | 16.8 | 30.6
702 | 142 | 448 | 595 | 142 | 17.2 | 30.6
576 | 125 | 316 | 696 | 125 | 17.2 | 31.3
417 | 98 | 162 | 709 | 98 | 16.7 | 31.6
255 | 73 | 73 | 587 | 119 | 15.7 | 34.2
106 | 39 | 39 | 391 | 138 | 14.3 | 39.3
3 | 2 | 2 | 0 | 0 | 12.9 | 44.9
0 | 0 | 0 | 0 | 0 | 11.4 | 52.6
0 | 0 | 0 | 0 | 0 | 9.8 | 54.3
0 | 0 | 0 | 0 | 0 | 8.2 | 61.6
0 | 0 | 0 | 0 | 0 | 6.7 | 72.3
0 | 0 | 0 | 0 | 0 | 5.8 | 74.6
0 | 0 | 0 | 0 | 0 | 4.7 | 81.1
0 | 0 | 0 | 0 | 0 | 4.1 | 85.1
0 | 0 | 0 | 0 | 0 | 3.7 | 81.1
0 | 0 | 0 | 0 | 0 | 3.5 | 89.2
72 | 422 | 27 | 27 | 168 | 4.1 | 90.2
215 | 656 | 54 | 54 | 151 | 5.3 | 86.8
385 | 768 | 100 | 80 | 80 | 6.8 | 76.9
549 | 758 | 264 | 107 | 107 | 8.3 | 65.1
683 | 663 | 409 | 127 | 127 | 9.9 | 58.8
787 | 506 | 522 | 141 | 141 | 11.2 | 53.9
839 | 303 | 582 | 151 | 151 | 12.4 | 51.9
839 | 156 | 586 | 227 | 156 | 13.2 | 49.8
803 | 149 | 544 | 434 | 149 | 13.7 | 46.1
725 | 133 | 454 | 613 | 133 | 14 | 43.8
599 | 113 | 318 | 732 | 113 | 13.9 | 44.5
448 | 91 | 160 | 780 | 91 | 13.4 | 48.7
272 | 66 | 66 | 695 | 124 | 12.5 | 49.1
113 | 37 | 37 | 455 | 155 | 11.2 | 52.6
4 | 2 | 2 | 0 | 0 | 9.8 | 62.7
0 | 0 | 0 | 0 | 0 | 8.3 | 73.3
0 | 0 | 0 | 0 | 0 | 6.9 | 80.2
0 | 0 | 0 | 0 | 0 | 5.3 | 83.5
0 | 0 | 0 | 0 | 0 | 3.9 | 95.2
0 | 0 | 0 | 0 | 0 | 3.8 | 90.1
0 | 0 | 0 | 0 | 0 | 3.5 | 89.8
0 | 0 | 0 | 0 | 0 | 3.3 | 91.7
0 | 0 | 0 | 0 | 0 | 3.2 | 96
0 | 0 | 0 | 0 | 0 | 3.1 | 94.9
70 | 388 | 27 | 27 | 157 | 4 | 91.5
213 | 627 | 57 | 57 | 150 | 5.4 | 84
384 | 756 | 100 | 82 | 82 | 7.4 | 74.5
540 | 742 | 259 | 108 | 108 | 9.4 | 61.8
678 | 654 | 404 | 131 | 131 | 11.3 | 52.2
788 | 505 | 518 | 142 | 142 | 13.1 | 46.3
846 | 302 | 582 | 149 | 149 | 14.6 | 43.1
853 | 151 | 590 | 224 | 151 | 15.9 | 39
814 | 145 | 547 | 437 | 145 | 16.8 | 34.7
730 | 136 | 451 | 610 | 136 | 17.3 | 33.4
608 | 114 | 318 | 738 | 114 | 17.3 | 31.1
449 | 92 | 158 | 776 | 92 | 16.9 | 34.2
280 | 65 | 65 | 715 | 128 | 15.8 | 37.6
122 | 37 | 37 | 534 | 180 | 14.4 | 42.9
5 | 3 | 3 | 0 | 1 | 12.9 | 46.4
0 | 0 | 0 | 0 | 0 | 11.4 | 58.2
0 | 0 | 0 | 0 | 0 | 9.9 | 61.6
0 | 0 | 0 | 0 | 0 | 8.4 | 67.2
0 | 0 | 0 | 0 | 0 | 6.9 | 73.8
0 | 0 | 0 | 0 | 0 | 6 | 72.4
0 | 0 | 0 | 0 | 0 | 5 | 77.3
0 | 0 | 0 | 0 | 0 | 4.5 | 83.2
0 | 0 | 0 | 0 | 0 | 4.1 | 84.8
0 | 0 | 0 | 0 | 0 | 4 | 93.4
62 | 282 | 26 | 26 | 119 | 4.8 | 87.4
197 | 521 | 59 | 59 | 136 | 6.3 | 79
354 | 636 | 105 | 92 | 92 | 8.1 | 73.7
509 | 659 | 246 | 121 | 121 | 10 | 65.8
629 | 585 | 373 | 145 | 145 | 11.9 | 54.5
751 | 484 | 493 | 158 | 158 | 13.6 | 49.5
773 | 300 | 525 | 175 | 175 | 15 | 46.2
807 | 174 | 551 | 237 | 174 | 16.3 | 41.4
779 | 161 | 521 | 424 | 161 | 17.2 | 40.1
689 | 149 | 429 | 575 | 149 | 17.6 | 38.9
553 | 131 | 298 | 650 | 131 | 17.6 | 38.2
406 | 105 | 155 | 642 | 105 | 17.1 | 42.9
244 | 75 | 75 | 533 | 121 | 16.1 | 45.6
96 | 40 | 40 | 225 | 94 | 14.6 | 48.5
4 | 2 | 2 | 0 | 1 | 13.2 | 55.2
0 | 0 | 0 | 0 | 0 | 12.6 | 60.4
0 | 0 | 0 | 0 | 0 | 12.1 | 68.6
0 | 0 | 0 | 0 | 0 | 11.5 | 72.5
0 | 0 | 0 | 0 | 0 | 10.9 | 81
0 | 0 | 0 | 0 | 0 | 11.1 | 85.1
0 | 0 | 0 | 0 | 0 | 11.2 | 85.1
0 | 0 | 0 | 0 | 0 | 11.2 | 85.1
0 | 0 | 0 | 0 | 0 | 11.2 | 85.1
0 | 0 | 0 | 0 | 0 | 11.2 | 85.2
24 | 9 | 13 | 13 | 11 | 11.6 | 85.3
70 | 38 | 36 | 36 | 37 | 12.1 | 81
122 | 70 | 63 | 62 | 62 | 12.8 | 72.7
176 | 103 | 92 | 89 | 89 | 13.6 | 69.1
220 | 125 | 117 | 109 | 109 | 14.2 | 71
257 | 139 | 139 | 128 | 128 | 14.9 | 80.9
270 | 139 | 148 | 134 | 134 | 15.5 | 69.1
277 | 138 | 152 | 140 | 138 | 15.9 | 80.9
268 | 131 | 146 | 142 | 131 | 16.3 | 68.5
231 | 114 | 124 | 129 | 114 | 16.4 | 80.9
181 | 92 | 96 | 104 | 92 | 16.3 | 80.9
134 | 69 | 69 | 77 | 69 | 16 | 85
78 | 40 | 40 | 42 | 41 | 15.2 | 85
34 | 18 | 18 | 14 | 17 | 15.3 | 80.9
1 | 1 | 1 | 0 | 0 | 14.7 | 80.9
0 | 0 | 0 | 0 | 0 | 14.8 | 80.9
0 | 0 | 0 | 0 | 0 | 15.3 | 83
0 | 0 | 0 | 0 | 0 | 15.6 | 91.8
0 | 0 | 0 | 0 | 0 | 15.9 | 89.2
0 | 0 | 0 | 0 | 0 | 16 | 83.6
0 | 0 | 0 | 0 | 0 | 16.2 | 83.9
0 | 0 | 0 | 0 | 0 | 16.3 | 82.6
0 | 0 | 0 | 0 | 0 | 16.4 | 87.9
0 | 0 | 0 | 0 | 0 | 16.3 | 94.7
19 | 5 | 10 | 10 | 8 | 16.5 | 97.9
60 | 30 | 31 | 31 | 31 | 17.3 | 96.3
105 | 58 | 54 | 54 | 54 | 18.1 | 93.1
150 | 84 | 79 | 77 | 77 | 18.8 | 88.8
183 | 102 | 97 | 93 | 93 | 19.5 | 85.1
211 | 114 | 114 | 107 | 107 | 20.1 | 73.1
228 | 118 | 124 | 115 | 115 | 20.7 | 71.2
236 | 119 | 128 | 121 | 119 | 21.1 | 67.3
225 | 114 | 122 | 120 | 114 | 21.5 | 64.4
200 | 102 | 107 | 110 | 102 | 21.7 | 63.6
163 | 84 | 86 | 91 | 84 | 21.7 | 74.3
117 | 61 | 61 | 65 | 61 | 21.6 | 63.8
74 | 39 | 39 | 39 | 39 | 21.2 | 76.8
31 | 16 | 16 | 12 | 15 | 20.7 | 79.2
1 | 1 | 1 | 0 | 0 | 20.3 | 80.8
0 | 0 | 0 | 0 | 0 | 19 | 84.9
0 | 0 | 0 | 0 | 0 | 18.3 | 84.9
0 | 0 | 0 | 0 | 0 | 17.7 | 80.8
0 | 0 | 0 | 0 | 0 | 15.7 | 88.9
0 | 0 | 0 | 0 | 0 | 15 | 83.9
0 | 0 | 0 | 0 | 0 | 13.3 | 88.2
0 | 0 | 0 | 0 | 0 | 12.3 | 92.9
0 | 0 | 0 | 0 | 0 | 11.6 | 94.8
0 | 0 | 0 | 0 | 0 | 11.5 | 94.9
63 | 215 | 27 | 27 | 97 | 12.2 | 91.8
156 | 238 | 67 | 67 | 97 | 13.2 | 89.8
273 | 324 | 112 | 109 | 109 | 14.4 | 89.4
422 | 458 | 213 | 143 | 143 | 15.9 | 85.2
523 | 411 | 296 | 180 | 180 | 17.4 | 80.9
606 | 379 | 380 | 181 | 181 | 18.8 | 68.4
655 | 277 | 425 | 193 | 193 | 19.9 | 65.6
741 | 179 | 498 | 233 | 179 | 21.1 | 59.1
709 | 168 | 463 | 389 | 168 | 21.9 | 60.1
642 | 159 | 390 | 519 | 159 | 22.3 | 55.8
566 | 130 | 295 | 661 | 130 | 22.5 | 56.7
407 | 108 | 151 | 629 | 108 | 22.2 | 59.8
259 | 73 | 73 | 575 | 128 | 21.4 | 61.2
111 | 39 | 39 | 384 | 143 | 20.2 | 67.3
7 | 3 | 3 | 0 | 1 | 18.9 | 74.8
0 | 0 | 0 | 0 | 0 | 18.2 | 78.8
0 | 0 | 0 | 0 | 0 | 17.5 | 81
0 | 0 | 0 | 0 | 0 | 16.8 | 84.2
0 | 0 | 0 | 0 | 0 | 16.1 | 89.9
0 | 0 | 0 | 0 | 0 | 16.4 | 86.3
0 | 0 | 0 | 0 | 0 | 16.6 | 79.3
0 | 0 | 0 | 0 | 0 | 16.8 | 81
0 | 0 | 0 | 0 | 0 | 16.9 | 81.3
1 | 0 | 0 | 0 | 0 | 16.9 | 81.2
36 | 21 | 19 | 19 | 19 | 17.5 | 77.8
102 | 69 | 51 | 51 | 54 | 18.2 | 84.9
204 | 152 | 96 | 95 | 95 | 19.8 | 80.8
274 | 183 | 140 | 127 | 127 | 21.1 | 62.9
302 | 179 | 161 | 143 | 143 | 22.2 | 56
345 | 189 | 189 | 162 | 162 | 23.1 | 51.7
307 | 156 | 169 | 148 | 148 | 23.7 | 48.5
321 | 153 | 177 | 157 | 153 | 24.1 | 59.4
309 | 148 | 169 | 164 | 148 | 23.9 | 65
299 | 142 | 161 | 171 | 142 | 24.6 | 62.4
252 | 121 | 132 | 155 | 121 | 24.7 | 61.9
174 | 87 | 88 | 108 | 87 | 24.5 | 62.6
115 | 58 | 58 | 72 | 60 | 24.1 | 64.3
54 | 28 | 28 | 33 | 29 | 23.5 | 66.6
2 | 1 | 1 | 0 | 0 | 22.8 | 69.7
0 | 0 | 0 | 0 | 0 | 21.7 | 74.5
0 | 0 | 0 | 0 | 0 | 20.6 | 79.7
0 | 0 | 0 | 0 | 0 | 19.5 | 80.8
0 | 0 | 0 | 0 | 0 | 18.4 | 80.8
0 | 0 | 0 | 0 | 0 | 17.1 | 80.9
0 | 0 | 0 | 0 | 0 | 15.9 | 85
0 | 0 | 0 | 0 | 0 | 15.2 | 87.1
0 | 0 | 0 | 0 | 0 | 14.7 | 88.8
1 | 0 | 0 | 0 | 0 | 14.6 | 85
68 | 237 | 28 | 28 | 107 | 15.6 | 85
196 | 470 | 65 | 65 | 139 | 17.2 | 80.9
349 | 590 | 102 | 99 | 99 | 19.3 | 58.8
487 | 598 | 232 | 133 | 133 | 21.3 | 48.4
561 | 475 | 319 | 168 | 168 | 23.1 | 40
675 | 430 | 427 | 174 | 174 | 24.9 | 36.8
772 | 299 | 508 | 177 | 177 | 26.5 | 30.5
800 | 178 | 529 | 238 | 178 | 27.9 | 28.5
735 | 172 | 473 | 400 | 172 | 28.8 | 27.8
620 | 172 | 363 | 475 | 172 | 29.1 | 28
518 | 148 | 265 | 534 | 148 | 29.1 | 30.8
410 | 114 | 153 | 615 | 114 | 28.7 | 31.6
265 | 73 | 73 | 585 | 132 | 27.7 | 32.9
134 | 42 | 42 | 520 | 188 | 26.3 | 38.3
10 | 5 | 5 | 0 | 3 | 24.7 | 40.4
0 | 0 | 0 | 0 | 0 | 22.5 | 50.5
0 | 0 | 0 | 0 | 0 | 20.3 | 58.6
0 | 0 | 0 | 0 | 0 | 18.2 | 66.5
0 | 0 | 0 | 0 | 0 | 16 | 71.7
0 | 0 | 0 | 0 | 0 | 14.8 | 76.5
0 | 0 | 0 | 0 | 0 | 13.5 | 81.2
0 | 0 | 0 | 0 | 0 | 12.8 | 82.1
0 | 0 | 0 | 0 | 0 | 12.3 | 85.5
1 | 0 | 1 | 1 | 0 | 12.2 | 86.4
86 | 415 | 32 | 32 | 178 | 13.3 | 88.1
222 | 600 | 63 | 63 | 162 | 14.9 | 76.4
375 | 651 | 99 | 98 | 98 | 16.8 | 68.1
527 | 684 | 242 | 124 | 124 | 18.9 | 62.3
659 | 613 | 375 | 148 | 148 | 20.9 | 50.7
768 | 487 | 482 | 157 | 157 | 22.8 | 45.5
808 | 305 | 527 | 174 | 174 | 24.3 | 39
789 | 173 | 519 | 232 | 173 | 25.4 | 37.5
755 | 165 | 481 | 406 | 165 | 26.1 | 35.3
658 | 158 | 390 | 529 | 158 | 26.5 | 35.3
561 | 135 | 283 | 628 | 135 | 26.5 | 35
434 | 106 | 148 | 675 | 106 | 26 | 36.5
281 | 74 | 74 | 626 | 139 | 25.1 | 41
135 | 41 | 41 | 532 | 192 | 23.7 | 44.7
9 | 5 | 5 | 0 | 2 | 22.1 | 51
0 | 0 | 0 | 0 | 0 | 20.5 | 63.5
0 | 0 | 0 | 0 | 0 | 19 | 73
0 | 0 | 0 | 0 | 0 | 17.4 | 73.7
0 | 0 | 0 | 0 | 0 | 15.8 | 83.4
0 | 0 | 0 | 0 | 0 | 15.1 | 92
0 | 0 | 0 | 0 | 0 | 14.3 | 94.2
0 | 0 | 0 | 0 | 0 | 14 | 92.9
0 | 0 | 0 | 0 | 0 | 13.8 | 95.2
1 | 0 | 0 | 0 | 0 | 13.9 | 91.4
8 | 0 | 4 | 4 | 3 | 14 | 85.5
105 | 73 | 52 | 52 | 56 | 14.9 | 80.9
329 | 418 | 119 | 119 | 119 | 17 | 70.2
140 | 78 | 74 | 73 | 73 | 17.2 | 80.9
230 | 132 | 122 | 113 | 113 | 17.7 | 63.4
74 | 39 | 39 | 39 | 39 | 17.5 | 65
79 | 42 | 42 | 42 | 42 | 17.4 | 66.3
704 | 204 | 450 | 246 | 204 | 19.2 | 60
808 | 172 | 512 | 432 | 172 | 21 | 50.7
869 | 153 | 496 | 703 | 153 | 22.6 | 48.1
723 | 184 | 358 | 773 | 184 | 23.6 | 45.9
103 | 54 | 54 | 56 | 54 | 22.7 | 60.2
27 | 15 | 15 | 11 | 14 | 21.6 | 74.7
13 | 7 | 7 | 3 | 6 | 21 | 77.5
2 | 1 | 1 | 0 | 0 | 20.2 | 80.8
0 | 0 | 0 | 0 | 0 | 19 | 80.8
0 | 0 | 0 | 0 | 0 | 17.7 | 80.8
0 | 0 | 0 | 0 | 0 | 16.5 | 80.9
0 | 0 | 0 | 0 | 0 | 15.2 | 82
0 | 0 | 0 | 0 | 0 | 13.7 | 89.3
0 | 0 | 0 | 0 | 0 | 12.2 | 93.1
0 | 0 | 0 | 0 | 0 | 11.3 | 95.9
0 | 0 | 0 | 0 | 0 | 10.7 | 94.5
1 | 0 | 1 | 1 | 0 | 10.6 | 87.7
93 | 454 | 32 | 32 | 196 | 11.8 | 83.2
246 | 700 | 57 | 57 | 180 | 13.5 | 78.6
420 | 802 | 81 | 81 | 84 | 15.6 | 75.7
588 | 787 | 242 | 102 | 102 | 17.8 | 69.1
726 | 680 | 389 | 123 | 123 | 19.9 | 56.1
820 | 508 | 496 | 140 | 140 | 21.8 | 52.2
873 | 302 | 555 | 148 | 148 | 23.4 | 47.1
883 | 149 | 566 | 220 | 149 | 24.7 | 44.1
845 | 144 | 524 | 436 | 144 | 25.5 | 42.7
755 | 135 | 430 | 613 | 135 | 25.9 | 42.5
624 | 120 | 298 | 728 | 120 | 25.9 | 41
469 | 94 | 140 | 776 | 94 | 25.4 | 42.7
297 | 71 | 71 | 703 | 148 | 24.3 | 45.7
138 | 42 | 42 | 524 | 193 | 22.8 | 49.1
9 | 5 | 5 | 0 | 2 | 21 | 51.1
0 | 0 | 0 | 0 | 0 | 19.5 | 59.4
0 | 0 | 0 | 0 | 0 | 18 | 65.9
0 | 0 | 0 | 0 | 0 | 16.5 | 70.1
0 | 0 | 0 | 0 | 0 | 15 | 76.7
0 | 0 | 0 | 0 | 0 | 14.4 | 83.4
0 | 0 | 0 | 0 | 0 | 13.9 | 84.8
0 | 0 | 0 | 0 | 0 | 13.5 | 88
0 | 0 | 0 | 0 | 0 | 13.2 | 92
2 | 0 | 1 | 1 | 0 | 13.2 | 92.4
119 | 634 | 34 | 34 | 269 | 14.7 | 88.2
307 | 872 | 68 | 68 | 224 | 17 | 76.8
514 | 972 | 97 | 97 | 102 | 19.6 | 67.5
710 | 940 | 288 | 125 | 125 | 22.3 | 56.8
814 | 750 | 421 | 124 | 124 | 24.6 | 44.8
898 | 560 | 545 | 171 | 171 | 26.5 | 39.2
485 | 226 | 285 | 189 | 189 | 26.4 | 39
484 | 194 | 286 | 210 | 194 | 26.4 | 38.7
449 | 186 | 261 | 244 | 186 | 26.1 | 40
403 | 170 | 225 | 260 | 170 | 25.7 | 41.2
354 | 148 | 184 | 272 | 148 | 25.1 | 43.5
268 | 117 | 125 | 238 | 117 | 24.3 | 48.3
172 | 78 | 78 | 179 | 90 | 23.2 | 47.8
77 | 38 | 38 | 67 | 47 | 21.9 | 54.1
6 | 3 | 3 | 0 | 1 | 20.6 | 57.6
0 | 0 | 0 | 0 | 0 | 19.5 | 65.5
0 | 0 | 0 | 0 | 0 | 18.3 | 72.8
0 | 0 | 0 | 0 | 0 | 17.1 | 81.7
0 | 0 | 0 | 0 | 0 | 15.8 | 88.1
0 | 0 | 0 | 0 | 0 | 15.3 | 87.1
0 | 0 | 0 | 0 | 0 | 14.6 | 96
0 | 0 | 0 | 0 | 0 | 14.8 | 94.4
0 | 0 | 0 | 0 | 0 | 14.6 | 96.4
1 | 0 | 0 | 0 | 0 | 14.7 | 96.4
16 | 3 | 9 | 9 | 7 | 15.1 | 97.9
55 | 27 | 29 | 29 | 29 | 15.6 | 90.1
37 | 17 | 20 | 20 | 20 | 15.8 | 89.5
52 | 26 | 28 | 28 | 28 | 16 | 91.9
64 | 33 | 34 | 34 | 34 | 16.2 | 90.7
72 | 39 | 39 | 39 | 39 | 16.4 | 88.9
111 | 59 | 59 | 59 | 59 | 16.8 | 86.5
398 | 168 | 233 | 179 | 168 | 18.1 | 77
560 | 192 | 336 | 304 | 192 | 19.7 | 65
618 | 173 | 352 | 467 | 173 | 21.2 | 59.7
517 | 151 | 257 | 521 | 151 | 22.2 | 53.6
459 | 113 | 150 | 696 | 113 | 22.8 | 51.6
389 | 106 | 106 | 807 | 195 | 23.3 | 50.5
124 | 47 | 47 | 330 | 137 | 22.9 | 51.4
10 | 5 | 5 | 0 | 3 | 22.2 | 51
0 | 0 | 0 | 0 | 0 | 20.9 | 57.3
0 | 0 | 0 | 0 | 0 | 19.7 | 63.6
0 | 0 | 0 | 0 | 0 | 18.4 | 63.1
0 | 0 | 0 | 0 | 0 | 17.2 | 67.6
0 | 0 | 0 | 0 | 0 | 15.6 | 72.2
0 | 0 | 0 | 0 | 0 | 14 | 76.1
0 | 0 | 0 | 0 | 0 | 13.2 | 73.6
0 | 0 | 0 | 0 | 0 | 12.6 | 74.9
1 | 0 | 0 | 0 | 0 | 12.6 | 77.6
43 | 27 | 22 | 22 | 24 | 13 | 71.6
120 | 91 | 58 | 58 | 65 | 13.8 | 66.7
201 | 145 | 95 | 95 | 96 | 14.6 | 68.2
308 | 240 | 156 | 136 | 136 | 15.7 | 60.6
373 | 252 | 204 | 162 | 162 | 16.7 | 55.2
396 | 229 | 226 | 172 | 172 | 17.5 | 53.3
377 | 188 | 207 | 176 | 176 | 18 | 47.7
327 | 156 | 179 | 160 | 156 | 18.2 | 45.8
494 | 191 | 285 | 264 | 191 | 18.8 | 43.8
394 | 169 | 219 | 252 | 169 | 19 | 55
371 | 149 | 189 | 291 | 149 | 19.2 | 43
222 | 106 | 108 | 151 | 106 | 18.6 | 56.3
142 | 69 | 69 | 105 | 73 | 18.4 | 71.3
99 | 44 | 44 | 186 | 89 | 17.9 | 80.8
10 | 5 | 5 | 0 | 3 | 17.1 | 80.9
0 | 0 | 0 | 0 | 0 | 15.1 | 80.9
0 | 0 | 0 | 0 | 0 | 13.3 | 81
0 | 0 | 0 | 0 | 0 | 11.5 | 81
0 | 0 | 0 | 0 | 0 | 9.6 | 81.1
0 | 0 | 0 | 0 | 0 | 8 | 81.1
0 | 0 | 0 | 0 | 0 | 6.2 | 81.2
0 | 0 | 0 | 0 | 0 | 5.2 | 90.2
0 | 0 | 0 | 0 | 0 | 4.5 | 88.8
2 | 0 | 1 | 1 | 0 | 4.4 | 83.5
115 | 595 | 33 | 33 | 257 | 5.6 | 76.9
288 | 820 | 59 | 59 | 213 | 7.4 | 71.7
477 | 901 | 80 | 80 | 93 | 9.5 | 64.3
654 | 861 | 246 | 102 | 102 | 11.5 | 56.9
800 | 733 | 402 | 120 | 120 | 13.4 | 42.1
908 | 544 | 519 | 132 | 132 | 15.2 | 38.8
966 | 310 | 583 | 136 | 136 | 16.7 | 34.7
972 | 137 | 591 | 215 | 137 | 17.9 | 34
923 | 133 | 542 | 453 | 133 | 18.6 | 36.1
826 | 123 | 442 | 652 | 123 | 19 | 34.8
690 | 107 | 300 | 794 | 107 | 18.9 | 36.3
519 | 94 | 138 | 843 | 94 | 18.3 | 38.5
334 | 64 | 64 | 806 | 162 | 17.1 | 42.2
158 | 41 | 41 | 613 | 225 | 15.5 | 50
10 | 5 | 5 | 0 | 2 | 13.7 | 57.3
0 | 0 | 0 | 0 | 0 | 11.9 | 69.1
0 | 0 | 0 | 0 | 0 | 10.2 | 78.7
0 | 0 | 0 | 0 | 0 | 8.4 | 85.7
0 | 0 | 0 | 0 | 0 | 6.6 | 95.2
0 | 0 | 0 | 0 | 0 | 6.2 | 97.4
0 | 0 | 0 | 0 | 0 | 5.6 | 100
0 | 0 | 0 | 0 | 0 | 5.3 | 100
0 | 0 | 0 | 0 | 0 | 5.1 | 100
2 | 0 | 1 | 1 | 0 | 5.1 | 100
88 | 345 | 33 | 33 | 159 | 6.4 | 100
214 | 500 | 67 | 67 | 156 | 8 | 91.8
329 | 474 | 107 | 107 | 114 | 9.6 | 87.4
476 | 533 | 212 | 138 | 138 | 11.6 | 74.8
615 | 548 | 335 | 157 | 157 | 13.5 | 59.5
739 | 462 | 442 | 169 | 169 | 15.4 | 53.7
802 | 302 | 503 | 172 | 172 | 17.2 | 46.8
814 | 168 | 516 | 228 | 168 | 18.6 | 42.9
793 | 159 | 487 | 416 | 159 | 19.6 | 37.8
700 | 155 | 398 | 560 | 155 | 20.2 | 36.4
564 | 138 | 270 | 615 | 138 | 20.3 | 36.1
422 | 114 | 142 | 617 | 114 | 19.8 | 37.5
292 | 78 | 78 | 646 | 154 | 18.9 | 39.1
151 | 43 | 43 | 556 | 210 | 17.7 | 41.3
15 | 8 | 8 | 4 | 6 | 16.1 | 45.6
0 | 0 | 0 | 0 | 0 | 14.3 | 56.4
0 | 0 | 0 | 0 | 0 | 12.8 | 61.6
0 | 0 | 0 | 0 | 0 | 11.2 | 65.6
0 | 0 | 0 | 0 | 0 | 9.5 | 68.4
0 | 0 | 0 | 0 | 0 | 8.3 | 78.7
0 | 0 | 0 | 0 | 0 | 6.9 | 81.2
0 | 0 | 0 | 0 | 0 | 6.2 | 82.6
0 | 0 | 0 | 0 | 0 | 5.6 | 77.7
3 | 0 | 1 | 1 | 0 | 5.6 | 79.3
95 | 392 | 33 | 33 | 178 | 6.9 | 77.2
245 | 651 | 62 | 62 | 185 | 8.6 | 73.4
407 | 738 | 90 | 90 | 103 | 10.6 | 67.3
553 | 712 | 229 | 121 | 121 | 12.6 | 59.8
684 | 630 | 363 | 142 | 142 | 14.5 | 48.7
792 | 495 | 470 | 154 | 154 | 16.4 | 43
845 | 306 | 528 | 161 | 161 | 18 | 38
838 | 168 | 528 | 230 | 168 | 19.2 | 33.9
795 | 159 | 486 | 416 | 159 | 20 | 31.5
716 | 144 | 401 | 575 | 144 | 20.4 | 30.5
605 | 132 | 284 | 684 | 132 | 20.5 | 28.9
466 | 100 | 135 | 741 | 100 | 20 | 27.9
307 | 79 | 79 | 679 | 160 | 19 | 28.2
149 | 45 | 45 | 525 | 202 | 17.6 | 33
14 | 7 | 7 | 3 | 5 | 16 | 38.1
0 | 0 | 0 | 0 | 0 | 14 | 48.3
0 | 0 | 0 | 0 | 0 | 12 | 53.4
0 | 0 | 0 | 0 | 0 | 10.1 | 55.7
0 | 0 | 0 | 0 | 0 | 8.2 | 61.2
0 | 0 | 0 | 0 | 0 | 6.9 | 72.1
0 | 0 | 0 | 0 | 0 | 5.5 | 76.2
0 | 0 | 0 | 0 | 0 | 4.7 | 79.3
0 | 0 | 0 | 0 | 0 | 4.1 | 82.2
2 | 0 | 1 | 1 | 0 | 4 | 83.8
82 | 253 | 34 | 34 | 123 | 4.8 | 80.8
204 | 406 | 71 | 71 | 141 | 6 | 75.8
343 | 503 | 107 | 107 | 116 | 7.4 | 72.1
521 | 635 | 222 | 131 | 131 | 9 | 62.7
603 | 529 | 327 | 163 | 163 | 10.4 | 55.5
682 | 429 | 409 | 176 | 176 | 11.6 | 65.7
764 | 298 | 477 | 179 | 179 | 12.8 | 48.5
797 | 180 | 500 | 235 | 180 | 13.7 | 40.9
741 | 174 | 452 | 394 | 174 | 14.2 | 40.2
639 | 168 | 363 | 497 | 168 | 14.3 | 51.3
546 | 147 | 265 | 580 | 147 | 14.4 | 44.4
447 | 108 | 139 | 690 | 108 | 14 | 45.7
293 | 80 | 80 | 636 | 156 | 13.3 | 48
153 | 49 | 49 | 520 | 203 | 12.2 | 50.8
15 | 8 | 8 | 4 | 5 | 10.8 | 56.3
0 | 0 | 0 | 0 | 0 | 9.6 | 66.5
0 | 0 | 0 | 0 | 0 | 8.4 | 68.4
0 | 0 | 0 | 0 | 0 | 7.2 | 75.5
0 | 0 | 0 | 0 | 0 | 6 | 80.5
0 | 0 | 0 | 0 | 0 | 6 | 80.5
0 | 0 | 0 | 0 | 0 | 5.9 | 76.5
0 | 0 | 0 | 0 | 0 | 5.9 | 78.6
0 | 0 | 0 | 0 | 0 | 5.8 | 80.8
3 | 0 | 1 | 1 | 0 | 5.8 | 78.2
96 | 366 | 36 | 36 | 171 | 7.3 | 75.3
235 | 555 | 69 | 69 | 173 | 9.2 | 69.7
392 | 688 | 97 | 97 | 113 | 11.3 | 62.7
554 | 712 | 223 | 118 | 118 | 13.6 | 59.2
694 | 639 | 362 | 140 | 140 | 15.9 | 45.6
778 | 487 | 458 | 160 | 160 | 18 | 39.2
825 | 306 | 511 | 169 | 169 | 19.7 | 35
825 | 167 | 515 | 226 | 167 | 21.1 | 31
781 | 173 | 472 | 410 | 173 | 22 | 30.1
730 | 153 | 405 | 581 | 153 | 22.6 | 28.8
593 | 133 | 277 | 663 | 133 | 22.7 | 28.6
459 | 111 | 141 | 704 | 111 | 22.3 | 29.5
306 | 81 | 81 | 662 | 162 | 21.3 | 31
150 | 47 | 47 | 514 | 201 | 19.8 | 33.4
15 | 8 | 8 | 4 | 5 | 18.1 | 36.4
0 | 0 | 0 | 0 | 0 | 16.5 | 46.3
0 | 0 | 0 | 0 | 0 | 15 | 53.6
0 | 0 | 0 | 0 | 0 | 13.6 | 56.8
0 | 0 | 0 | 0 | 0 | 12.1 | 64.9
0 | 0 | 0 | 0 | 0 | 11 | 66.4
0 | 0 | 0 | 0 | 0 | 9.8 | 68.7
0 | 0 | 0 | 0 | 0 | 9.1 | 72.5
0 | 0 | 0 | 0 | 0 | 8.7 | 71.4
1 | 0 | 1 | 1 | 0 | 8.6 | 70.4
41 | 23 | 21 | 21 | 22 | 8.9 | 81.1
145 | 168 | 64 | 64 | 87 | 10.1 | 81.1
343 | 487 | 112 | 112 | 123 | 12 | 61.1
470 | 504 | 211 | 150 | 150 | 13.8 | 58.2
271 | 159 | 142 | 128 | 128 | 13.6 | 73.6
230 | 124 | 123 | 115 | 115 | 13.9 | 60.2
75 | 40 | 40 | 40 | 40 | 13.3 | 63.4
209 | 105 | 113 | 107 | 105 | 13.2 | 79.4
157 | 81 | 84 | 83 | 81 | 12.9 | 81
459 | 170 | 257 | 318 | 170 | 13.5 | 63
454 | 161 | 225 | 400 | 161 | 14 | 61.5
340 | 128 | 140 | 368 | 128 | 14 | 60.7
351 | 90 | 90 | 730 | 180 | 14.1 | 59.1
172 | 57 | 57 | 515 | 208 | 13.8 | 62.4
39 | 19 | 19 | 216 | 127 | 13 | 70.9
0 | 0 | 0 | 0 | 0 | 12.6 | 78.9
0 | 0 | 0 | 0 | 0 | 12.2 | 80.3
0 | 0 | 0 | 0 | 0 | 11.8 | 84.5
0 | 0 | 0 | 0 | 0 | 11.4 | 90.8
0 | 0 | 0 | 0 | 0 | 11.8 | 91.3
0 | 0 | 0 | 0 | 0 | 12.2 | 87.5
0 | 0 | 0 | 0 | 0 | 12.5 | 87.2
0 | 0 | 0 | 0 | 0 | 12.6 | 92
3 | 0 | 1 | 1 | 0 | 12.7 | 92.5
68 | 136 | 32 | 32 | 75 | 13.6 | 87.5
255 | 577 | 78 | 78 | 187 | 15.6 | 77.6
486 | 830 | 120 | 120 | 142 | 18.4 | 61.8
428 | 452 | 196 | 143 | 143 | 19.4 | 72.4
585 | 483 | 311 | 178 | 178 | 21.3 | 53.1
339 | 195 | 191 | 149 | 149 | 21.3 | 65.9
444 | 215 | 256 | 187 | 187 | 21.9 | 78.3
300 | 145 | 164 | 148 | 145 | 21.8 | 64.2
113 | 60 | 61 | 61 | 60 | 20.8 | 54.4
253 | 124 | 134 | 142 | 124 | 19.8 | 70.8
264 | 127 | 136 | 161 | 127 | 20.5 | 81.9
157 | 80 | 80 | 92 | 80 | 20 | 82
144 | 70 | 70 | 102 | 75 | 19.5 | 82
61 | 31 | 31 | 36 | 33 | 18.8 | 69.6
4 | 2 | 2 | 0 | 0 | 18.1 | 66.7
0 | 0 | 0 | 0 | 0 | 17.2 | 74.5
0 | 0 | 0 | 0 | 0 | 16.4 | 80
0 | 0 | 0 | 0 | 0 | 15.5 | 87.2
0 | 0 | 0 | 0 | 0 | 14.7 | 89.3
0 | 0 | 0 | 0 | 0 | 13.9 | 97
0 | 0 | 0 | 0 | 0 | 13 | 98.1
0 | 0 | 0 | 0 | 0 | 12.5 | 98.1
0 | 0 | 0 | 0 | 0 | 12.1 | 98.1
1 | 0 | 1 | 1 | 0 | 12.1 | 98.1
50 | 34 | 26 | 26 | 29 | 12.7 | 96.7
124 | 94 | 60 | 60 | 68 | 13.5 | 96.7
242 | 226 | 105 | 105 | 109 | 14 | 98
283 | 187 | 141 | 131 | 131 | 15.3 | 95.1
344 | 207 | 180 | 158 | 158 | 16.5 | 82.1
393 | 215 | 212 | 180 | 180 | 17.3 | 68.2
476 | 225 | 274 | 191 | 191 | 18.1 | 80
469 | 196 | 272 | 209 | 196 | 18.8 | 63.1
488 | 191 | 277 | 259 | 191 | 19.3 | 75.6
408 | 174 | 224 | 260 | 174 | 19.6 | 60.6
338 | 147 | 174 | 247 | 147 | 19.7 | 55.3
274 | 120 | 125 | 236 | 120 | 19.5 | 55.5
178 | 81 | 81 | 174 | 95 | 19.1 | 60.4
94 | 45 | 45 | 112 | 67 | 18.4 | 64.5
12 | 7 | 7 | 1 | 4 | 17.5 | 67.5
0 | 0 | 0 | 0 | 0 | 16.1 | 72.3
0 | 0 | 0 | 0 | 0 | 14.7 | 77.7
0 | 0 | 0 | 0 | 0 | 13.4 | 77.8
0 | 0 | 0 | 0 | 0 | 11.9 | 85.2
0 | 0 | 0 | 0 | 0 | 11.1 | 96.6
0 | 0 | 0 | 0 | 0 | 9.9 | 91.8
0 | 0 | 0 | 0 | 0 | 9.2 | 95.2
0 | 0 | 0 | 0 | 0 | 9.1 | 95.4
1 | 0 | 1 | 1 | 0 | 9.1 | 91.2
57 | 45 | 28 | 28 | 35 | 9.8 | 93
143 | 122 | 67 | 67 | 79 | 10.8 | 86.3
255 | 251 | 106 | 106 | 112 | 12 | 82.3
183 | 109 | 94 | 91 | 91 | 12.4 | 70.1
96 | 51 | 51 | 51 | 51 | 12.2 | 73.2
195 | 105 | 105 | 99 | 99 | 12.4 | 75
393 | 191 | 226 | 167 | 167 | 13.2 | 73.2
686 | 200 | 417 | 237 | 200 | 14.8 | 67.7
935 | 169 | 548 | 472 | 169 | 16.8 | 57.4
632 | 181 | 346 | 465 | 181 | 17.6 | 53.4
369 | 150 | 185 | 283 | 150 | 17.6 | 66.4
306 | 124 | 131 | 285 | 124 | 17.5 | 53.6
300 | 92 | 92 | 572 | 161 | 17.4 | 54.4
185 | 55 | 55 | 610 | 241 | 16.9 | 54.5
15 | 8 | 8 | 3 | 5 | 15.9 | 58
0 | 0 | 0 | 0 | 0 | 14.6 | 66.3
0 | 0 | 0 | 0 | 0 | 13.4 | 71.3
0 | 0 | 0 | 0 | 0 | 12.1 | 76
0 | 0 | 0 | 0 | 0 | 10.9 | 77.8
0 | 0 | 0 | 0 | 0 | 10 | 82.8
0 | 0 | 0 | 0 | 0 | 8.9 | 86.2
0 | 0 | 0 | 0 | 0 | 8.2 | 91
0 | 0 | 0 | 0 | 0 | 7.6 | 94.3
4 | 0 | 2 | 2 | 0 | 7.5 | 98.8
103 | 407 | 35 | 35 | 192 | 8.3 | 91.5
251 | 646 | 64 | 64 | 195 | 9.5 | 82.4
421 | 758 | 89 | 89 | 114 | 10.8 | 79
579 | 748 | 215 | 111 | 111 | 12.2 | 70.5
724 | 662 | 358 | 132 | 132 | 13.6 | 62.6
827 | 506 | 464 | 144 | 144 | 14.8 | 58.7
893 | 306 | 528 | 146 | 146 | 15.9 | 58.5
901 | 148 | 538 | 213 | 148 | 16.7 | 54.9
866 | 143 | 499 | 429 | 143 | 17.3 | 53.8
781 | 134 | 410 | 610 | 134 | 17.5 | 54.4
655 | 118 | 280 | 734 | 118 | 17.4 | 51.7
493 | 98 | 127 | 770 | 98 | 16.9 | 56.4
325 | 74 | 74 | 718 | 169 | 15.9 | 59.5
165 | 52 | 52 | 536 | 214 | 14.7 | 62.8
19 | 10 | 10 | 7 | 9 | 13.3 | 70.8
0 | 0 | 0 | 0 | 0 | 11.8 | 78.7
0 | 0 | 0 | 0 | 0 | 10.3 | 85
0 | 0 | 0 | 0 | 0 | 8.7 | 92.1
0 | 0 | 0 | 0 | 0 | 7.2 | 95.1
0 | 0 | 0 | 0 | 0 | 7.2 | 96.4
0 | 0 | 0 | 0 | 0 | 7 | 92.1
0 | 0 | 0 | 0 | 0 | 6.8 | 94.2
0 | 0 | 0 | 0 | 0 | 6.6 | 96.9
4 | 0 | 2 | 2 | 0 | 6.5 | 99.5
101 | 391 | 35 | 35 | 186 | 7.3 | 90.2
247 | 622 | 67 | 67 | 193 | 8.5 | 86.3
408 | 724 | 91 | 91 | 117 | 9.9 | 76
565 | 721 | 215 | 118 | 118 | 11.3 | 63
695 | 635 | 350 | 142 | 142 | 12.6 | 60.7
786 | 490 | 450 | 159 | 159 | 13.8 | 58
858 | 310 | 516 | 159 | 159 | 14.8 | 53.3
855 | 165 | 520 | 224 | 165 | 15.6 | 47.7
834 | 155 | 489 | 423 | 155 | 16.1 | 47.1
754 | 143 | 403 | 592 | 143 | 16.4 | 45.4
640 | 122 | 277 | 716 | 122 | 16.3 | 47.7
481 | 104 | 130 | 741 | 104 | 15.9 | 49.9
307 | 82 | 82 | 647 | 165 | 14.9 | 51.1
158 | 50 | 50 | 474 | 193 | 13.8 | 55.8
19 | 10 | 10 | 7 | 9 | 12.5 | 61.4
0 | 0 | 0 | 0 | 0 | 11.1 | 68.4
0 | 0 | 0 | 0 | 0 | 9.8 | 73.6
0 | 0 | 0 | 0 | 0 | 8.4 | 78.9
0 | 0 | 0 | 0 | 0 | 7.1 | 86.2
0 | 0 | 0 | 0 | 0 | 7.1 | 85.7
0 | 0 | 0 | 0 | 0 | 7 | 88.5
0 | 0 | 0 | 0 | 0 | 7 | 91.6
0 | 0 | 0 | 0 | 0 | 6.8 | 89.5
4 | 0 | 2 | 2 | 0 | 6.8 | 92.1
103 | 399 | 35 | 35 | 191 | 8 | 86.1
253 | 648 | 64 | 64 | 198 | 9.7 | 83
418 | 745 | 91 | 91 | 119 | 11.5 | 75.4
580 | 746 | 212 | 112 | 112 | 13.5 | 70.6
703 | 644 | 350 | 138 | 138 | 15.3 | 60
804 | 500 | 457 | 156 | 156 | 17 | 54.8
828 | 312 | 497 | 176 | 176 | 18.4 | 49.9
829 | 158 | 503 | 215 | 158 | 19.4 | 47.6
791 | 163 | 466 | 406 | 163 | 20.1 | 49
693 | 160 | 375 | 533 | 160 | 20.4 | 48.6
575 | 143 | 264 | 607 | 143 | 20.3 | 48.6
453 | 117 | 138 | 647 | 117 | 19.8 | 51.6
305 | 79 | 79 | 619 | 159 | 18.9 | 53.9
147 | 49 | 49 | 431 | 178 | 17.6 | 56
36 | 17 | 17 | 202 | 120 | 16.1 | 62.3
0 | 0 | 0 | 0 | 0 | 14.6 | 74.2
0 | 0 | 0 | 0 | 0 | 13.7 | 79
0 | 0 | 0 | 0 | 0 | 12.8 | 82.5
0 | 0 | 0 | 0 | 0 | 12 | 88.6
0 | 0 | 0 | 0 | 0 | 11.9 | 91.5
0 | 0 | 0 | 0 | 0 | 11.8 | 93.2
0 | 0 | 0 | 0 | 0 | 11.8 | 94.4
0 | 0 | 0 | 0 | 0 | 11.8 | 92.3
4 | 0 | 2 | 2 | 0 | 12 | 92.3
66 | 121 | 31 | 31 | 70 | 13 | 84.4
24 | 9 | 13 | 13 | 12 | 12.9 | 88.6
39 | 18 | 21 | 21 | 21 | 13.1 | 88.1
53 | 27 | 28 | 28 | 28 | 12.9 | 88.8
163 | 89 | 86 | 83 | 83 | 13.9 | 82.2
404 | 233 | 224 | 167 | 167 | 15.6 | 82.1
214 | 110 | 115 | 106 | 106 | 16.1 | 65.4
468 | 171 | 280 | 189 | 171 | 17.4 | 56.5
621 | 184 | 365 | 330 | 184 | 19 | 48.9
949 | 198 | 497 | 719 | 198 | 21.3 | 43.3
545 | 159 | 254 | 529 | 159 | 22.1 | 43.6
474 | 109 | 133 | 716 | 109 | 22.7 | 41.6
296 | 91 | 91 | 556 | 160 | 22.7 | 39.5
220 | 68 | 68 | 634 | 260 | 22.4 | 41.2
61 | 22 | 22 | 469 | 271 | 21.6 | 45.9
0 | 0 | 0 | 0 | 0 | 20.7 | 52.8
0 | 0 | 0 | 0 | 0 | 18.9 | 57.3
0 | 0 | 0 | 0 | 0 | 17.1 | 60.3
0 | 0 | 0 | 0 | 0 | 15.3 | 64
0 | 0 | 0 | 0 | 0 | 13.3 | 71.3
0 | 0 | 0 | 0 | 0 | 11.1 | 79.1
0 | 0 | 0 | 0 | 0 | 9.9 | 87.6
0 | 0 | 0 | 0 | 0 | 9 | 90.5
4 | 0 | 2 | 2 | 0 | 8.9 | 86.1
110 | 417 | 38 | 38 | 201 | 10 | 78.6
259 | 667 | 64 | 64 | 204 | 11.4 | 72.9
427 | 770 | 85 | 85 | 117 | 13 | 71.8
584 | 753 | 209 | 110 | 110 | 14.6 | 70.8
720 | 655 | 350 | 135 | 135 | 16.3 | 62.2
826 | 506 | 456 | 146 | 146 | 17.8 | 54.2
888 | 308 | 518 | 150 | 150 | 19.1 | 50.5
901 | 149 | 531 | 211 | 149 | 20.1 | 46.4
861 | 147 | 491 | 423 | 147 | 20.7 | 41.6
785 | 134 | 405 | 607 | 134 | 21 | 40.6
659 | 119 | 277 | 731 | 119 | 21 | 41.2
511 | 95 | 122 | 795 | 95 | 20.5 | 45.2
345 | 72 | 72 | 766 | 176 | 19.6 | 50
179 | 46 | 46 | 614 | 239 | 18.3 | 51.8
51 | 21 | 21 | 307 | 181 | 16.7 | 61
0 | 0 | 0 | 0 | 0 | 15.2 | 70.5
0 | 0 | 0 | 0 | 0 | 13.7 | 77.2
0 | 0 | 0 | 0 | 0 | 12.3 | 81.6
0 | 0 | 0 | 0 | 0 | 10.8 | 86.5
0 | 0 | 0 | 0 | 0 | 10.6 | 85
0 | 0 | 0 | 0 | 0 | 10.5 | 87.1
0 | 0 | 0 | 0 | 0 | 10.4 | 85.3
0 | 0 | 0 | 0 | 0 | 10.4 | 87.1
1 | 0 | 1 | 1 | 0 | 10.4 | 83.4
12 | 2 | 6 | 6 | 5 | 10.6 | 85.9
56 | 27 | 30 | 30 | 29 | 11.1 | 90.9
79 | 41 | 42 | 42 | 42 | 11.4 | 87.5
171 | 97 | 89 | 87 | 87 | 12.3 | 83.3
261 | 151 | 137 | 127 | 127 | 13.1 | 82.2
347 | 189 | 186 | 163 | 163 | 14.2 | 73.8
461 | 222 | 263 | 191 | 191 | 15.5 | 66.7
586 | 196 | 345 | 220 | 196 | 16.9 | 56.8
516 | 189 | 300 | 278 | 189 | 17.8 | 53.2
494 | 178 | 270 | 338 | 178 | 18.5 | 51.8
446 | 162 | 218 | 382 | 162 | 18.9 | 50.8
280 | 120 | 124 | 244 | 120 | 18.7 | 64.1
146 | 72 | 72 | 101 | 76 | 17.5 | 83.1
53 | 28 | 28 | 28 | 28 | 17.3 | 85.9
5 | 2 | 2 | 0 | 0 | 16.8 | 82.1
0 | 0 | 0 | 0 | 0 | 16.1 | 82.1
0 | 0 | 0 | 0 | 0 | 15.5 | 86
0 | 0 | 0 | 0 | 0 | 14.9 | 86
0 | 0 | 0 | 0 | 0 | 14.3 | 86
0 | 0 | 0 | 0 | 0 | 13.7 | 86
0 | 0 | 0 | 0 | 0 | 13 | 86.1
0 | 0 | 0 | 0 | 0 | 12.6 | 86.1
0 | 0 | 0 | 0 | 0 | 12.4 | 86.1
1 | 0 | 1 | 1 | 0 | 12.3 | 86.1
65 | 89 | 31 | 31 | 56 | 13.2 | 86.1
208 | 376 | 77 | 77 | 148 | 14.7 | 82.2
244 | 231 | 105 | 105 | 111 | 15.9 | 64.7
295 | 226 | 145 | 130 | 130 | 16.8 | 58.8
499 | 382 | 259 | 175 | 175 | 18.4 | 48.6
591 | 354 | 330 | 193 | 193 | 20 | 46.1
613 | 269 | 357 | 201 | 201 | 21.2 | 42.6
739 | 179 | 449 | 222 | 179 | 22.6 | 39.2
738 | 176 | 433 | 383 | 176 | 23.7 | 35.6
696 | 164 | 373 | 530 | 164 | 24.5 | 33.6
457 | 160 | 221 | 396 | 160 | 24.5 | 33.6
419 | 130 | 144 | 525 | 130 | 24.3 | 34.8
363 | 91 | 91 | 755 | 191 | 24 | 34.7
186 | 57 | 57 | 545 | 224 | 23.1 | 37.7
52 | 23 | 23 | 276 | 164 | 21.9 | 41.7
0 | 0 | 0 | 0 | 0 | 20.6 | 49.2
0 | 0 | 0 | 0 | 0 | 19.4 | 53.7
0 | 0 | 0 | 0 | 0 | 18.2 | 56.4
0 | 0 | 0 | 0 | 0 | 17 | 61.4
0 | 0 | 0 | 0 | 0 | 16.3 | 64.5
0 | 0 | 0 | 0 | 0 | 15.5 | 63.7
0 | 0 | 0 | 0 | 0 | 15.1 | 64.3
0 | 0 | 0 | 0 | 0 | 14.7 | 71
2 | 0 | 1 | 1 | 0 | 14.8 | 68.9
74 | 115 | 34 | 34 | 69 | 15.8 | 74.5
156 | 177 | 70 | 70 | 95 | 16.9 | 73.4
222 | 164 | 103 | 103 | 106 | 17.5 | 85.9
296 | 224 | 146 | 132 | 132 | 19 | 82
267 | 155 | 139 | 129 | 129 | 19.5 | 82
353 | 193 | 189 | 166 | 166 | 20.1 | 82
401 | 199 | 218 | 185 | 185 | 20.9 | 81.9
505 | 194 | 288 | 209 | 194 | 21.9 | 81.9
400 | 173 | 226 | 216 | 173 | 22.3 | 66.1
522 | 180 | 282 | 358 | 180 | 22.9 | 56.8
450 | 163 | 220 | 385 | 163 | 23.3 | 60.7
424 | 124 | 139 | 542 | 124 | 23.5 | 59.9
299 | 84 | 84 | 579 | 159 | 23.4 | 61.2
169 | 50 | 50 | 543 | 218 | 22.8 | 64.7
60 | 24 | 24 | 351 | 207 | 21.9 | 70.4
0 | 0 | 0 | 0 | 0 | 21 | 79.1
0 | 0 | 0 | 0 | 0 | 19.7 | 85.6
0 | 0 | 0 | 0 | 0 | 18.5 | 88.9
0 | 0 | 0 | 0 | 0 | 17.2 | 96.9
0 | 0 | 0 | 0 | 0 | 16.4 | 94.5
0 | 0 | 0 | 0 | 0 | 15.5 | 96.5
0 | 0 | 0 | 0 | 0 | 15 | 98.8
0 | 0 | 0 | 0 | 0 | 14.6 | 100
5 | 0 | 2 | 2 | 0 | 14.7 | 99.5
104 | 387 | 36 | 36 | 190 | 16.1 | 100
248 | 575 | 71 | 71 | 191 | 17.9 | 95.6
400 | 663 | 100 | 100 | 131 | 19.9 | 86.9
550 | 687 | 208 | 126 | 126 | 22 | 79.8
679 | 614 | 338 | 151 | 151 | 24 | 64.9
786 | 491 | 439 | 160 | 160 | 25.8 | 58
827 | 309 | 489 | 165 | 165 | 27.3 | 50.9
853 | 167 | 509 | 220 | 167 | 28.6 | 45.8
830 | 159 | 478 | 416 | 159 | 29.5 | 41.3
745 | 151 | 393 | 575 | 151 | 30 | 40.7
640 | 127 | 273 | 701 | 127 | 30.1 | 39.7
511 | 101 | 125 | 780 | 101 | 29.8 | 41.7
341 | 73 | 73 | 739 | 175 | 29 | 42.6
180 | 49 | 49 | 592 | 234 | 27.6 | 47.6
55 | 22 | 22 | 314 | 186 | 26.1 | 49.6
0 | 0 | 0 | 0 | 0 | 24.5 | 59
0 | 0 | 0 | 0 | 0 | 23 | 64.1
0 | 0 | 0 | 0 | 0 | 21.4 | 69.2
0 | 0 | 0 | 0 | 0 | 19.9 | 71.9
0 | 0 | 0 | 0 | 0 | 19 | 79.8
0 | 0 | 0 | 0 | 0 | 18.1 | 85.7
0 | 0 | 0 | 0 | 0 | 17.6 | 90.4
0 | 0 | 0 | 0 | 0 | 17.3 | 90
3 | 0 | 2 | 2 | 0 | 17.3 | 87.4
60 | 68 | 30 | 30 | 47 | 18.1 | 88
92 | 55 | 47 | 47 | 49 | 18.6 | 90.6
62 | 30 | 33 | 33 | 33 | 18.5 | 88.9
218 | 135 | 109 | 105 | 105 | 19.6 | 84.7
436 | 305 | 224 | 171 | 171 | 21.4 | 70
384 | 211 | 205 | 177 | 177 | 22.3 | 65.9
380 | 187 | 216 | 163 | 163 | 23 | 65
732 | 196 | 433 | 233 | 196 | 24.8 | 58.4
814 | 181 | 470 | 413 | 181 | 26.4 | 53.4
594 | 181 | 322 | 428 | 181 | 27.1 | 49.8
444 | 162 | 217 | 377 | 162 | 27.3 | 50.2
388 | 131 | 143 | 465 | 131 | 27.3 | 50.5
395 | 104 | 104 | 786 | 208 | 27.4 | 48.5
163 | 58 | 58 | 432 | 186 | 26.7 | 53.7
37 | 18 | 18 | 144 | 89 | 25.6 | 58.8
0 | 0 | 0 | 0 | 0 | 24.6 | 68.1
0 | 0 | 0 | 0 | 0 | 23.6 | 71
0 | 0 | 0 | 0 | 0 | 22.6 | 74.7
0 | 0 | 0 | 0 | 0 | 21.6 | 77
0 | 0 | 0 | 0 | 0 | 20.9 | 77.3
0 | 0 | 0 | 0 | 0 | 20.1 | 79.5
0 | 0 | 0 | 0 | 0 | 19.7 | 83.7
0 | 0 | 0 | 0 | 0 | 19.3 | 85.7
4 | 0 | 2 | 2 | 0 | 19.3 | 86
32 | 14 | 17 | 17 | 15 | 19.7 | 90.9
27 | 11 | 15 | 15 | 14 | 19.6 | 95.2
126 | 72 | 65 | 65 | 65 | 20.6 | 91.1
259 | 165 | 129 | 123 | 123 | 22.1 | 85
301 | 178 | 156 | 142 | 142 | 23.3 | 78.1
482 | 279 | 264 | 187 | 187 | 25.1 | 71.3
696 | 292 | 409 | 197 | 197 | 27.4 | 59.7
600 | 197 | 350 | 220 | 197 | 28.8 | 53.6
764 | 179 | 443 | 391 | 179 | 30.6 | 46.6
577 | 177 | 313 | 416 | 177 | 31.3 | 42.5
556 | 161 | 255 | 534 | 161 | 31.8 | 41
522 | 114 | 137 | 778 | 114 | 32.1 | 41.6
402 | 87 | 87 | 858 | 205 | 32 | 41.2
212 | 59 | 59 | 666 | 267 | 31.2 | 44.4
64 | 27 | 27 | 361 | 214 | 29.8 | 48.5
0 | 0 | 0 | 0 | 0 | 28.3 | 59.4
0 | 0 | 0 | 0 | 0 | 26.8 | 64
0 | 0 | 0 | 0 | 0 | 25.2 | 67.9
0 | 0 | 0 | 0 | 0 | 23.7 | 72.5
0 | 0 | 0 | 0 | 0 | 23.1 | 76.7
0 | 0 | 0 | 0 | 0 | 22.4 | 78
0 | 0 | 0 | 0 | 0 | 22 | 81.3
0 | 0 | 0 | 0 | 0 | 21.8 | 81.9
1 | 0 | 1 | 1 | 0 | 21.8 | 77.8
40 | 21 | 21 | 21 | 21 | 22.2 | 73.8
97 | 59 | 49 | 49 | 52 | 22.6 | 85.8
164 | 102 | 81 | 81 | 83 | 23.4 | 81.8
273 | 178 | 135 | 128 | 128 | 24.2 | 85.1
356 | 215 | 184 | 163 | 163 | 24.6 | 83
345 | 188 | 184 | 163 | 163 | 26.3 | 74.8
364 | 183 | 197 | 171 | 171 | 26.9 | 72.3
283 | 140 | 153 | 142 | 140 | 27.1 | 71.4
288 | 140 | 155 | 152 | 140 | 27.3 | 70.8
236 | 118 | 125 | 130 | 118 | 27.3 | 70.8
241 | 118 | 124 | 142 | 118 | 27.3 | 64.2
140 | 72 | 72 | 79 | 72 | 26.9 | 55.4
112 | 57 | 57 | 65 | 59 | 26.5 | 56.4
55 | 29 | 29 | 29 | 29 | 26 | 56.4
4 | 2 | 2 | 0 | 0 | 25.3 | 71.6
0 | 0 | 0 | 0 | 0 | 24.8 | 81.8
0 | 0 | 0 | 0 | 0 | 23.6 | 81.8
0 | 0 | 0 | 0 | 0 | 22.5 | 85.8
0 | 0 | 0 | 0 | 0 | 21.2 | 81.9
0 | 0 | 0 | 0 | 0 | 20.3 | 83.9
0 | 0 | 0 | 0 | 0 | 18.2 | 98.7
0 | 0 | 0 | 0 | 0 | 18.8 | 94.8
0 | 0 | 0 | 0 | 0 | 18.5 | 89.9
3 | 0 | 1 | 1 | 0 | 18.1 | 93.2
58 | 48 | 29 | 29 | 37 | 19.4 | 89.4
94 | 56 | 48 | 48 | 50 | 19.9 | 85.4
146 | 87 | 74 | 74 | 75 | 20.5 | 82.3
225 | 138 | 114 | 110 | 110 | 21.2 | 81.9
279 | 163 | 146 | 135 | 135 | 21.9 | 81.9
309 | 168 | 165 | 148 | 148 | 22.5 | 81.9
335 | 170 | 181 | 160 | 160 | 23 | 81.9
306 | 147 | 165 | 150 | 147 | 23.3 | 81.8
349 | 165 | 188 | 183 | 165 | 23.3 | 85.7
236 | 118 | 125 | 130 | 118 | 23.7 | 81.8
208 | 103 | 107 | 120 | 103 | 23.6 | 81.8
147 | 75 | 76 | 84 | 75 | 23.4 | 68.3
113 | 58 | 58 | 66 | 59 | 23 | 56.4
64 | 33 | 33 | 36 | 34 | 22.6 | 71.1
6 | 3 | 3 | 0 | 1 | 21.9 | 81.9
0 | 0 | 0 | 0 | 0 | 21.5 | 81.9
0 | 0 | 0 | 0 | 0 | 20 | 82
0 | 0 | 0 | 0 | 0 | 18.5 | 82
0 | 0 | 0 | 0 | 0 | 16.8 | 82.1
0 | 0 | 0 | 0 | 0 | 15.8 | 86
0 | 0 | 0 | 0 | 0 | 14.5 | 85.2
0 | 0 | 0 | 0 | 0 | 13.9 | 85.5
0 | 0 | 0 | 0 | 0 | 13.2 | 90.9
4 | 0 | 2 | 2 | 0 | 13.5 | 88.7
69 | 97 | 33 | 33 | 62 | 14.2 | 82.2
160 | 187 | 70 | 70 | 99 | 15.2 | 82.1
288 | 324 | 116 | 116 | 129 | 16.6 | 82.1
414 | 396 | 182 | 148 | 148 | 18.1 | 62.2
522 | 401 | 266 | 179 | 179 | 19.6 | 50
493 | 298 | 278 | 182 | 182 | 20.5 | 47.8
486 | 231 | 275 | 193 | 193 | 21.1 | 48.9
503 | 200 | 287 | 213 | 200 | 21.6 | 52
539 | 192 | 310 | 286 | 192 | 22.1 | 49.7
518 | 181 | 279 | 353 | 181 | 22.4 | 50.5
445 | 162 | 217 | 376 | 162 | 22.5 | 50.7
303 | 128 | 132 | 266 | 128 | 22.2 | 50.9
222 | 92 | 92 | 277 | 120 | 21.6 | 51.5
154 | 54 | 54 | 370 | 162 | 20.8 | 53.2
53 | 23 | 23 | 224 | 136 | 19.9 | 54.8
0 | 0 | 0 | 0 | 0 | 18.9 | 60.5
0 | 0 | 0 | 0 | 0 | 17.6 | 63.8
0 | 0 | 0 | 0 | 0 | 16.4 | 71.5
0 | 0 | 0 | 0 | 0 | 15.2 | 79.4
0 | 0 | 0 | 0 | 0 | 14.6 | 83.3
0 | 0 | 0 | 0 | 0 | 14.1 | 86.5
0 | 0 | 0 | 0 | 0 | 13.8 | 81
0 | 0 | 0 | 0 | 0 | 13.6 | 80.6
1 | 0 | 1 | 1 | 0 | 13.6 | 79.2
51 | 33 | 26 | 26 | 29 | 14.2 | 81.2
166 | 232 | 71 | 71 | 111 | 15.6 | 75
169 | 109 | 83 | 83 | 85 | 16.1 | 82.1
235 | 147 | 118 | 113 | 113 | 17 | 71
420 | 292 | 216 | 168 | 168 | 17.9 | 82.8
553 | 333 | 308 | 189 | 189 | 20.1 | 60.9
512 | 240 | 289 | 197 | 197 | 21.1 | 71.3
461 | 190 | 263 | 201 | 190 | 21.7 | 56
417 | 180 | 234 | 223 | 180 | 22 | 68.2
352 | 162 | 185 | 201 | 162 | 22 | 81.9
435 | 160 | 213 | 367 | 160 | 22.4 | 65.9
330 | 134 | 140 | 299 | 134 | 22.4 | 56.4
220 | 92 | 92 | 272 | 119 | 22 | 59.8
158 | 57 | 57 | 364 | 162 | 21.4 | 64.1
57 | 25 | 25 | 270 | 162 | 20.6 | 65.3
0 | 0 | 0 | 0 | 0 | 19.6 | 72.7
0 | 0 | 0 | 0 | 0 | 18.3 | 78.7
0 | 0 | 0 | 0 | 0 | 17 | 86.5
0 | 0 | 0 | 0 | 0 | 15.6 | 95.1
0 | 0 | 0 | 0 | 0 | 14.7 | 92.3
0 | 0 | 0 | 0 | 0 | 13.7 | 94.9
0 | 0 | 0 | 0 | 0 | 13.1 | 94.9
0 | 0 | 0 | 0 | 0 | 12.7 | 95.9
5 | 0 | 3 | 3 | 1 | 12.7 | 95.1
117 | 466 | 41 | 41 | 231 | 14 | 89.6
290 | 728 | 73 | 73 | 236 | 16 | 84
479 | 855 | 97 | 97 | 144 | 18.2 | 70.6
661 | 852 | 217 | 117 | 117 | 20.5 | 64.8
776 | 704 | 346 | 119 | 119 | 22.5 | 51.1
883 | 551 | 481 | 166 | 166 | 24.4 | 45.2
558 | 254 | 324 | 193 | 193 | 24.6 | 46.5
468 | 186 | 266 | 198 | 186 | 24.5 | 46.5
525 | 190 | 302 | 279 | 190 | 24.5 | 45.3
503 | 180 | 272 | 341 | 180 | 24.4 | 45.2
442 | 162 | 216 | 373 | 162 | 24.1 | 43.5
314 | 131 | 136 | 278 | 131 | 23.4 | 44.5
216 | 92 | 92 | 231 | 113 | 22.5 | 47.6
87 | 43 | 43 | 62 | 50 | 21.2 | 51.7
31 | 16 | 16 | 38 | 28 | 19.9 | 57.3
0 | 0 | 0 | 0 | 0 | 18.7 | 67.1
0 | 0 | 0 | 0 | 0 | 17.3 | 72.2
0 | 0 | 0 | 0 | 0 | 16 | 80.4
0 | 0 | 0 | 0 | 0 | 14.6 | 87.7
0 | 0 | 0 | 0 | 0 | 14.1 | 90.2
0 | 0 | 0 | 0 | 0 | 13.7 | 96.7
0 | 0 | 0 | 0 | 0 | 13.4 | 95.5
0 | 0 | 0 | 0 | 0 | 13.2 | 97.7
4 | 0 | 2 | 2 | 0 | 13.2 | 99.1
98 | 355 | 36 | 36 | 179 | 14.3 | 98.1
260 | 602 | 74 | 74 | 205 | 16.1 | 93.2
456 | 794 | 104 | 104 | 148 | 18.4 | 86.5
599 | 769 | 205 | 117 | 117 | 20.4 | 73.7
786 | 722 | 370 | 146 | 146 | 22.7 | 57.3
773 | 485 | 428 | 176 | 176 | 24.2 | 51.6
391 | 192 | 221 | 166 | 166 | 23.9 | 52.8
351 | 165 | 190 | 169 | 165 | 23.5 | 52.9
439 | 186 | 247 | 234 | 186 | 23.5 | 52.1
436 | 175 | 233 | 276 | 175 | 23.6 | 48.7
347 | 152 | 177 | 250 | 152 | 23.2 | 51.3
228 | 109 | 111 | 150 | 109 | 22.5 | 53.1
155 | 76 | 76 | 107 | 80 | 21.5 | 69.1
50 | 26 | 26 | 24 | 26 | 20.5 | 81.9
5 | 3 | 3 | 0 | 1 | 19.4 | 82
0 | 0 | 0 | 0 | 0 | 18.5 | 82
0 | 0 | 0 | 0 | 0 | 17.1 | 83.8
0 | 0 | 0 | 0 | 0 | 15.8 | 89.6
0 | 0 | 0 | 0 | 0 | 14.5 | 93
0 | 0 | 0 | 0 | 0 | 13.8 | 94.8
0 | 0 | 0 | 0 | 0 | 12.9 | 96.7
0 | 0 | 0 | 0 | 0 | 12.4 | 96.7
0 | 0 | 0 | 0 | 0 | 12.1 | 96.7
5 | 0 | 2 | 2 | 0 | 12.1 | 96.7
114 | 380 | 44 | 44 | 195 | 13.4 | 93.6
268 | 619 | 76 | 76 | 212 | 15.1 | 88.9
415 | 722 | 99 | 99 | 139 | 16.9 | 83.8
625 | 798 | 215 | 126 | 126 | 19 | 70.3
774 | 708 | 359 | 139 | 139 | 21.1 | 55.1
916 | 572 | 498 | 172 | 172 | 23.1 | 48.7
493 | 232 | 278 | 192 | 192 | 23.2 | 60.5
484 | 191 | 275 | 203 | 191 | 23.2 | 48.4
400 | 184 | 215 | 208 | 184 | 22.9 | 43.5
329 | 155 | 174 | 187 | 155 | 22.4 | 45.9
238 | 116 | 123 | 141 | 116 | 21.5 | 49.6
267 | 119 | 123 | 218 | 119 | 20.9 | 49.7
207 | 90 | 90 | 214 | 109 | 20.2 | 53.9
127 | 56 | 56 | 205 | 106 | 19.4 | 55.1
42 | 19 | 19 | 167 | 101 | 18.3 | 59.1
0 | 0 | 0 | 0 | 0 | 17.3 | 67.5
0 | 0 | 0 | 0 | 0 | 15.7 | 72.1
0 | 0 | 0 | 0 | 0 | 14 | 74.4
0 | 0 | 0 | 0 | 0 | 12.6 | 78.5
0 | 0 | 0 | 0 | 0 | 11.5 | 84
0 | 0 | 0 | 0 | 0 | 10.2 | 91.4
0 | 0 | 0 | 0 | 0 | 9.6 | 94.6
0 | 0 | 0 | 0 | 0 | 9.1 | 96
4 | 0 | 2 | 2 | 0 | 9.1 | 94.8
93 | 321 | 36 | 36 | 165 | 10.1 | 92.2
227 | 516 | 69 | 69 | 181 | 11.6 | 89.6
382 | 628 | 100 | 100 | 134 | 13.4 | 79.7
527 | 642 | 195 | 127 | 127 | 15.1 | 70.5
680 | 623 | 330 | 146 | 146 | 17.1 | 59.1
776 | 491 | 428 | 155 | 155 | 18.8 | 55.9
849 | 321 | 495 | 167 | 167 | 20.4 | 51.1
839 | 156 | 496 | 203 | 156 | 21.5 | 49
806 | 162 | 463 | 399 | 162 | 22.3 | 47.5
747 | 156 | 393 | 566 | 156 | 22.8 | 47.7
616 | 137 | 271 | 655 | 137 | 22.8 | 49.5
455 | 119 | 138 | 627 | 119 | 22.4 | 51.6
300 | 90 | 90 | 549 | 159 | 21.4 | 57.1
151 | 52 | 52 | 361 | 157 | 20.1 | 60.3
47 | 20 | 20 | 236 | 140 | 18.6 | 71.2
0 | 0 | 0 | 0 | 0 | 17.1 | 81.1
0 | 0 | 0 | 0 | 0 | 16.4 | 82.6
0 | 0 | 0 | 0 | 0 | 15.7 | 84.5
0 | 0 | 0 | 0 | 0 | 15 | 84.2
0 | 0 | 0 | 0 | 0 | 15.1 | 84.4
0 | 0 | 0 | 0 | 0 | 15.1 | 89.7
0 | 0 | 0 | 0 | 0 | 15.2 | 94.4
0 | 0 | 0 | 0 | 0 | 15.3 | 94
1 | 0 | 1 | 1 | 0 | 15.1 | 94.6
27 | 10 | 14 | 14 | 12 | 15.7 | 95.1
75 | 41 | 39 | 39 | 40 | 15.3 | 96.9
113 | 63 | 58 | 58 | 59 | 16.3 | 88.7
165 | 94 | 85 | 84 | 84 | 15.8 | 95
229 | 130 | 120 | 114 | 114 | 18 | 85.9
177 | 95 | 94 | 91 | 91 | 18.7 | 85.9
189 | 99 | 102 | 97 | 97 | 19.1 | 82
241 | 120 | 130 | 121 | 120 | 19.3 | 85.9
240 | 121 | 129 | 127 | 121 | 20 | 82
195 | 99 | 103 | 106 | 99 | 20.1 | 82
151 | 78 | 79 | 83 | 78 | 20.1 | 82
138 | 71 | 71 | 77 | 71 | 20 | 82
84 | 44 | 44 | 44 | 44 | 19.8 | 82
54 | 28 | 28 | 28 | 28 | 19.4 | 82
17 | 9 | 9 | 4 | 6 | 18.8 | 85.9
0 | 0 | 0 | 0 | 0 | 18.6 | 82
0 | 0 | 0 | 0 | 0 | 17.4 | 82.1
0 | 0 | 0 | 0 | 0 | 16.5 | 86
0 | 0 | 0 | 0 | 0 | 15.4 | 86
0 | 0 | 0 | 0 | 0 | 13.6 | 86
0 | 0 | 0 | 0 | 0 | 11.7 | 86.1
0 | 0 | 0 | 0 | 0 | 10.7 | 88
0 | 0 | 0 | 0 | 0 | 10 | 92
3 | 0 | 2 | 2 | 0 | 9.9 | 91.8
79 | 166 | 36 | 36 | 94 | 10.8 | 86.1
195 | 304 | 76 | 76 | 134 | 12 | 82.3
301 | 345 | 118 | 118 | 133 | 13.3 | 82.2
413 | 397 | 180 | 147 | 147 | 14.5 | 62.8
464 | 352 | 241 | 173 | 173 | 15.6 | 54.5
593 | 370 | 334 | 184 | 184 | 16.9 | 49.8
609 | 272 | 352 | 200 | 200 | 17.8 | 49.3
767 | 173 | 458 | 211 | 173 | 19 | 46.2
789 | 175 | 454 | 393 | 175 | 20 | 46.7
658 | 170 | 355 | 489 | 170 | 20.5 | 44.5
560 | 158 | 256 | 535 | 158 | 20.6 | 45.9
504 | 122 | 146 | 722 | 122 | 20.6 | 46.8
395 | 83 | 83 | 833 | 195 | 20.3 | 47
211 | 58 | 58 | 651 | 258 | 19.4 | 49.6
66 | 25 | 25 | 363 | 212 | 18.1 | 57
0 | 0 | 0 | 0 | 0 | 16.8 | 61.8
0 | 0 | 0 | 0 | 0 | 15 | 73.2
0 | 0 | 0 | 0 | 0 | 13.3 | 79.5
0 | 0 | 0 | 0 | 0 | 11.6 | 83.1
0 | 0 | 0 | 0 | 0 | 10.8 | 86.1
0 | 0 | 0 | 0 | 0 | 9.9 | 93
0 | 0 | 0 | 0 | 0 | 9.4 | 96.1
0 | 0 | 0 | 0 | 0 | 9 | 99
4 | 0 | 2 | 2 | 0 | 9 | 97.2
103 | 397 | 35 | 35 | 198 | 10.3 | 96.6
249 | 633 | 65 | 65 | 208 | 12 | 91.9
410 | 731 | 91 | 91 | 133 | 14 | 85
566 | 728 | 196 | 116 | 116 | 16 | 71.5
696 | 643 | 333 | 140 | 140 | 18 | 58.9
805 | 510 | 440 | 150 | 150 | 19.9 | 51.9
864 | 322 | 503 | 157 | 157 | 21.5 | 49.6
875 | 159 | 516 | 206 | 159 | 22.8 | 45
845 | 154 | 482 | 409 | 154 | 23.7 | 42.3
776 | 140 | 401 | 587 | 140 | 24.2 | 41.9
657 | 123 | 276 | 709 | 123 | 24.3 | 40.7
515 | 102 | 129 | 768 | 102 | 24 | 42.4
347 | 77 | 77 | 727 | 173 | 23.1 | 44.9
184 | 50 | 50 | 579 | 228 | 21.7 | 47
59 | 24 | 24 | 307 | 180 | 20.1 | 53.6
0 | 0 | 0 | 0 | 0 | 18.5 | 59.6
0 | 0 | 0 | 0 | 0 | 17.4 | 70.9
0 | 0 | 0 | 0 | 0 | 16.2 | 75.1
0 | 0 | 0 | 0 | 0 | 15.1 | 77.7
0 | 0 | 0 | 0 | 0 | 14.7 | 80.6
0 | 0 | 0 | 0 | 0 | 14.3 | 80.1
0 | 0 | 0 | 0 | 0 | 14 | 82.9
0 | 0 | 0 | 0 | 0 | 13.9 | 85.6
1 | 0 | 0 | 0 | 0 | 13.8 | 87.3
97 | 361 | 35 | 35 | 183 | 15.2 | 87.6
220 | 478 | 73 | 73 | 175 | 16.9 | 83.8
289 | 338 | 112 | 112 | 127 | 18.3 | 81
478 | 522 | 194 | 145 | 145 | 20.3 | 71.4
464 | 354 | 241 | 170 | 170 | 21.5 | 59.3
398 | 232 | 220 | 171 | 171 | 22.1 | 59.7
604 | 271 | 349 | 200 | 200 | 23.3 | 53
596 | 197 | 348 | 217 | 197 | 24.2 | 52.3
673 | 192 | 388 | 344 | 192 | 25.1 | 49.1
633 | 178 | 338 | 451 | 178 | 25.8 | 47.2
617 | 142 | 275 | 650 | 142 | 26.3 | 47.6
492 | 113 | 138 | 717 | 113 | 26.4 | 49.2
338 | 86 | 86 | 683 | 173 | 26 | 47.8
188 | 54 | 54 | 547 | 219 | 25 | 50
63 | 27 | 27 | 300 | 177 | 23.8 | 54
0 | 0 | 0 | 0 | 0 | 22.5 | 59.8
0 | 0 | 0 | 0 | 0 | 21.4 | 70.5
0 | 0 | 0 | 0 | 0 | 20.2 | 75.2
0 | 0 | 0 | 0 | 0 | 19 | 80.6
0 | 0 | 0 | 0 | 0 | 18.3 | 81.1
0 | 0 | 0 | 0 | 0 | 17.5 | 85.9
0 | 0 | 0 | 0 | 0 | 17.1 | 87.6
0 | 0 | 0 | 0 | 0 | 16.8 | 89
4 | 0 | 2 | 2 | 0 | 16.9 | 93.9
42 | 24 | 22 | 22 | 23 | 17.4 | 94.5
150 | 173 | 66 | 66 | 93 | 18.5 | 86.5
311 | 381 | 114 | 114 | 131 | 20.3 | 78.3
499 | 590 | 198 | 139 | 139 | 22.4 | 72.3
596 | 502 | 296 | 169 | 169 | 24.2 | 59.6
760 | 482 | 420 | 167 | 167 | 26.2 | 52.3
790 | 317 | 466 | 179 | 179 | 27.8 | 49.8
693 | 192 | 410 | 220 | 192 | 28.7 | 45
629 | 191 | 366 | 326 | 191 | 29.2 | 42.7
583 | 179 | 317 | 414 | 179 | 29.5 | 41.1
474 | 165 | 229 | 405 | 165 | 29.5 | 40.3
352 | 138 | 146 | 328 | 138 | 29 | 41.7
227 | 95 | 95 | 248 | 117 | 28.1 | 46
120 | 53 | 53 | 160 | 89 | 27 | 50.2
33 | 17 | 17 | 41 | 30 | 25.8 | 53
0 | 0 | 0 | 0 | 0 | 24.6 | 53.8
0 | 0 | 0 | 0 | 0 | 23.2 | 67
0 | 0 | 0 | 0 | 0 | 21.8 | 69.7
0 | 0 | 0 | 0 | 0 | 20.4 | 74.3
0 | 0 | 0 | 0 | 0 | 19.5 | 79.6
0 | 0 | 0 | 0 | 0 | 18.5 | 84.1
0 | 0 | 0 | 0 | 0 | 17.9 | 86.5
0 | 0 | 0 | 0 | 0 | 17.6 | 87.8
4 | 0 | 2 | 2 | 0 | 17.6 | 92.3
73 | 140 | 34 | 34 | 82 | 18.5 | 88.5
198 | 318 | 77 | 77 | 138 | 19.9 | 79.8
343 | 503 | 105 | 105 | 131 | 21.6 | 70.6
452 | 491 | 187 | 141 | 141 | 23.2 | 65
517 | 402 | 263 | 178 | 178 | 24.5 | 58.6
646 | 403 | 361 | 188 | 188 | 26 | 52.5
860 | 331 | 503 | 172 | 172 | 27.7 | 47.6
852 | 170 | 505 | 212 | 170 | 29.1 | 42.7
775 | 176 | 449 | 386 | 176 | 30 | 40
705 | 165 | 377 | 523 | 165 | 30.5 | 37.4
425 | 159 | 211 | 354 | 159 | 30.2 | 37.7
318 | 131 | 138 | 283 | 131 | 29.6 | 40.7
176 | 81 | 81 | 165 | 93 | 28.6 | 44.6
23 | 12 | 12 | 8 | 11 | 27.2 | 46.4
11 | 6 | 6 | 0 | 3 | 26 | 52
0 | 0 | 0 | 0 | 0 | 24.9 | 57.4
0 | 0 | 0 | 0 | 0 | 23 | 66.4
0 | 0 | 0 | 0 | 0 | 21.1 | 73.9
0 | 0 | 0 | 0 | 0 | 19.2 | 82.9
0 | 0 | 0 | 0 | 0 | 17.5 | 92.9
0 | 0 | 0 | 0 | 0 | 15.8 | 96.1
0 | 0 | 0 | 0 | 0 | 14.8 | 100
0 | 0 | 0 | 0 | 0 | 14.2 | 98.8
3 | 0 | 1 | 1 | 0 | 14.1 | 100
62 | 89 | 30 | 30 | 56 | 14.8 | 90.6
190 | 312 | 72 | 72 | 133 | 16.2 | 87.4
287 | 328 | 114 | 114 | 129 | 17.5 | 80.9
432 | 427 | 185 | 148 | 148 | 19.1 | 74
564 | 472 | 286 | 171 | 171 | 20.8 | 62.9
574 | 350 | 318 | 190 | 190 | 21.9 | 60.3
511 | 241 | 289 | 197 | 197 | 22.6 | 56.3
585 | 196 | 342 | 214 | 196 | 23.3 | 53.7
581 | 196 | 333 | 300 | 196 | 23.8 | 48.4
740 | 178 | 396 | 545 | 178 | 24.6 | 46.5
732 | 131 | 306 | 784 | 131 | 25.2 | 45.3
566 | 109 | 143 | 845 | 109 | 25.4 | 45.4
382 | 89 | 89 | 783 | 189 | 25.1 | 44.4
203 | 58 | 58 | 585 | 233 | 24.2 | 45.2
63 | 26 | 26 | 316 | 185 | 22.9 | 48.7
0 | 0 | 0 | 0 | 0 | 21.7 | 51.7
0 | 0 | 0 | 0 | 0 | 19.9 | 63.7
0 | 0 | 0 | 0 | 0 | 18.2 | 72.3
0 | 0 | 0 | 0 | 0 | 16.5 | 77.2
0 | 0 | 0 | 0 | 0 | 15.5 | 80.8
0 | 0 | 0 | 0 | 0 | 14.5 | 84.4
0 | 0 | 0 | 0 | 0 | 14 | 85.5
0 | 0 | 0 | 0 | 0 | 13.6 | 82.9
3 | 0 | 2 | 2 | 0 | 13.7 | 82.9
96 | 375 | 34 | 34 | 188 | 14.9 | 84.5
240 | 614 | 65 | 65 | 203 | 16.7 | 76.8
402 | 725 | 89 | 89 | 131 | 18.7 | 65.8
559 | 721 | 198 | 119 | 119 | 20.8 | 64.4
703 | 658 | 334 | 134 | 134 | 22.9 | 52.2
806 | 515 | 443 | 148 | 148 | 24.8 | 48.2
873 | 325 | 510 | 152 | 152 | 26.5 | 44
883 | 155 | 523 | 199 | 155 | 27.8 | 41.2
852 | 150 | 488 | 407 | 150 | 28.7 | 39.2
777 | 139 | 405 | 586 | 139 | 29.3 | 36.5
661 | 126 | 282 | 707 | 126 | 29.5 | 36.4
513 | 101 | 133 | 766 | 101 | 29.1 | 36.4
339 | 79 | 79 | 700 | 167 | 28.2 | 39.7
177 | 53 | 53 | 538 | 213 | 26.9 | 43.1
54 | 21 | 21 | 306 | 176 | 25.3 | 43.9
0 | 0 | 0 | 0 | 0 | 23.8 | 52.4
0 | 0 | 0 | 0 | 0 | 21.4 | 65.6
0 | 0 | 0 | 0 | 0 | 19.5 | 70.4
0 | 0 | 0 | 0 | 0 | 17.6 | 70.5
0 | 0 | 0 | 0 | 0 | 15.7 | 83
0 | 0 | 0 | 0 | 0 | 13.9 | 94.1
0 | 0 | 0 | 0 | 0 | 12.1 | 98.9
0 | 0 | 0 | 0 | 0 | 11.4 | 100
3 | 0 | 2 | 2 | 0 | 11.3 | 100
88 | 319 | 34 | 34 | 163 | 12.1 | 100
226 | 538 | 65 | 65 | 184 | 13.3 | 100
382 | 645 | 96 | 96 | 133 | 14.7 | 100
529 | 673 | 197 | 124 | 124 | 16.3 | 83
673 | 626 | 329 | 145 | 145 | 17.8 | 74.6
738 | 472 | 413 | 169 | 169 | 19.1 | 66
797 | 318 | 472 | 173 | 173 | 20.3 | 60.2
793 | 161 | 476 | 199 | 161 | 21.1 | 55.2
770 | 170 | 449 | 381 | 170 | 21.6 | 50.5
684 | 158 | 368 | 508 | 158 | 21.9 | 45.7
585 | 147 | 269 | 595 | 147 | 21.8 | 47.3
409 | 129 | 147 | 497 | 129 | 21.3 | 46.8
258 | 101 | 101 | 336 | 134 | 20.3 | 52.7
137 | 59 | 59 | 227 | 114 | 19.1 | 55.5
40 | 19 | 19 | 101 | 64 | 17.8 | 59
0 | 0 | 0 | 0 | 0 | 16.6 | 65.7
0 | 0 | 0 | 0 | 0 | 14.9 | 69.6
0 | 0 | 0 | 0 | 0 | 13.3 | 73.9
0 | 0 | 0 | 0 | 0 | 11.7 | 80
0 | 0 | 0 | 0 | 0 | 11.3 | 90
0 | 0 | 0 | 0 | 0 | 10.7 | 93.1
0 | 0 | 0 | 0 | 0 | 10.4 | 93.6
0 | 0 | 0 | 0 | 0 | 10.2 | 99.9
3 | 0 | 2 | 2 | 0 | 10.2 | 88.4
85 | 304 | 34 | 34 | 156 | 11.2 | 84.9
203 | 418 | 67 | 67 | 155 | 12.5 | 80.9
374 | 619 | 101 | 101 | 135 | 14.3 | 75.6
529 | 677 | 197 | 124 | 124 | 16.3 | 60.9
609 | 547 | 307 | 158 | 158 | 18 | 54.9
700 | 451 | 396 | 171 | 171 | 19.6 | 53.9
815 | 326 | 482 | 177 | 177 | 21.1 | 47.3
832 | 165 | 498 | 204 | 165 | 22.4 | 44.8
679 | 191 | 394 | 344 | 191 | 22.9 | 43.3
610 | 176 | 331 | 434 | 176 | 23.2 | 43.5
536 | 157 | 252 | 506 | 157 | 23.2 | 43.8
432 | 132 | 152 | 532 | 132 | 22.8 | 44.6
235 | 94 | 94 | 301 | 123 | 21.8 | 59.1
143 | 57 | 57 | 300 | 136 | 20.6 | 53
51 | 21 | 21 | 283 | 163 | 19.3 | 57.4
0 | 0 | 0 | 0 | 0 | 17.9 | 68.7
0 | 0 | 0 | 0 | 0 | 16.9 | 68.8
0 | 0 | 0 | 0 | 0 | 15.8 | 74.6
0 | 0 | 0 | 0 | 0 | 14.8 | 80.4
0 | 0 | 0 | 0 | 0 | 14.4 | 78.2
0 | 0 | 0 | 0 | 0 | 14 | 82.7
0 | 0 | 0 | 0 | 0 | 13.8 | 83
0 | 0 | 0 | 0 | 0 | 13.6 | 83.1
4 | 0 | 2 | 2 | 0 | 13.6 | 84
112 | 459 | 37 | 37 | 227 | 15 | 85.1
284 | 733 | 73 | 73 | 239 | 17 | 74
387 | 641 | 104 | 104 | 139 | 18.8 | 68.5
479 | 528 | 197 | 147 | 147 | 20.3 | 63.4
274 | 179 | 146 | 126 | 126 | 20.1 | 78.7
411 | 241 | 228 | 176 | 176 | 20.7 | 81.2
499 | 238 | 283 | 194 | 194 | 21.6 | 63.6
337 | 149 | 193 | 154 | 149 | 21.6 | 53.8
368 | 171 | 199 | 192 | 171 | 21.7 | 66.7
207 | 104 | 110 | 113 | 104 | 21.1 | 59.9
261 | 126 | 134 | 156 | 126 | 20.9 | 62
209 | 102 | 103 | 133 | 102 | 20.4 | 78.1
133 | 67 | 67 | 83 | 69 | 19.8 | 68
104 | 49 | 49 | 116 | 71 | 19.2 | 73.2
39 | 19 | 19 | 136 | 82 | 18.4 | 76.7
0 | 0 | 0 | 0 | 0 | 17.5 | 85.6
0 | 0 | 0 | 0 | 0 | 16.7 | 91.4
0 | 0 | 0 | 0 | 0 | 15.1 | 97.9
0 | 0 | 0 | 0 | 0 | 14.7 | 97.9
0 | 0 | 0 | 0 | 0 | 14.6 | 96.5
0 | 0 | 0 | 0 | 0 | 13.8 | 97.9
0 | 0 | 0 | 0 | 0 | 14 | 96.5
0 | 0 | 0 | 0 | 0 | 13.9 | 96.5
2 | 0 | 1 | 1 | 0 | 13.9 | 96.5
8 | 1 | 4 | 4 | 3 | 13 | 98.6
63 | 32 | 33 | 33 | 33 | 14.5 | 96.5
156 | 98 | 78 | 78 | 79 | 15.4 | 94.3
260 | 169 | 129 | 123 | 123 | 16.3 | 93.9
375 | 255 | 198 | 162 | 162 | 17.7 | 85.3
376 | 207 | 201 | 174 | 174 | 18.8 | 81.3
388 | 195 | 211 | 180 | 180 | 19.5 | 81.3
423 | 177 | 242 | 185 | 177 | 20.2 | 81.2
412 | 188 | 223 | 214 | 188 | 20.7 | 64.5
318 | 151 | 168 | 179 | 151 | 20.9 | 54.2
234 | 115 | 121 | 137 | 115 | 20.8 | 54.3
121 | 63 | 63 | 66 | 63 | 20.3 | 56.6
53 | 28 | 28 | 25 | 28 | 19.6 | 58.8
64 | 33 | 33 | 36 | 34 | 19.1 | 64.4
24 | 13 | 13 | 12 | 12 | 18.5 | 66.3
0 | 0 | 0 | 0 | 0 | 17.9 | 67.6
0 | 0 | 0 | 0 | 0 | 17.1 | 70.3
0 | 0 | 0 | 0 | 0 | 16.3 | 73.9
0 | 0 | 0 | 0 | 0 | 15.5 | 77.9
0 | 0 | 0 | 0 | 0 | 14.7 | 87.1
0 | 0 | 0 | 0 | 0 | 13.9 | 93.6
0 | 0 | 0 | 0 | 0 | 13.5 | 96.6
0 | 0 | 0 | 0 | 0 | 13.2 | 100
3 | 0 | 1 | 1 | 0 | 13.1 | 100
91 | 350 | 34 | 34 | 177 | 14.3 | 100
226 | 535 | 68 | 68 | 185 | 16 | 93
372 | 618 | 102 | 102 | 134 | 17.9 | 84
527 | 674 | 200 | 126 | 126 | 19.9 | 75.9
648 | 592 | 321 | 151 | 151 | 21.9 | 58.9
720 | 465 | 406 | 163 | 163 | 23.6 | 52.9
760 | 311 | 456 | 173 | 173 | 25 | 47
754 | 169 | 459 | 201 | 169 | 26 | 46
729 | 172 | 432 | 364 | 172 | 26.7 | 46
663 | 162 | 364 | 492 | 162 | 27.1 | 46.8
583 | 143 | 271 | 598 | 143 | 27.2 | 45.6
475 | 115 | 146 | 667 | 115 | 27 | 44.5
329 | 85 | 85 | 639 | 159 | 26.3 | 45.5
187 | 52 | 52 | 589 | 225 | 25.1 | 49.2
55 | 22 | 22 | 341 | 193 | 23.7 | 51.1
0 | 0 | 0 | 0 | 0 | 22.2 | 60.1
0 | 0 | 0 | 0 | 0 | 20.7 | 65.4
0 | 0 | 0 | 0 | 0 | 19.1 | 71.8
0 | 0 | 0 | 0 | 0 | 17.6 | 83.2
0 | 0 | 0 | 0 | 0 | 16.7 | 88.8
0 | 0 | 0 | 0 | 0 | 15.7 | 94.6
0 | 0 | 0 | 0 | 0 | 15.2 | 96.2
0 | 0 | 0 | 0 | 0 | 14.8 | 96.2
3 | 0 | 1 | 1 | 0 | 14.8 | 100
46 | 30 | 24 | 24 | 27 | 15.3 | 100
300 | 724 | 84 | 84 | 243 | 17.6 | 92.4
432 | 785 | 98 | 98 | 141 | 19.6 | 82.1
521 | 636 | 205 | 137 | 137 | 21.2 | 76.5
383 | 269 | 199 | 154 | 154 | 21.7 | 65.5
552 | 339 | 310 | 188 | 188 | 22.6 | 62.2
426 | 212 | 243 | 181 | 181 | 22.9 | 60.4
557 | 188 | 330 | 203 | 188 | 23.4 | 62.8
311 | 140 | 176 | 166 | 140 | 23.2 | 62.4
454 | 177 | 245 | 287 | 177 | 23.4 | 64.5
328 | 144 | 169 | 234 | 144 | 23.2 | 60.1
141 | 72 | 73 | 79 | 72 | 22.4 | 62
79 | 41 | 41 | 41 | 41 | 21.4 | 79.7
17 | 9 | 9 | 5 | 8 | 20.5 | 68.1
20 | 11 | 11 | 7 | 8 | 19.5 | 81.3
0 | 0 | 0 | 0 | 0 | 18.7 | 81.3
0 | 0 | 0 | 0 | 0 | 17.3 | 85.3
0 | 0 | 0 | 0 | 0 | 15.7 | 94
0 | 0 | 0 | 0 | 0 | 15.1 | 91.7
0 | 0 | 0 | 0 | 0 | 14.5 | 97.9
0 | 0 | 0 | 0 | 0 | 13.8 | 97.9
0 | 0 | 0 | 0 | 0 | 13.4 | 97.9
0 | 0 | 0 | 0 | 0 | 13.1 | 96.2
2 | 0 | 1 | 1 | 0 | 13.1 | 97.9
86 | 276 | 34 | 34 | 143 | 14.1 | 92.3
122 | 100 | 58 | 58 | 69 | 14.6 | 95.5
212 | 186 | 97 | 97 | 102 | 15.9 | 88
285 | 221 | 139 | 126 | 126 | 17 | 79.7
500 | 395 | 257 | 170 | 170 | 18.8 | 68.5
856 | 553 | 479 | 164 | 164 | 21.6 | 58.3
732 | 311 | 434 | 193 | 193 | 23.3 | 52.7
460 | 170 | 276 | 181 | 170 | 23.6 | 47.8
334 | 159 | 181 | 175 | 159 | 23.4 | 47.6
486 | 177 | 270 | 326 | 177 | 23.7 | 47.1
518 | 163 | 254 | 481 | 163 | 24 | 48
445 | 130 | 156 | 560 | 130 | 24.1 | 47
446 | 119 | 119 | 835 | 211 | 24.1 | 50.5
183 | 55 | 55 | 561 | 216 | 23.3 | 53.9
63 | 24 | 24 | 363 | 204 | 22.2 | 56.6
0 | 0 | 0 | 0 | 0 | 21 | 63.1
0 | 0 | 0 | 0 | 0 | 19.3 | 71
0 | 0 | 0 | 0 | 0 | 17.7 | 77.7
0 | 0 | 0 | 0 | 0 | 16 | 80.6
0 | 0 | 0 | 0 | 0 | 14.9 | 86.1
0 | 0 | 0 | 0 | 0 | 13.7 | 89.4
0 | 0 | 0 | 0 | 0 | 13.1 | 88.4
0 | 0 | 0 | 0 | 0 | 12.6 | 92
2 | 0 | 1 | 1 | 0 | 12.6 | 91.5
93 | 430 | 32 | 32 | 211 | 13.7 | 88.9
230 | 611 | 62 | 62 | 198 | 15.3 | 84.8
389 | 698 | 96 | 96 | 133 | 17.2 | 79.6
542 | 712 | 200 | 118 | 118 | 19.2 | 70
656 | 615 | 331 | 149 | 149 | 21.1 | 58
747 | 488 | 426 | 157 | 157 | 22.7 | 56.6
819 | 324 | 493 | 163 | 163 | 24.2 | 49.7
823 | 158 | 503 | 193 | 158 | 25.4 | 44.6
780 | 169 | 462 | 382 | 169 | 26.1 | 42.1
722 | 158 | 397 | 542 | 158 | 26.6 | 42.4
594 | 140 | 276 | 614 | 140 | 26.6 | 42.1
459 | 121 | 153 | 632 | 121 | 26.2 | 46.1
310 | 85 | 85 | 594 | 150 | 25.4 | 48.5
159 | 52 | 52 | 442 | 175 | 24.1 | 54.2
45 | 20 | 20 | 243 | 138 | 22.6 | 60.6
0 | 0 | 0 | 0 | 0 | 21.1 | 72.4
0 | 0 | 0 | 0 | 0 | 19.8 | 76.9
0 | 0 | 0 | 0 | 0 | 18.5 | 79.2
0 | 0 | 0 | 0 | 0 | 17.2 | 82.8
0 | 0 | 0 | 0 | 0 | 16.7 | 84.1
0 | 0 | 0 | 0 | 0 | 16.1 | 82.7
0 | 0 | 0 | 0 | 0 | 15.7 | 81.5
0 | 0 | 0 | 0 | 0 | 15.5 | 86.7
2 | 0 | 1 | 1 | 0 | 15.5 | 88.8
64 | 130 | 30 | 30 | 75 | 16.4 | 85.6
147 | 176 | 65 | 65 | 92 | 17.5 | 82.9
233 | 221 | 102 | 102 | 109 | 18.6 | 81.3
314 | 257 | 149 | 132 | 132 | 19.5 | 85.3
341 | 208 | 177 | 157 | 157 | 20.8 | 81.2
474 | 280 | 262 | 184 | 184 | 22.1 | 81.2
617 | 279 | 363 | 199 | 199 | 23.6 | 61.6
580 | 203 | 346 | 218 | 203 | 24.6 | 51.1
537 | 191 | 315 | 280 | 191 | 25.2 | 48.6
477 | 177 | 267 | 320 | 177 | 25.6 | 48.2
381 | 155 | 193 | 285 | 155 | 25.6 | 47.3
371 | 134 | 151 | 396 | 134 | 25.6 | 46.5
305 | 88 | 88 | 572 | 149 | 25.4 | 46.9
174 | 53 | 53 | 508 | 196 | 24.7 | 51.4
66 | 27 | 27 | 353 | 199 | 23.7 | 55.2
0 | 0 | 0 | 0 | 0 | 22.7 | 62.8
0 | 0 | 0 | 0 | 0 | 21.4 | 65.5
0 | 0 | 0 | 0 | 0 | 20.1 | 67.9
0 | 0 | 0 | 0 | 0 | 18.8 | 75.9
0 | 0 | 0 | 0 | 0 | 18 | 83.3
0 | 0 | 0 | 0 | 0 | 17.1 | 83.3
0 | 0 | 0 | 0 | 0 | 16.6 | 88.2
0 | 0 | 0 | 0 | 0 | 16.2 | 94.5
2 | 0 | 1 | 1 | 0 | 16.2 | 95.2
100 | 484 | 33 | 33 | 234 | 17.4 | 98.4
269 | 757 | 61 | 61 | 231 | 19.2 | 88.4
418 | 789 | 86 | 86 | 127 | 21.1 | 84.3
598 | 797 | 204 | 107 | 107 | 23.2 | 73.7
751 | 710 | 350 | 117 | 117 | 25.2 | 58.4
844 | 550 | 478 | 164 | 164 | 27 | 53.5
486 | 233 | 278 | 190 | 190 | 27.1 | 51.8
415 | 190 | 228 | 194 | 190 | 26.9 | 50.7
405 | 174 | 231 | 215 | 174 | 26.7 | 46.7
385 | 166 | 212 | 239 | 166 | 26.5 | 46.4
318 | 146 | 162 | 201 | 146 | 26 | 50.1
245 | 115 | 119 | 167 | 115 | 25.2 | 64.5
153 | 75 | 75 | 106 | 79 | 24.4 | 54.4
89 | 44 | 44 | 68 | 52 | 23.4 | 54.9
29 | 15 | 15 | 21 | 18 | 22.3 | 71.9
0 | 0 | 0 | 0 | 0 | 21.3 | 81.2
0 | 0 | 0 | 0 | 0 | 20.1 | 81.2
0 | 0 | 0 | 0 | 0 | 18.9 | 81.3
0 | 0 | 0 | 0 | 0 | 17.3 | 85.3
0 | 0 | 0 | 0 | 0 | 16.8 | 91.2
0 | 0 | 0 | 0 | 0 | 16.2 | 90.6
0 | 0 | 0 | 0 | 0 | 15.9 | 92
0 | 0 | 0 | 0 | 0 | 15.1 | 96.2
1 | 0 | 0 | 0 | 0 | 15.6 | 93
48 | 42 | 24 | 24 | 32 | 16.3 | 91.2
128 | 109 | 61 | 61 | 73 | 17.3 | 86
225 | 211 | 100 | 100 | 106 | 18.6 | 81.7
281 | 190 | 138 | 130 | 130 | 19.7 | 81.3
365 | 249 | 195 | 159 | 159 | 20.8 | 62.5
372 | 206 | 199 | 172 | 172 | 21.6 | 55.8
388 | 196 | 212 | 180 | 180 | 22.3 | 53.6
462 | 194 | 268 | 201 | 194 | 23.1 | 54.4
446 | 188 | 255 | 236 | 188 | 23.6 | 48.5
480 | 176 | 269 | 322 | 176 | 24.2 | 50.2
436 | 161 | 222 | 365 | 161 | 24.5 | 48.7
407 | 132 | 157 | 493 | 132 | 24.7 | 45.9
312 | 85 | 85 | 604 | 148 | 24.7 | 46.9
158 | 51 | 51 | 449 | 174 | 24.1 | 48.6
60 | 25 | 25 | 319 | 179 | 23.2 | 51.4
0 | 0 | 0 | 0 | 0 | 22.3 | 52.9
0 | 0 | 0 | 0 | 0 | 20.3 | 58.9
0 | 0 | 0 | 0 | 0 | 18.3 | 67.2
0 | 0 | 0 | 0 | 0 | 16.3 | 72.8
0 | 0 | 0 | 0 | 0 | 14.6 | 81.7
0 | 0 | 0 | 0 | 0 | 12.9 | 95.5
0 | 0 | 0 | 0 | 0 | 11.9 | 100
0 | 0 | 0 | 0 | 0 | 11.2 | 100
2 | 0 | 1 | 1 | 0 | 11 | 100
109 | 566 | 32 | 32 | 269 | 11.9 | 100
280 | 822 | 58 | 58 | 243 | 13.3 | 100
467 | 904 | 81 | 81 | 127 | 14.8 | 93.3
685 | 917 | 235 | 121 | 121 | 16.7 | 88.4
823 | 781 | 388 | 130 | 130 | 18.3 | 73.2
940 | 610 | 533 | 182 | 182 | 19.8 | 65.2
495 | 237 | 285 | 191 | 191 | 19.7 | 61.5
490 | 196 | 284 | 204 | 196 | 19.5 | 58.5
460 | 187 | 263 | 241 | 187 | 19.2 | 58.6
414 | 176 | 229 | 258 | 176 | 18.8 | 61.5
381 | 154 | 194 | 286 | 154 | 18.3 | 66.2
303 | 128 | 138 | 265 | 128 | 17.6 | 81.3
209 | 90 | 90 | 221 | 106 | 16.8 | 69
99 | 47 | 47 | 88 | 60 | 15.8 | 75.9
32 | 16 | 16 | 84 | 51 | 14.7 | 77.6
0 | 0 | 0 | 0 | 0 | 13.7 | 83
0 | 0 | 0 | 0 | 0 | 12.2 | 91.6
0 | 0 | 0 | 0 | 0 | 11.1 | 98
0 | 0 | 0 | 0 | 0 | 9.8 | 98
0 | 0 | 0 | 0 | 0 | 9.8 | 96.6
0 | 0 | 0 | 0 | 0 | 9.9 | 96.5
0 | 0 | 0 | 0 | 0 | 9.9 | 97.7
0 | 0 | 0 | 0 | 0 | 9.9 | 93.6
1 | 0 | 0 | 0 | 0 | 9.9 | 91.8
34 | 17 | 17 | 17 | 17 | 10.2 | 85.5
104 | 72 | 52 | 52 | 57 | 11.3 | 81.5
191 | 137 | 91 | 91 | 93 | 12.3 | 81.5
266 | 178 | 132 | 124 | 124 | 13.3 | 81.5
321 | 195 | 167 | 149 | 149 | 13.5 | 85.4
355 | 196 | 191 | 166 | 166 | 14.9 | 85.4
426 | 213 | 246 | 182 | 182 | 16.2 | 81.4
433 | 183 | 252 | 190 | 183 | 16.9 | 81.3
431 | 182 | 247 | 228 | 182 | 17.5 | 81.3
389 | 167 | 215 | 242 | 167 | 17.9 | 81.3
317 | 147 | 163 | 199 | 147 | 18.1 | 81.3
238 | 113 | 116 | 160 | 113 | 17.9 | 66.7
155 | 75 | 75 | 110 | 79 | 17.5 | 54.6
81 | 41 | 41 | 54 | 45 | 16.8 | 52.6
23 | 12 | 12 | 12 | 12 | 16.1 | 58.6
0 | 0 | 0 | 0 | 0 | 15.2 | 76
0 | 0 | 0 | 0 | 0 | 14.4 | 85.4
0 | 0 | 0 | 0 | 0 | 13.7 | 85.4
0 | 0 | 0 | 0 | 0 | 12.9 | 85.4
0 | 0 | 0 | 0 | 0 | 12.1 | 85.5
0 | 0 | 0 | 0 | 0 | 11.3 | 87.4
0 | 0 | 0 | 0 | 0 | 10.8 | 89.3
0 | 0 | 0 | 0 | 0 | 10.3 | 90
1 | 0 | 1 | 1 | 0 | 10.3 | 93.2
65 | 163 | 29 | 29 | 88 | 11 | 92.2
175 | 296 | 69 | 69 | 123 | 12.1 | 82
322 | 490 | 101 | 101 | 121 | 13.6 | 77.2
465 | 568 | 198 | 134 | 134 | 15.1 | 74.7
618 | 577 | 321 | 149 | 149 | 16.9 | 62.9
695 | 459 | 408 | 168 | 168 | 18.4 | 59.6
669 | 297 | 408 | 193 | 193 | 19.5 | 55.1
644 | 193 | 399 | 213 | 193 | 20.2 | 52.4
609 | 188 | 370 | 315 | 188 | 20.6 | 50.5
680 | 161 | 386 | 507 | 161 | 21.1 | 48.9
591 | 138 | 285 | 616 | 138 | 21.3 | 46.8
445 | 118 | 157 | 619 | 118 | 21.1 | 47.8
323 | 84 | 84 | 667 | 151 | 20.5 | 49.8
161 | 49 | 49 | 485 | 181 | 19.4 | 53.3
51 | 23 | 23 | 267 | 149 | 18.1 | 54.9
0 | 0 | 0 | 0 | 0 | 16.9 | 60.1
0 | 0 | 0 | 0 | 0 | 16.3 | 62.2
0 | 0 | 0 | 0 | 0 | 15.7 | 65.1
0 | 0 | 0 | 0 | 0 | 15.1 | 66.7
0 | 0 | 0 | 0 | 0 | 15.4 | 66.3
0 | 0 | 0 | 0 | 0 | 15.8 | 67.6
0 | 0 | 0 | 0 | 0 | 16 | 69.4
0 | 0 | 0 | 0 | 0 | 16.1 | 70.5
1 | 0 | 0 | 0 | 0 | 16 | 81.4
22 | 7 | 12 | 12 | 10 | 16.4 | 81.4
74 | 41 | 38 | 38 | 39 | 17.1 | 81.3
127 | 74 | 65 | 65 | 65 | 17.9 | 81.3
232 | 147 | 117 | 112 | 112 | 18.5 | 85.3
259 | 151 | 136 | 126 | 126 | 19.8 | 85.3
366 | 203 | 197 | 169 | 169 | 21.1 | 81.2
368 | 186 | 201 | 172 | 172 | 21.7 | 85.2
296 | 144 | 162 | 146 | 144 | 21.3 | 89.1
227 | 115 | 123 | 120 | 115 | 22.5 | 81.2
187 | 96 | 100 | 102 | 96 | 22.5 | 81.2
232 | 114 | 121 | 137 | 114 | 22.7 | 81.2
175 | 88 | 89 | 105 | 88 | 22.6 | 81.2
87 | 45 | 45 | 47 | 45 | 22.1 | 81.2
31 | 17 | 17 | 12 | 15 | 21.5 | 81.2
4 | 2 | 2 | 0 | 1 | 20.9 | 81.2
0 | 0 | 0 | 0 | 0 | 20.4 | 81.2
0 | 0 | 0 | 0 | 0 | 19.8 | 85.3
0 | 0 | 0 | 0 | 0 | 19.6 | 81.3
0 | 0 | 0 | 0 | 0 | 19.2 | 81.3
0 | 0 | 0 | 0 | 0 | 19.1 | 85.3
0 | 0 | 0 | 0 | 0 | 18.7 | 85.3
0 | 0 | 0 | 0 | 0 | 18.5 | 88.4
0 | 0 | 0 | 0 | 0 | 18.1 | 91.1
0 | 0 | 0 | 0 | 0 | 18.2 | 89
40 | 27 | 21 | 21 | 23 | 18.8 | 93.2
111 | 85 | 54 | 54 | 62 | 19.8 | 89
190 | 137 | 90 | 90 | 92 | 20.8 | 85.8
299 | 238 | 148 | 132 | 132 | 22.1 | 76.9
356 | 245 | 192 | 155 | 155 | 23.2 | 68.6
396 | 235 | 224 | 170 | 170 | 24.2 | 62.3
418 | 209 | 242 | 178 | 178 | 25 | 57
442 | 186 | 259 | 193 | 186 | 25.7 | 55.7
442 | 185 | 255 | 233 | 185 | 26.2 | 55.6
405 | 171 | 225 | 254 | 171 | 26.5 | 67.7
356 | 150 | 185 | 262 | 150 | 26.7 | 78.5
282 | 122 | 132 | 241 | 122 | 26.6 | 66.8
181 | 84 | 84 | 145 | 91 | 26.2 | 58.4
84 | 42 | 42 | 61 | 47 | 25.5 | 61.3
25 | 13 | 13 | 16 | 15 | 23.9 | 80.9
0 | 0 | 0 | 0 | 0 | 23.9 | 81.1
0 | 0 | 0 | 0 | 0 | 22.9 | 81.2
0 | 0 | 0 | 0 | 0 | 21.9 | 81.2
0 | 0 | 0 | 0 | 0 | 21 | 86.7
0 | 0 | 0 | 0 | 0 | 20.2 | 87.7
0 | 0 | 0 | 0 | 0 | 19.4 | 87.9
0 | 0 | 0 | 0 | 0 | 19.1 | 91.5
0 | 0 | 0 | 0 | 0 | 18.7 | 94.8
0 | 0 | 0 | 0 | 0 | 18.8 | 95.1
27 | 11 | 14 | 14 | 13 | 19.1 | 93.2
76 | 44 | 39 | 39 | 40 | 19.7 | 92.7
137 | 83 | 70 | 70 | 70 | 20.3 | 87.8
203 | 124 | 104 | 100 | 100 | 21 | 82.6
269 | 158 | 141 | 130 | 130 | 21.6 | 81.2
313 | 172 | 169 | 149 | 149 | 22.4 | 81.2
316 | 161 | 172 | 151 | 151 | 23 | 67.5
324 | 155 | 177 | 157 | 155 | 23.3 | 81.1
276 | 135 | 150 | 145 | 135 | 23.4 | 85.2
247 | 123 | 132 | 136 | 123 | 23.2 | 85.2
193 | 97 | 101 | 110 | 97 | 23.2 | 85.2
127 | 66 | 66 | 71 | 66 | 23.1 | 85.2
84 | 44 | 44 | 45 | 44 | 22 | 85.2
43 | 22 | 22 | 19 | 22 | 20.5 | 89.1
4 | 2 | 2 | 0 | 1 | 21.3 | 85.2
0 | 0 | 0 | 0 | 0 | 21.1 | 87.5
0 | 0 | 0 | 0 | 0 | 20.3 | 86.3
0 | 0 | 0 | 0 | 0 | 19.1 | 90.2
0 | 0 | 0 | 0 | 0 | 18.5 | 86.5
0 | 0 | 0 | 0 | 0 | 17.9 | 91.1
0 | 0 | 0 | 0 | 0 | 17.3 | 97.8
0 | 0 | 0 | 0 | 0 | 16.9 | 97.9
0 | 0 | 0 | 0 | 0 | 16.6 | 97.9
0 | 0 | 0 | 0 | 0 | 16.6 | 97.9
58 | 147 | 26 | 26 | 79 | 17.4 | 97.9
163 | 270 | 66 | 66 | 113 | 18.6 | 91.2
292 | 367 | 111 | 111 | 123 | 20.2 | 83.6
432 | 494 | 191 | 134 | 134 | 21.9 | 72.6
540 | 469 | 290 | 165 | 165 | 23.6 | 61.7
613 | 397 | 362 | 180 | 180 | 25.1 | 59.1
647 | 294 | 390 | 206 | 206 | 26.3 | 56.5
662 | 192 | 416 | 211 | 192 | 27.3 | 52
655 | 190 | 402 | 334 | 190 | 28.1 | 50.3
623 | 176 | 357 | 447 | 176 | 28.6 | 46.7
507 | 155 | 260 | 481 | 155 | 28.7 | 45
389 | 127 | 158 | 477 | 127 | 28.5 | 47
257 | 98 | 98 | 355 | 125 | 27.8 | 53
125 | 53 | 53 | 229 | 105 | 26.7 | 69
18 | 10 | 10 | 6 | 8 | 25.4 | 60.6
0 | 0 | 0 | 0 | 0 | 24.5 | 70.8
0 | 0 | 0 | 0 | 0 | 23.6 | 72.6
0 | 0 | 0 | 0 | 0 | 22.6 | 77.4
0 | 0 | 0 | 0 | 0 | 21.7 | 83.8
0 | 0 | 0 | 0 | 0 | 21.3 | 84
0 | 0 | 0 | 0 | 0 | 20.8 | 86.7
0 | 0 | 0 | 0 | 0 | 20.5 | 89.3
0 | 0 | 0 | 0 | 0 | 20.3 | 89
1 | 0 | 0 | 0 | 0 | 20.2 | 90.2
81 | 380 | 30 | 30 | 181 | 21.3 | 89.3
232 | 660 | 63 | 63 | 199 | 23 | 82
400 | 790 | 82 | 82 | 111 | 25.1 | 71
569 | 794 | 212 | 102 | 102 | 27.2 | 64.2
759 | 743 | 387 | 134 | 134 | 29.5 | 53.2
839 | 559 | 498 | 163 | 163 | 31.5 | 49.2
568 | 265 | 345 | 191 | 191 | 32 | 48.8
481 | 191 | 283 | 199 | 191 | 32.1 | 49.6
463 | 187 | 269 | 243 | 187 | 32.1 | 57.6
401 | 170 | 225 | 251 | 170 | 31.8 | 58.4
344 | 150 | 182 | 249 | 150 | 31.2 | 60.5
249 | 116 | 121 | 174 | 116 | 30.7 | 56.7
175 | 81 | 81 | 165 | 90 | 29.8 | 57.5
92 | 45 | 45 | 81 | 55 | 28.8 | 59.9
10 | 5 | 5 | 0 | 3 | 27.6 | 61.5
0 | 0 | 0 | 0 | 0 | 26.3 | 71.5
0 | 0 | 0 | 0 | 0 | 25 | 75.5
0 | 0 | 0 | 0 | 0 | 23.7 | 76.4
0 | 0 | 0 | 0 | 0 | 22.4 | 83.6
0 | 0 | 0 | 0 | 0 | 21.4 | 85.1
0 | 0 | 0 | 0 | 0 | 20.5 | 93.1
0 | 0 | 0 | 0 | 0 | 19.9 | 95.9
0 | 0 | 0 | 0 | 0 | 19.6 | 97.5
0 | 0 | 0 | 0 | 0 | 19.5 | 94.1
72 | 372 | 28 | 28 | 175 | 20.5 | 98.6
210 | 606 | 57 | 57 | 182 | 22.2 | 90.5
375 | 732 | 84 | 84 | 110 | 24.2 | 85.8
541 | 752 | 212 | 107 | 107 | 26.4 | 76.9
687 | 675 | 357 | 128 | 128 | 28.6 | 61.9
794 | 527 | 469 | 142 | 142 | 30.5 | 54.7
863 | 334 | 539 | 147 | 147 | 32.3 | 48.3
883 | 147 | 559 | 183 | 147 | 33.7 | 45.9
857 | 142 | 528 | 401 | 142 | 34.7 | 44.6
782 | 130 | 445 | 593 | 130 | 35.3 | 42.2
669 | 116 | 317 | 729 | 116 | 35.5 | 40.6
517 | 94 | 161 | 801 | 94 | 35.3 | 41.3
348 | 68 | 68 | 793 | 139 | 34.5 | 43.6
181 | 44 | 44 | 655 | 220 | 33.2 | 48.2
21 | 11 | 11 | 10 | 10 | 31.5 | 52.2
0 | 0 | 0 | 0 | 0 | 29.4 | 61.6
0 | 0 | 0 | 0 | 0 | 27.2 | 68
0 | 0 | 0 | 0 | 0 | 25.1 | 74.5
0 | 0 | 0 | 0 | 0 | 22.9 | 85.8
0 | 0 | 0 | 0 | 0 | 21.2 | 91.6
0 | 0 | 0 | 0 | 0 | 19.4 | 97.3
0 | 0 | 0 | 0 | 0 | 18.5 | 100
0 | 0 | 0 | 0 | 0 | 17.8 | 100
0 | 0 | 0 | 0 | 0 | 17.7 | 100
70 | 369 | 28 | 28 | 173 | 18.5 | 100
197 | 533 | 57 | 57 | 163 | 19.9 | 96
348 | 634 | 90 | 90 | 110 | 21.6 | 88.1
513 | 705 | 210 | 113 | 113 | 23.4 | 81.5
649 | 635 | 350 | 142 | 142 | 25.3 | 69.2
738 | 498 | 449 | 160 | 160 | 26.9 | 62
755 | 321 | 483 | 176 | 176 | 28.1 | 57.7
773 | 173 | 501 | 201 | 173 | 29.1 | 52.3
749 | 167 | 474 | 372 | 167 | 29.8 | 53.5
684 | 159 | 403 | 515 | 159 | 30.2 | 50.2
556 | 145 | 288 | 577 | 145 | 30.3 | 46.9
437 | 121 | 169 | 611 | 121 | 29.9 | 47.6
301 | 83 | 83 | 602 | 133 | 29.1 | 51
154 | 50 | 50 | 468 | 169 | 28 | 51.7
18 | 9 | 9 | 7 | 8 | 26.6 | 56.6
0 | 0 | 0 | 0 | 0 | 24.8 | 64.7
0 | 0 | 0 | 0 | 0 | 23 | 69.1
0 | 0 | 0 | 0 | 0 | 21.2 | 71.9
0 | 0 | 0 | 0 | 0 | 19.5 | 74.7
0 | 0 | 0 | 0 | 0 | 18.5 | 82.8
0 | 0 | 0 | 0 | 0 | 17.4 | 86.2
0 | 0 | 0 | 0 | 0 | 16.8 | 93.2
0 | 0 | 0 | 0 | 0 | 16.3 | 99.2
0 | 0 | 0 | 0 | 0 | 16.2 | 96
79 | 480 | 26 | 26 | 218 | 17.2 | 95.9
236 | 730 | 56 | 56 | 205 | 18.9 | 87.8
445 | 901 | 85 | 85 | 113 | 21.1 | 77.4
646 | 905 | 243 | 110 | 110 | 23.5 | 66.7
770 | 757 | 389 | 116 | 116 | 25.6 | 52.1
859 | 576 | 519 | 165 | 165 | 27.5 | 46.9
467 | 227 | 275 | 185 | 185 | 27.5 | 49.1
493 | 196 | 293 | 204 | 196 | 27.5 | 60.9
481 | 189 | 281 | 250 | 189 | 27.3 | 75
478 | 175 | 278 | 325 | 175 | 27.4 | 61.1
398 | 154 | 214 | 333 | 154 | 27.1 | 51
292 | 124 | 138 | 258 | 124 | 26.4 | 52.8
201 | 87 | 87 | 218 | 99 | 25.5 | 57.3
96 | 45 | 45 | 122 | 67 | 24.4 | 61.3
12 | 6 | 6 | 1 | 4 | 23.1 | 63.3
0 | 0 | 0 | 0 | 0 | 22.2 | 71.9
0 | 0 | 0 | 0 | 0 | 21.3 | 75.2
0 | 0 | 0 | 0 | 0 | 20.3 | 81.7
0 | 0 | 0 | 0 | 0 | 19.4 | 86.9
0 | 0 | 0 | 0 | 0 | 19.3 | 87.7
0 | 0 | 0 | 0 | 0 | 19.2 | 92
0 | 0 | 0 | 0 | 0 | 19.1 | 96.5
0 | 0 | 0 | 0 | 0 | 19.2 | 97.6
0 | 0 | 0 | 0 | 0 | 19.1 | 96.5
44 | 107 | 22 | 22 | 57 | 19.9 | 97.9
99 | 75 | 49 | 49 | 55 | 20.4 | 95.8
180 | 130 | 86 | 86 | 88 | 21.9 | 83.5
310 | 267 | 151 | 127 | 127 | 23.5 | 81.1
127 | 68 | 67 | 66 | 66 | 23.5 | 71.1
512 | 323 | 304 | 178 | 178 | 25.3 | 62
653 | 298 | 414 | 195 | 195 | 27.3 | 53.6
371 | 160 | 219 | 165 | 160 | 27.8 | 55
425 | 181 | 249 | 226 | 181 | 28.4 | 50.7
379 | 157 | 214 | 238 | 157 | 28.7 | 50.3
628 | 148 | 323 | 663 | 148 | 29.7 | 49.2
581 | 115 | 197 | 904 | 115 | 30.4 | 45.6
394 | 82 | 82 | 896 | 155 | 30.5 | 45.4
198 | 52 | 52 | 711 | 235 | 30 | 46.8
16 | 8 | 8 | 4 | 6 | 28.9 | 50.2
0 | 0 | 0 | 0 | 0 | 27.2 | 58.7
0 | 0 | 0 | 0 | 0 | 25.5 | 63.2
0 | 0 | 0 | 0 | 0 | 23.7 | 66.7
0 | 0 | 0 | 0 | 0 | 22 | 73.7
0 | 0 | 0 | 0 | 0 | 20.2 | 78.7
0 | 0 | 0 | 0 | 0 | 18.2 | 87.6
0 | 0 | 0 | 0 | 0 | 17.1 | 91.3
0 | 0 | 0 | 0 | 0 | 16.4 | 91.6
0 | 0 | 0 | 0 | 0 | 16.3 | 89.1
68 | 391 | 26 | 26 | 178 | 17.1 | 87.3
203 | 617 | 54 | 54 | 175 | 18.5 | 81.3
377 | 766 | 77 | 77 | 97 | 20.4 | 76.3
532 | 753 | 216 | 103 | 103 | 22.3 | 70.3
679 | 675 | 365 | 127 | 127 | 24.2 | 55.7
782 | 530 | 479 | 140 | 140 | 26 | 50.4
838 | 336 | 546 | 152 | 152 | 27.5 | 47.7
849 | 156 | 560 | 190 | 156 | 28.6 | 46.6
828 | 148 | 532 | 399 | 148 | 29.4 | 46.2
765 | 134 | 451 | 585 | 134 | 30 | 44
639 | 121 | 323 | 710 | 121 | 30.1 | 42.4
494 | 96 | 169 | 779 | 96 | 29.7 | 44.9
330 | 71 | 71 | 758 | 131 | 28.9 | 45.7
168 | 43 | 43 | 624 | 203 | 27.7 | 49.9
16 | 8 | 8 | 5 | 7 | 26.1 | 53.8
0 | 0 | 0 | 0 | 0 | 24.2 | 63.6
0 | 0 | 0 | 0 | 0 | 22.3 | 68.8
0 | 0 | 0 | 0 | 0 | 20.3 | 74
0 | 0 | 0 | 0 | 0 | 18.4 | 78.8
0 | 0 | 0 | 0 | 0 | 17.3 | 82
0 | 0 | 0 | 0 | 0 | 16.1 | 83.8
0 | 0 | 0 | 0 | 0 | 15.5 | 87.9
0 | 0 | 0 | 0 | 0 | 15 | 88.4
0 | 0 | 0 | 0 | 0 | 14.9 | 86.3
57 | 272 | 24 | 24 | 127 | 15.6 | 84
191 | 541 | 54 | 54 | 158 | 17.1 | 78.7
360 | 719 | 82 | 82 | 98 | 19 | 75.2
517 | 729 | 218 | 108 | 108 | 21 | 70.3
660 | 662 | 363 | 130 | 130 | 23 | 58.7
763 | 520 | 474 | 148 | 148 | 24.8 | 49.8
813 | 336 | 534 | 165 | 165 | 26.3 | 45.2
790 | 177 | 523 | 205 | 177 | 27.4 | 41.2
747 | 166 | 484 | 372 | 166 | 28.1 | 39.3
677 | 151 | 414 | 523 | 151 | 28.5 | 41.5
569 | 140 | 301 | 604 | 140 | 28.6 | 40.3
439 | 116 | 173 | 634 | 116 | 28.2 | 40.9
296 | 80 | 80 | 640 | 127 | 27.4 | 43.4
134 | 46 | 46 | 411 | 146 | 26.1 | 48.6
13 | 7 | 7 | 2 | 4 | 24.6 | 54.3
0 | 0 | 0 | 0 | 0 | 23.4 | 63.3
0 | 0 | 0 | 0 | 0 | 22.2 | 68.6
0 | 0 | 0 | 0 | 0 | 21 | 73.7
0 | 0 | 0 | 0 | 0 | 19.8 | 78
0 | 0 | 0 | 0 | 0 | 19.3 | 83.7
0 | 0 | 0 | 0 | 0 | 18.7 | 87
0 | 0 | 0 | 0 | 0 | 18.5 | 87.8
0 | 0 | 0 | 0 | 0 | 18.3 | 88.6
0 | 0 | 0 | 0 | 0 | 18.3 | 86.9
45 | 157 | 21 | 21 | 77 | 18.9 | 85.9
93 | 67 | 47 | 47 | 51 | 19.5 | 81.9
161 | 110 | 79 | 79 | 80 | 20.3 | 80.2
265 | 218 | 133 | 114 | 114 | 21.3 | 71.4
586 | 528 | 325 | 163 | 163 | 23.4 | 60.7
816 | 555 | 507 | 150 | 150 | 25.7 | 56.8
798 | 335 | 524 | 173 | 173 | 27.5 | 54.2
701 | 194 | 455 | 215 | 194 | 28.5 | 52.2
572 | 192 | 354 | 296 | 192 | 29 | 50.3
583 | 177 | 351 | 422 | 177 | 29.4 | 48.7
336 | 138 | 179 | 254 | 138 | 28.7 | 62.4
131 | 67 | 68 | 73 | 67 | 28.1 | 72.3
24 | 13 | 13 | 10 | 13 | 26.8 | 77.8
28 | 15 | 15 | 10 | 14 | 25.9 | 81.1
3 | 1 | 1 | 0 | 0 | 25 | 81.1
0 | 0 | 0 | 0 | 0 | 24.4 | 86.4
0 | 0 | 0 | 0 | 0 | 23.8 | 88.9
0 | 0 | 0 | 0 | 0 | 23.2 | 91.9
0 | 0 | 0 | 0 | 0 | 22.6 | 90.9
0 | 0 | 0 | 0 | 0 | 22 | 89.8
0 | 0 | 0 | 0 | 0 | 21.5 | 95.2
0 | 0 | 0 | 0 | 0 | 21.2 | 96.5
0 | 0 | 0 | 0 | 0 | 21 | 96.5
0 | 0 | 0 | 0 | 0 | 21 | 98.8
50 | 244 | 22 | 22 | 113 | 21.6 | 100
197 | 585 | 58 | 58 | 168 | 22.9 | 98.2
389 | 783 | 89 | 89 | 103 | 24.8 | 88
596 | 841 | 255 | 123 | 123 | 26.8 | 77.8
639 | 622 | 358 | 146 | 146 | 28.4 | 67.4
661 | 449 | 418 | 175 | 175 | 29.6 | 58.1
432 | 216 | 257 | 182 | 182 | 29.8 | 58.4
489 | 191 | 295 | 200 | 191 | 30 | 64.8
345 | 162 | 191 | 180 | 162 | 29.9 | 57.9
267 | 130 | 144 | 150 | 130 | 29.5 | 66.6
121 | 63 | 64 | 65 | 63 | 28.7 | 61.5
41 | 22 | 22 | 20 | 22 | 27.5 | 74.6
36 | 20 | 20 | 16 | 19 | 26.3 | 80.1
13 | 7 | 7 | 3 | 6 | 26.1 | 81.1
3 | 1 | 1 | 0 | 0 | 25.4 | 81.1
0 | 0 | 0 | 0 | 0 | 24.2 | 81.1
0 | 0 | 0 | 0 | 0 | 22.9 | 81.2
0 | 0 | 0 | 0 | 0 | 21.6 | 81.2
0 | 0 | 0 | 0 | 0 | 20.4 | 82.4
0 | 0 | 0 | 0 | 0 | 19.1 | 88.1
0 | 0 | 0 | 0 | 0 | 17.7 | 94.3
0 | 0 | 0 | 0 | 0 | 17 | 94.5
0 | 0 | 0 | 0 | 0 | 16.5 | 96.5
0 | 0 | 0 | 0 | 0 | 16.4 | 96.5
53 | 291 | 21 | 21 | 131 | 17.1 | 93.6
158 | 376 | 55 | 55 | 121 | 18.3 | 88.8
308 | 500 | 97 | 97 | 104 | 19.9 | 82.5
279 | 238 | 139 | 117 | 117 | 20.6 | 81.4
463 | 378 | 260 | 164 | 164 | 22 | 66.2
486 | 309 | 295 | 177 | 177 | 23 | 60.5
736 | 322 | 491 | 181 | 181 | 24.6 | 53.1
539 | 189 | 342 | 201 | 189 | 25.3 | 51
906 | 181 | 594 | 444 | 181 | 26.8 | 42.4
478 | 170 | 285 | 329 | 170 | 26.9 | 44.1
345 | 144 | 186 | 260 | 144 | 26.4 | 56.6
405 | 124 | 173 | 530 | 124 | 26.6 | 44.8
249 | 83 | 83 | 442 | 110 | 26.1 | 44
106 | 45 | 45 | 213 | 89 | 25.1 | 45.7
13 | 7 | 7 | 2 | 5 | 24 | 49.4
0 | 0 | 0 | 0 | 0 | 22.1 | 62.3
0 | 0 | 0 | 0 | 0 | 20.1 | 71.1
0 | 0 | 0 | 0 | 0 | 18.2 | 75.4
0 | 0 | 0 | 0 | 0 | 16.2 | 81.3
0 | 0 | 0 | 0 | 0 | 14.7 | 86.1
0 | 0 | 0 | 0 | 0 | 13.1 | 95.2
0 | 0 | 0 | 0 | 0 | 12.3 | 99.7
0 | 0 | 0 | 0 | 0 | 11.7 | 100
0 | 0 | 0 | 0 | 0 | 11.6 | 98.8
55 | 335 | 23 | 23 | 148 | 12.3 | 97.3
185 | 571 | 54 | 54 | 158 | 13.5 | 89.6
349 | 711 | 81 | 81 | 90 | 15.2 | 83.7
511 | 734 | 226 | 106 | 106 | 17.1 | 80.4
650 | 659 | 371 | 130 | 130 | 19 | 64.6
764 | 526 | 489 | 142 | 142 | 20.8 | 54.9
827 | 335 | 558 | 152 | 152 | 22.3 | 51.5
836 | 157 | 571 | 190 | 157 | 23.5 | 49
799 | 156 | 533 | 395 | 156 | 24.4 | 46.7
727 | 142 | 454 | 569 | 142 | 24.8 | 45.9
611 | 122 | 329 | 692 | 122 | 25 | 44.3
458 | 98 | 176 | 732 | 98 | 24.6 | 43.3
295 | 75 | 75 | 671 | 117 | 23.7 | 47.1
136 | 42 | 42 | 469 | 154 | 22.5 | 50.6
11 | 6 | 6 | 1 | 3 | 21 | 54.6
0 | 0 | 0 | 0 | 0 | 19.3 | 63.6
0 | 0 | 0 | 0 | 0 | 17.7 | 68
0 | 0 | 0 | 0 | 0 | 16 | 69.4
0 | 0 | 0 | 0 | 0 | 14.4 | 79
0 | 0 | 0 | 0 | 0 | 13.5 | 81.7
0 | 0 | 0 | 0 | 0 | 12.6 | 88.2
0 | 0 | 0 | 0 | 0 | 12.1 | 93.3
0 | 0 | 0 | 0 | 0 | 11.7 | 90.4
0 | 0 | 0 | 0 | 0 | 11.6 | 92.2
52 | 326 | 22 | 22 | 143 | 12.3 | 90.2
183 | 569 | 54 | 54 | 156 | 13.7 | 80.7
343 | 698 | 83 | 83 | 89 | 15.4 | 78.4
507 | 730 | 228 | 106 | 106 | 17.5 | 72.1
645 | 656 | 372 | 130 | 130 | 19.5 | 59.3
736 | 509 | 477 | 153 | 153 | 21.3 | 50.1
799 | 333 | 544 | 162 | 162 | 22.8 | 45
812 | 165 | 558 | 196 | 165 | 24.1 | 43.6
790 | 158 | 531 | 393 | 158 | 25 | 39.6
718 | 149 | 453 | 563 | 149 | 25.5 | 36.8
577 | 132 | 320 | 645 | 132 | 25.6 | 35.9
441 | 108 | 179 | 665 | 108 | 25.3 | 36.1
288 | 77 | 77 | 623 | 114 | 24.5 | 40.1
137 | 44 | 44 | 465 | 153 | 23.2 | 44
10 | 5 | 5 | 0 | 3 | 21.7 | 49.7
0 | 0 | 0 | 0 | 0 | 20 | 59.1
0 | 0 | 0 | 0 | 0 | 18.2 | 64.6
0 | 0 | 0 | 0 | 0 | 16.5 | 73.8
0 | 0 | 0 | 0 | 0 | 14.8 | 78.1
0 | 0 | 0 | 0 | 0 | 13.6 | 84.9
0 | 0 | 0 | 0 | 0 | 12.2 | 92.1
0 | 0 | 0 | 0 | 0 | 11.5 | 94.6
0 | 0 | 0 | 0 | 0 | 10.9 | 95.5
0 | 0 | 0 | 0 | 0 | 10.7 | 97.6
58 | 343 | 23 | 23 | 150 | 11.3 | 96.1
202 | 682 | 48 | 48 | 172 | 12.6 | 95.9
383 | 826 | 71 | 71 | 76 | 14.3 | 89.7
560 | 821 | 238 | 93 | 93 | 16.3 | 80.3
713 | 724 | 396 | 112 | 112 | 18.3 | 65.8
827 | 555 | 519 | 125 | 125 | 20.1 | 57.8
899 | 338 | 594 | 132 | 132 | 21.6 | 52.2
920 | 134 | 615 | 172 | 134 | 22.8 | 47.1
889 | 131 | 581 | 412 | 131 | 23.7 | 44.9
804 | 121 | 490 | 619 | 121 | 24.2 | 43.8
675 | 105 | 352 | 770 | 105 | 24.3 | 45
511 | 88 | 187 | 840 | 88 | 23.9 | 44.3
331 | 68 | 68 | 807 | 116 | 22.9 | 47.2
156 | 43 | 43 | 618 | 189 | 21.5 | 53.7
10 | 5 | 5 | 0 | 3 | 19.9 | 57.9
0 | 0 | 0 | 0 | 0 | 18.9 | 68.6
0 | 0 | 0 | 0 | 0 | 17.9 | 71.3
0 | 0 | 0 | 0 | 0 | 16.8 | 80.9
0 | 0 | 0 | 0 | 0 | 15.8 | 88.6
0 | 0 | 0 | 0 | 0 | 15.9 | 80.1
0 | 0 | 0 | 0 | 0 | 16 | 80.5
0 | 0 | 0 | 0 | 0 | 16 | 77.9
0 | 0 | 0 | 0 | 0 | 16 | 77
0 | 0 | 0 | 0 | 0 | 16 | 76.3
52 | 325 | 21 | 21 | 140 | 16.9 | 71.9
191 | 616 | 53 | 53 | 161 | 18.7 | 64.1
373 | 792 | 79 | 79 | 81 | 21.1 | 57.4
571 | 836 | 257 | 110 | 110 | 23.9 | 46.8
691 | 711 | 397 | 119 | 119 | 26.4 | 42.1
820 | 567 | 536 | 160 | 160 | 28.8 | 38.1
413 | 205 | 250 | 170 | 170 | 28.8 | 47.2
450 | 189 | 274 | 196 | 189 | 28.9 | 57.6
448 | 180 | 270 | 236 | 180 | 29.3 | 46.2
339 | 157 | 186 | 195 | 157 | 29 | 38.9
281 | 132 | 148 | 176 | 132 | 28.4 | 40.7
204 | 99 | 103 | 135 | 99 | 27.6 | 52.4
110 | 56 | 56 | 67 | 57 | 26.6 | 44.6
56 | 29 | 29 | 34 | 30 | 25.5 | 47.3
4 | 2 | 2 | 0 | 1 | 24.3 | 50.1
0 | 0 | 0 | 0 | 0 | 22.6 | 58.3
0 | 0 | 0 | 0 | 0 | 20.9 | 66.3
0 | 0 | 0 | 0 | 0 | 19.2 | 71.8
0 | 0 | 0 | 0 | 0 | 17.5 | 77.7
0 | 0 | 0 | 0 | 0 | 15.8 | 83
0 | 0 | 0 | 0 | 0 | 14 | 92
0 | 0 | 0 | 0 | 0 | 13.2 | 93.9
0 | 0 | 0 | 0 | 0 | 12.6 | 93.1
0 | 0 | 0 | 0 | 0 | 12.5 | 93.8
52 | 320 | 22 | 22 | 138 | 13.2 | 92.6
192 | 654 | 48 | 48 | 162 | 14.7 | 84
362 | 784 | 74 | 73 | 73 | 16.9 | 76
533 | 793 | 239 | 94 | 94 | 19.3 | 61.6
677 | 700 | 393 | 115 | 115 | 21.6 | 53.2
785 | 540 | 512 | 131 | 131 | 23.7 | 47.9
850 | 335 | 584 | 140 | 140 | 25.5 | 43
862 | 144 | 599 | 180 | 144 | 27 | 39.8
827 | 141 | 562 | 401 | 141 | 28 | 39.8
745 | 132 | 474 | 587 | 132 | 28.6 | 38
617 | 118 | 343 | 710 | 118 | 28.7 | 37.4
463 | 91 | 185 | 766 | 91 | 28.2 | 38.3
295 | 70 | 70 | 706 | 107 | 27.2 | 41.9
134 | 41 | 41 | 524 | 161 | 25.7 | 47.5
7 | 4 | 4 | 0 | 2 | 23.9 | 52.9
0 | 0 | 0 | 0 | 0 | 21.6 | 66.4
0 | 0 | 0 | 0 | 0 | 19.4 | 70
0 | 0 | 0 | 0 | 0 | 17.1 | 79.4
0 | 0 | 0 | 0 | 0 | 14.8 | 85.9
0 | 0 | 0 | 0 | 0 | 13.7 | 87.5
0 | 0 | 0 | 0 | 0 | 12.3 | 91.9
0 | 0 | 0 | 0 | 0 | 11.6 | 92.9
0 | 0 | 0 | 0 | 0 | 10.9 | 96.7
0 | 0 | 0 | 0 | 0 | 10.4 | 96.4
25 | 15 | 13 | 13 | 13 | 10.9 | 98.3
178 | 561 | 55 | 55 | 148 | 12.6 | 90.1
372 | 777 | 91 | 88 | 88 | 14.7 | 82.6
490 | 711 | 237 | 110 | 110 | 16.5 | 70.3
574 | 558 | 348 | 153 | 153 | 18 | 63.8
789 | 550 | 526 | 149 | 149 | 19.8 | 58.2
769 | 330 | 534 | 173 | 173 | 21.1 | 55.6
690 | 191 | 469 | 213 | 191 | 21.7 | 51.5
536 | 187 | 344 | 283 | 187 | 21.7 | 53
485 | 172 | 298 | 338 | 172 | 21.6 | 52.3
238 | 115 | 126 | 144 | 115 | 20.3 | 67.8
235 | 107 | 119 | 197 | 107 | 19.4 | 58.1
204 | 81 | 81 | 295 | 93 | 18.5 | 59.9
76 | 36 | 36 | 100 | 52 | 17.2 | 65
6 | 3 | 3 | 0 | 1 | 15.9 | 72.6
0 | 0 | 0 | 0 | 0 | 15.2 | 79.6
0 | 0 | 0 | 0 | 0 | 14.5 | 77.9
0 | 0 | 0 | 0 | 0 | 13.8 | 83.2
0 | 0 | 0 | 0 | 0 | 13.2 | 86.5
0 | 0 | 0 | 0 | 0 | 13.2 | 88.9
0 | 0 | 0 | 0 | 0 | 13.2 | 88.9
0 | 0 | 0 | 0 | 0 | 13.2 | 86.3
0 | 0 | 0 | 0 | 0 | 13.3 | 82.8
0 | 0 | 0 | 0 | 0 | 13.3 | 80.4
13 | 1 | 7 | 7 | 5 | 13.6 | 80.7
90 | 94 | 44 | 44 | 53 | 14.6 | 78.8
261 | 409 | 97 | 94 | 94 | 16.5 | 69
570 | 767 | 280 | 146 | 146 | 19.6 | 57.3
396 | 319 | 234 | 153 | 153 | 20.5 | 50.8
561 | 376 | 366 | 170 | 170 | 21.8 | 48.8
381 | 192 | 231 | 162 | 162 | 22.1 | 59.4
572 | 193 | 375 | 208 | 193 | 23 | 49.8
694 | 178 | 480 | 363 | 178 | 24 | 47.8
223 | 108 | 121 | 126 | 108 | 23.3 | 50.3
190 | 95 | 101 | 110 | 95 | 22.5 | 55.8
37 | 20 | 20 | 18 | 20 | 21.3 | 60.4
24 | 13 | 13 | 10 | 13 | 20.3 | 66.5
11 | 6 | 6 | 2 | 5 | 19.3 | 70.6
2 | 1 | 1 | 0 | 0 | 18.5 | 74.2
0 | 0 | 0 | 0 | 0 | 18.4 | 85.4
0 | 0 | 0 | 0 | 0 | 18.2 | 85.4
0 | 0 | 0 | 0 | 0 | 17.7 | 88.7
0 | 0 | 0 | 0 | 0 | 17.9 | 86.5
0 | 0 | 0 | 0 | 0 | 17.6 | 85.4
0 | 0 | 0 | 0 | 0 | 17.1 | 89.5
0 | 0 | 0 | 0 | 0 | 16.2 | 95.7
0 | 0 | 0 | 0 | 0 | 16.6 | 90.8
0 | 0 | 0 | 0 | 0 | 16.8 | 89.7
4 | 0 | 2 | 2 | 1 | 17.1 | 93.1
36 | 15 | 19 | 19 | 18 | 17.3 | 95.4
75 | 39 | 39 | 39 | 39 | 18.1 | 90
124 | 68 | 65 | 64 | 64 | 18.7 | 86.3
133 | 72 | 70 | 69 | 69 | 19.2 | 85.3
149 | 80 | 80 | 78 | 78 | 19.7 | 85.3
189 | 99 | 102 | 97 | 97 | 20.1 | 85.3
189 | 97 | 103 | 98 | 97 | 20.4 | 77.5
208 | 105 | 113 | 110 | 105 | 20.7 | 75.9
228 | 113 | 123 | 127 | 113 | 21.1 | 74.2
171 | 87 | 91 | 96 | 87 | 21.2 | 70.5
140 | 72 | 73 | 81 | 72 | 21 | 84
118 | 59 | 59 | 76 | 60 | 21 | 85.2
50 | 26 | 26 | 30 | 27 | 20.7 | 85.2
3 | 2 | 2 | 0 | 1 | 20.2 | 85.3
0 | 0 | 0 | 0 | 0 | 19.3 | 85.3
0 | 0 | 0 | 0 | 0 | 18.3 | 85.4
0 | 0 | 0 | 0 | 0 | 17.3 | 85.5
0 | 0 | 0 | 0 | 0 | 16.2 | 85.5
0 | 0 | 0 | 0 | 0 | 15 | 94.1
0 | 0 | 0 | 0 | 0 | 13.6 | 96.3
0 | 0 | 0 | 0 | 0 | 12.9 | 97.6
0 | 0 | 0 | 0 | 0 | 12.1 | 98.5
0 | 0 | 0 | 0 | 0 | 11.6 | 98.6
17 | 5 | 9 | 9 | 7 | 11.9 | 98.5
154 | 472 | 49 | 49 | 122 | 13.7 | 93.3
316 | 658 | 93 | 83 | 83 | 15.7 | 83.3
468 | 658 | 236 | 114 | 114 | 17.7 | 76.2
613 | 637 | 383 | 132 | 132 | 19.7 | 61.9
728 | 513 | 501 | 148 | 148 | 21.6 | 54.8
788 | 331 | 566 | 159 | 159 | 23.1 | 48.2
823 | 157 | 598 | 192 | 157 | 24.4 | 44.1
808 | 144 | 568 | 400 | 144 | 25.3 | 41.3
724 | 136 | 483 | 585 | 136 | 25.7 | 39.4
583 | 125 | 345 | 679 | 125 | 25.7 | 39.4
425 | 104 | 194 | 690 | 104 | 25 | 40.4
253 | 73 | 73 | 564 | 95 | 23.8 | 44.1
110 | 40 | 40 | 388 | 122 | 22.3 | 48.3
5 | 2 | 2 | 0 | 1 | 20.6 | 53.8
0 | 0 | 0 | 0 | 0 | 19.2 | 62.2
0 | 0 | 0 | 0 | 0 | 17.8 | 66.3
0 | 0 | 0 | 0 | 0 | 16.4 | 72.1
0 | 0 | 0 | 0 | 0 | 15 | 79.1
0 | 0 | 0 | 0 | 0 | 14.3 | 86.1
0 | 0 | 0 | 0 | 0 | 13.6 | 91.6
0 | 0 | 0 | 0 | 0 | 13.2 | 94.3
0 | 0 | 0 | 0 | 0 | 12.8 | 98.5
0 | 0 | 0 | 0 | 0 | 12.5 | 96.7
16 | 4 | 9 | 9 | 7 | 12.9 | 96.2
166 | 567 | 48 | 48 | 136 | 15 | 84.7
332 | 722 | 90 | 77 | 77 | 17.4 | 76.9
501 | 756 | 250 | 99 | 99 | 19.9 | 62
651 | 684 | 404 | 120 | 120 | 22.3 | 47.2
764 | 534 | 524 | 134 | 134 | 24.4 | 42.7
832 | 333 | 596 | 141 | 141 | 26.2 | 37.5
854 | 141 | 618 | 180 | 141 | 27.6 | 34.5
825 | 135 | 585 | 405 | 135 | 28.6 | 32.4
751 | 125 | 493 | 596 | 125 | 29.2 | 32.4
628 | 109 | 362 | 739 | 109 | 29.2 | 30.2
473 | 86 | 199 | 810 | 86 | 28.7 | 33.7
296 | 63 | 63 | 768 | 93 | 27.5 | 36.1
132 | 40 | 40 | 563 | 162 | 25.9 | 39.8
5 | 3 | 3 | 0 | 1 | 24 | 45.2
0 | 0 | 0 | 0 | 0 | 22.5 | 57.1
0 | 0 | 0 | 0 | 0 | 21 | 59.2
0 | 0 | 0 | 0 | 0 | 19.6 | 64.3
0 | 0 | 0 | 0 | 0 | 18.1 | 69.6
0 | 0 | 0 | 0 | 0 | 17.1 | 72.4
0 | 0 | 0 | 0 | 0 | 15.9 | 75.5
0 | 0 | 0 | 0 | 0 | 15.3 | 78
0 | 0 | 0 | 0 | 0 | 14.7 | 82.4
0 | 0 | 0 | 0 | 0 | 14.2 | 81.4
16 | 4 | 8 | 8 | 7 | 14.6 | 83.9
159 | 499 | 50 | 50 | 124 | 16.6 | 78.1
303 | 600 | 98 | 85 | 85 | 18.6 | 73.3
452 | 639 | 235 | 112 | 112 | 20.7 | 66.2
608 | 635 | 388 | 131 | 131 | 22.8 | 56
700 | 497 | 491 | 146 | 146 | 24.6 | 48.8
749 | 321 | 547 | 160 | 160 | 26.1 | 45.7
757 | 166 | 553 | 197 | 166 | 27.2 | 44
729 | 157 | 528 | 379 | 157 | 27.9 | 42.2
662 | 153 | 447 | 527 | 153 | 28.3 | 40
553 | 131 | 338 | 641 | 131 | 28.2 | 38.5
411 | 105 | 192 | 649 | 105 | 27.7 | 40.1
264 | 70 | 70 | 621 | 92 | 26.6 | 41.5
112 | 38 | 38 | 437 | 130 | 25.1 | 46.1
5 | 2 | 2 | 0 | 1 | 23.5 | 52.2
0 | 0 | 0 | 0 | 0 | 22.5 | 59.9
0 | 0 | 0 | 0 | 0 | 21.5 | 64.3
0 | 0 | 0 | 0 | 0 | 20.5 | 69.8
0 | 0 | 0 | 0 | 0 | 19.5 | 72.3
0 | 0 | 0 | 0 | 0 | 19.2 | 74.1
0 | 0 | 0 | 0 | 0 | 18.8 | 76.7
0 | 0 | 0 | 0 | 0 | 18.7 | 76.9
0 | 0 | 0 | 0 | 0 | 18.5 | 76.4
0 | 0 | 0 | 0 | 0 | 18.3 | 80.9
10 | 0 | 5 | 5 | 3 | 18.6 | 86.3
95 | 115 | 45 | 45 | 57 | 19.9 | 81.4
192 | 198 | 88 | 85 | 85 | 21.3 | 76.1
274 | 231 | 146 | 120 | 120 | 22.4 | 85.1
397 | 300 | 230 | 156 | 156 | 24.1 | 67
447 | 274 | 273 | 176 | 176 | 25.3 | 75.9
501 | 243 | 316 | 193 | 193 | 26.5 | 61.4
498 | 194 | 315 | 204 | 194 | 27.3 | 60.6
460 | 181 | 286 | 244 | 181 | 27.8 | 60.7
370 | 161 | 221 | 236 | 161 | 27.9 | 66.9
328 | 139 | 185 | 251 | 139 | 27.9 | 60.5
243 | 109 | 126 | 211 | 109 | 27.1 | 70.2
133 | 64 | 64 | 102 | 66 | 26.8 | 71.6
54 | 28 | 28 | 37 | 30 | 25.8 | 72.4
1 | 1 | 1 | 0 | 0 | 24.8 | 64.1
0 | 0 | 0 | 0 | 0 | 23.9 | 72.9
0 | 0 | 0 | 0 | 0 | 23 | 79.7
0 | 0 | 0 | 0 | 0 | 22.1 | 82.6
0 | 0 | 0 | 0 | 0 | 21.2 | 89.2
0 | 0 | 0 | 0 | 0 | 20.5 | 92.3
0 | 0 | 0 | 0 | 0 | 19.7 | 95.8
0 | 0 | 0 | 0 | 0 | 19.3 | 100
0 | 0 | 0 | 0 | 0 | 18.9 | 100
0 | 0 | 0 | 0 | 0 | 18.5 | 99.5
15 | 3 | 8 | 8 | 6 | 18.9 | 100
150 | 474 | 49 | 49 | 116 | 20.9 | 95.4
302 | 611 | 101 | 83 | 83 | 23.1 | 86.2
453 | 666 | 247 | 112 | 112 | 25.3 | 77.5
598 | 628 | 391 | 131 | 131 | 27.4 | 65.6
684 | 481 | 482 | 155 | 155 | 29.3 | 61.8
704 | 312 | 517 | 170 | 170 | 30.7 | 55.5
726 | 172 | 538 | 202 | 172 | 31.8 | 52.6
726 | 164 | 528 | 380 | 164 | 32.7 | 48.7
660 | 151 | 454 | 531 | 151 | 33.1 | 47.4
558 | 126 | 347 | 660 | 126 | 33.2 | 45.6
417 | 102 | 202 | 698 | 102 | 32.7 | 47
262 | 67 | 67 | 666 | 86 | 31.7 | 50.5
117 | 40 | 40 | 463 | 134 | 30.2 | 54.6
4 | 2 | 2 | 0 | 1 | 28.5 | 59.3
0 | 0 | 0 | 0 | 0 | 27.3 | 69.6
0 | 0 | 0 | 0 | 0 | 26 | 73.6
0 | 0 | 0 | 0 | 0 | 24.7 | 79.3
0 | 0 | 0 | 0 | 0 | 23.4 | 82.9
0 | 0 | 0 | 0 | 0 | 22.7 | 83.5
0 | 0 | 0 | 0 | 0 | 21.8 | 81.9
0 | 0 | 0 | 0 | 0 | 21.4 | 85.7
0 | 0 | 0 | 0 | 0 | 21 | 88.4
0 | 0 | 0 | 0 | 0 | 20.7 | 87.9
3 | 0 | 1 | 1 | 1 | 20.8 | 94.3
82 | 71 | 40 | 40 | 45 | 21.7 | 89.5
213 | 247 | 94 | 88 | 88 | 23.1 | 82.2
303 | 278 | 162 | 123 | 123 | 24.4 | 79.4
594 | 600 | 387 | 148 | 148 | 26.5 | 65.2
833 | 589 | 594 | 165 | 165 | 29 | 57.7
671 | 304 | 476 | 188 | 188 | 30.1 | 55
539 | 189 | 366 | 203 | 189 | 30.6 | 56.9
388 | 168 | 239 | 210 | 168 | 30.5 | 57.8
387 | 161 | 234 | 252 | 161 | 30.4 | 58.1
249 | 114 | 141 | 179 | 114 | 29.8 | 60
36 | 19 | 19 | 17 | 19 | 28.5 | 64.1
22 | 12 | 12 | 8 | 12 | 27.4 | 67.2
9 | 5 | 5 | 1 | 4 | 26.4 | 69.9
1 | 0 | 0 | 0 | 0 | 25.5 | 71.5
0 | 0 | 0 | 0 | 0 | 24.6 | 74.7
0 | 0 | 0 | 0 | 0 | 23.6 | 85
0 | 0 | 0 | 0 | 0 | 22.7 | 85.1
0 | 0 | 0 | 0 | 0 | 21.5 | 89.9
0 | 0 | 0 | 0 | 0 | 21 | 91
0 | 0 | 0 | 0 | 0 | 20.3 | 95.6
0 | 0 | 0 | 0 | 0 | 19.9 | 95.4
0 | 0 | 0 | 0 | 0 | 19.5 | 98.5
0 | 0 | 0 | 0 | 0 | 19.2 | 98.5
6 | 0 | 3 | 3 | 2 | 19.3 | 94.9
70 | 46 | 35 | 35 | 37 | 20.1 | 88.5
160 | 122 | 78 | 76 | 76 | 21 | 86.2
228 | 155 | 120 | 108 | 108 | 22.2 | 75.6
299 | 186 | 164 | 139 | 139 | 23.1 | 85.1
360 | 217 | 219 | 157 | 157 | 24 | 84.6
388 | 196 | 223 | 178 | 178 | 24.8 | 80.4
430 | 183 | 271 | 190 | 183 | 24.8 | 80.7
403 | 173 | 250 | 218 | 173 | 25.7 | 76.4
338 | 156 | 190 | 198 | 156 | 26.1 | 74.4
280 | 130 | 152 | 182 | 130 | 26.1 | 74.3
193 | 93 | 100 | 131 | 93 | 25.8 | 75.8
106 | 54 | 54 | 68 | 54 | 25.2 | 73.9
38 | 20 | 20 | 19 | 20 | 24.4 | 63.8
1 | 0 | 0 | 0 | 0 | 23.7 | 65.4
0 | 0 | 0 | 0 | 0 | 22.3 | 74.3
0 | 0 | 0 | 0 | 0 | 20.9 | 76.6
0 | 0 | 0 | 0 | 0 | 19.5 | 82.3
0 | 0 | 0 | 0 | 0 | 18.1 | 85.6
0 | 0 | 0 | 0 | 0 | 16.9 | 90.9
0 | 0 | 0 | 0 | 0 | 15.6 | 92.7
0 | 0 | 0 | 0 | 0 | 14.9 | 92.1
0 | 0 | 0 | 0 | 0 | 14.2 | 94.1
0 | 0 | 0 | 0 | 0 | 13.8 | 94.9
11 | 0 | 6 | 6 | 4 | 13.9 | 95
145 | 498 | 44 | 44 | 110 | 15.7 | 85.8
316 | 712 | 106 | 76 | 76 | 17.9 | 76.5
484 | 756 | 266 | 94 | 94 | 20.2 | 73.5
630 | 674 | 420 | 120 | 120 | 22.3 | 60.8
751 | 533 | 546 | 130 | 130 | 24.3 | 55.1
823 | 329 | 624 | 136 | 136 | 26 | 52.4
833 | 141 | 637 | 183 | 141 | 27.3 | 46.4
804 | 134 | 603 | 408 | 134 | 28.1 | 46.1
725 | 121 | 513 | 603 | 121 | 28.6 | 44
598 | 109 | 377 | 737 | 109 | 28.6 | 44.6
442 | 95 | 217 | 779 | 95 | 28 | 47.5
264 | 72 | 72 | 674 | 86 | 26.8 | 51.6
104 | 38 | 38 | 423 | 120 | 25.2 | 56.6
2 | 1 | 1 | 0 | 0 | 23.4 | 62.6
0 | 0 | 0 | 0 | 0 | 22.2 | 74.1
0 | 0 | 0 | 0 | 0 | 21 | 77.5
0 | 0 | 0 | 0 | 0 | 19.8 | 82
0 | 0 | 0 | 0 | 0 | 18.5 | 84.9
0 | 0 | 0 | 0 | 0 | 18 | 85.2
0 | 0 | 0 | 0 | 0 | 17.4 | 83.8
0 | 0 | 0 | 0 | 0 | 17.1 | 87.3
0 | 0 | 0 | 0 | 0 | 16.8 | 92.6
0 | 0 | 0 | 0 | 0 | 16.6 | 94.9
8 | 0 | 4 | 4 | 3 | 16.8 | 98
108 | 198 | 48 | 48 | 69 | 18.2 | 92.5
219 | 292 | 101 | 90 | 90 | 19.8 | 86.3
349 | 369 | 196 | 134 | 134 | 21.5 | 80.5
472 | 408 | 296 | 159 | 159 | 23.3 | 66.7
547 | 358 | 366 | 181 | 181 | 24.8 | 63.2
604 | 282 | 437 | 183 | 183 | 26.1 | 58.5
582 | 191 | 405 | 210 | 191 | 27 | 56.2
552 | 189 | 376 | 297 | 189 | 27.6 | 54
480 | 172 | 313 | 344 | 172 | 27.8 | 52.2
375 | 143 | 227 | 338 | 143 | 27.7 | 50.7
263 | 110 | 137 | 257 | 110 | 27.1 | 50.4
139 | 65 | 65 | 119 | 66 | 25.9 | 64.7
60 | 29 | 29 | 87 | 41 | 25 | 79.7
1 | 0 | 0 | 0 | 0 | 23.8 | 85
0 | 0 | 0 | 0 | 0 | 22.6 | 85.1
0 | 0 | 0 | 0 | 0 | 21.4 | 85.2
0 | 0 | 0 | 0 | 0 | 20.2 | 85.3
0 | 0 | 0 | 0 | 0 | 19 | 85.4
0 | 0 | 0 | 0 | 0 | 18 | 85.4
0 | 0 | 0 | 0 | 0 | 17 | 85.9
0 | 0 | 0 | 0 | 0 | 16.4 | 86.8
0 | 0 | 0 | 0 | 0 | 15.8 | 90.2
0 | 0 | 0 | 0 | 0 | 15.4 | 90.7
9 | 0 | 5 | 5 | 3 | 15.6 | 85.2
113 | 238 | 47 | 47 | 73 | 17 | 83.1
219 | 294 | 101 | 90 | 90 | 18.4 | 79.1
334 | 347 | 189 | 131 | 131 | 19.9 | 72.5
432 | 361 | 272 | 160 | 160 | 21.3 | 63.6
531 | 347 | 356 | 181 | 181 | 22.7 | 57.4
616 | 286 | 449 | 183 | 183 | 24 | 56.9
548 | 188 | 382 | 205 | 188 | 24.7 | 53.5
454 | 178 | 290 | 243 | 178 | 24.7 | 65.1
418 | 166 | 258 | 278 | 166 | 25 | 76.6
438 | 143 | 277 | 451 | 143 | 25.1 | 63.8
292 | 115 | 156 | 336 | 115 | 24.7 | 53.4
168 | 72 | 72 | 246 | 75 | 23.9 | 50.4
58 | 28 | 28 | 84 | 40 | 22.9 | 51.9
1 | 0 | 0 | 0 | 0 | 21.7 | 66.9
0 | 0 | 0 | 0 | 0 | 20.1 | 84.8
0 | 0 | 0 | 0 | 0 | 18.5 | 85.4
0 | 0 | 0 | 0 | 0 | 17 | 85.5
0 | 0 | 0 | 0 | 0 | 15.4 | 85.6
0 | 0 | 0 | 0 | 0 | 14.2 | 88.3
0 | 0 | 0 | 0 | 0 | 13.1 | 91.5
0 | 0 | 0 | 0 | 0 | 12.4 | 91.7
0 | 0 | 0 | 0 | 0 | 11.8 | 92.4
0 | 0 | 0 | 0 | 0 | 11.3 | 92.8
7 | 0 | 4 | 4 | 2 | 11.4 | 95.6
119 | 371 | 45 | 45 | 87 | 12.8 | 85.2
255 | 463 | 106 | 83 | 83 | 14.3 | 77.5
393 | 509 | 227 | 120 | 120 | 16.1 | 70.4
512 | 488 | 340 | 149 | 149 | 17.8 | 57.4
604 | 414 | 430 | 171 | 171 | 19.3 | 53.3
672 | 301 | 518 | 167 | 167 | 20.6 | 53.4
673 | 174 | 521 | 204 | 174 | 21.6 | 50.1
634 | 174 | 464 | 341 | 174 | 22.2 | 46.4
561 | 165 | 391 | 437 | 165 | 22.5 | 43.9
455 | 140 | 290 | 481 | 140 | 22.4 | 43
328 | 105 | 175 | 474 | 105 | 21.8 | 44.2
188 | 74 | 74 | 313 | 77 | 20.8 | 47.9
67 | 31 | 31 | 164 | 58 | 19.5 | 51.7
1 | 0 | 0 | 0 | 0 | 18.2 | 56.5
0 | 0 | 0 | 0 | 0 | 16.9 | 64.1
0 | 0 | 0 | 0 | 0 | 15.5 | 71.5
0 | 0 | 0 | 0 | 0 | 14.1 | 85.7
0 | 0 | 0 | 0 | 0 | 13 | 89
0 | 0 | 0 | 0 | 0 | 12.3 | 91.8
0 | 0 | 0 | 0 | 0 | 11.5 | 97.5
0 | 0 | 0 | 0 | 0 | 11 | 93.5
0 | 0 | 0 | 0 | 0 | 10.6 | 94.4
0 | 0 | 0 | 0 | 0 | 10.3 | 93.7
6 | 0 | 3 | 3 | 2 | 10.3 | 91.1
89 | 124 | 41 | 41 | 52 | 11.4 | 85.9
194 | 221 | 92 | 83 | 83 | 12.6 | 75.4
287 | 259 | 160 | 121 | 121 | 13.8 | 68.6
421 | 356 | 269 | 155 | 155 | 15.3 | 67.5
479 | 312 | 322 | 179 | 179 | 16.5 | 63.8
514 | 251 | 357 | 186 | 186 | 17.6 | 58.8
536 | 187 | 376 | 204 | 187 | 18.4 | 56.8
549 | 183 | 383 | 297 | 183 | 19.1 | 55.1
479 | 170 | 319 | 348 | 170 | 19.4 | 53.3
368 | 141 | 227 | 336 | 141 | 19.3 | 53.6
265 | 110 | 140 | 268 | 110 | 18.9 | 58.5
149 | 65 | 65 | 182 | 66 | 18 | 59.6
56 | 26 | 26 | 94 | 40 | 16.9 | 75.9
1 | 0 | 0 | 0 | 0 | 15.9 | 69
0 | 0 | 0 | 0 | 0 | 15.3 | 73.3
0 | 0 | 0 | 0 | 0 | 14.7 | 85.7
0 | 0 | 0 | 0 | 0 | 13.8 | 89
0 | 0 | 0 | 0 | 0 | 13.7 | 89
0 | 0 | 0 | 0 | 0 | 13.5 | 85.7
0 | 0 | 0 | 0 | 0 | 13.5 | 89
0 | 0 | 0 | 0 | 0 | 13.5 | 91.7
0 | 0 | 0 | 0 | 0 | 13.6 | 89.5
0 | 0 | 0 | 0 | 0 | 13.5 | 89.2
8 | 0 | 4 | 4 | 3 | 13.8 | 92.1
148 | 472 | 54 | 54 | 104 | 15.4 | 87.8
104 | 62 | 54 | 53 | 53 | 15.7 | 81.8
345 | 392 | 199 | 122 | 122 | 17.3 | 74.3
698 | 747 | 494 | 149 | 149 | 19.8 | 62.8
581 | 399 | 418 | 175 | 175 | 21.1 | 59.7
671 | 303 | 524 | 172 | 172 | 22.3 | 54.8
526 | 182 | 373 | 199 | 182 | 22.8 | 54.1
119 | 63 | 64 | 63 | 63 | 21.8 | 58.4
57 | 31 | 30 | 30 | 31 | 20.8 | 62.1
46 | 25 | 24 | 23 | 25 | 19.9 | 63.1
34 | 18 | 18 | 15 | 18 | 19.1 | 66.5
20 | 11 | 11 | 7 | 11 | 18.5 | 68.8
7 | 4 | 4 | 0 | 3 | 17.9 | 73.8
0 | 0 | 0 | 0 | 0 | 17.3 | 77.4
0 | 0 | 0 | 0 | 0 | 16.6 | 89.6
0 | 0 | 0 | 0 | 0 | 15.8 | 91.2
0 | 0 | 0 | 0 | 0 | 15.9 | 89.7
0 | 0 | 0 | 0 | 0 | 15.4 | 92.2
0 | 0 | 0 | 0 | 0 | 14.2 | 98.3
0 | 0 | 0 | 0 | 0 | 13.5 | 97.5
0 | 0 | 0 | 0 | 0 | 13 | 97.5
0 | 0 | 0 | 0 | 0 | 12.5 | 98.5
0 | 0 | 0 | 0 | 0 | 12.1 | 98.5
8 | 0 | 4 | 4 | 3 | 12.2 | 98.5
71 | 57 | 35 | 35 | 38 | 13 | 97.5
142 | 104 | 72 | 69 | 69 | 13.9 | 93.7
279 | 256 | 157 | 116 | 116 | 15.2 | 92.8
473 | 443 | 322 | 153 | 153 | 17.1 | 80.9
504 | 331 | 347 | 175 | 175 | 18.5 | 75.6
441 | 217 | 288 | 176 | 176 | 19.2 | 69.5
392 | 170 | 251 | 178 | 170 | 19.6 | 70.6
345 | 160 | 199 | 182 | 160 | 19.7 | 68.1
535 | 167 | 380 | 419 | 167 | 20.3 | 66.3
408 | 143 | 256 | 393 | 143 | 20.4 | 66.1
279 | 105 | 153 | 344 | 105 | 20.1 | 66.6
279 | 77 | 77 | 725 | 79 | 19.8 | 67.1
95 | 33 | 33 | 522 | 127 | 18.9 | 68.2
1 | 1 | 1 | 0 | 0 | 17.8 | 71.9
0 | 0 | 0 | 0 | 0 | 16.9 | 79.6
0 | 0 | 0 | 0 | 0 | 16 | 83.6
0 | 0 | 0 | 0 | 0 | 15.2 | 88.5
0 | 0 | 0 | 0 | 0 | 14.3 | 92.1
0 | 0 | 0 | 0 | 0 | 14 | 89.5
0 | 0 | 0 | 0 | 0 | 13.7 | 89.2
0 | 0 | 0 | 0 | 0 | 13.5 | 88.2
0 | 0 | 0 | 0 | 0 | 13.3 | 94.1
0 | 0 | 0 | 0 | 0 | 13.2 | 95.7
2 | 0 | 1 | 1 | 0 | 13.2 | 98.6
60 | 39 | 30 | 30 | 31 | 14 | 95.2
82 | 45 | 43 | 43 | 43 | 14.4 | 96.9
159 | 94 | 85 | 80 | 80 | 14.9 | 98.5
253 | 154 | 140 | 121 | 121 | 16 | 90.9
200 | 109 | 110 | 100 | 100 | 16.5 | 88.8
122 | 65 | 66 | 64 | 64 | 16.6 | 85.5
237 | 118 | 133 | 119 | 118 | 16.9 | 85.5
326 | 153 | 187 | 173 | 153 | 17.5 | 85.5
324 | 150 | 185 | 191 | 150 | 17.9 | 85.4
230 | 111 | 126 | 143 | 111 | 17.2 | 88.8
136 | 69 | 71 | 80 | 69 | 17.5 | 88.7
65 | 34 | 34 | 34 | 34 | 17.3 | 85.5
21 | 11 | 11 | 6 | 10 | 16.9 | 85.5
0 | 0 | 0 | 0 | 0 | 16.3 | 86.5
0 | 0 | 0 | 0 | 0 | 15.9 | 92.3
0 | 0 | 0 | 0 | 0 | 15.4 | 92.5
0 | 0 | 0 | 0 | 0 | 15 | 96.3
0 | 0 | 0 | 0 | 0 | 14.5 | 98.2
0 | 0 | 0 | 0 | 0 | 14.2 | 98.5
0 | 0 | 0 | 0 | 0 | 13.9 | 98.5
0 | 0 | 0 | 0 | 0 | 13.7 | 98.5
0 | 0 | 0 | 0 | 0 | 13.5 | 98.5
0 | 0 | 0 | 0 | 0 | 13.3 | 98.5
5 | 0 | 3 | 3 | 1 | 13.4 | 98.5
109 | 371 | 41 | 41 | 76 | 14.9 | 90.5
249 | 522 | 116 | 78 | 78 | 16.8 | 86.1
397 | 567 | 253 | 116 | 116 | 18.9 | 78.4
517 | 530 | 376 | 144 | 144 | 20.9 | 65.1
609 | 438 | 472 | 162 | 162 | 22.7 | 58.8
665 | 297 | 536 | 163 | 163 | 24.2 | 52.6
676 | 165 | 548 | 201 | 165 | 25.3 | 50.7
650 | 159 | 519 | 362 | 159 | 26.1 | 46.6
567 | 156 | 429 | 475 | 156 | 26.5 | 43.9
449 | 133 | 301 | 497 | 133 | 26.5 | 44.3
309 | 100 | 175 | 462 | 100 | 25.8 | 46.7
169 | 68 | 69 | 293 | 68 | 24.7 | 51.6
54 | 25 | 25 | 146 | 48 | 23.4 | 57
0 | 0 | 0 | 0 | 0 | 21.9 | 73.5
0 | 0 | 0 | 0 | 0 | 21 | 88.5
0 | 0 | 0 | 0 | 0 | 20.1 | 88.6
0 | 0 | 0 | 0 | 0 | 19.2 | 88.6
0 | 0 | 0 | 0 | 0 | 18.2 | 88.7
0 | 0 | 0 | 0 | 0 | 17.5 | 88.7
0 | 0 | 0 | 0 | 0 | 16.7 | 88.8
0 | 0 | 0 | 0 | 0 | 16.3 | 88.8
0 | 0 | 0 | 0 | 0 | 15.9 | 88.8
0 | 0 | 0 | 0 | 0 | 15.6 | 85.6
1 | 0 | 1 | 1 | 0 | 14.8 | 88.9
44 | 22 | 23 | 23 | 23 | 16.1 | 88.8
107 | 65 | 55 | 54 | 54 | 16.7 | 85.5
171 | 105 | 91 | 85 | 85 | 17.5 | 85.5
236 | 141 | 130 | 115 | 115 | 18.3 | 85.4
252 | 139 | 141 | 123 | 123 | 18.8 | 85.4
294 | 151 | 169 | 141 | 141 | 19 | 88.7
308 | 147 | 178 | 150 | 147 | 19.6 | 88.6
292 | 140 | 167 | 155 | 140 | 20 | 85.3
214 | 107 | 118 | 120 | 107 | 20.1 | 85.3
185 | 93 | 100 | 109 | 93 | 20.1 | 72.3
141 | 71 | 74 | 85 | 71 | 19.8 | 60.5
75 | 38 | 39 | 43 | 38 | 19.4 | 58.5
22 | 11 | 11 | 7 | 11 | 18.9 | 63.3
0 | 0 | 0 | 0 | 0 | 18.3 | 65.5
0 | 0 | 0 | 0 | 0 | 17.3 | 82.1
0 | 0 | 0 | 0 | 0 | 16.4 | 88.8
0 | 0 | 0 | 0 | 0 | 15.4 | 88.9
0 | 0 | 0 | 0 | 0 | 14.4 | 88.9
0 | 0 | 0 | 0 | 0 | 13.8 | 92
0 | 0 | 0 | 0 | 0 | 13.1 | 94.9
0 | 0 | 0 | 0 | 0 | 12.7 | 94
0 | 0 | 0 | 0 | 0 | 12.3 | 92.4
0 | 0 | 0 | 0 | 0 | 12.1 | 93.6
1 | 0 | 1 | 1 | 0 | 12.1 | 91.4
63 | 48 | 32 | 32 | 33 | 12.9 | 87.3
201 | 295 | 101 | 80 | 80 | 14.3 | 77.7
305 | 297 | 177 | 121 | 121 | 15.9 | 72.2
305 | 220 | 187 | 134 | 134 | 16.8 | 64.5
449 | 295 | 314 | 168 | 168 | 18 | 59.9
657 | 298 | 534 | 170 | 170 | 19.8 | 55
686 | 165 | 566 | 204 | 165 | 21.2 | 51.6
571 | 177 | 436 | 322 | 177 | 22 | 49.2
571 | 155 | 441 | 485 | 155 | 22.5 | 47.8
488 | 128 | 347 | 595 | 128 | 22.8 | 46.9
289 | 105 | 164 | 380 | 105 | 22.3 | 46.4
112 | 53 | 54 | 97 | 53 | 21.3 | 60.3
43 | 21 | 21 | 109 | 37 | 20 | 76.8
0 | 0 | 0 | 0 | 0 | 19 | 85.4
0 | 0 | 0 | 0 | 0 | 17.9 | 85.4
0 | 0 | 0 | 0 | 0 | 16.9 | 85.5
0 | 0 | 0 | 0 | 0 | 15.8 | 85.6
0 | 0 | 0 | 0 | 0 | 14.7 | 86.1
0 | 0 | 0 | 0 | 0 | 13.9 | 85.9
0 | 0 | 0 | 0 | 0 | 13 | 90
0 | 0 | 0 | 0 | 0 | 12.5 | 91.6
0 | 0 | 0 | 0 | 0 | 12 | 93.2
0 | 0 | 0 | 0 | 0 | 11.6 | 93.4
4 | 0 | 2 | 2 | 1 | 11.6 | 92
106 | 378 | 40 | 40 | 71 | 13 | 88.5
249 | 537 | 124 | 77 | 77 | 14.6 | 86
397 | 583 | 264 | 112 | 112 | 16.6 | 81.1
525 | 555 | 396 | 134 | 134 | 18.4 | 69.7
653 | 481 | 536 | 147 | 147 | 20.3 | 61.4
741 | 317 | 627 | 154 | 154 | 21.9 | 55.6
731 | 159 | 619 | 204 | 159 | 23.1 | 49.7
722 | 145 | 607 | 403 | 145 | 24 | 48
640 | 131 | 515 | 572 | 131 | 24.4 | 48.9
512 | 109 | 377 | 675 | 109 | 24.5 | 48.6
357 | 91 | 213 | 648 | 91 | 23.9 | 49.9
201 | 56 | 64 | 606 | 56 | 22.7 | 55.9
64 | 26 | 26 | 349 | 83 | 21.3 | 63.4
0 | 0 | 0 | 0 | 0 | 19.8 | 72.2
0 | 0 | 0 | 0 | 0 | 19 | 74.9
0 | 0 | 0 | 0 | 0 | 18.2 | 76.2
0 | 0 | 0 | 0 | 0 | 17.3 | 81.3
0 | 0 | 0 | 0 | 0 | 16.5 | 87.2
0 | 0 | 0 | 0 | 0 | 16.2 | 86.3
0 | 0 | 0 | 0 | 0 | 15.9 | 88.6
0 | 0 | 0 | 0 | 0 | 15.7 | 89.7
0 | 0 | 0 | 0 | 0 | 15.6 | 91.9
0 | 0 | 0 | 0 | 0 | 15.5 | 91.2
2 | 0 | 1 | 1 | 1 | 15.6 | 91.4
27 | 9 | 14 | 14 | 14 | 16 | 91.9
73 | 39 | 38 | 38 | 38 | 16.6 | 90.9
124 | 70 | 66 | 64 | 64 | 17.3 | 88.1
233 | 140 | 130 | 113 | 113 | 18.6 | 77.6
133 | 71 | 72 | 70 | 70 | 18.8 | 85.4
426 | 209 | 286 | 170 | 170 | 20.2 | 88.6
310 | 147 | 180 | 151 | 147 | 20.5 | 88.6
377 | 156 | 248 | 207 | 156 | 21.8 | 85.2
610 | 154 | 482 | 528 | 154 | 23.3 | 85.1
503 | 115 | 376 | 661 | 115 | 24.1 | 69.6
301 | 104 | 181 | 449 | 104 | 24.2 | 57.1
237 | 67 | 78 | 674 | 67 | 24.2 | 53.9
55 | 21 | 21 | 341 | 77 | 23.4 | 58.3
0 | 0 | 0 | 0 | 0 | 22.6 | 63.6
0 | 0 | 0 | 0 | 0 | 21.1 | 70.3
0 | 0 | 0 | 0 | 0 | 19.6 | 72.3
0 | 0 | 0 | 0 | 0 | 18 | 73.3
0 | 0 | 0 | 0 | 0 | 16.5 | 80.2
0 | 0 | 0 | 0 | 0 | 14.9 | 86.1
0 | 0 | 0 | 0 | 0 | 13.2 | 92.1
0 | 0 | 0 | 0 | 0 | 12.2 | 92.3
0 | 0 | 0 | 0 | 0 | 11.3 | 91.2
0 | 0 | 0 | 0 | 0 | 10.7 | 94.8
4 | 0 | 2 | 2 | 1 | 10.6 | 95
103 | 384 | 38 | 38 | 66 | 11.4 | 92.5
283 | 712 | 141 | 68 | 68 | 12.7 | 88.9
458 | 763 | 318 | 93 | 93 | 14.1 | 84.8
646 | 728 | 509 | 120 | 120 | 15.7 | 73.1
713 | 526 | 601 | 135 | 135 | 17 | 65.8
689 | 301 | 583 | 158 | 158 | 17.8 | 61
753 | 165 | 647 | 213 | 165 | 18.5 | 60.7
506 | 171 | 374 | 283 | 171 | 18.5 | 62.1
317 | 141 | 200 | 208 | 141 | 17.8 | 65.8
271 | 122 | 164 | 209 | 122 | 17.1 | 70.7
148 | 74 | 79 | 96 | 74 | 16.1 | 71.4
30 | 16 | 16 | 12 | 16 | 14.9 | 85.6
6 | 3 | 3 | 0 | 2 | 13.8 | 85.7
0 | 0 | 0 | 0 | 0 | 13.1 | 90.8
0 | 0 | 0 | 0 | 0 | 12.6 | 92.2
0 | 0 | 0 | 0 | 0 | 12.1 | 95.5
0 | 0 | 0 | 0 | 0 | 11.7 | 97.6
0 | 0 | 0 | 0 | 0 | 11.2 | 96.9
0 | 0 | 0 | 0 | 0 | 11.5 | 93.3
0 | 0 | 0 | 0 | 0 | 11.8 | 90.6
0 | 0 | 0 | 0 | 0 | 12 | 91.3
0 | 0 | 0 | 0 | 0 | 12.1 | 94.4
0 | 0 | 0 | 0 | 0 | 12.2 | 90
2 | 0 | 1 | 1 | 1 | 12.3 | 89.6
105 | 433 | 35 | 35 | 65 | 13.9 | 81.2
234 | 508 | 126 | 75 | 75 | 15.7 | 74.1
410 | 639 | 285 | 102 | 102 | 18.2 | 71.2
539 | 584 | 423 | 127 | 127 | 20.5 | 55.8
645 | 477 | 545 | 148 | 148 | 22.6 | 49
707 | 303 | 617 | 147 | 147 | 24.4 | 46.4
707 | 159 | 608 | 204 | 159 | 25.7 | 44.1
585 | 174 | 463 | 334 | 174 | 26.3 | 44.1
474 | 164 | 339 | 361 | 164 | 26.4 | 48.3
416 | 130 | 295 | 469 | 130 | 26.3 | 51
271 | 105 | 161 | 347 | 105 | 25.5 | 52.9
146 | 60 | 65 | 265 | 60 | 24.2 | 68
44 | 19 | 19 | 265 | 60 | 22.8 | 62.3
0 | 0 | 0 | 0 | 0 | 21.4 | 72.4
0 | 0 | 0 | 0 | 0 | 21.5 | 73.3
0 | 0 | 0 | 0 | 0 | 21.5 | 76.4
0 | 0 | 0 | 0 | 0 | 21.5 | 79.4
0 | 0 | 0 | 0 | 0 | 21.6 | 79.3
0 | 0 | 0 | 0 | 0 | 21.6 | 85.2
0 | 0 | 0 | 0 | 0 | 21.6 | 85.2
0 | 0 | 0 | 0 | 0 | 21.7 | 88.5
0 | 0 | 0 | 0 | 0 | 21.8 | 88.5
0 | 0 | 0 | 0 | 0 | 21.8 | 88.5
1 | 0 | 0 | 0 | 0 | 21.8 | 93.1
21 | 6 | 11 | 11 | 11 | 22.2 | 87.2
57 | 27 | 30 | 30 | 30 | 22.7 | 85.1
100 | 54 | 53 | 52 | 52 | 23.3 | 85.1
117 | 63 | 62 | 61 | 61 | 23.2 | 88.4
175 | 94 | 96 | 89 | 89 | 23.6 | 86.6
201 | 105 | 111 | 102 | 102 | 24.6 | 81.4
212 | 108 | 118 | 109 | 108 | 25.2 | 78.6
203 | 102 | 113 | 108 | 102 | 25.8 | 75.9
152 | 79 | 82 | 83 | 79 | 25.8 | 75.8
134 | 69 | 72 | 74 | 69 | 25.9 | 75.2
90 | 47 | 47 | 48 | 47 | 25.9 | 75.5
45 | 24 | 24 | 21 | 24 | 23.8 | 85.7
6 | 3 | 3 | 0 | 2 | 25.1 | 79.2
0 | 0 | 0 | 0 | 0 | 24.6 | 81.6
0 | 0 | 0 | 0 | 0 | 23.8 | 85.5
0 | 0 | 0 | 0 | 0 | 23.4 | 85.1
0 | 0 | 0 | 0 | 0 | 22.9 | 88.4
0 | 0 | 0 | 0 | 0 | 22.3 | 88.5
0 | 0 | 0 | 0 | 0 | 21.1 | 90
0 | 0 | 0 | 0 | 0 | 19.8 | 92.5
0 | 0 | 0 | 0 | 0 | 19.1 | 93.1
0 | 0 | 0 | 0 | 0 | 18.4 | 93
0 | 0 | 0 | 0 | 0 | 17.9 | 97.2
3 | 0 | 2 | 2 | 1 | 17.8 | 97.1
101 | 450 | 36 | 36 | 63 | 19 | 95
227 | 456 | 123 | 74 | 74 | 20.4 | 85.3
266 | 255 | 161 | 110 | 110 | 21.3 | 76.2
297 | 213 | 186 | 132 | 132 | 21.9 | 69.5
313 | 176 | 183 | 147 | 147 | 22.3 | 81
315 | 161 | 185 | 149 | 149 | 22.6 | 85.1
353 | 164 | 210 | 168 | 164 | 22.5 | 88.5
356 | 155 | 234 | 199 | 155 | 23 | 85.1
440 | 155 | 319 | 337 | 155 | 23.6 | 85
220 | 104 | 124 | 144 | 104 | 23.3 | 85.1
234 | 93 | 142 | 299 | 93 | 23.1 | 85.1
218 | 71 | 88 | 609 | 71 | 22.9 | 85.1
26 | 13 | 13 | 16 | 14 | 22 | 76.7
0 | 0 | 0 | 0 | 0 | 21.1 | 81.3
0 | 0 | 0 | 0 | 0 | 20.2 | 82.9
0 | 0 | 0 | 0 | 0 | 19.3 | 83.6
0 | 0 | 0 | 0 | 0 | 18.4 | 85.6
0 | 0 | 0 | 0 | 0 | 17.5 | 91.5
0 | 0 | 0 | 0 | 0 | 17.2 | 91.7
0 | 0 | 0 | 0 | 0 | 16.9 | 92.2
0 | 0 | 0 | 0 | 0 | 16.8 | 93.4
0 | 0 | 0 | 0 | 0 | 16.6 | 93.9
0 | 0 | 0 | 0 | 0 | 16.5 | 95.4
2 | 0 | 1 | 1 | 1 | 16.6 | 98.2
107 | 488 | 37 | 37 | 65 | 18.2 | 94.1
272 | 718 | 152 | 64 | 64 | 20.4 | 87.1
446 | 770 | 333 | 85 | 85 | 22.9 | 78.6
597 | 680 | 493 | 107 | 107 | 25.3 | 65.2
715 | 522 | 621 | 120 | 120 | 27.5 | 58.4
781 | 307 | 693 | 128 | 128 | 29.4 | 51.2
794 | 129 | 707 | 191 | 129 | 30.8 | 46.5
759 | 123 | 668 | 422 | 123 | 31.8 | 42.3
664 | 113 | 565 | 614 | 113 | 32.4 | 37.7
532 | 94 | 424 | 755 | 94 | 32.4 | 37.3
365 | 75 | 244 | 775 | 75 | 31.7 | 39.6
191 | 54 | 75 | 639 | 54 | 30.5 | 42.4
19 | 10 | 10 | 6 | 9 | 28.7 | 44.7
0 | 0 | 0 | 0 | 0 | 27.2 | 52.6
0 | 0 | 0 | 0 | 0 | 25.6 | 59.5
0 | 0 | 0 | 0 | 0 | 24.1 | 62.8
0 | 0 | 0 | 0 | 0 | 22.5 | 66.3
0 | 0 | 0 | 0 | 0 | 20.9 | 70.5
0 | 0 | 0 | 0 | 0 | 19.4 | 80
0 | 0 | 0 | 0 | 0 | 17.8 | 83.8
0 | 0 | 0 | 0 | 0 | 16.9 | 82.9
0 | 0 | 0 | 0 | 0 | 16.1 | 85.1
0 | 0 | 0 | 0 | 0 | 15.5 | 87.4
2 | 0 | 1 | 1 | 0 | 15.4 | 88.5
118 | 617 | 35 | 35 | 67 | 16.9 | 84.1
294 | 811 | 165 | 60 | 60 | 18.9 | 79.9
474 | 828 | 354 | 79 | 79 | 21.1 | 70.9
632 | 728 | 528 | 99 | 99 | 23.2 | 59.6
746 | 544 | 656 | 113 | 113 | 25.1 | 52.4
809 | 311 | 728 | 121 | 121 | 26.6 | 47.4
819 | 123 | 739 | 189 | 123 | 27.8 | 43.8
777 | 118 | 693 | 433 | 118 | 28.6 | 40.2
683 | 107 | 588 | 638 | 107 | 28.9 | 40.1
546 | 89 | 436 | 779 | 89 | 28.9 | 38.7
376 | 70 | 253 | 821 | 70 | 28.2 | 40.2
197 | 45 | 72 | 734 | 45 | 26.9 | 42.8
15 | 8 | 8 | 2 | 7 | 25.2 | 46.7
0 | 0 | 0 | 0 | 0 | 23.4 | 56.2
0 | 0 | 0 | 0 | 0 | 21.5 | 62.8
0 | 0 | 0 | 0 | 0 | 19.7 | 71
0 | 0 | 0 | 0 | 0 | 18.3 | 78.4
0 | 0 | 0 | 0 | 0 | 16.9 | 83.7
0 | 0 | 0 | 0 | 0 | 15.5 | 65.9
0 | 0 | 0 | 0 | 0 | 14.1 | 68.2
0 | 0 | 0 | 0 | 0 | 12.9 | 73.7
0 | 0 | 0 | 0 | 0 | 12.2 | 76.9
0 | 0 | 0 | 0 | 0 | 11.7 | 79.4
1 | 0 | 1 | 1 | 0 | 11.7 | 77.8
102 | 514 | 33 | 33 | 57 | 13.3 | 75
267 | 726 | 158 | 60 | 60 | 15.5 | 67
439 | 769 | 339 | 82 | 82 | 18.1 | 59.9
589 | 676 | 500 | 106 | 106 | 20.7 | 44.8
694 | 516 | 625 | 120 | 120 | 23 | 38
756 | 304 | 696 | 129 | 129 | 24.9 | 34.7
766 | 132 | 708 | 195 | 132 | 26.4 | 30.6
727 | 126 | 664 | 420 | 126 | 27.4 | 28.3
641 | 112 | 566 | 609 | 112 | 27.8 | 28.5
506 | 95 | 415 | 727 | 95 | 27.8 | 26.7
346 | 74 | 242 | 752 | 74 | 27 | 27.1
175 | 46 | 71 | 633 | 46 | 25.5 | 31.9
14 | 7 | 7 | 2 | 6 | 23.6 | 36.3
0 | 0 | 0 | 0 | 0 | 21.5 | 46
0 | 0 | 0 | 0 | 0 | 19.5 | 50.3
0 | 0 | 0 | 0 | 0 | 17.4 | 56.7
0 | 0 | 0 | 0 | 0 | 15.4 | 64.8
0 | 0 | 0 | 0 | 0 | 13.5 | 70.7
0 | 0 | 0 | 0 | 0 | 11.9 | 74.7
0 | 0 | 0 | 0 | 0 | 10.3 | 81.6
0 | 0 | 0 | 0 | 0 | 9.4 | 82.1
0 | 0 | 0 | 0 | 0 | 8.5 | 91.5
0 | 0 | 0 | 0 | 0 | 7.9 | 87.4
1 | 0 | 1 | 1 | 0 | 7.7 | 91.2
101 | 525 | 32 | 32 | 54 | 9.1 | 85.4
266 | 735 | 162 | 59 | 59 | 11.2 | 78.1
438 | 771 | 345 | 83 | 83 | 13.5 | 68.3
598 | 698 | 520 | 103 | 103 | 15.8 | 54.4
717 | 527 | 646 | 115 | 115 | 18 | 46.3
781 | 304 | 718 | 123 | 123 | 19.9 | 39.1
797 | 124 | 735 | 191 | 124 | 21.3 | 37.5
756 | 119 | 689 | 430 | 119 | 22.2 | 35.3
661 | 107 | 584 | 627 | 107 | 22.6 | 33.7
525 | 90 | 433 | 761 | 90 | 22.5 | 35
355 | 67 | 251 | 800 | 67 | 21.6 | 36.3
180 | 45 | 73 | 683 | 45 | 20.1 | 40.2
13 | 7 | 7 | 1 | 6 | 18.2 | 50.2
0 | 0 | 0 | 0 | 0 | 16.7 | 61.5
0 | 0 | 0 | 0 | 0 | 15.2 | 63.4
0 | 0 | 0 | 0 | 0 | 13.8 | 66.4
0 | 0 | 0 | 0 | 0 | 12.3 | 70.1
0 | 0 | 0 | 0 | 0 | 10.9 | 77.4
0 | 0 | 0 | 0 | 0 | 10.3 | 81.7
0 | 0 | 0 | 0 | 0 | 9.5 | 85.5
0 | 0 | 0 | 0 | 0 | 9.1 | 87.8
0 | 0 | 0 | 0 | 0 | 8.7 | 90.9
0 | 0 | 0 | 0 | 0 | 8.4 | 88.6
1 | 0 | 1 | 1 | 0 | 8.4 | 89.9
84 | 345 | 34 | 34 | 45 | 9.7 | 88.2
222 | 536 | 140 | 66 | 66 | 11.6 | 81.9
400 | 679 | 321 | 95 | 95 | 14 | 74.4
549 | 638 | 485 | 111 | 111 | 16.6 | 61.3
655 | 493 | 600 | 142 | 142 | 18.9 | 51.7
615 | 278 | 525 | 172 | 172 | 20.4 | 45.9
651 | 159 | 594 | 207 | 159 | 21.6 | 43.7
589 | 162 | 522 | 357 | 162 | 22.3 | 39.2
519 | 145 | 447 | 473 | 145 | 22.5 | 36.8
436 | 112 | 357 | 588 | 112 | 22.5 | 38.2
312 | 79 | 229 | 667 | 79 | 21.8 | 39.6
163 | 45 | 72 | 610 | 45 | 20.5 | 45.8
12 | 7 | 7 | 1 | 6 | 18.7 | 50.3
0 | 0 | 0 | 0 | 0 | 17.8 | 59.7
0 | 0 | 0 | 0 | 0 | 16.8 | 62
0 | 0 | 0 | 0 | 0 | 15.8 | 64.1
0 | 0 | 0 | 0 | 0 | 14.9 | 69.4
0 | 0 | 0 | 0 | 0 | 14 | 73.6
0 | 0 | 0 | 0 | 0 | 13.5 | 71
0 | 0 | 0 | 0 | 0 | 13 | 75.1
0 | 0 | 0 | 0 | 0 | 12.8 | 81.6
0 | 0 | 0 | 0 | 0 | 12.5 | 84.9
0 | 0 | 0 | 0 | 0 | 12.4 | 85.7
0 | 0 | 0 | 0 | 0 | 12.4 | 92.5
14 | 2 | 8 | 8 | 8 | 12.6 | 93.6
41 | 18 | 21 | 22 | 22 | 12.9 | 95
93 | 50 | 49 | 49 | 49 | 13.5 | 89.8
180 | 102 | 99 | 91 | 91 | 14.3 | 86.8
238 | 131 | 136 | 117 | 117 | 15.2 | 79.7
181 | 95 | 101 | 92 | 92 | 15.6 | 76.9
246 | 121 | 142 | 124 | 121 | 16.2 | 76.2
221 | 110 | 126 | 119 | 110 | 16.4 | 83.7
238 | 116 | 136 | 138 | 116 | 16.8 | 83.6
187 | 92 | 104 | 115 | 92 | 16.7 | 87.2
72 | 38 | 38 | 37 | 38 | 15.9 | 87.3
40 | 21 | 21 | 18 | 21 | 16.1 | 83.7
3 | 1 | 1 | 0 | 1 | 15.5 | 83.7
0 | 0 | 0 | 0 | 0 | 14.8 | 87.8
0 | 0 | 0 | 0 | 0 | 14 | 91.1
0 | 0 | 0 | 0 | 0 | 13.2 | 91.8
0 | 0 | 0 | 0 | 0 | 12.4 | 90.5
0 | 0 | 0 | 0 | 0 | 11.6 | 91.1
0 | 0 | 0 | 0 | 0 | 10.5 | 95.7
0 | 0 | 0 | 0 | 0 | 9.1 | 98.3
0 | 0 | 0 | 0 | 0 | 8.3 | 98.3
0 | 0 | 0 | 0 | 0 | 7.5 | 98.3
0 | 0 | 0 | 0 | 0 | 6.9 | 98.3
1 | 0 | 0 | 0 | 0 | 6.7 | 100
79 | 336 | 32 | 32 | 40 | 7.5 | 100
223 | 560 | 148 | 64 | 64 | 8.9 | 96.5
376 | 615 | 304 | 95 | 95 | 10.4 | 90.3
523 | 605 | 473 | 119 | 119 | 12 | 74.9
621 | 470 | 581 | 140 | 140 | 13.4 | 68.9
691 | 295 | 661 | 145 | 145 | 14.5 | 62.7
696 | 152 | 664 | 211 | 152 | 15.5 | 60.6
644 | 144 | 608 | 395 | 144 | 16 | 58.3
584 | 125 | 540 | 570 | 125 | 16.2 | 56.6
441 | 107 | 383 | 634 | 107 | 15.9 | 56.8
305 | 81 | 232 | 658 | 81 | 15.2 | 56.6
149 | 45 | 72 | 526 | 45 | 14 | 63.7
10 | 5 | 5 | 0 | 5 | 12.6 | 70.4
0 | 0 | 0 | 0 | 0 | 11.5 | 78
0 | 0 | 0 | 0 | 0 | 10.5 | 81.7
0 | 0 | 0 | 0 | 0 | 9.5 | 86.5
0 | 0 | 0 | 0 | 0 | 8.5 | 94.5
0 | 0 | 0 | 0 | 0 | 7.5 | 98.9
0 | 0 | 0 | 0 | 0 | 7.6 | 99.6
0 | 0 | 0 | 0 | 0 | 7.9 | 100
0 | 0 | 0 | 0 | 0 | 8 | 97.6
0 | 0 | 0 | 0 | 0 | 8.2 | 98.9
0 | 0 | 0 | 0 | 0 | 8.3 | 100
1 | 0 | 0 | 0 | 0 | 8.4 | 100
23 | 7 | 12 | 12 | 12 | 8.9 | 100
67 | 35 | 35 | 35 | 35 | 9.3 | 98.3
203 | 171 | 125 | 94 | 94 | 11 | 97.1
317 | 246 | 216 | 130 | 130 | 12.7 | 82.8
548 | 389 | 469 | 161 | 161 | 15 | 73.1
613 | 279 | 564 | 165 | 165 | 17.2 | 63.5
527 | 176 | 427 | 205 | 176 | 18.4 | 60.7
288 | 130 | 192 | 163 | 130 | 18.4 | 74
67 | 36 | 35 | 35 | 36 | 17.3 | 83.6
42 | 22 | 21 | 20 | 22 | 16.2 | 73.2
198 | 82 | 130 | 261 | 82 | 16 | 72.1
105 | 46 | 56 | 209 | 46 | 15.5 | 74.1
14 | 7 | 7 | 3 | 7 | 14.7 | 73.6
0 | 0 | 0 | 0 | 0 | 14.3 | 80.7
0 | 0 | 0 | 0 | 0 | 13.9 | 82.7
0 | 0 | 0 | 0 | 0 | 13.5 | 84.9
0 | 0 | 0 | 0 | 0 | 13.1 | 87.1
0 | 0 | 0 | 0 | 0 | 12.7 | 90.2
0 | 0 | 0 | 0 | 0 | 11.8 | 96.2
0 | 0 | 0 | 0 | 0 | 10.9 | 96.9
0 | 0 | 0 | 0 | 0 | 10.4 | 99.1
0 | 0 | 0 | 0 | 0 | 9.8 | 100
0 | 0 | 0 | 0 | 0 | 9.5 | 100
0 | 0 | 0 | 0 | 0 | 9.4 | 100
80 | 405 | 28 | 28 | 34 | 10.6 | 100
222 | 578 | 155 | 61 | 61 | 12.5 | 92.5
369 | 613 | 309 | 94 | 94 | 14.5 | 86.9
522 | 615 | 487 | 111 | 111 | 16.9 | 71.6
618 | 470 | 593 | 137 | 137 | 19 | 64.7
673 | 291 | 653 | 150 | 150 | 20.8 | 57.4
692 | 145 | 678 | 209 | 145 | 22.1 | 52.7
648 | 143 | 625 | 403 | 143 | 23 | 52.4
563 | 126 | 531 | 556 | 126 | 23.4 | 50.2
449 | 97 | 404 | 674 | 97 | 23.3 | 49.6
305 | 70 | 242 | 709 | 70 | 22.5 | 51.9
140 | 42 | 74 | 559 | 42 | 21.1 | 57.1
7 | 4 | 4 | 0 | 3 | 19.3 | 63.1
0 | 0 | 0 | 0 | 0 | 18.7 | 70.3
0 | 0 | 0 | 0 | 0 | 18 | 72.8
0 | 0 | 0 | 0 | 0 | 17.3 | 74.5
0 | 0 | 0 | 0 | 0 | 16.7 | 78.8
0 | 0 | 0 | 0 | 0 | 16 | 79.5
0 | 0 | 0 | 0 | 0 | 15.9 | 74.4
0 | 0 | 0 | 0 | 0 | 15.8 | 77.9
0 | 0 | 0 | 0 | 0 | 15.8 | 75.7
0 | 0 | 0 | 0 | 0 | 15.8 | 80.4
0 | 0 | 0 | 0 | 0 | 15.8 | 78.6
0 | 0 | 0 | 0 | 0 | 15.8 | 79.1
40 | 26 | 20 | 20 | 20 | 16.6 | 75.2
110 | 79 | 59 | 54 | 54 | 17.6 | 83.6
198 | 142 | 114 | 94 | 94 | 19 | 83.5
284 | 207 | 188 | 127 | 127 | 20.6 | 64.4
351 | 217 | 242 | 152 | 152 | 22 | 56.3
391 | 195 | 277 | 164 | 164 | 23.2 | 51.6
389 | 166 | 274 | 179 | 166 | 24.1 | 52.2
357 | 156 | 246 | 204 | 156 | 24.3 | 63.5
334 | 139 | 231 | 237 | 139 | 25.1 | 49.7
226 | 106 | 132 | 154 | 106 | 25 | 47.5
146 | 70 | 81 | 109 | 70 | 24.6 | 47
61 | 31 | 32 | 40 | 31 | 23.7 | 49.1
2 | 1 | 1 | 0 | 1 | 22.8 | 54.5
0 | 0 | 0 | 0 | 0 | 21.7 | 64.1
0 | 0 | 0 | 0 | 0 | 20.6 | 65.5
0 | 0 | 0 | 0 | 0 | 19.5 | 69.6
0 | 0 | 0 | 0 | 0 | 18.4 | 78
0 | 0 | 0 | 0 | 0 | 17.3 | 79.7
0 | 0 | 0 | 0 | 0 | 16 | 86.1
0 | 0 | 0 | 0 | 0 | 14.6 | 88.6
0 | 0 | 0 | 0 | 0 | 13.9 | 88.6
0 | 0 | 0 | 0 | 0 | 13.2 | 90.8
0 | 0 | 0 | 0 | 0 | 12.7 | 94.4
0 | 0 | 0 | 0 | 0 | 12.6 | 97.1
89 | 560 | 28 | 28 | 30 | 14 | 94.3
258 | 786 | 196 | 53 | 53 | 16.2 | 79.8
438 | 811 | 391 | 75 | 75 | 18.8 | 70.1
593 | 710 | 565 | 94 | 94 | 21.4 | 54.2
707 | 527 | 695 | 109 | 109 | 23.7 | 45.5
774 | 295 | 771 | 117 | 117 | 25.7 | 41.1
783 | 118 | 782 | 199 | 118 | 27.2 | 38.9
738 | 113 | 730 | 444 | 113 | 28.1 | 39.2
642 | 100 | 622 | 650 | 100 | 28.5 | 36.8
506 | 83 | 466 | 794 | 83 | 28.4 | 36.4
333 | 64 | 274 | 824 | 64 | 27.5 | 37.9
152 | 38 | 83 | 695 | 38 | 25.9 | 41.5
5 | 3 | 3 | 0 | 2 | 23.9 | 47.5
0 | 0 | 0 | 0 | 0 | 22.7 | 55.8
0 | 0 | 0 | 0 | 0 | 21.4 | 59.7
0 | 0 | 0 | 0 | 0 | 20.1 | 62.3
0 | 0 | 0 | 0 | 0 | 18.9 | 67.7
0 | 0 | 0 | 0 | 0 | 17.6 | 68.5
0 | 0 | 0 | 0 | 0 | 16.9 | 73.7
0 | 0 | 0 | 0 | 0 | 16.2 | 74.5
0 | 0 | 0 | 0 | 0 | 15.9 | 74.6
0 | 0 | 0 | 0 | 0 | 15.5 | 77.4
0 | 0 | 0 | 0 | 0 | 15.2 | 78.8
0 | 0 | 0 | 0 | 0 | 15.2 | 77.5
36 | 22 | 18 | 18 | 18 | 15.8 | 77.8
107 | 79 | 58 | 53 | 53 | 16.8 | 77.2
228 | 214 | 149 | 99 | 99 | 18.4 | 73.4
300 | 231 | 207 | 125 | 125 | 19.9 | 64.5
488 | 347 | 426 | 158 | 158 | 22 | 61.1
561 | 258 | 503 | 168 | 168 | 23.8 | 55
650 | 153 | 636 | 213 | 153 | 25.6 | 53.5
623 | 144 | 617 | 397 | 144 | 26.9 | 53.5
605 | 118 | 595 | 618 | 118 | 27.8 | 51.7
486 | 90 | 456 | 763 | 90 | 28.2 | 51.2
308 | 69 | 261 | 755 | 69 | 27.9 | 53.8
148 | 40 | 86 | 669 | 40 | 26.8 | 56.8
8 | 4 | 4 | 0 | 3 | 25.3 | 63.2
0 | 0 | 0 | 0 | 0 | 24.6 | 71.6
0 | 0 | 0 | 0 | 0 | 24 | 73.4
0 | 0 | 0 | 0 | 0 | 23.4 | 77.5
0 | 0 | 0 | 0 | 0 | 22.8 | 80.9
0 | 0 | 0 | 0 | 0 | 22.1 | 85
0 | 0 | 0 | 0 | 0 | 21.7 | 79.9
0 | 0 | 0 | 0 | 0 | 21.3 | 79.5
0 | 0 | 0 | 0 | 0 | 21.1 | 82.3
0 | 0 | 0 | 0 | 0 | 20.9 | 86.1
0 | 0 | 0 | 0 | 0 | 20.8 | 85.9
0 | 0 | 0 | 0 | 0 | 20.8 | 88.4
16 | 2 | 9 | 9 | 9 | 21 | 86.8
64 | 33 | 33 | 33 | 33 | 21.2 | 92.3
109 | 61 | 58 | 56 | 56 | 22.2 | 85.4
156 | 87 | 86 | 80 | 80 | 22.8 | 83.3
213 | 117 | 122 | 106 | 106 | 22.9 | 84.4
230 | 119 | 133 | 114 | 114 | 24.1 | 78.3
227 | 112 | 131 | 115 | 112 | 24.8 | 75.4
194 | 98 | 109 | 104 | 98 | 25 | 74.3
117 | 61 | 63 | 63 | 61 | 24.9 | 74.9
115 | 60 | 62 | 63 | 60 | 24.8 | 75.1
85 | 44 | 45 | 47 | 44 | 24.6 | 76
48 | 25 | 25 | 28 | 25 | 24.3 | 77.5
1 | 1 | 1 | 0 | 1 | 23.8 | 79.8
0 | 0 | 0 | 0 | 0 | 23 | 83.3
0 | 0 | 0 | 0 | 0 | 22.3 | 83.4
0 | 0 | 0 | 0 | 0 | 21.5 | 83.4
0 | 0 | 0 | 0 | 0 | 20.7 | 83.4
0 | 0 | 0 | 0 | 0 | 20 | 83.5
0 | 0 | 0 | 0 | 0 | 17.8 | 90.3
0 | 0 | 0 | 0 | 0 | 15.4 | 97.1
0 | 0 | 0 | 0 | 0 | 14.1 | 98
0 | 0 | 0 | 0 | 0 | 13 | 100
0 | 0 | 0 | 0 | 0 | 12.2 | 100
0 | 0 | 0 | 0 | 0 | 12 | 100
77 | 480 | 34 | 28 | 28 | 13 | 100
235 | 728 | 196 | 53 | 53 | 14.7 | 93.2
399 | 751 | 381 | 77 | 77 | 16.8 | 85.8
544 | 664 | 547 | 97 | 97 | 18.8 | 74.1
654 | 500 | 675 | 111 | 111 | 20.7 | 64.1
717 | 282 | 735 | 124 | 124 | 22.3 | 57.1
728 | 124 | 747 | 203 | 124 | 23.4 | 54.3
686 | 118 | 700 | 428 | 118 | 24.2 | 50.7
599 | 102 | 602 | 622 | 102 | 24.5 | 47.5
471 | 82 | 456 | 761 | 82 | 24.3 | 47
306 | 62 | 271 | 789 | 62 | 23.5 | 51.1
135 | 37 | 86 | 656 | 37 | 22.1 | 54.9
3 | 2 | 2 | 0 | 1 | 20.4 | 58.6
0 | 0 | 0 | 0 | 0 | 18.6 | 70
0 | 0 | 0 | 0 | 0 | 16.8 | 79.7
0 | 0 | 0 | 0 | 0 | 15 | 84.3
0 | 0 | 0 | 0 | 0 | 13.3 | 92.8
0 | 0 | 0 | 0 | 0 | 11.6 | 96.2
0 | 0 | 0 | 0 | 0 | 10.7 | 100
0 | 0 | 0 | 0 | 0 | 9.8 | 100
0 | 0 | 0 | 0 | 0 | 9.3 | 100
0 | 0 | 0 | 0 | 0 | 8.8 | 100
0 | 0 | 0 | 0 | 0 | 8.4 | 100
0 | 0 | 0 | 0 | 0 | 8.4 | 100
72 | 457 | 34 | 27 | 27 | 9.5 | 92.9
223 | 688 | 191 | 52 | 52 | 11.4 | 85.6
388 | 728 | 377 | 80 | 80 | 13.7 | 73.9
529 | 645 | 538 | 101 | 101 | 16.1 | 59.4
634 | 486 | 659 | 118 | 118 | 18.3 | 53
695 | 281 | 729 | 127 | 127 | 20.1 | 46.4
714 | 123 | 753 | 203 | 123 | 21.6 | 41.8
668 | 118 | 700 | 427 | 118 | 22.5 | 38.5
581 | 101 | 599 | 616 | 101 | 23 | 38.6
455 | 84 | 448 | 739 | 84 | 22.9 | 36.7
297 | 59 | 270 | 785 | 59 | 22.1 | 39.1
128 | 36 | 86 | 637 | 36 | 20.7 | 43.3
3 | 1 | 1 | 0 | 1 | 18.9 | 45.5
0 | 0 | 0 | 0 | 0 | 17.4 | 55
0 | 0 | 0 | 0 | 0 | 15.8 | 60.4
0 | 0 | 0 | 0 | 0 | 14.3 | 64.4
0 | 0 | 0 | 0 | 0 | 12.9 | 71.4
0 | 0 | 0 | 0 | 0 | 11.5 | 78.3
0 | 0 | 0 | 0 | 0 | 10.4 | 84.9
0 | 0 | 0 | 0 | 0 | 9.1 | 89.1
0 | 0 | 0 | 0 | 0 | 8.3 | 87.6
0 | 0 | 0 | 0 | 0 | 7.6 | 93.5
0 | 0 | 0 | 0 | 0 | 7 | 91.4
0 | 0 | 0 | 0 | 0 | 6.8 | 93.3
69 | 445 | 36 | 26 | 26 | 7.6 | 92.1
219 | 679 | 193 | 52 | 52 | 9 | 82.8
378 | 713 | 374 | 78 | 78 | 10.8 | 78.4
515 | 630 | 532 | 101 | 101 | 12.5 | 68.9
615 | 475 | 648 | 120 | 120 | 14 | 64.4
673 | 277 | 715 | 130 | 130 | 15.2 | 62.1
690 | 127 | 736 | 206 | 127 | 16.3 | 57.4
647 | 125 | 681 | 420 | 125 | 16.9 | 54.5
574 | 106 | 598 | 612 | 106 | 17.1 | 53.2
453 | 82 | 454 | 748 | 82 | 17 | 55.5
293 | 58 | 273 | 789 | 58 | 16.2 | 61.1
127 | 37 | 88 | 629 | 37 | 14.8 | 70.4
2 | 1 | 1 | 0 | 1 | 13.4 | 76.1
0 | 0 | 0 | 0 | 0 | 12.5 | 83.7
0 | 0 | 0 | 0 | 0 | 11.7 | 84.6
0 | 0 | 0 | 0 | 0 | 10.8 | 89.5
0 | 0 | 0 | 0 | 0 | 10 | 96.9
0 | 0 | 0 | 0 | 0 | 9.2 | 98.3
0 | 0 | 0 | 0 | 0 | 9.3 | 89.6
0 | 0 | 0 | 0 | 0 | 9.6 | 89.7
0 | 0 | 0 | 0 | 0 | 9.7 | 87.2
0 | 0 | 0 | 0 | 0 | 9.9 | 88.5
0 | 0 | 0 | 0 | 0 | 10 | 86.7
0 | 0 | 0 | 0 | 0 | 10.1 | 94.3
12 | 0 | 6 | 7 | 7 | 10.4 | 92.8
77 | 46 | 41 | 40 | 40 | 11 | 91.7
309 | 396 | 246 | 111 | 111 | 13.5 | 83.8
142 | 79 | 78 | 73 | 73 | 13.9 | 73.3
148 | 79 | 81 | 76 | 76 | 14.1 | 74.3
623 | 274 | 633 | 156 | 156 | 16.7 | 68.6
503 | 164 | 463 | 204 | 164 | 18.1 | 59.6
195 | 96 | 113 | 105 | 96 | 18 | 61.8
165 | 84 | 91 | 91 | 84 | 17.7 | 64.5
172 | 84 | 99 | 111 | 84 | 17.5 | 66.5
25 | 14 | 13 | 10 | 14 | 16.7 | 71.7
10 | 6 | 5 | 1 | 6 | 15.8 | 83.7
1 | 0 | 0 | 0 | 0 | 15.2 | 85.3
0 | 0 | 0 | 0 | 0 | 14.7 | 89.7
0 | 0 | 0 | 0 | 0 | 14.2 | 89.1
0 | 0 | 0 | 0 | 0 | 13.4 | 94.3
0 | 0 | 0 | 0 | 0 | 13.4 | 89.7
0 | 0 | 0 | 0 | 0 | 13 | 96.7
0 | 0 | 0 | 0 | 0 | 12.3 | 95.8
0 | 0 | 0 | 0 | 0 | 11.4 | 97.7
0 | 0 | 0 | 0 | 0 | 11 | 98.3
0 | 0 | 0 | 0 | 0 | 10.6 | 98.3
0 | 0 | 0 | 0 | 0 | 10.3 | 98.3
0 | 0 | 0 | 0 | 0 | 10.2 | 98.3
44 | 128 | 25 | 21 | 21 | 10.8 | 98.3
146 | 242 | 105 | 62 | 62 | 12 | 90.7
237 | 241 | 167 | 99 | 99 | 13.3 | 87.1
325 | 259 | 238 | 133 | 133 | 14.6 | 75.5
365 | 231 | 274 | 148 | 148 | 15.7 | 73.7
436 | 213 | 364 | 164 | 164 | 16.8 | 66.5
425 | 163 | 353 | 188 | 163 | 17.4 | 78.3
414 | 156 | 344 | 256 | 156 | 18.1 | 64.4
347 | 138 | 260 | 262 | 138 | 18.4 | 59.9
264 | 110 | 189 | 249 | 110 | 18.3 | 63.8
159 | 69 | 106 | 191 | 69 | 17.7 | 79.5
63 | 30 | 36 | 103 | 30 | 16.8 | 71
1 | 0 | 0 | 0 | 0 | 15.8 | 72.8
0 | 0 | 0 | 0 | 0 | 14.8 | 79.7
0 | 0 | 0 | 0 | 0 | 13.8 | 83.7
0 | 0 | 0 | 0 | 0 | 12.9 | 89.2
0 | 0 | 0 | 0 | 0 | 11.9 | 93
0 | 0 | 0 | 0 | 0 | 10.9 | 94.7
0 | 0 | 0 | 0 | 0 | 10.2 | 95.7
0 | 0 | 0 | 0 | 0 | 9.4 | 99.1
0 | 0 | 0 | 0 | 0 | 9 | 100
0 | 0 | 0 | 0 | 0 | 8.6 | 100
0 | 0 | 0 | 0 | 0 | 8.3 | 100
0 | 0 | 0 | 0 | 0 | 8.2 | 100
49 | 301 | 32 | 20 | 20 | 8.9 | 100
168 | 436 | 150 | 58 | 58 | 10.4 | 95.6
303 | 463 | 274 | 95 | 95 | 12.1 | 94.7
411 | 429 | 382 | 128 | 128 | 13.8 | 80.1
501 | 363 | 478 | 148 | 148 | 15.4 | 73
555 | 250 | 536 | 160 | 160 | 16.8 | 64.3
554 | 162 | 533 | 212 | 162 | 17.9 | 57.4
500 | 154 | 473 | 322 | 154 | 18.5 | 50.9
432 | 132 | 405 | 409 | 132 | 18.8 | 49.4
306 | 116 | 247 | 345 | 116 | 18.5 | 48.3
192 | 77 | 145 | 299 | 77 | 17.7 | 50.2
71 | 32 | 46 | 183 | 32 | 16.5 | 55.4
1 | 0 | 0 | 0 | 0 | 15.2 | 61.6
0 | 0 | 0 | 0 | 0 | 14.6 | 77.5
0 | 0 | 0 | 0 | 0 | 14 | 87.4
0 | 0 | 0 | 0 | 0 | 13.5 | 87.4
0 | 0 | 0 | 0 | 0 | 13 | 87.4
0 | 0 | 0 | 0 | 0 | 12.4 | 89.5
0 | 0 | 0 | 0 | 0 | 12.2 | 94.3
0 | 0 | 0 | 0 | 0 | 11.8 | 89.2
0 | 0 | 0 | 0 | 0 | 11.7 | 90.5
0 | 0 | 0 | 0 | 0 | 11.6 | 91.6
0 | 0 | 0 | 0 | 0 | 11.5 | 92
0 | 0 | 0 | 0 | 0 | 11.4 | 93.9
27 | 16 | 14 | 14 | 14 | 11.9 | 94.1
105 | 87 | 60 | 51 | 51 | 12.9 | 88.7
194 | 175 | 131 | 88 | 88 | 14.1 | 80.6
362 | 334 | 304 | 133 | 133 | 16.2 | 66.8
364 | 245 | 301 | 143 | 143 | 17.6 | 59.2
190 | 98 | 108 | 96 | 96 | 17.7 | 59
196 | 99 | 112 | 101 | 99 | 17.7 | 58.3
220 | 108 | 129 | 119 | 108 | 17.8 | 57.9
366 | 132 | 311 | 313 | 132 | 18.5 | 58.3
217 | 95 | 152 | 194 | 95 | 18.1 | 72.5
211 | 72 | 183 | 432 | 72 | 18.5 | 58.4
124 | 47 | 92 | 497 | 47 | 18 | 60.9
3 | 1 | 1 | 0 | 1 | 17 | 65.5
0 | 0 | 0 | 0 | 0 | 16.6 | 68.4
0 | 0 | 0 | 0 | 0 | 16.2 | 69.9
0 | 0 | 0 | 0 | 0 | 15.7 | 72.3
0 | 0 | 0 | 0 | 0 | 15.3 | 78.4
0 | 0 | 0 | 0 | 0 | 14.8 | 80.5
0 | 0 | 0 | 0 | 0 | 14.7 | 77.6
0 | 0 | 0 | 0 | 0 | 14.6 | 79.6
0 | 0 | 0 | 0 | 0 | 14.5 | 75.5
0 | 0 | 0 | 0 | 0 | 14.4 | 76.2
0 | 0 | 0 | 0 | 0 | 14.4 | 77.7
0 | 0 | 0 | 0 | 0 | 14.4 | 77.9
22 | 9 | 11 | 12 | 12 | 15 | 73.7
171 | 456 | 160 | 58 | 58 | 17.1 | 69.1
239 | 287 | 192 | 96 | 96 | 18.4 | 65.8
362 | 336 | 309 | 132 | 132 | 19.9 | 58.3
563 | 431 | 601 | 134 | 134 | 21.9 | 53.7
656 | 279 | 704 | 151 | 151 | 23.7 | 52.3
299 | 132 | 215 | 144 | 132 | 23.5 | 54.3
319 | 142 | 229 | 188 | 142 | 23.5 | 55
278 | 120 | 201 | 202 | 120 | 23.2 | 58.4
36 | 19 | 18 | 17 | 19 | 21.9 | 64.8
22 | 12 | 11 | 8 | 12 | 20.7 | 70.5
8 | 4 | 4 | 0 | 4 | 19.7 | 78.3
0 | 0 | 0 | 0 | 0 | 18.6 | 87.2
0 | 0 | 0 | 0 | 0 | 18.9 | 87.7
0 | 0 | 0 | 0 | 0 | 19.1 | 89.1
0 | 0 | 0 | 0 | 0 | 19.2 | 89.6
0 | 0 | 0 | 0 | 0 | 19.3 | 89.5
0 | 0 | 0 | 0 | 0 | 19.4 | 88.4
0 | 0 | 0 | 0 | 0 | 18.8 | 87.6
0 | 0 | 0 | 0 | 0 | 18.9 | 87.1
0 | 0 | 0 | 0 | 0 | 19.1 | 83.5
0 | 0 | 0 | 0 | 0 | 19 | 83.5
0 | 0 | 0 | 0 | 0 | 19.1 | 87.1
0 | 0 | 0 | 0 | 0 | 19.1 | 94.6
5 | 0 | 2 | 3 | 3 | 19.2 | 93.3
18 | 6 | 9 | 10 | 10 | 19.4 | 89.6
33 | 15 | 16 | 18 | 18 | 19.7 | 88.3
46 | 23 | 23 | 25 | 25 | 19.9 | 83.9
58 | 30 | 29 | 31 | 31 | 20.1 | 83.5
62 | 33 | 32 | 34 | 34 | 20.2 | 78.6
62 | 34 | 32 | 33 | 34 | 20.3 | 80.3
57 | 31 | 29 | 30 | 31 | 20.1 | 87.1
49 | 27 | 25 | 25 | 27 | 19.6 | 89.4
37 | 20 | 18 | 17 | 20 | 18.7 | 98.1
22 | 12 | 11 | 8 | 12 | 20.3 | 85.8
8 | 4 | 4 | 0 | 4 | 19.7 | 91.2
0 | 0 | 0 | 0 | 0 | 19.8 | 91.1
0 | 0 | 0 | 0 | 0 | 19.6 | 89.1
0 | 0 | 0 | 0 | 0 | 19.4 | 88.7
0 | 0 | 0 | 0 | 0 | 19.3 | 89.7
0 | 0 | 0 | 0 | 0 | 19.1 | 93.9
0 | 0 | 0 | 0 | 0 | 18.9 | 92.6
0 | 0 | 0 | 0 | 0 | 18 | 96.2
0 | 0 | 0 | 0 | 0 | 17.4 | 93.6
0 | 0 | 0 | 0 | 0 | 16.5 | 97
0 | 0 | 0 | 0 | 0 | 15.2 | 98.8
0 | 0 | 0 | 0 | 0 | 15.3 | 98.3
0 | 0 | 0 | 0 | 0 | 15.3 | 97.1
6 | 0 | 3 | 3 | 3 | 15.5 | 97.1
52 | 25 | 27 | 27 | 27 | 15.9 | 98.3
85 | 45 | 45 | 45 | 45 | 16.3 | 96.7
94 | 50 | 50 | 50 | 50 | 16.5 | 91.2
126 | 67 | 68 | 66 | 66 | 16.7 | 90.6
140 | 73 | 76 | 73 | 73 | 16.9 | 89.9
123 | 64 | 66 | 65 | 64 | 17 | 94.2
127 | 66 | 68 | 67 | 66 | 17 | 90.3
125 | 65 | 68 | 68 | 65 | 16.7 | 89.4
86 | 45 | 45 | 46 | 45 | 16.9 | 83.6
50 | 26 | 25 | 23 | 26 | 16.7 | 83.6
23 | 12 | 12 | 7 | 12 | 16.5 | 83.7
0 | 0 | 0 | 0 | 0 | 16.1 | 83.7
0 | 0 | 0 | 0 | 0 | 15.6 | 83.7
0 | 0 | 0 | 0 | 0 | 15 | 87.3
0 | 0 | 0 | 0 | 0 | 14.4 | 88.3
0 | 0 | 0 | 0 | 0 | 13.9 | 90.3
0 | 0 | 0 | 0 | 0 | 13.4 | 91.4
0 | 0 | 0 | 0 | 0 | 13 | 92.8
0 | 0 | 0 | 0 | 0 | 12.7 | 93.6
0 | 0 | 0 | 0 | 0 | 12.3 | 95.4
0 | 0 | 0 | 0 | 0 | 12.1 | 98.3
0 | 0 | 0 | 0 | 0 | 11.9 | 97
0 | 0 | 0 | 0 | 0 | 11.8 | 97.2
14 | 1 | 7 | 7 | 7 | 12.2 | 88.7
118 | 192 | 91 | 53 | 53 | 13.8 | 83.1
274 | 409 | 259 | 94 | 94 | 15.9 | 76.2
310 | 276 | 260 | 124 | 124 | 17.3 | 83.6
469 | 342 | 465 | 145 | 145 | 19.2 | 63.2
525 | 237 | 530 | 154 | 154 | 20.8 | 52.7
505 | 158 | 499 | 207 | 158 | 21.8 | 47.1
469 | 152 | 459 | 312 | 152 | 22.4 | 45.8
537 | 114 | 616 | 612 | 114 | 23.1 | 42
361 | 90 | 406 | 626 | 90 | 23.1 | 44.1
227 | 56 | 254 | 669 | 56 | 22.4 | 47.3
78 | 30 | 73 | 416 | 30 | 21.1 | 53.1
0 | 0 | 0 | 0 | 0 | 19.7 | 58.2
0 | 0 | 0 | 0 | 0 | 19.1 | 63.6
0 | 0 | 0 | 0 | 0 | 18.4 | 69.7
0 | 0 | 0 | 0 | 0 | 17.7 | 75.3
0 | 0 | 0 | 0 | 0 | 17.1 | 75.5
0 | 0 | 0 | 0 | 0 | 16.4 | 80.2
0 | 0 | 0 | 0 | 0 | 15.9 | 81.3
0 | 0 | 0 | 0 | 0 | 15.3 | 88.1
0 | 0 | 0 | 0 | 0 | 14.7 | 90.1
0 | 0 | 0 | 0 | 0 | 14.4 | 90.2
0 | 0 | 0 | 0 | 0 | 14.1 | 91.8
0 | 0 | 0 | 0 | 0 | 14 | 95
4 | 0 | 2 | 2 | 2 | 14 | 93.4
68 | 40 | 37 | 35 | 35 | 14.9 | 89.1
186 | 172 | 131 | 84 | 84 | 16.2 | 86.2
288 | 227 | 217 | 122 | 122 | 17.6 | 79.8
334 | 211 | 259 | 137 | 137 | 18.6 | 78.5
239 | 122 | 144 | 116 | 116 | 18.9 | 76
241 | 118 | 144 | 121 | 118 | 19.1 | 75.5
176 | 90 | 100 | 95 | 90 | 19 | 77.8
173 | 87 | 99 | 99 | 87 | 18.9 | 79.4
146 | 73 | 83 | 90 | 73 | 18.6 | 83.6
64 | 33 | 33 | 34 | 33 | 18.1 | 83.9
22 | 12 | 11 | 7 | 12 | 17.3 | 87.5
0 | 0 | 0 | 0 | 0 | 16.8 | 83.6
0 | 0 | 0 | 0 | 0 | 16 | 84
0 | 0 | 0 | 0 | 0 | 15.3 | 89.2
0 | 0 | 0 | 0 | 0 | 13.8 | 91.6
0 | 0 | 0 | 0 | 0 | 13.7 | 90.6
0 | 0 | 0 | 0 | 0 | 12.9 | 92.3
0 | 0 | 0 | 0 | 0 | 11.7 | 96.6
0 | 0 | 0 | 0 | 0 | 10.4 | 98.3
0 | 0 | 0 | 0 | 0 | 9.1 | 98.3
0 | 0 | 0 | 0 | 0 | 8.4 | 98.3
0 | 0 | 0 | 0 | 0 | 7.6 | 97.2
0 | 0 | 0 | 0 | 0 | 7.2 | 98.3
10 | 0 | 5 | 5 | 5 | 7.3 | 98.3
67 | 40 | 36 | 35 | 35 | 7.9 | 97.2
136 | 87 | 78 | 68 | 68 | 8.5 | 93.6
451 | 533 | 498 | 120 | 120 | 10.5 | 82.5
482 | 353 | 492 | 144 | 144 | 11.9 | 78.4
676 | 281 | 790 | 144 | 144 | 13.4 | 76.3
505 | 159 | 507 | 209 | 159 | 14 | 71.8
433 | 151 | 397 | 279 | 151 | 14.1 | 74.4
364 | 138 | 319 | 316 | 138 | 14 | 73.6
246 | 101 | 207 | 278 | 101 | 13.6 | 74.4
131 | 58 | 105 | 198 | 58 | 12.7 | 78.5
57 | 25 | 57 | 296 | 25 | 11.8 | 84.1
0 | 0 | 0 | 0 | 0 | 10.8 | 92.1
0 | 0 | 0 | 0 | 0 | 10.3 | 95.1
0 | 0 | 0 | 0 | 0 | 9.8 | 99.3
0 | 0 | 0 | 0 | 0 | 9.3 | 100
0 | 0 | 0 | 0 | 0 | 8.8 | 100
0 | 0 | 0 | 0 | 0 | 8.3 | 100
0 | 0 | 0 | 0 | 0 | 8.4 | 100
0 | 0 | 0 | 0 | 0 | 8.5 | 97.9
0 | 0 | 0 | 0 | 0 | 8.6 | 100
0 | 0 | 0 | 0 | 0 | 8.7 | 100
0 | 0 | 0 | 0 | 0 | 8.8 | 100
0 | 0 | 0 | 0 | 0 | 8.9 | 100
12 | 0 | 6 | 6 | 6 | 9.3 | 100
86 | 71 | 51 | 42 | 42 | 10.4 | 99.6
238 | 309 | 210 | 91 | 91 | 12.2 | 89.1
251 | 190 | 184 | 112 | 112 | 12.8 | 93.7
292 | 180 | 214 | 131 | 131 | 14.1 | 84
260 | 133 | 186 | 119 | 119 | 14.6 | 81.1
619 | 171 | 672 | 244 | 171 | 16.5 | 72.1
224 | 108 | 138 | 123 | 108 | 16.4 | 69.7
140 | 72 | 77 | 77 | 72 | 15.8 | 70.7
156 | 76 | 93 | 104 | 76 | 15.4 | 83.7
51 | 27 | 26 | 25 | 27 | 14.6 | 83.8
17 | 9 | 8 | 3 | 9 | 13.8 | 83.8
0 | 0 | 0 | 0 | 0 | 13.3 | 83.8
0 | 0 | 0 | 0 | 0 | 13 | 83.8
0 | 0 | 0 | 0 | 0 | 12.7 | 83.9
0 | 0 | 0 | 0 | 0 | 12.4 | 89.6
0 | 0 | 0 | 0 | 0 | 12.1 | 89.9
0 | 0 | 0 | 0 | 0 | 11.8 | 89.6
0 | 0 | 0 | 0 | 0 | 11.2 | 92.1
0 | 0 | 0 | 0 | 0 | 10.6 | 95.6
0 | 0 | 0 | 0 | 0 | 10 | 95.6
0 | 0 | 0 | 0 | 0 | 9.6 | 97.1
0 | 0 | 0 | 0 | 0 | 9.3 | 95.7
0 | 0 | 0 | 0 | 0 | 9.1 | 99.5
14 | 1 | 7 | 7 | 7 | 9.4 | 100
153 | 472 | 175 | 49 | 49 | 11.4 | 91.5
298 | 558 | 345 | 79 | 79 | 13.4 | 83.2
407 | 485 | 461 | 112 | 112 | 15.2 | 69.9
512 | 399 | 588 | 128 | 128 | 16.9 | 64
557 | 241 | 641 | 137 | 137 | 18.3 | 57.9
604 | 139 | 717 | 223 | 139 | 19.5 | 54.2
539 | 124 | 645 | 394 | 124 | 20.1 | 56.5
463 | 110 | 554 | 543 | 110 | 20.3 | 55.9
340 | 87 | 409 | 617 | 87 | 20 | 56.5
188 | 54 | 230 | 575 | 54 | 19 | 59.2
54 | 23 | 61 | 326 | 23 | 17.5 | 66.5
0 | 0 | 0 | 0 | 0 | 16.1 | 78
0 | 0 | 0 | 0 | 0 | 15.7 | 83.8
0 | 0 | 0 | 0 | 0 | 15.3 | 83.2
0 | 0 | 0 | 0 | 0 | 14.9 | 89.2
0 | 0 | 0 | 0 | 0 | 14.5 | 96.1
0 | 0 | 0 | 0 | 0 | 14.1 | 96.7
0 | 0 | 0 | 0 | 0 | 14 | 94
0 | 0 | 0 | 0 | 0 | 13.9 | 94.6
0 | 0 | 0 | 0 | 0 | 13.8 | 94.8
0 | 0 | 0 | 0 | 0 | 13.8 | 94
0 | 0 | 0 | 0 | 0 | 13.8 | 92.6
0 | 0 | 0 | 0 | 0 | 13.8 | 91.9
4 | 0 | 2 | 2 | 2 | 13.9 | 93.8
41 | 19 | 21 | 22 | 22 | 14.4 | 96.5
134 | 87 | 78 | 67 | 67 | 15.8 | 90.4
249 | 189 | 185 | 111 | 111 | 17.4 | 77.3
385 | 265 | 352 | 143 | 143 | 19.3 | 69.8
432 | 206 | 400 | 156 | 156 | 20.9 | 66.8
375 | 149 | 307 | 172 | 149 | 21.7 | 63.6
416 | 142 | 396 | 273 | 142 | 22.5 | 56.9
520 | 110 | 639 | 624 | 110 | 23.5 | 54.2
393 | 90 | 484 | 735 | 90 | 24 | 53.4
187 | 57 | 230 | 563 | 57 | 23.4 | 53.2
27 | 14 | 14 | 17 | 14 | 22.3 | 59.9
0 | 0 | 0 | 0 | 0 | 21.4 | 67.2
0 | 0 | 0 | 0 | 0 | 20.6 | 70
0 | 0 | 0 | 0 | 0 | 19.7 | 74.5
0 | 0 | 0 | 0 | 0 | 18.9 | 74.9
0 | 0 | 0 | 0 | 0 | 18 | 80.6
0 | 0 | 0 | 0 | 0 | 17.2 | 79.3
0 | 0 | 0 | 0 | 0 | 16.1 | 82.2
0 | 0 | 0 | 0 | 0 | 15 | 85.6
0 | 0 | 0 | 0 | 0 | 14 | 87.2
0 | 0 | 0 | 0 | 0 | 13.4 | 87.1
0 | 0 | 0 | 0 | 0 | 12.9 | 89.4
0 | 0 | 0 | 0 | 0 | 12.5 | 87.5
13 | 1 | 6 | 7 | 7 | 12.7 | 89.6
132 | 383 | 153 | 49 | 49 | 14.2 | 79
227 | 298 | 207 | 88 | 88 | 15.6 | 73.6
376 | 414 | 401 | 115 | 115 | 17.3 | 64.2
482 | 374 | 550 | 135 | 135 | 18.9 | 58
569 | 244 | 669 | 138 | 138 | 20.3 | 56.6
453 | 154 | 436 | 196 | 154 | 20.9 | 50.6
493 | 141 | 559 | 357 | 141 | 21.4 | 51.1
456 | 103 | 566 | 551 | 103 | 21.7 | 49.2
300 | 87 | 349 | 512 | 87 | 21.4 | 50.5
169 | 55 | 200 | 475 | 55 | 20.5 | 55.8
10 | 5 | 5 | 0 | 5 | 19.2 | 60.6
0 | 0 | 0 | 0 | 0 | 18.2 | 66.7
0 | 0 | 0 | 0 | 0 | 17.2 | 66.2
0 | 0 | 0 | 0 | 0 | 16.2 | 71.7
0 | 0 | 0 | 0 | 0 | 15.2 | 73.3
0 | 0 | 0 | 0 | 0 | 14.3 | 76.7
0 | 0 | 0 | 0 | 0 | 13.4 | 81.5
0 | 0 | 0 | 0 | 0 | 12.7 | 82.4
0 | 0 | 0 | 0 | 0 | 12 | 83.1
0 | 0 | 0 | 0 | 0 | 11.4 | 86.8
0 | 0 | 0 | 0 | 0 | 11 | 90.8
0 | 0 | 0 | 0 | 0 | 10.6 | 95
0 | 0 | 0 | 0 | 0 | 10.4 | 94.1
11 | 0 | 5 | 6 | 6 | 10.7 | 92.1
151 | 522 | 199 | 47 | 47 | 12.6 | 85.6
301 | 614 | 386 | 75 | 75 | 14.6 | 80.1
437 | 565 | 550 | 101 | 101 | 16.7 | 68.1
524 | 423 | 652 | 119 | 119 | 18.5 | 64.4
573 | 243 | 708 | 130 | 130 | 19.9 | 59.1
583 | 128 | 723 | 217 | 128 | 20.9 | 55.1
551 | 115 | 694 | 413 | 115 | 21.5 | 51.2
444 | 100 | 560 | 543 | 100 | 21.7 | 51.4
340 | 71 | 444 | 673 | 71 | 21.3 | 54.4
184 | 48 | 249 | 622 | 48 | 20.3 | 57.2
18 | 10 | 9 | 6 | 10 | 18.8 | 58.8
0 | 0 | 0 | 0 | 0 | 17.9 | 65.7
0 | 0 | 0 | 0 | 0 | 16.9 | 66.9
0 | 0 | 0 | 0 | 0 | 16 | 68.2
0 | 0 | 0 | 0 | 0 | 15.1 | 71.7
0 | 0 | 0 | 0 | 0 | 14.1 | 73.7
0 | 0 | 0 | 0 | 0 | 13.3 | 79.1
0 | 0 | 0 | 0 | 0 | 12.6 | 80.6
0 | 0 | 0 | 0 | 0 | 11.9 | 85.5
0 | 0 | 0 | 0 | 0 | 11.2 | 85.7
0 | 0 | 0 | 0 | 0 | 10.8 | 88.1
0 | 0 | 0 | 0 | 0 | 10.4 | 90.5
0 | 0 | 0 | 0 | 0 | 10.1 | 92.1
10 | 0 | 5 | 5 | 5 | 10.4 | 83.9
166 | 637 | 235 | 42 | 42 | 12.5 | 77.4
326 | 703 | 439 | 67 | 67 | 14.7 | 67
470 | 623 | 611 | 87 | 87 | 16.9 | 55
562 | 453 | 726 | 102 | 102 | 18.7 | 49.8
624 | 242 | 803 | 107 | 107 | 20.3 | 42.8
631 | 111 | 801 | 215 | 111 | 21.4 | 41.1
575 | 102 | 742 | 431 | 102 | 22 | 39.4
478 | 88 | 626 | 604 | 88 | 22.1 | 36.3
344 | 69 | 461 | 698 | 69 | 21.7 | 38.4
182 | 46 | 255 | 638 | 46 | 20.5 | 42.6
16 | 9 | 8 | 4 | 9 | 18.9 | 47
0 | 0 | 0 | 0 | 0 | 18 | 54.4
0 | 0 | 0 | 0 | 0 | 17.1 | 57.5
0 | 0 | 0 | 0 | 0 | 16.1 | 56.4
0 | 0 | 0 | 0 | 0 | 15.2 | 60.1
0 | 0 | 0 | 0 | 0 | 14.3 | 64.3
0 | 0 | 0 | 0 | 0 | 13.5 | 67.5
0 | 0 | 0 | 0 | 0 | 12.8 | 76.8
0 | 0 | 0 | 0 | 0 | 12.2 | 78
0 | 0 | 0 | 0 | 0 | 11.5 | 79.3
0 | 0 | 0 | 0 | 0 | 11.2 | 79.8
0 | 0 | 0 | 0 | 0 | 10.9 | 85
0 | 0 | 0 | 0 | 0 | 10.7 | 93.5
7 | 0 | 3 | 4 | 4 | 10.9 | 95.8
51 | 27 | 27 | 27 | 27 | 11.7 | 93.7
221 | 306 | 215 | 83 | 83 | 13.9 | 89
467 | 597 | 590 | 116 | 116 | 17.3 | 70
635 | 506 | 791 | 147 | 147 | 20.6 | 56.4
430 | 200 | 423 | 147 | 147 | 21.6 | 52.9
424 | 153 | 406 | 191 | 153 | 22.2 | 48.9
453 | 139 | 492 | 321 | 139 | 22.8 | 44.8
312 | 118 | 295 | 287 | 118 | 22.7 | 46.8
28 | 15 | 13 | 12 | 15 | 20.7 | 50.2
44 | 23 | 23 | 21 | 23 | 19.3 | 54.2
3 | 2 | 1 | 0 | 2 | 17.8 | 59.3
0 | 0 | 0 | 0 | 0 | 17.2 | 64.9
0 | 0 | 0 | 0 | 0 | 16.7 | 67.3
0 | 0 | 0 | 0 | 0 | 16.1 | 69.9
0 | 0 | 0 | 0 | 0 | 15.5 | 73.9
0 | 0 | 0 | 0 | 0 | 14.9 | 72.8
0 | 0 | 0 | 0 | 0 | 14.3 | 73.6
0 | 0 | 0 | 0 | 0 | 13.8 | 74.1
0 | 0 | 0 | 0 | 0 | 13.3 | 72.5
0 | 0 | 0 | 0 | 0 | 12.7 | 78.2
0 | 0 | 0 | 0 | 0 | 12.4 | 80.8
0 | 0 | 0 | 0 | 0 | 12.1 | 81.3
0 | 0 | 0 | 0 | 0 | 12 | 85.1
8 | 0 | 3 | 4 | 4 | 12.3 | 86.6
119 | 316 | 137 | 45 | 45 | 14.3 | 75.6
233 | 317 | 226 | 89 | 89 | 16.6 | 69.1
289 | 244 | 244 | 117 | 117 | 18.4 | 56
378 | 263 | 364 | 138 | 138 | 20.1 | 50.7
392 | 190 | 369 | 148 | 148 | 21.4 | 46.5
429 | 152 | 418 | 192 | 152 | 22.5 | 45.4
347 | 136 | 320 | 230 | 136 | 22.9 | 43.5
303 | 122 | 256 | 250 | 122 | 23.1 | 43.7
198 | 85 | 160 | 205 | 85 | 22.5 | 56
86 | 42 | 54 | 76 | 42 | 21.4 | 52.3
3 | 2 | 1 | 0 | 2 | 19.9 | 57.7
0 | 0 | 0 | 0 | 0 | 18.7 | 65.4
0 | 0 | 0 | 0 | 0 | 17.6 | 66.7
0 | 0 | 0 | 0 | 0 | 16.4 | 73.9
0 | 0 | 0 | 0 | 0 | 15.2 | 76.9
0 | 0 | 0 | 0 | 0 | 14 | 80.1
0 | 0 | 0 | 0 | 0 | 13 | 84.3
0 | 0 | 0 | 0 | 0 | 11.8 | 88.8
0 | 0 | 0 | 0 | 0 | 10.6 | 93.6
0 | 0 | 0 | 0 | 0 | 9.4 | 96.1
0 | 0 | 0 | 0 | 0 | 8.8 | 98
0 | 0 | 0 | 0 | 0 | 8.2 | 100
0 | 0 | 0 | 0 | 0 | 7.7 | 100
8 | 0 | 3 | 4 | 4 | 7.9 | 100
151 | 599 | 233 | 41 | 41 | 10.6 | 96
308 | 677 | 437 | 67 | 67 | 13.4 | 86.9
458 | 620 | 624 | 84 | 84 | 16.3 | 68.8
557 | 450 | 741 | 100 | 100 | 18.9 | 57.9
612 | 236 | 806 | 108 | 108 | 20.9 | 48.9
623 | 105 | 823 | 215 | 105 | 22.4 | 43.2
573 | 98 | 764 | 438 | 98 | 23.3 | 38.5
470 | 86 | 638 | 608 | 86 | 23.5 | 38.1
335 | 67 | 474 | 708 | 67 | 22.8 | 37.9
171 | 45 | 263 | 644 | 45 | 21.3 | 41.6
11 | 6 | 5 | 0 | 6 | 19 | 46.1
0 | 0 | 0 | 0 | 0 | 17.8 | 53.5
0 | 0 | 0 | 0 | 0 | 16.6 | 58.9
0 | 0 | 0 | 0 | 0 | 15.4 | 62.3
0 | 0 | 0 | 0 | 0 | 14.2 | 65.2
0 | 0 | 0 | 0 | 0 | 13.1 | 68.5
0 | 0 | 0 | 0 | 0 | 12 | 73.5
0 | 0 | 0 | 0 | 0 | 11.2 | 76.6
0 | 0 | 0 | 0 | 0 | 10.4 | 77.7
0 | 0 | 0 | 0 | 0 | 9.6 | 84.3
0 | 0 | 0 | 0 | 0 | 9.1 | 88.2
0 | 0 | 0 | 0 | 0 | 8.7 | 87.7
0 | 0 | 0 | 0 | 0 | 8.4 | 86.1
7 | 0 | 3 | 4 | 4 | 8.6 | 86.3
110 | 236 | 112 | 46 | 46 | 10.7 | 80.9
250 | 468 | 318 | 78 | 78 | 13.2 | 73.6
343 | 386 | 391 | 107 | 107 | 15.3 | 59.8
420 | 314 | 467 | 133 | 133 | 17.4 | 52.7
476 | 213 | 540 | 140 | 140 | 19.1 | 48.3
508 | 140 | 618 | 214 | 140 | 20.5 | 46
494 | 118 | 629 | 378 | 118 | 21.5 | 44.9
428 | 101 | 575 | 547 | 101 | 21.9 | 42.5
336 | 80 | 471 | 691 | 80 | 21.9 | 43.5
168 | 53 | 245 | 576 | 53 | 20.7 | 46.6
15 | 8 | 7 | 4 | 8 | 18.9 | 52.3
0 | 0 | 0 | 0 | 0 | 17.6 | 65.9
0 | 0 | 0 | 0 | 0 | 16.4 | 68.7
0 | 0 | 0 | 0 | 0 | 15.1 | 70.6
0 | 0 | 0 | 0 | 0 | 14 | 76.8
0 | 0 | 0 | 0 | 0 | 12.8 | 81.9
0 | 0 | 0 | 0 | 0 | 11.6 | 82.8
0 | 0 | 0 | 0 | 0 | 10.7 | 84.1
0 | 0 | 0 | 0 | 0 | 9.6 | 87.6
0 | 0 | 0 | 0 | 0 | 8.6 | 89.2
0 | 0 | 0 | 0 | 0 | 8 | 89.6
0 | 0 | 0 | 0 | 0 | 7.5 | 95.3
0 | 0 | 0 | 0 | 0 | 7.1 | 97.4
6 | 0 | 2 | 3 | 3 | 7.3 | 99.2
138 | 544 | 220 | 41 | 41 | 9.7 | 90.6
287 | 627 | 416 | 68 | 68 | 12.4 | 79.7
403 | 542 | 554 | 93 | 93 | 14.8 | 63.5
506 | 417 | 683 | 110 | 110 | 17.1 | 58.8
583 | 234 | 787 | 113 | 113 | 19.2 | 52.1
572 | 111 | 775 | 214 | 111 | 20.6 | 47.3
525 | 102 | 719 | 416 | 102 | 21.4 | 40.1
429 | 87 | 599 | 567 | 87 | 21.6 | 41.5
293 | 70 | 422 | 617 | 70 | 20.9 | 41.3
151 | 42 | 240 | 575 | 42 | 19.5 | 43.4
7 | 4 | 3 | 0 | 4 | 17.4 | 50
0 | 0 | 0 | 0 | 0 | 16.2 | 59.8
0 | 0 | 0 | 0 | 0 | 15 | 67.3
0 | 0 | 0 | 0 | 0 | 13.9 | 68.5
0 | 0 | 0 | 0 | 0 | 12.8 | 73.8
0 | 0 | 0 | 0 | 0 | 11.7 | 77.9
0 | 0 | 0 | 0 | 0 | 10.5 | 79.8
0 | 0 | 0 | 0 | 0 | 9.7 | 85.3
0 | 0 | 0 | 0 | 0 | 8.8 | 89.8
0 | 0 | 0 | 0 | 0 | 7.8 | 91.2
0 | 0 | 0 | 0 | 0 | 7.4 | 94.9
0 | 0 | 0 | 0 | 0 | 6.9 | 93.8
0 | 0 | 0 | 0 | 0 | 6.6 | 98.1
5 | 0 | 2 | 3 | 3 | 6.8 | 98.5
156 | 687 | 273 | 38 | 38 | 9.7 | 84.6
323 | 742 | 490 | 63 | 63 | 12.8 | 71.5
469 | 651 | 673 | 79 | 79 | 15.7 | 57
572 | 466 | 798 | 92 | 92 | 18.5 | 45.9
630 | 234 | 868 | 99 | 99 | 20.7 | 38.2
630 | 99 | 867 | 219 | 99 | 22.2 | 33.4
577 | 92 | 805 | 453 | 92 | 23.1 | 30.2
474 | 79 | 678 | 638 | 79 | 23.4 | 28.6
332 | 64 | 501 | 738 | 64 | 22.7 | 30.8
166 | 40 | 285 | 693 | 40 | 21 | 34.2
7 | 4 | 3 | 0 | 4 | 18.8 | 37.4
0 | 0 | 0 | 0 | 0 | 17.3 | 49.3
0 | 0 | 0 | 0 | 0 | 15.8 | 54
0 | 0 | 0 | 0 | 0 | 14.3 | 56.8
0 | 0 | 0 | 0 | 0 | 13 | 60.8
0 | 0 | 0 | 0 | 0 | 11.6 | 68.6
0 | 0 | 0 | 0 | 0 | 10.2 | 75.7
0 | 0 | 0 | 0 | 0 | 9 | 82.1
0 | 0 | 0 | 0 | 0 | 7.6 | 88.7
0 | 0 | 0 | 0 | 0 | 6.3 | 93.4
0 | 0 | 0 | 0 | 0 | 5.5 | 98.5
0 | 0 | 0 | 0 | 0 | 4.8 | 100
0 | 0 | 0 | 0 | 0 | 4.3 | 100
5 | 0 | 2 | 3 | 3 | 4.4 | 100
155 | 692 | 279 | 38 | 38 | 7.1 | 88.5
327 | 755 | 504 | 65 | 65 | 10.1 | 79.7
478 | 667 | 696 | 82 | 82 | 13 | 64.1
588 | 481 | 830 | 95 | 95 | 15.5 | 55.6
647 | 241 | 902 | 103 | 103 | 17.6 | 47
649 | 103 | 904 | 228 | 103 | 19.1 | 39.9
596 | 98 | 840 | 473 | 98 | 20 | 38.2
490 | 85 | 711 | 666 | 85 | 20.2 | 39.3
342 | 69 | 523 | 765 | 69 | 19.4 | 41.5
171 | 43 | 301 | 722 | 43 | 17.8 | 44.9
7 | 4 | 3 | 0 | 4 | 15.4 | 50.6
0 | 0 | 0 | 0 | 0 | 14.3 | 60.6
0 | 0 | 0 | 0 | 0 | 13.3 | 62.3
0 | 0 | 0 | 0 | 0 | 12.2 | 66.4
0 | 0 | 0 | 0 | 0 | 11.1 | 72.2
0 | 0 | 0 | 0 | 0 | 10.1 | 74
0 | 0 | 0 | 0 | 0 | 9 | 81.6
0 | 0 | 0 | 0 | 0 | 8.4 | 86.1
0 | 0 | 0 | 0 | 0 | 7.7 | 93
0 | 0 | 0 | 0 | 0 | 7.1 | 91.9
0 | 0 | 0 | 0 | 0 | 6.7 | 96.1
0 | 0 | 0 | 0 | 0 | 6.4 | 96.1
0 | 0 | 0 | 0 | 0 | 6.2 | 98.1
2 | 0 | 1 | 1 | 1 | 6.3 | 98.3
99 | 224 | 110 | 41 | 41 | 8 | 93.6
186 | 239 | 182 | 79 | 79 | 9.7 | 88.9
282 | 266 | 275 | 113 | 113 | 11.4 | 80.1
427 | 324 | 503 | 131 | 131 | 13.5 | 70.1
436 | 203 | 494 | 142 | 142 | 14.9 | 66.3
543 | 129 | 717 | 221 | 129 | 16.6 | 59.9
423 | 132 | 494 | 314 | 132 | 17.3 | 58
310 | 112 | 323 | 307 | 112 | 17.4 | 58.9
167 | 73 | 141 | 177 | 73 | 16.5 | 61.2
55 | 28 | 30 | 33 | 28 | 15.1 | 67.3
2 | 1 | 1 | 0 | 1 | 13.7 | 70.6
0 | 0 | 0 | 0 | 0 | 12.9 | 75.7
0 | 0 | 0 | 0 | 0 | 12.2 | 73.3
0 | 0 | 0 | 0 | 0 | 11.5 | 76.1
0 | 0 | 0 | 0 | 0 | 10.7 | 78.7
0 | 0 | 0 | 0 | 0 | 10 | 80.8
0 | 0 | 0 | 0 | 0 | 9.3 | 84.2
0 | 0 | 0 | 0 | 0 | 8.6 | 86.5
0 | 0 | 0 | 0 | 0 | 7.8 | 86.8
0 | 0 | 0 | 0 | 0 | 7.1 | 93.5
0 | 0 | 0 | 0 | 0 | 6.7 | 93.2
0 | 0 | 0 | 0 | 0 | 6.3 | 94.1
0 | 0 | 0 | 0 | 0 | 6 | 95.2
4 | 0 | 1 | 2 | 2 | 6.1 | 95.8
137 | 615 | 257 | 38 | 38 | 8.7 | 87.3
298 | 700 | 477 | 61 | 61 | 11.6 | 76.2
443 | 627 | 665 | 77 | 77 | 14.4 | 59.7
550 | 455 | 798 | 90 | 90 | 17.1 | 50.5
607 | 226 | 868 | 97 | 97 | 19.3 | 45.8
610 | 97 | 873 | 219 | 97 | 20.9 | 41.9
554 | 90 | 804 | 449 | 90 | 21.8 | 41.2
450 | 77 | 675 | 627 | 77 | 22 | 41.8
303 | 62 | 483 | 699 | 62 | 21.2 | 42.3
140 | 39 | 259 | 606 | 39 | 19.6 | 46.5
4 | 2 | 2 | 0 | 2 | 17.4 | 51.3
0 | 0 | 0 | 0 | 0 | 16.3 | 58.3
0 | 0 | 0 | 0 | 0 | 15.3 | 62.7
0 | 0 | 0 | 0 | 0 | 14.3 | 67
0 | 0 | 0 | 0 | 0 | 13.3 | 68.1
0 | 0 | 0 | 0 | 0 | 12.4 | 74.4
0 | 0 | 0 | 0 | 0 | 11.4 | 77.8
0 | 0 | 0 | 0 | 0 | 10.6 | 78.4
0 | 0 | 0 | 0 | 0 | 9.7 | 82.9
0 | 0 | 0 | 0 | 0 | 8.8 | 84.6
0 | 0 | 0 | 0 | 0 | 8.4 | 89.6
0 | 0 | 0 | 0 | 0 | 7.9 | 90.9
0 | 0 | 0 | 0 | 0 | 7.6 | 98.6
3 | 0 | 1 | 2 | 2 | 7.7 | 97
107 | 372 | 168 | 41 | 41 | 9.6 | 90.2
234 | 461 | 329 | 75 | 75 | 11.8 | 82.2
340 | 427 | 452 | 102 | 102 | 13.8 | 69.8
467 | 380 | 631 | 118 | 118 | 16.1 | 60.9
458 | 206 | 547 | 138 | 138 | 17.5 | 56.6
510 | 123 | 707 | 215 | 123 | 18.9 | 50.5
463 | 110 | 656 | 384 | 110 | 19.6 | 45.3
341 | 103 | 453 | 424 | 103 | 19.7 | 41
212 | 75 | 263 | 357 | 75 | 18.9 | 44.8
116 | 39 | 195 | 438 | 39 | 17.6 | 48.6
3 | 2 | 1 | 0 | 2 | 16 | 54
0 | 0 | 0 | 0 | 0 | 15 | 61.4
0 | 0 | 0 | 0 | 0 | 14.1 | 65.8
0 | 0 | 0 | 0 | 0 | 13.3 | 69.4
0 | 0 | 0 | 0 | 0 | 12.4 | 74.6
0 | 0 | 0 | 0 | 0 | 11.5 | 76.8
0 | 0 | 0 | 0 | 0 | 10.6 | 81.5
0 | 0 | 0 | 0 | 0 | 9.9 | 85.6
0 | 0 | 0 | 0 | 0 | 9.2 | 83
0 | 0 | 0 | 0 | 0 | 8.4 | 84.5
0 | 0 | 0 | 0 | 0 | 8 | 86.8
0 | 0 | 0 | 0 | 0 | 7.6 | 92.5
0 | 0 | 0 | 0 | 0 | 7.3 | 93.2
4 | 0 | 1 | 2 | 2 | 7.4 | 91.9
102 | 355 | 163 | 40 | 40 | 9.2 | 82.3
225 | 458 | 328 | 69 | 69 | 11.3 | 76.4
371 | 507 | 544 | 96 | 96 | 13.7 | 63.5
455 | 373 | 627 | 113 | 113 | 15.8 | 55.8
485 | 210 | 653 | 124 | 124 | 17.5 | 51.1
455 | 132 | 590 | 204 | 132 | 18.4 | 52.2
408 | 124 | 498 | 311 | 124 | 18.9 | 49.8
326 | 102 | 406 | 379 | 102 | 19 | 51.1
216 | 72 | 305 | 420 | 72 | 18.2 | 55.6
78 | 35 | 85 | 160 | 35 | 16.8 | 60.3
1 | 1 | 0 | 0 | 1 | 15.2 | 61.9
0 | 0 | 0 | 0 | 0 | 14.5 | 69.6
0 | 0 | 0 | 0 | 0 | 13.9 | 71.6
0 | 0 | 0 | 0 | 0 | 13.2 | 71.7
0 | 0 | 0 | 0 | 0 | 12.6 | 74
0 | 0 | 0 | 0 | 0 | 11.9 | 77.1
0 | 0 | 0 | 0 | 0 | 11.3 | 79.3
0 | 0 | 0 | 0 | 0 | 10.8 | 79.9
0 | 0 | 0 | 0 | 0 | 10.3 | 78.5
0 | 0 | 0 | 0 | 0 | 9.9 | 79.1
0 | 0 | 0 | 0 | 0 | 9.7 | 80.4
0 | 0 | 0 | 0 | 0 | 9.4 | 81.8
0 | 0 | 0 | 0 | 0 | 9.3 | 82.5
1 | 0 | 0 | 1 | 1 | 9.3 | 81.8
10 | 1 | 4 | 5 | 5 | 9.5 | 81.6
59 | 29 | 30 | 31 | 31 | 10.1 | 85.1
112 | 61 | 62 | 58 | 58 | 11 | 78.1
235 | 147 | 187 | 106 | 106 | 12.5 | 72.6
391 | 182 | 421 | 136 | 136 | 14.3 | 68.3
341 | 133 | 343 | 166 | 133 | 15.5 | 63.4
228 | 107 | 153 | 130 | 107 | 15.9 | 61
193 | 91 | 132 | 128 | 91 | 16 | 58.9
126 | 61 | 82 | 91 | 61 | 15.6 | 57.1
70 | 33 | 72 | 131 | 33 | 15 | 59.9
3 | 2 | 1 | 0 | 2 | 14.1 | 61.5
0 | 0 | 0 | 0 | 0 | 13.6 | 63.4
0 | 0 | 0 | 0 | 0 | 13 | 79.5
0 | 0 | 0 | 0 | 0 | 12.5 | 84.4
0 | 0 | 0 | 0 | 0 | 11.4 | 87.9
0 | 0 | 0 | 0 | 0 | 11.3 | 87.9
0 | 0 | 0 | 0 | 0 | 10.9 | 84.5
0 | 0 | 0 | 0 | 0 | 10.4 | 88.5
0 | 0 | 0 | 0 | 0 | 9.8 | 88
0 | 0 | 0 | 0 | 0 | 9.2 | 93
0 | 0 | 0 | 0 | 0 | 8.9 | 94.7
0 | 0 | 0 | 0 | 0 | 8.6 | 97
0 | 0 | 0 | 0 | 0 | 8.4 | 98
2 | 0 | 1 | 1 | 1 | 8.5 | 98.4
59 | 70 | 46 | 29 | 29 | 9.5 | 91.7
138 | 110 | 96 | 65 | 65 | 10.8 | 83.8
210 | 163 | 171 | 95 | 95 | 12.1 | 77.4
251 | 146 | 176 | 116 | 116 | 13.2 | 72.3
295 | 147 | 247 | 129 | 129 | 14.1 | 71.2
306 | 131 | 261 | 152 | 131 | 14.9 | 66.9
265 | 117 | 218 | 168 | 117 | 15.3 | 65.6
218 | 97 | 183 | 175 | 97 | 15.5 | 66.4
139 | 66 | 110 | 130 | 66 | 15.1 | 66.4
48 | 25 | 27 | 30 | 25 | 14.2 | 63.9
1 | 1 | 0 | 0 | 1 | 13.4 | 67.5
0 | 0 | 0 | 0 | 0 | 12.6 | 68.6
0 | 0 | 0 | 0 | 0 | 11.9 | 72.3
0 | 0 | 0 | 0 | 0 | 11.1 | 84.5
0 | 0 | 0 | 0 | 0 | 10.4 | 88
0 | 0 | 0 | 0 | 0 | 9.4 | 88
0 | 0 | 0 | 0 | 0 | 8.9 | 89.1
0 | 0 | 0 | 0 | 0 | 8.2 | 93.2
0 | 0 | 0 | 0 | 0 | 7.5 | 93.3
0 | 0 | 0 | 0 | 0 | 6.8 | 95.5
0 | 0 | 0 | 0 | 0 | 6.4 | 98.4
0 | 0 | 0 | 0 | 0 | 6 | 95.2
0 | 0 | 0 | 0 | 0 | 5.7 | 96.2
1 | 0 | 0 | 0 | 0 | 5.7 | 93.6
69 | 112 | 65 | 32 | 32 | 7 | 88.8
185 | 265 | 205 | 74 | 74 | 8.8 | 84.6
292 | 298 | 320 | 109 | 109 | 10.7 | 67.5
397 | 325 | 538 | 117 | 117 | 12.6 | 61.2
449 | 204 | 598 | 131 | 131 | 14.2 | 53.3
445 | 130 | 562 | 199 | 130 | 15.3 | 51.8
414 | 114 | 574 | 342 | 114 | 16.1 | 46.8
310 | 95 | 407 | 375 | 95 | 16.1 | 46.2
201 | 66 | 277 | 375 | 66 | 15.6 | 49.7
81 | 35 | 101 | 198 | 35 | 14.3 | 54.5
1 | 1 | 0 | 0 | 1 | 13 | 62.6
0 | 0 | 0 | 0 | 0 | 12.3 | 71.2
0 | 0 | 0 | 0 | 0 | 11.7 | 74.2
0 | 0 | 0 | 0 | 0 | 11 | 75.4
0 | 0 | 0 | 0 | 0 | 10.4 | 77.7
0 | 0 | 0 | 0 | 0 | 9.7 | 84.4
0 | 0 | 0 | 0 | 0 | 9.1 | 88.9
0 | 0 | 0 | 0 | 0 | 8.5 | 88.2
0 | 0 | 0 | 0 | 0 | 8 | 92.3
0 | 0 | 0 | 0 | 0 | 7.4 | 91.4
0 | 0 | 0 | 0 | 0 | 7.2 | 88.4
0 | 0 | 0 | 0 | 0 | 6.9 | 90.7
0 | 0 | 0 | 0 | 0 | 6.7 | 86.1
1 | 0 | 0 | 1 | 1 | 6.7 | 86.1
72 | 157 | 85 | 33 | 33 | 8 | 81.4
173 | 233 | 184 | 73 | 73 | 9.6 | 76.5
267 | 260 | 280 | 106 | 106 | 11.3 | 64.6
335 | 236 | 347 | 130 | 130 | 12.8 | 61.5
379 | 183 | 395 | 144 | 144 | 14.1 | 56.3
389 | 145 | 411 | 187 | 145 | 15.1 | 54.7
326 | 128 | 337 | 231 | 128 | 15.5 | 50.9
239 | 100 | 218 | 206 | 100 | 15.5 | 50
156 | 68 | 142 | 175 | 68 | 14.8 | 52.6
63 | 30 | 59 | 100 | 30 | 13.8 | 58
1 | 0 | 0 | 0 | 0 | 12.7 | 60.9
0 | 0 | 0 | 0 | 0 | 12.2 | 64.5
0 | 0 | 0 | 0 | 0 | 11.8 | 67.9
0 | 0 | 0 | 0 | 0 | 11.4 | 70.1
0 | 0 | 0 | 0 | 0 | 11 | 71.4
0 | 0 | 0 | 0 | 0 | 10.6 | 75.3
0 | 0 | 0 | 0 | 0 | 10.1 | 84.5
0 | 0 | 0 | 0 | 0 | 9.9 | 88
0 | 0 | 0 | 0 | 0 | 9.6 | 88
0 | 0 | 0 | 0 | 0 | 9.4 | 88.7
0 | 0 | 0 | 0 | 0 | 9.3 | 89.1
0 | 0 | 0 | 0 | 0 | 9.1 | 88.1
0 | 0 | 0 | 0 | 0 | 9.1 | 88.1
1 | 0 | 0 | 0 | 0 | 9 | 84.6
60 | 87 | 53 | 29 | 29 | 10.3 | 88
128 | 101 | 89 | 61 | 61 | 11.6 | 84.5
213 | 173 | 184 | 94 | 94 | 13.1 | 65.1
270 | 174 | 235 | 117 | 117 | 14.4 | 74.7
305 | 151 | 269 | 130 | 130 | 15.6 | 57.4
284 | 124 | 242 | 143 | 124 | 16.4 | 54.3
286 | 120 | 257 | 187 | 120 | 17 | 56.5
216 | 94 | 189 | 179 | 94 | 17.1 | 53.8
136 | 63 | 115 | 138 | 63 | 16.7 | 56.1
56 | 27 | 47 | 75 | 27 | 15.9 | 59.7
1 | 0 | 0 | 0 | 0 | 14.9 | 61
0 | 0 | 0 | 0 | 0 | 14 | 61.9
0 | 0 | 0 | 0 | 0 | 13.2 | 62.8
0 | 0 | 0 | 0 | 0 | 12.3 | 66.6
0 | 0 | 0 | 0 | 0 | 11.4 | 66.9
0 | 0 | 0 | 0 | 0 | 10.6 | 68.4
0 | 0 | 0 | 0 | 0 | 9.7 | 67.8
0 | 0 | 0 | 0 | 0 | 8.7 | 72.4
0 | 0 | 0 | 0 | 0 | 7.6 | 79.3
0 | 0 | 0 | 0 | 0 | 6.5 | 84.9
0 | 0 | 0 | 0 | 0 | 5.9 | 89.5
0 | 0 | 0 | 0 | 0 | 5.4 | 90.9
0 | 0 | 0 | 0 | 0 | 5 | 90.5
1 | 0 | 0 | 1 | 1 | 4.9 | 94.5
84 | 329 | 159 | 33 | 33 | 6.4 | 91.8
211 | 471 | 350 | 62 | 62 | 8.3 | 85
355 | 518 | 581 | 83 | 83 | 10.6 | 68.1
447 | 389 | 706 | 96 | 96 | 12.6 | 63.2
495 | 205 | 767 | 104 | 104 | 14.1 | 57.9
492 | 105 | 760 | 210 | 105 | 15.3 | 56.9
455 | 91 | 728 | 403 | 91 | 16 | 55.3
363 | 76 | 608 | 548 | 76 | 16.1 | 55.1
230 | 57 | 421 | 580 | 57 | 15.4 | 60.7
92 | 31 | 213 | 465 | 31 | 14 | 66.7
1 | 0 | 0 | 0 | 0 | 12.5 | 70.8
0 | 0 | 0 | 0 | 0 | 11.9 | 82.6
0 | 0 | 0 | 0 | 0 | 11.2 | 82.4
0 | 0 | 0 | 0 | 0 | 10.6 | 83.5
0 | 0 | 0 | 0 | 0 | 9.9 | 85.5
0 | 0 | 0 | 0 | 0 | 9.3 | 87.9
0 | 0 | 0 | 0 | 0 | 8.6 | 88.7
0 | 0 | 0 | 0 | 0 | 8.3 | 89.7
0 | 0 | 0 | 0 | 0 | 8 | 93.1
0 | 0 | 0 | 0 | 0 | 7.7 | 93.2
0 | 0 | 0 | 0 | 0 | 7.6 | 95
0 | 0 | 0 | 0 | 0 | 7.4 | 98.1
0 | 0 | 0 | 0 | 0 | 7.4 | 100
1 | 0 | 0 | 0 | 0 | 7.4 | 100
12 | 1 | 4 | 6 | 6 | 7.6 | 100
152 | 217 | 173 | 63 | 63 | 9.2 | 93
284 | 335 | 371 | 98 | 98 | 11.1 | 90.1
286 | 190 | 271 | 116 | 116 | 12.2 | 86.3
278 | 140 | 239 | 122 | 122 | 12.3 | 92.9
281 | 122 | 244 | 142 | 122 | 13.2 | 90
210 | 97 | 168 | 132 | 97 | 13.5 | 87.7
41 | 22 | 20 | 20 | 22 | 12.7 | 89.2
19 | 10 | 8 | 7 | 10 | 12 | 88.7
24 | 13 | 10 | 8 | 13 | 11.3 | 86.7
1 | 0 | 0 | 0 | 0 | 10.8 | 85.8
0 | 0 | 0 | 0 | 0 | 10.4 | 84.5
0 | 0 | 0 | 0 | 0 | 9.9 | 85.6
0 | 0 | 0 | 0 | 0 | 9.5 | 87
0 | 0 | 0 | 0 | 0 | 9.2 | 86
0 | 0 | 0 | 0 | 0 | 8.9 | 90.8
0 | 0 | 0 | 0 | 0 | 8.5 | 94.3
0 | 0 | 0 | 0 | 0 | 7.9 | 94
0 | 0 | 0 | 0 | 0 | 7 | 98.2
0 | 0 | 0 | 0 | 0 | 6.7 | 92.4
0 | 0 | 0 | 0 | 0 | 6.6 | 89.3
0 | 0 | 0 | 0 | 0 | 6.3 | 89.1
0 | 0 | 0 | 0 | 0 | 5.3 | 96.9
0 | 0 | 0 | 0 | 0 | 6 | 92.5
66 | 215 | 110 | 29 | 29 | 7.1 | 91.7
133 | 149 | 124 | 59 | 59 | 8.1 | 84.7
236 | 229 | 251 | 98 | 98 | 9.3 | 84.6
260 | 168 | 230 | 113 | 113 | 10.1 | 84.6
287 | 143 | 252 | 124 | 124 | 10.6 | 88
284 | 120 | 255 | 142 | 120 | 11.2 | 84.5
73 | 39 | 37 | 38 | 39 | 10.6 | 84.5
96 | 50 | 52 | 52 | 50 | 10.3 | 84.5
18 | 10 | 8 | 7 | 10 | 9.6 | 84.6
7 | 4 | 2 | 0 | 4 | 9 | 84.6
0 | 0 | 0 | 0 | 0 | 8.5 | 84.7
0 | 0 | 0 | 0 | 0 | 8.2 | 84.7
0 | 0 | 0 | 0 | 0 | 8 | 85.8
0 | 0 | 0 | 0 | 0 | 7.8 | 84.7
0 | 0 | 0 | 0 | 0 | 7.6 | 88
0 | 0 | 0 | 0 | 0 | 7.4 | 90.4
0 | 0 | 0 | 0 | 0 | 7.2 | 90.2
0 | 0 | 0 | 0 | 0 | 7 | 90.9
0 | 0 | 0 | 0 | 0 | 6.8 | 91.3
0 | 0 | 0 | 0 | 0 | 6.6 | 92
0 | 0 | 0 | 0 | 0 | 6.6 | 92
0 | 0 | 0 | 0 | 0 | 6.5 | 93.6
0 | 0 | 0 | 0 | 0 | 6.5 | 90.5
0 | 0 | 0 | 0 | 0 | 6.5 | 89.7
17 | 4 | 7 | 9 | 9 | 6.9 | 92.1
142 | 200 | 161 | 61 | 61 | 8.4 | 84.9
289 | 354 | 398 | 94 | 94 | 10.5 | 75.1
409 | 346 | 610 | 112 | 112 | 12.6 | 70.9
323 | 159 | 344 | 127 | 127 | 13.5 | 67.4
273 | 117 | 242 | 137 | 117 | 13.9 | 64.3
155 | 78 | 92 | 85 | 78 | 13.5 | 63.2
113 | 58 | 64 | 63 | 58 | 13 | 64.4
41 | 22 | 19 | 18 | 22 | 12.2 | 65.1
34 | 18 | 18 | 19 | 18 | 11.5 | 66.8
0 | 0 | 0 | 0 | 0 | 10.8 | 69.1
0 | 0 | 0 | 0 | 0 | 10.4 | 71.3
0 | 0 | 0 | 0 | 0 | 10 | 73.4
0 | 0 | 0 | 0 | 0 | 9.6 | 75.7
0 | 0 | 0 | 0 | 0 | 9.1 | 84.6
0 | 0 | 0 | 0 | 0 | 8.5 | 88.1
0 | 0 | 0 | 0 | 0 | 8.4 | 88.1
0 | 0 | 0 | 0 | 0 | 6.3 | 92
0 | 0 | 0 | 0 | 0 | 6.6 | 88.2
0 | 0 | 0 | 0 | 0 | 6.1 | 90.7
0 | 0 | 0 | 0 | 0 | 5.7 | 93.8
0 | 0 | 0 | 0 | 0 | 5.5 | 92.3
0 | 0 | 0 | 0 | 0 | 4.8 | 94.9
0 | 0 | 0 | 0 | 0 | 5.2 | 93.8
33 | 17 | 17 | 17 | 17 | 5.7 | 90.3
83 | 50 | 48 | 42 | 42 | 6.4 | 87.7
143 | 87 | 89 | 71 | 71 | 7.1 | 86.7
214 | 123 | 149 | 101 | 101 | 7.9 | 84.7
217 | 110 | 147 | 103 | 103 | 8.4 | 84.7
129 | 67 | 72 | 68 | 67 | 8.4 | 84.7
155 | 78 | 92 | 85 | 78 | 8.4 | 86.4
37 | 20 | 17 | 17 | 20 | 8 | 87.2
50 | 26 | 25 | 24 | 26 | 7.5 | 87.6
15 | 8 | 5 | 2 | 8 | 7.3 | 84.7
0 | 0 | 0 | 0 | 0 | 6.9 | 87.6
0 | 0 | 0 | 0 | 0 | 6.7 | 87.9
0 | 0 | 0 | 0 | 0 | 6.5 | 91.2
0 | 0 | 0 | 0 | 0 | 6.3 | 94.4
0 | 0 | 0 | 0 | 0 | 6.1 | 93.6
0 | 0 | 0 | 0 | 0 | 5.9 | 98.1
0 | 0 | 0 | 0 | 0 | 5.6 | 96.8
0 | 0 | 0 | 0 | 0 | 5.7 | 98.4
0 | 0 | 0 | 0 | 0 | 5.8 | 98.4
0 | 0 | 0 | 0 | 0 | 5.8 | 98
0 | 0 | 0 | 0 | 0 | 5.9 | 98.4
0 | 0 | 0 | 0 | 0 | 5.9 | 98.4
0 | 0 | 0 | 0 | 0 | 5.9 | 97.7
0 | 0 | 0 | 0 | 0 | 6 | 95.8
12 | 1 | 4 | 6 | 6 | 6.3 | 95.8
242 | 537 | 416 | 76 | 76 | 9.4 | 84.6
311 | 421 | 483 | 95 | 95 | 11.6 | 69
152 | 83 | 90 | 77 | 77 | 11.7 | 67.6
269 | 134 | 242 | 116 | 116 | 12.5 | 64.1
214 | 103 | 143 | 109 | 103 | 12.8 | 62.3
162 | 81 | 100 | 90 | 81 | 12.8 | 64.3
269 | 100 | 325 | 294 | 100 | 13.3 | 61.5
42 | 22 | 20 | 19 | 22 | 12.1 | 79.5
7 | 4 | 2 | 0 | 4 | 11.5 | 84.5
0 | 0 | 0 | 0 | 0 | 10.7 | 84.5
0 | 0 | 0 | 0 | 0 | 10.3 | 84.5
0 | 0 | 0 | 0 | 0 | 9.8 | 84.6
0 | 0 | 0 | 0 | 0 | 9.4 | 88
0 | 0 | 0 | 0 | 0 | 9 | 88.1
0 | 0 | 0 | 0 | 0 | 8.6 | 88.1
0 | 0 | 0 | 0 | 0 | 8 | 84.7
0 | 0 | 0 | 0 | 0 | 7.3 | 89.7
0 | 0 | 0 | 0 | 0 | 6.4 | 92.7
0 | 0 | 0 | 0 | 0 | 6.3 | 88.7
0 | 0 | 0 | 0 | 0 | 5.9 | 88.2
0 | 0 | 0 | 0 | 0 | 5.6 | 88.3
0 | 0 | 0 | 0 | 0 | 5.4 | 88.3
0 | 0 | 0 | 0 | 0 | 5.4 | 88.3
31 | 17 | 16 | 16 | 16 | 6 | 88.2
47 | 22 | 23 | 25 | 25 | 6.4 | 84.8
142 | 87 | 90 | 70 | 70 | 7.5 | 70.8
138 | 75 | 80 | 70 | 70 | 8 | 83.6
192 | 99 | 123 | 94 | 94 | 8.8 | 84.6
231 | 109 | 162 | 117 | 109 | 9.6 | 67.3
224 | 101 | 192 | 145 | 101 | 10.1 | 59.3
269 | 92 | 376 | 336 | 92 | 10.7 | 55
210 | 63 | 407 | 537 | 63 | 10.9 | 53.5
86 | 33 | 228 | 473 | 33 | 10.6 | 55.8
0 | 0 | 0 | 0 | 0 | 9.8 | 59
0 | 0 | 0 | 0 | 0 | 9 | 61.8
0 | 0 | 0 | 0 | 0 | 8.1 | 64.4
0 | 0 | 0 | 0 | 0 | 7.3 | 68.8
0 | 0 | 0 | 0 | 0 | 6.4 | 72.9
0 | 0 | 0 | 0 | 0 | 5.5 | 76.9
0 | 0 | 0 | 0 | 0 | 4.7 | 79.9
0 | 0 | 0 | 0 | 0 | 3.9 | 83.1
0 | 0 | 0 | 0 | 0 | 3 | 85.4
0 | 0 | 0 | 0 | 0 | 2.2 | 83.3
0 | 0 | 0 | 0 | 0 | 1.7 | 84.3
0 | 0 | 0 | 0 | 0 | 1.3 | 86.5
0 | 0 | 0 | 0 | 0 | 1 | 88.5
0 | 0 | 0 | 0 | 0 | 0.9 | 88.9
73 | 419 | 209 | 27 | 27 | 2.1 | 84.6
206 | 567 | 438 | 50 | 50 | 4.1 | 76.9
333 | 527 | 620 | 71 | 71 | 6.1 | 69.6
437 | 398 | 772 | 82 | 82 | 8.1 | 55.2
488 | 195 | 841 | 88 | 88 | 9.8 | 51.4
499 | 93 | 849 | 214 | 93 | 11 | 44.4
439 | 83 | 771 | 412 | 83 | 11.6 | 43.6
344 | 66 | 655 | 570 | 66 | 11.7 | 40.8
198 | 52 | 417 | 552 | 52 | 11 | 43.3
68 | 27 | 176 | 360 | 27 | 9.6 | 47
0 | 0 | 0 | 0 | 0 | 8.2 | 57.6
0 | 0 | 0 | 0 | 0 | 7.5 | 60.1
0 | 0 | 0 | 0 | 0 | 6.9 | 62.9
0 | 0 | 0 | 0 | 0 | 6.2 | 66.2
0 | 0 | 0 | 0 | 0 | 5.5 | 67.5
0 | 0 | 0 | 0 | 0 | 4.9 | 70
0 | 0 | 0 | 0 | 0 | 4.3 | 73.7
0 | 0 | 0 | 0 | 0 | 3.8 | 77.3
0 | 0 | 0 | 0 | 0 | 3.4 | 78.8
0 | 0 | 0 | 0 | 0 | 2.9 | 81.4
0 | 0 | 0 | 0 | 0 | 2.7 | 82.1
0 | 0 | 0 | 0 | 0 | 2.5 | 83.8
0 | 0 | 0 | 0 | 0 | 2.3 | 88
0 | 0 | 0 | 0 | 0 | 2.4 | 84
71 | 441 | 220 | 25 | 25 | 3.7 | 80.7
211 | 604 | 469 | 48 | 48 | 5.8 | 74.6
348 | 565 | 671 | 67 | 67 | 8.3 | 60
454 | 413 | 814 | 79 | 79 | 10.5 | 52.9
513 | 198 | 895 | 85 | 85 | 12.4 | 49.1
503 | 85 | 878 | 211 | 85 | 13.7 | 47.8
451 | 85 | 803 | 426 | 85 | 14.4 | 46.3
336 | 66 | 651 | 563 | 66 | 14.5 | 46.3
203 | 48 | 455 | 603 | 48 | 13.8 | 48.8
68 | 26 | 211 | 434 | 26 | 12.3 | 52.9
0 | 0 | 0 | 0 | 0 | 10.8 | 62.1
0 | 0 | 0 | 0 | 0 | 10.1 | 68.2
0 | 0 | 0 | 0 | 0 | 9.5 | 69.4
0 | 0 | 0 | 0 | 0 | 8.8 | 73.5
0 | 0 | 0 | 0 | 0 | 8.1 | 74.1
0 | 0 | 0 | 0 | 0 | 7.5 | 78.2
0 | 0 | 0 | 0 | 0 | 6.8 | 80.7
0 | 0 | 0 | 0 | 0 | 6.1 | 80.8
0 | 0 | 0 | 0 | 0 | 5.4 | 83.1
0 | 0 | 0 | 0 | 0 | 4.7 | 85.9
0 | 0 | 0 | 0 | 0 | 4.4 | 83.5
0 | 0 | 0 | 0 | 0 | 4.1 | 87.5
0 | 0 | 0 | 0 | 0 | 3.8 | 90.9
0 | 0 | 0 | 0 | 0 | 3.8 | 90.4
70 | 366 | 188 | 27 | 27 | 5.1 | 89.9
196 | 536 | 421 | 53 | 53 | 7 | 81.4
311 | 490 | 582 | 75 | 75 | 9.1 | 65.1
400 | 367 | 704 | 89 | 89 | 10.9 | 57.1
459 | 192 | 797 | 95 | 95 | 12.6 | 51.4
455 | 91 | 794 | 203 | 91 | 13.7 | 48.6
418 | 83 | 755 | 401 | 83 | 14.3 | 43.6
310 | 71 | 593 | 512 | 71 | 14.4 | 43.1
191 | 47 | 431 | 566 | 47 | 13.8 | 43.2
56 | 22 | 183 | 374 | 22 | 12.5 | 47.4
0 | 0 | 0 | 0 | 0 | 11.2 | 59.5
0 | 0 | 0 | 0 | 0 | 10.3 | 62.3
0 | 0 | 0 | 0 | 0 | 9.5 | 65.5
0 | 0 | 0 | 0 | 0 | 8.7 | 72.4
0 | 0 | 0 | 0 | 0 | 7.8 | 73.7
0 | 0 | 0 | 0 | 0 | 7 | 75.4
0 | 0 | 0 | 0 | 0 | 6.1 | 77.6
0 | 0 | 0 | 0 | 0 | 5.3 | 76.4
0 | 0 | 0 | 0 | 0 | 4.5 | 79.2
0 | 0 | 0 | 0 | 0 | 3.7 | 81.6
0 | 0 | 0 | 0 | 0 | 3.3 | 84.4
0 | 0 | 0 | 0 | 0 | 2.9 | 83.2
0 | 0 | 0 | 0 | 0 | 2.6 | 81.4
0 | 0 | 0 | 0 | 0 | 2.5 | 81.3
54 | 293 | 152 | 22 | 22 | 3.3 | 81.6
170 | 408 | 327 | 56 | 56 | 4.6 | 76.3
177 | 150 | 166 | 78 | 78 | 5.3 | 77.2
222 | 144 | 197 | 100 | 100 | 6 | 75.4
259 | 130 | 237 | 113 | 113 | 6.6 | 74.4
234 | 109 | 172 | 119 | 109 | 7 | 69.8
200 | 94 | 144 | 118 | 94 | 7.1 | 70.6
147 | 70 | 104 | 98 | 70 | 6.8 | 84.8
51 | 27 | 26 | 25 | 27 | 6.3 | 84.8
5 | 3 | 1 | 0 | 3 | 5.2 | 88.3
0 | 0 | 0 | 0 | 0 | 5 | 85.1
0 | 0 | 0 | 0 | 0 | 4.5 | 86.4
0 | 0 | 0 | 0 | 0 | 4 | 86.7
0 | 0 | 0 | 0 | 0 | 3.4 | 86.9
0 | 0 | 0 | 0 | 0 | 2.9 | 87.4
0 | 0 | 0 | 0 | 0 | 2.3 | 92.7
0 | 0 | 0 | 0 | 0 | 1.8 | 98.5
0 | 0 | 0 | 0 | 0 | 1.5 | 98.5
0 | 0 | 0 | 0 | 0 | 1 | 96.9
0 | 0 | 0 | 0 | 0 | 0.6 | 98.5
0 | 0 | 0 | 0 | 0 | 0.4 | 98.5
0 | 0 | 0 | 0 | 0 | 0.1 | 98.5
0 | 0 | 0 | 0 | 0 | 0 | 98.5
0 | 0 | 0 | 0 | 0 | -0.1 | 98.5
30 | 19 | 17 | 15 | 15 | 0.4 | 98.5
101 | 83 | 75 | 48 | 48 | 1.3 | 98
212 | 225 | 259 | 85 | 85 | 2.7 | 94.5
249 | 167 | 245 | 105 | 105 | 3.8 | 91.1
312 | 155 | 356 | 123 | 123 | 4.8 | 89.6
287 | 118 | 287 | 144 | 118 | 5.4 | 89.8
290 | 107 | 356 | 224 | 107 | 5.9 | 85.1
307 | 80 | 557 | 479 | 80 | 6.4 | 80.4
203 | 58 | 448 | 578 | 58 | 6.3 | 80.7
25 | 13 | 14 | 15 | 13 | 5.3 | 82.8
0 | 0 | 0 | 0 | 0 | 5 | 82.9
0 | 0 | 0 | 0 | 0 | 4.7 | 81.9
0 | 0 | 0 | 0 | 0 | 4.4 | 88.1
0 | 0 | 0 | 0 | 0 | 4.1 | 89.9
0 | 0 | 0 | 0 | 0 | 3.8 | 91.1
0 | 0 | 0 | 0 | 0 | 3.5 | 92.6
0 | 0 | 0 | 0 | 0 | 3.2 | 94.6
0 | 0 | 0 | 0 | 0 | 3.2 | 91.8
0 | 0 | 0 | 0 | 0 | 3.2 | 95.5
0 | 0 | 0 | 0 | 0 | 3.2 | 96.4
0 | 0 | 0 | 0 | 0 | 3.2 | 97.5
0 | 0 | 0 | 0 | 0 | 3.2 | 100
0 | 0 | 0 | 0 | 0 | 3.2 | 100
0 | 0 | 0 | 0 | 0 | 3.3 | 100
53 | 228 | 123 | 23 | 23 | 4.2 | 100
140 | 272 | 224 | 55 | 55 | 5.5 | 97.4
252 | 330 | 390 | 84 | 84 | 7.3 | 89.2
254 | 186 | 289 | 104 | 104 | 8.3 | 85.2
361 | 170 | 509 | 117 | 117 | 9.6 | 76.2
338 | 119 | 424 | 167 | 119 | 10.5 | 72.8
157 | 77 | 101 | 89 | 77 | 10.1 | 84.6
94 | 48 | 53 | 52 | 48 | 9.6 | 71.6
54 | 28 | 28 | 28 | 28 | 8.9 | 73.6
4 | 2 | 1 | 0 | 2 | 8.1 | 77.9
0 | 0 | 0 | 0 | 0 | 7.7 | 74.9
0 | 0 | 0 | 0 | 0 | 7.4 | 72.6
0 | 0 | 0 | 0 | 0 | 7.1 | 71.5
0 | 0 | 0 | 0 | 0 | 6.8 | 66.6
0 | 0 | 0 | 0 | 0 | 6.4 | 73
0 | 0 | 0 | 0 | 0 | 6.1 | 76.2
0 | 0 | 0 | 0 | 0 | 5.8 | 81.5
0 | 0 | 0 | 0 | 0 | 5.2 | 83.9
0 | 0 | 0 | 0 | 0 | 4.6 | 86.5
0 | 0 | 0 | 0 | 0 | 4 | 90.2
0 | 0 | 0 | 0 | 0 | 3.7 | 92.5
0 | 0 | 0 | 0 | 0 | 3.4 | 92.4
0 | 0 | 0 | 0 | 0 | 3.2 | 93.2
0 | 0 | 0 | 0 | 0 | 3.2 | 96.7
36 | 98 | 57 | 18 | 18 | 3.8 | 91.3
131 | 215 | 180 | 54 | 54 | 5.1 | 86.8
229 | 252 | 293 | 89 | 89 | 6.6 | 74
296 | 222 | 360 | 112 | 112 | 8.1 | 70.5
365 | 171 | 527 | 115 | 115 | 9.4 | 67.9
415 | 106 | 696 | 198 | 106 | 10.7 | 61.8
414 | 86 | 783 | 410 | 86 | 11.6 | 58
311 | 62 | 652 | 551 | 62 | 11.8 | 54.9
192 | 51 | 459 | 587 | 51 | 11.5 | 55.5
28 | 14 | 29 | 46 | 14 | 10.2 | 62.6
0 | 0 | 0 | 0 | 0 | 9.8 | 68.3
0 | 0 | 0 | 0 | 0 | 9.4 | 68.5
0 | 0 | 0 | 0 | 0 | 8.9 | 69.9
0 | 0 | 0 | 0 | 0 | 8.5 | 72.9
0 | 0 | 0 | 0 | 0 | 8 | 74.3
0 | 0 | 0 | 0 | 0 | 7.6 | 74.2
0 | 0 | 0 | 0 | 0 | 7.2 | 75.7
0 | 0 | 0 | 0 | 0 | 6.9 | 76.2
0 | 0 | 0 | 0 | 0 | 6.6 | 76.7
0 | 0 | 0 | 0 | 0 | 6.4 | 80.6
0 | 0 | 0 | 0 | 0 | 6.2 | 85.5
0 | 0 | 0 | 0 | 0 | 6.1 | 87.6
0 | 0 | 0 | 0 | 0 | 5.9 | 88.8
0 | 0 | 0 | 0 | 0 | 5.8 | 93.1
15 | 3 | 5 | 8 | 8 | 6.3 | 94.9
105 | 132 | 114 | 47 | 47 | 7.6 | 87.6
338 | 519 | 631 | 89 | 89 | 10.2 | 78.1
439 | 406 | 779 | 113 | 113 | 12.3 | 70.1
175 | 90 | 116 | 85 | 85 | 11.8 | 71.5
143 | 73 | 84 | 74 | 73 | 11.1 | 73
113 | 58 | 64 | 61 | 58 | 10.4 | 84.5
243 | 83 | 382 | 329 | 83 | 10.8 | 78.7
118 | 49 | 171 | 209 | 49 | 10.4 | 78.8
10 | 6 | 3 | 0 | 6 | 9.5 | 82.8
0 | 0 | 0 | 0 | 0 | 9.6 | 87.9
0 | 0 | 0 | 0 | 0 | 9.7 | 89.4
0 | 0 | 0 | 0 | 0 | 9.9 | 90.7
0 | 0 | 0 | 0 | 0 | 10 | 89.8
0 | 0 | 0 | 0 | 0 | 10.1 | 92.7
0 | 0 | 0 | 0 | 0 | 10.2 | 93
0 | 0 | 0 | 0 | 0 | 10.4 | 95
0 | 0 | 0 | 0 | 0 | 9.8 | 98.3
0 | 0 | 0 | 0 | 0 | 10.4 | 98.3
0 | 0 | 0 | 0 | 0 | 10.7 | 97.1
0 | 0 | 0 | 0 | 0 | 10.8 | 97.1
0 | 0 | 0 | 0 | 0 | 10.9 | 97.1
0 | 0 | 0 | 0 | 0 | 11.1 | 94.8
0 | 0 | 0 | 0 | 0 | 11.3 | 96.1
5 | 0 | 1 | 2 | 2 | 11.6 | 92.9
17 | 6 | 6 | 9 | 9 | 12.1 | 90.4
33 | 15 | 14 | 18 | 18 | 12.6 | 86.9
39 | 20 | 18 | 21 | 21 | 13 | 83.7
45 | 24 | 21 | 24 | 24 | 13.3 | 83.6
40 | 22 | 18 | 21 | 22 | 13.5 | 83.6
334 | 102 | 519 | 294 | 102 | 16.2 | 73.8
249 | 78 | 450 | 383 | 78 | 17.6 | 63.5
140 | 49 | 298 | 372 | 49 | 18 | 56.3
13 | 7 | 4 | 2 | 7 | 17.2 | 58.3
0 | 0 | 0 | 0 | 0 | 16.6 | 60.4
0 | 0 | 0 | 0 | 0 | 16 | 60.3
0 | 0 | 0 | 0 | 0 | 15.4 | 63.9
0 | 0 | 0 | 0 | 0 | 14.8 | 64.8
0 | 0 | 0 | 0 | 0 | 14.2 | 67.8
0 | 0 | 0 | 0 | 0 | 13.7 | 71.4
0 | 0 | 0 | 0 | 0 | 13.1 | 72.2
0 | 0 | 0 | 0 | 0 | 11.8 | 77.7
0 | 0 | 0 | 0 | 0 | 10.4 | 85.6
0 | 0 | 0 | 0 | 0 | 9.1 | 89.8
0 | 0 | 0 | 0 | 0 | 8.4 | 94.6
0 | 0 | 0 | 0 | 0 | 7.6 | 96.8
0 | 0 | 0 | 0 | 0 | 7.2 | 100
0 | 0 | 0 | 0 | 0 | 6.7 | 100
16 | 4 | 6 | 9 | 9 | 7.2 | 99.7
163 | 495 | 405 | 46 | 46 | 9.9 | 91.5
289 | 497 | 615 | 65 | 65 | 12.4 | 81.2
379 | 369 | 742 | 80 | 80 | 14.4 | 68.9
434 | 183 | 830 | 84 | 84 | 16.1 | 59.5
439 | 80 | 847 | 199 | 80 | 17.3 | 56.7
391 | 77 | 774 | 396 | 77 | 17.8 | 55.2
298 | 60 | 656 | 546 | 60 | 17.8 | 50.5
177 | 46 | 462 | 583 | 46 | 16.8 | 51.8
17 | 9 | 7 | 5 | 9 | 14.9 | 57.2
0 | 0 | 0 | 0 | 0 | 13.9 | 65.1
0 | 0 | 0 | 0 | 0 | 13 | 69.5
0 | 0 | 0 | 0 | 0 | 12.1 | 70.2
0 | 0 | 0 | 0 | 0 | 11.1 | 74.2
0 | 0 | 0 | 0 | 0 | 10.2 | 73.7
0 | 0 | 0 | 0 | 0 | 9.3 | 74.6
0 | 0 | 0 | 0 | 0 | 8.3 | 81.4
0 | 0 | 0 | 0 | 0 | 7.6 | 86.5
0 | 0 | 0 | 0 | 0 | 6.9 | 92.2
0 | 0 | 0 | 0 | 0 | 6.1 | 94.5
0 | 0 | 0 | 0 | 0 | 5.7 | 98.4
0 | 0 | 0 | 0 | 0 | 5.4 | 95.9
0 | 0 | 0 | 0 | 0 | 5.1 | 94.4
0 | 0 | 0 | 0 | 0 | 4.9 | 94.1
17 | 5 | 7 | 9 | 9 | 5.6 | 93.6
129 | 290 | 243 | 48 | 48 | 8.1 | 84.2
272 | 466 | 577 | 66 | 66 | 11 | 72.5
362 | 350 | 690 | 89 | 89 | 13.5 | 61.2
348 | 163 | 537 | 105 | 105 | 14.8 | 56.6
335 | 111 | 494 | 170 | 111 | 15.7 | 52.6
362 | 93 | 659 | 351 | 93 | 16.5 | 51.6
244 | 68 | 477 | 400 | 68 | 16.3 | 55.3
123 | 45 | 267 | 330 | 45 | 15 | 57.5
18 | 9 | 8 | 7 | 9 | 13.3 | 63.5
0 | 0 | 0 | 0 | 0 | 12.4 | 62.5
0 | 0 | 0 | 0 | 0 | 11.5 | 65.2
0 | 0 | 0 | 0 | 0 | 10.6 | 67.6
0 | 0 | 0 | 0 | 0 | 9.7 | 69.5
0 | 0 | 0 | 0 | 0 | 8.8 | 68.2
0 | 0 | 0 | 0 | 0 | 7.9 | 75.2
0 | 0 | 0 | 0 | 0 | 7.1 | 79.1
0 | 0 | 0 | 0 | 0 | 6.2 | 84.7
0 | 0 | 0 | 0 | 0 | 5.4 | 89.1
0 | 0 | 0 | 0 | 0 | 4.6 | 94
0 | 0 | 0 | 0 | 0 | 4.1 | 97.5
0 | 0 | 0 | 0 | 0 | 3.7 | 96.2
0 | 0 | 0 | 0 | 0 | 3.4 | 97.2
0 | 0 | 0 | 0 | 0 | 3.1 | 100
15 | 3 | 5 | 8 | 8 | 3.7 | 98.9
160 | 512 | 423 | 43 | 43 | 6.8 | 86.1
287 | 507 | 633 | 63 | 63 | 9.8 | 72.6
373 | 369 | 753 | 77 | 77 | 12.2 | 56.5
403 | 184 | 755 | 96 | 96 | 13.9 | 53.4
431 | 81 | 850 | 198 | 81 | 15.3 | 48.3
376 | 73 | 770 | 390 | 73 | 15.9 | 47.4
271 | 66 | 589 | 488 | 66 | 15.6 | 46.8
163 | 43 | 443 | 552 | 43 | 14.4 | 52
13 | 7 | 4 | 2 | 7 | 12.4 | 57
0 | 0 | 0 | 0 | 0 | 11.6 | 66.7
0 | 0 | 0 | 0 | 0 | 10.8 | 69.9
0 | 0 | 0 | 0 | 0 | 10 | 74.4
0 | 0 | 0 | 0 | 0 | 9.2 | 74.6
0 | 0 | 0 | 0 | 0 | 8.4 | 79
0 | 0 | 0 | 0 | 0 | 7.6 | 79.1
0 | 0 | 0 | 0 | 0 | 6.8 | 73.8
0 | 0 | 0 | 0 | 0 | 6.1 | 76.3
0 | 0 | 0 | 0 | 0 | 5.5 | 82.2
0 | 0 | 0 | 0 | 0 | 5 | 88.2
0 | 0 | 0 | 0 | 0 | 4.7 | 90
0 | 0 | 0 | 0 | 0 | 4.4 | 92.1
0 | 0 | 0 | 0 | 0 | 4.2 | 92.4
0 | 0 | 0 | 0 | 0 | 4 | 95.8
11 | 1 | 3 | 6 | 6 | 4.5 | 86.5
64 | 39 | 38 | 33 | 33 | 5.7 | 81.5
47 | 23 | 22 | 25 | 25 | 5.8 | 84.7
53 | 27 | 25 | 28 | 28 | 6 | 87.5
150 | 78 | 92 | 75 | 75 | 6.9 | 84
276 | 106 | 347 | 142 | 106 | 8.6 | 73.4
341 | 90 | 632 | 334 | 90 | 10.2 | 67.6
245 | 70 | 490 | 407 | 70 | 10.8 | 67.4
177 | 59 | 404 | 496 | 59 | 11 | 64.9
14 | 7 | 5 | 3 | 7 | 9.9 | 65
0 | 0 | 0 | 0 | 0 | 9.1 | 73.6
0 | 0 | 0 | 0 | 0 | 8.2 | 70.2
0 | 0 | 0 | 0 | 0 | 7.4 | 72.8
0 | 0 | 0 | 0 | 0 | 6.5 | 70.3
0 | 0 | 0 | 0 | 0 | 5.6 | 76
0 | 0 | 0 | 0 | 0 | 4.8 | 78.4
0 | 0 | 0 | 0 | 0 | 4 | 79.6
0 | 0 | 0 | 0 | 0 | 3.1 | 82.2
0 | 0 | 0 | 0 | 0 | 2.2 | 85.1
0 | 0 | 0 | 0 | 0 | 1.2 | 89.9
0 | 0 | 0 | 0 | 0 | 0.7 | 94
0 | 0 | 0 | 0 | 0 | 0.2 | 95.3
0 | 0 | 0 | 0 | 0 | -0.1 | 100
0 | 0 | 0 | 0 | 0 | -0.5 | 97.8
14 | 3 | 5 | 7 | 7 | 0 | 96.1
160 | 545 | 454 | 42 | 42 | 2.9 | 86.1
293 | 540 | 682 | 59 | 59 | 5.6 | 74.1
397 | 398 | 815 | 84 | 84 | 8.1 | 64.8
413 | 183 | 814 | 87 | 87 | 9.7 | 60.3
393 | 93 | 756 | 193 | 93 | 10.6 | 57.8
323 | 85 | 607 | 320 | 85 | 10.8 | 53.6
229 | 67 | 460 | 380 | 67 | 10.2 | 55.1
117 | 42 | 275 | 335 | 42 | 8.9 | 55.9
7 | 3 | 1 | 0 | 3 | 7 | 60.4
0 | 0 | 0 | 0 | 0 | 6.4 | 66.4
0 | 0 | 0 | 0 | 0 | 5.8 | 70.9
0 | 0 | 0 | 0 | 0 | 5.2 | 75.4
0 | 0 | 0 | 0 | 0 | 4.6 | 78
0 | 0 | 0 | 0 | 0 | 4 | 81
0 | 0 | 0 | 0 | 0 | 3.4 | 81.9
0 | 0 | 0 | 0 | 0 | 2.8 | 86.8
0 | 0 | 0 | 0 | 0 | 2.5 | 87.1
0 | 0 | 0 | 0 | 0 | 2.3 | 93.5
0 | 0 | 0 | 0 | 0 | 2 | 89.5
0 | 0 | 0 | 0 | 0 | 1.9 | 95.2
0 | 0 | 0 | 0 | 0 | 1.8 | 93.2
0 | 0 | 0 | 0 | 0 | 1.7 | 97.9
0 | 0 | 0 | 0 | 0 | 1.7 | 98.2
15 | 4 | 6 | 8 | 8 | 2.3 | 95.3
83 | 94 | 84 | 39 | 39 | 3.8 | 87.2
166 | 156 | 181 | 71 | 71 | 5.6 | 79.1
234 | 180 | 295 | 94 | 94 | 7.3 | 75.2
374 | 176 | 675 | 100 | 100 | 9.6 | 66.1
396 | 101 | 751 | 199 | 101 | 11.3 | 58.4
253 | 95 | 341 | 205 | 95 | 11.6 | 60
171 | 71 | 227 | 194 | 71 | 11.2 | 61.3
60 | 30 | 36 | 37 | 30 | 10 | 65.4
3 | 1 | 0 | 0 | 1 | 8.6 | 72.7
0 | 0 | 0 | 0 | 0 | 8 | 73
0 | 0 | 0 | 0 | 0 | 7.4 | 72
0 | 0 | 0 | 0 | 0 | 6.8 | 72
0 | 0 | 0 | 0 | 0 | 6.2 | 74.7
0 | 0 | 0 | 0 | 0 | 5.6 | 78.1
0 | 0 | 0 | 0 | 0 | 5.1 | 79
0 | 0 | 0 | 0 | 0 | 4.5 | 81.5
0 | 0 | 0 | 0 | 0 | 3.8 | 86.8
0 | 0 | 0 | 0 | 0 | 3.1 | 89.8
0 | 0 | 0 | 0 | 0 | 2.3 | 93.7
0 | 0 | 0 | 0 | 0 | 2 | 92.1
0 | 0 | 0 | 0 | 0 | 1.6 | 93.6
0 | 0 | 0 | 0 | 0 | 1.3 | 89.8
0 | 0 | 0 | 0 | 0 | 1.1 | 88
8 | 0 | 2 | 4 | 4 | 1.4 | 88.6
119 | 326 | 278 | 44 | 44 | 3.6 | 80.6
256 | 423 | 530 | 73 | 73 | 6.3 | 77
319 | 319 | 635 | 85 | 85 | 8.3 | 71.3
371 | 176 | 714 | 94 | 94 | 9.9 | 66.8
400 | 98 | 774 | 199 | 98 | 11.2 | 66.4
278 | 93 | 447 | 250 | 93 | 11.4 | 63.2
172 | 70 | 235 | 200 | 70 | 10.7 | 66.6
118 | 42 | 289 | 349 | 42 | 9.7 | 67.6
10 | 5 | 3 | 0 | 5 | 8.1 | 74.1
0 | 0 | 0 | 0 | 0 | 7.3 | 70.8
0 | 0 | 0 | 0 | 0 | 6.5 | 71.4
0 | 0 | 0 | 0 | 0 | 5.6 | 73.1
0 | 0 | 0 | 0 | 0 | 4.8 | 75.1
0 | 0 | 0 | 0 | 0 | 4 | 75.9
0 | 0 | 0 | 0 | 0 | 3.2 | 77.8
0 | 0 | 0 | 0 | 0 | 2.4 | 84.6
0 | 0 | 0 | 0 | 0 | 1.6 | 87.3
0 | 0 | 0 | 0 | 0 | 0.7 | 88.2
0 | 0 | 0 | 0 | 0 | -0.2 | 95.8
0 | 0 | 0 | 0 | 0 | -0.6 | 98.3
0 | 0 | 0 | 0 | 0 | -1.1 | 98.1
0 | 0 | 0 | 0 | 0 | -1.5 | 98.4
0 | 0 | 0 | 0 | 0 | -1.8 | 98.4
3 | 0 | 0 | 2 | 2 | -1.9 | 98.4
37 | 20 | 20 | 23 | 23 | -1.6 | 97.3
60 | 36 | 36 | 37 | 37 | -1.4 | 97.3
72 | 44 | 43 | 44 | 44 | -1.3 | 96.3
95 | 59 | 60 | 59 | 59 | -1.2 | 97.3
103 | 63 | 66 | 63 | 63 | -1.2 | 97.3
89 | 55 | 57 | 56 | 55 | -1.1 | 97.3
66 | 41 | 41 | 41 | 41 | -1.3 | 97.3
37 | 23 | 21 | 20 | 23 | -1.7 | 98.4
3 | 2 | 0 | 0 | 2 | -2 | 98.4
0 | 0 | 0 | 0 | 0 | -2.4 | 98.4
0 | 0 | 0 | 0 | 0 | -2.3 | 98.4
0 | 0 | 0 | 0 | 0 | -2.9 | 98.4
0 | 0 | 0 | 0 | 0 | -3.9 | 98.9
0 | 0 | 0 | 0 | 0 | -2.7 | 97.3
0 | 0 | 0 | 0 | 0 | -2.9 | 97.3
0 | 0 | 0 | 0 | 0 | -3.2 | 97.3
0 | 0 | 0 | 0 | 0 | -3.2 | 98.4
0 | 0 | 0 | 0 | 0 | -2.4 | 98.4
0 | 0 | 0 | 0 | 0 | -2.2 | 97.3
0 | 0 | 0 | 0 | 0 | -1.9 | 98.4
0 | 0 | 0 | 0 | 0 | -1.7 | 98.4
0 | 0 | 0 | 0 | 0 | -1.5 | 98.4
0 | 0 | 0 | 0 | 0 | -1.3 | 98.4
5 | 0 | 2 | 4 | 4 | -1 | 98.4
75 | 99 | 92 | 53 | 53 | 0.7 | 90.2
146 | 165 | 186 | 98 | 98 | 2.4 | 89.3
183 | 162 | 210 | 126 | 126 | 3.8 | 84.2
251 | 186 | 369 | 158 | 158 | 5.2 | 84.1
205 | 141 | 235 | 154 | 141 | 5.9 | 69.9
155 | 109 | 147 | 126 | 109 | 6.1 | 69.3
50 | 38 | 35 | 36 | 38 | 5.2 | 74.8
12 | 9 | 6 | 6 | 9 | 4.3 | 77.4
2 | 2 | 1 | 0 | 2 | 3.4 | 78.7
0 | 0 | 0 | 0 | 0 | 3.2 | 83.1
0 | 0 | 0 | 0 | 0 | 3 | 85.7
0 | 0 | 0 | 0 | 0 | 2.8 | 85.6
0 | 0 | 0 | 0 | 0 | 2.6 | 90.1
0 | 0 | 0 | 0 | 0 | 2.3 | 88.1
0 | 0 | 0 | 0 | 0 | 2.1 | 88.7
0 | 0 | 0 | 0 | 0 | 1.9 | 88.5
0 | 0 | 0 | 0 | 0 | 1.3 | 91.6
0 | 0 | 0 | 0 | 0 | 0.6 | 98.4
0 | 0 | 0 | 0 | 0 | -0.1 | 98.4
0 | 0 | 0 | 0 | 0 | -0.5 | 98.4
0 | 0 | 0 | 0 | 0 | -0.9 | 98.4
0 | 0 | 0 | 0 | 0 | -1.2 | 98.4
0 | 0 | 0 | 0 | 0 | -1.5 | 96.8
8 | 1 | 3 | 6 | 6 | -1.3 | 97.8
107 | 317 | 275 | 57 | 57 | 0.7 | 85.8
167 | 218 | 258 | 93 | 93 | 2.1 | 74.8
300 | 332 | 598 | 138 | 138 | 4.1 | 71.8
267 | 175 | 392 | 142 | 142 | 5 | 68.9
257 | 143 | 356 | 174 | 143 | 5.5 | 67.2
215 | 121 | 275 | 188 | 121 | 5.6 | 68.9
189 | 95 | 366 | 305 | 95 | 5.5 | 75
79 | 48 | 133 | 151 | 48 | 4.6 | 79.5
2 | 1 | 0 | 0 | 1 | 3.3 | 84.8
0 | 0 | 0 | 0 | 0 | 3.1 | 86.3
0 | 0 | 0 | 0 | 0 | 3 | 83.5
0 | 0 | 0 | 0 | 0 | 2.8 | 85.8
0 | 0 | 0 | 0 | 0 | 2.6 | 86.3
0 | 0 | 0 | 0 | 0 | 2.5 | 88.8
0 | 0 | 0 | 0 | 0 | 2.3 | 89.6
0 | 0 | 0 | 0 | 0 | 2.1 | 91
0 | 0 | 0 | 0 | 0 | 2.3 | 85.3
0 | 0 | 0 | 0 | 0 | 2.6 | 86.5
0 | 0 | 0 | 0 | 0 | 2.9 | 85.8
0 | 0 | 0 | 0 | 0 | 3.1 | 85.9
0 | 0 | 0 | 0 | 0 | 3.3 | 85.7
0 | 0 | 0 | 0 | 0 | 3.4 | 93.2
0 | 0 | 0 | 0 | 0 | 3.6 | 94.5
7 | 0 | 2 | 5 | 5 | 4.1 | 91.8
119 | 429 | 370 | 53 | 53 | 7 | 79.3
239 | 478 | 605 | 90 | 90 | 10.1 | 67.3
373 | 432 | 844 | 133 | 133 | 13.3 | 56.1
395 | 236 | 856 | 141 | 141 | 15.6 | 49.5
347 | 131 | 715 | 215 | 131 | 16.8 | 47.4
291 | 123 | 590 | 326 | 123 | 17.3 | 46.3
171 | 88 | 279 | 235 | 88 | 16.5 | 47.7
104 | 50 | 288 | 337 | 50 | 15.2 | 48.8
3 | 2 | 1 | 0 | 2 | 13.4 | 51.6
0 | 0 | 0 | 0 | 0 | 12.7 | 57.4
0 | 0 | 0 | 0 | 0 | 12.1 | 59.5
0 | 0 | 0 | 0 | 0 | 11.5 | 64.5
0 | 0 | 0 | 0 | 0 | 10.8 | 64.2
0 | 0 | 0 | 0 | 0 | 10.2 | 64.9
0 | 0 | 0 | 0 | 0 | 9.6 | 65.8
0 | 0 | 0 | 0 | 0 | 8.9 | 64.2
0 | 0 | 0 | 0 | 0 | 7.8 | 70.3
0 | 0 | 0 | 0 | 0 | 6.5 | 73
0 | 0 | 0 | 0 | 0 | 5.3 | 78.5
0 | 0 | 0 | 0 | 0 | 4.7 | 82.8
0 | 0 | 0 | 0 | 0 | 4 | 89.9
0 | 0 | 0 | 0 | 0 | 3.6 | 91.7
0 | 0 | 0 | 0 | 0 | 3.1 | 97.3
6 | 0 | 1 | 4 | 4 | 3.3 | 97.6
135 | 529 | 455 | 47 | 47 | 5.7 | 87.9
266 | 547 | 701 | 76 | 76 | 8.3 | 80.1
356 | 408 | 841 | 94 | 94 | 10.5 | 67.1
410 | 213 | 927 | 103 | 103 | 12.2 | 59.3
407 | 103 | 919 | 220 | 103 | 13.3 | 56.2
355 | 94 | 841 | 416 | 94 | 13.8 | 55.6
260 | 75 | 689 | 546 | 75 | 13.5 | 52.1
130 | 46 | 443 | 523 | 46 | 12.3 | 57.9
5 | 3 | 1 | 0 | 3 | 10.4 | 63.3
0 | 0 | 0 | 0 | 0 | 9.7 | 63.6
0 | 0 | 0 | 0 | 0 | 9 | 71.1
0 | 0 | 0 | 0 | 0 | 8.3 | 77.9
0 | 0 | 0 | 0 | 0 | 7.6 | 81.7
0 | 0 | 0 | 0 | 0 | 6.9 | 86.2
0 | 0 | 0 | 0 | 0 | 6.2 | 91
0 | 0 | 0 | 0 | 0 | 5.5 | 95
0 | 0 | 0 | 0 | 0 | 5.2 | 94.3
0 | 0 | 0 | 0 | 0 | 5 | 91.2
0 | 0 | 0 | 0 | 0 | 4.8 | 88.5
0 | 0 | 0 | 0 | 0 | 4.7 | 81.8
0 | 0 | 0 | 0 | 0 | 4.6 | 82.4
0 | 0 | 0 | 0 | 0 | 4.6 | 83.7
0 | 0 | 0 | 0 | 0 | 4.5 | 87.4
8 | 0 | 2 | 4 | 4 | 4.9 | 87.6
99 | 315 | 273 | 38 | 38 | 7.1 | 75.1
176 | 221 | 270 | 73 | 73 | 9.1 | 65.8
252 | 234 | 435 | 88 | 88 | 11 | 59.1
323 | 169 | 603 | 103 | 103 | 12.9 | 53.6
273 | 109 | 377 | 147 | 109 | 13.7 | 54.8
239 | 97 | 335 | 199 | 97 | 14.1 | 53.4
186 | 66 | 395 | 316 | 66 | 14 | 53.4
85 | 39 | 143 | 163 | 39 | 13.2 | 59.4
2 | 1 | 0 | 0 | 1 | 11.8 | 65.7
0 | 0 | 0 | 0 | 0 | 10.8 | 66.9
0 | 0 | 0 | 0 | 0 | 9.8 | 71.8
0 | 0 | 0 | 0 | 0 | 8.8 | 75.4
0 | 0 | 0 | 0 | 0 | 7.8 | 77.3
0 | 0 | 0 | 0 | 0 | 6.8 | 77.7
0 | 0 | 0 | 0 | 0 | 5.8 | 77.7
0 | 0 | 0 | 0 | 0 | 4.9 | 74.9
0 | 0 | 0 | 0 | 0 | 3.6 | 80.5
0 | 0 | 0 | 0 | 0 | 2.2 | 84.5
0 | 0 | 0 | 0 | 0 | 0.9 | 86.4
0 | 0 | 0 | 0 | 0 | 0.2 | 86.9
0 | 0 | 0 | 0 | 0 | -0.5 | 92.1
0 | 0 | 0 | 0 | 0 | -1.1 | 86.1
0 | 0 | 0 | 0 | 0 | -1.6 | 87.7
5 | 0 | 1 | 2 | 2 | -1.5 | 89.5
135 | 561 | 484 | 34 | 34 | 0.9 | 78.6
263 | 535 | 695 | 57 | 57 | 3.3 | 72.7
362 | 396 | 848 | 70 | 70 | 5.4 | 64.9
418 | 191 | 930 | 77 | 77 | 7.1 | 58
416 | 76 | 927 | 195 | 76 | 8.2 | 51.6
364 | 71 | 852 | 404 | 71 | 8.7 | 51
267 | 56 | 713 | 553 | 56 | 8.5 | 51.4
135 | 36 | 484 | 567 | 36 | 7.3 | 53
4 | 2 | 1 | 0 | 2 | 5.4 | 56.9
0 | 0 | 0 | 0 | 0 | 4.5 | 57.7
0 | 0 | 0 | 0 | 0 | 3.6 | 57.3
0 | 0 | 0 | 0 | 0 | 2.6 | 58.9
0 | 0 | 0 | 0 | 0 | 1.7 | 63.1
0 | 0 | 0 | 0 | 0 | 0.8 | 66.7
0 | 0 | 0 | 0 | 0 | -0.1 | 74.1
0 | 0 | 0 | 0 | 0 | -1.1 | 81.1
0 | 0 | 0 | 0 | 0 | -1.6 | 85.2
0 | 0 | 0 | 0 | 0 | -2.2 | 89.9
0 | 0 | 0 | 0 | 0 | -2.8 | 91.2
0 | 0 | 0 | 0 | 0 | -3.1 | 93.4
0 | 0 | 0 | 0 | 0 | -3.4 | 92.8
0 | 0 | 0 | 0 | 0 | -3.7 | 93.3
0 | 0 | 0 | 0 | 0 | -3.9 | 90.9
4 | 0 | 0 | 2 | 2 | -3.8 | 93.7
94 | 300 | 262 | 36 | 36 | -1.9 | 84.8
214 | 419 | 542 | 57 | 57 | 0.4 | 74.1
317 | 347 | 730 | 71 | 71 | 2.6 | 68.5
336 | 170 | 702 | 88 | 88 | 4.1 | 64.8
348 | 80 | 756 | 174 | 80 | 5.2 | 62
300 | 72 | 682 | 331 | 72 | 5.6 | 62.9
234 | 54 | 618 | 479 | 54 | 5.6 | 57.5
133 | 39 | 461 | 535 | 39 | 4.8 | 60.1
6 | 3 | 1 | 0 | 3 | 3.2 | 67.2
0 | 0 | 0 | 0 | 0 | 2.6 | 68.3
0 | 0 | 0 | 0 | 0 | 2 | 70.9
0 | 0 | 0 | 0 | 0 | 1.3 | 72.2
0 | 0 | 0 | 0 | 0 | 0.7 | 75.7
0 | 0 | 0 | 0 | 0 | 0.1 | 77.3
0 | 0 | 0 | 0 | 0 | -0.6 | 86.1
0 | 0 | 0 | 0 | 0 | -1.2 | 86.2
0 | 0 | 0 | 0 | 0 | -1.7 | 91.1
0 | 0 | 0 | 0 | 0 | -2.3 | 93.8
0 | 0 | 0 | 0 | 0 | -2.9 | 92.1
0 | 0 | 0 | 0 | 0 | -3.2 | 95.1
0 | 0 | 0 | 0 | 0 | -3.5 | 95.5
0 | 0 | 0 | 0 | 0 | -3.8 | 100
0 | 0 | 0 | 0 | 0 | -4.1 | 100
1 | 0 | 0 | 1 | 1 | -4.1 | 99.5
30 | 16 | 16 | 19 | 19 | -3.7 | 97.3
55 | 33 | 33 | 34 | 34 | -3.5 | 97.3
96 | 61 | 64 | 59 | 59 | -3.1 | 97.3
124 | 77 | 87 | 75 | 75 | -2.5 | 96.1
115 | 70 | 79 | 71 | 70 | -2.3 | 92
99 | 61 | 67 | 63 | 61 | -2.3 | 97
77 | 47 | 51 | 50 | 47 | -2.7 | 98.4
31 | 20 | 17 | 17 | 20 | -2.7 | 97.3
1 | 1 | 0 | 0 | 1 | -3.2 | 97.3
0 | 0 | 0 | 0 | 0 | -3.8 | 98.4
0 | 0 | 0 | 0 | 0 | -2.7 | 98.4
0 | 0 | 0 | 0 | 0 | -2.5 | 98.4
0 | 0 | 0 | 0 | 0 | -2.4 | 95.2
0 | 0 | 0 | 0 | 0 | -2.1 | 94.3
0 | 0 | 0 | 0 | 0 | -2 | 93.3
0 | 0 | 0 | 0 | 0 | -1.9 | 94.8
0 | 0 | 0 | 0 | 0 | -1.4 | 94
0 | 0 | 0 | 0 | 0 | -0.9 | 95.8
0 | 0 | 0 | 0 | 0 | -0.6 | 95.4
0 | 0 | 0 | 0 | 0 | -0.3 | 94.9
0 | 0 | 0 | 0 | 0 | -0.1 | 94.8
0 | 0 | 0 | 0 | 0 | 0.1 | 97.7
0 | 0 | 0 | 0 | 0 | 0.3 | 96.9
3 | 0 | 1 | 2 | 2 | 0.6 | 97.8
71 | 141 | 128 | 46 | 46 | 2.4 | 91.3
144 | 174 | 204 | 88 | 88 | 4.4 | 84.2
208 | 205 | 317 | 124 | 124 | 6.4 | 84
226 | 157 | 298 | 135 | 135 | 7.8 | 65.4
225 | 135 | 296 | 157 | 135 | 8.8 | 57.8
201 | 120 | 276 | 185 | 120 | 9.3 | 53.2
157 | 93 | 271 | 225 | 93 | 9.4 | 50.9
72 | 46 | 135 | 149 | 46 | 8.7 | 54.9
1 | 1 | 0 | 0 | 1 | 7.4 | 60.1
0 | 0 | 0 | 0 | 0 | 7 | 61.5
0 | 0 | 0 | 0 | 0 | 6.5 | 65.4
0 | 0 | 0 | 0 | 0 | 6.1 | 64.6
0 | 0 | 0 | 0 | 0 | 5.7 | 68.4
0 | 0 | 0 | 0 | 0 | 5.3 | 67.1
0 | 0 | 0 | 0 | 0 | 4.9 | 67.8
0 | 0 | 0 | 0 | 0 | 4.5 | 68.7
0 | 0 | 0 | 0 | 0 | 3.7 | 71
0 | 0 | 0 | 0 | 0 | 2.9 | 76.4
0 | 0 | 0 | 0 | 0 | 2 | 78.9
0 | 0 | 0 | 0 | 0 | 1.6 | 83.8
0 | 0 | 0 | 0 | 0 | 1.1 | 91.3
0 | 0 | 0 | 0 | 0 | 0.8 | 92.4
0 | 0 | 0 | 0 | 0 | 0.5 | 92.2
2 | 0 | 0 | 1 | 1 | 0.5 | 89.5
77 | 168 | 150 | 37 | 37 | 1.8 | 88.4
169 | 269 | 339 | 68 | 68 | 3.3 | 79.9
236 | 237 | 444 | 88 | 88 | 4.6 | 72.8
288 | 166 | 566 | 104 | 104 | 5.8 | 65.6
245 | 109 | 345 | 140 | 109 | 6.3 | 62.3
202 | 94 | 278 | 170 | 94 | 6.4 | 62.4
135 | 65 | 170 | 143 | 65 | 6 | 66.6
61 | 32 | 75 | 82 | 32 | 5.2 | 69.9
1 | 1 | 0 | 0 | 1 | 4.1 | 72.8
0 | 0 | 0 | 0 | 0 | 3.8 | 71.8
0 | 0 | 0 | 0 | 0 | 3.5 | 75.6
0 | 0 | 0 | 0 | 0 | 3.2 | 76.5
0 | 0 | 0 | 0 | 0 | 2.9 | 78.3
0 | 0 | 0 | 0 | 0 | 2.6 | 81.2
0 | 0 | 0 | 0 | 0 | 2.3 | 80.4
0 | 0 | 0 | 0 | 0 | 2 | 81.3
0 | 0 | 0 | 0 | 0 | 1.9 | 88
0 | 0 | 0 | 0 | 0 | 2 | 90.3
0 | 0 | 0 | 0 | 0 | 1.8 | 91.8
0 | 0 | 0 | 0 | 0 | 2.1 | 90.7
0 | 0 | 0 | 0 | 0 | 2.2 | 91
0 | 0 | 0 | 0 | 0 | 2.2 | 90.2
0 | 0 | 0 | 0 | 0 | 2.3 | 89.7
1 | 0 | 0 | 1 | 1 | 2.4 | 92.4
47 | 30 | 29 | 24 | 24 | 3.5 | 84.5
122 | 115 | 136 | 56 | 56 | 5.2 | 76.9
164 | 114 | 169 | 75 | 75 | 6.6 | 68
201 | 106 | 216 | 88 | 88 | 7.9 | 63.4
169 | 81 | 130 | 87 | 81 | 8.5 | 57.8
152 | 72 | 121 | 92 | 72 | 8.8 | 55.4
136 | 61 | 190 | 156 | 61 | 9 | 55
66 | 31 | 109 | 121 | 31 | 8.5 | 54.6
2 | 1 | 0 | 0 | 1 | 7.5 | 56.7
0 | 0 | 0 | 0 | 0 | 6.9 | 57.7
0 | 0 | 0 | 0 | 0 | 6.3 | 60.1
0 | 0 | 0 | 0 | 0 | 5.6 | 65.8
0 | 0 | 0 | 0 | 0 | 5 | 66
0 | 0 | 0 | 0 | 0 | 4.4 | 70.7
0 | 0 | 0 | 0 | 0 | 3.8 | 73.4
0 | 0 | 0 | 0 | 0 | 3.2 | 77.8
0 | 0 | 0 | 0 | 0 | 2.2 | 83.7
0 | 0 | 0 | 0 | 0 | 1 | 92
0 | 0 | 0 | 0 | 0 | -0.2 | 95.5
0 | 0 | 0 | 0 | 0 | -0.9 | 97
0 | 0 | 0 | 0 | 0 | -1.5 | 100
0 | 0 | 0 | 0 | 0 | -2 | 100
0 | 0 | 0 | 0 | 0 | -2.5 | 100
1 | 0 | 0 | 1 | 1 | -2.5 | 100
64 | 117 | 105 | 30 | 30 | -1.6 | 100
130 | 132 | 159 | 57 | 57 | -0.6 | 99.8
217 | 183 | 321 | 85 | 85 | 0.6 | 92.6
259 | 136 | 374 | 99 | 99 | 1.6 | 84
283 | 88 | 555 | 149 | 88 | 2.4 | 80.4
229 | 76 | 423 | 219 | 76 | 2.6 | 77.6
181 | 59 | 425 | 326 | 59 | 2.5 | 77.1
98 | 36 | 303 | 341 | 36 | 1.9 | 83
3 | 2 | 0 | 0 | 2 | 0.9 | 87.9
0 | 0 | 0 | 0 | 0 | 0.5 | 91.3
0 | 0 | 0 | 0 | 0 | 0.1 | 88.4
0 | 0 | 0 | 0 | 0 | -0.2 | 92.3
0 | 0 | 0 | 0 | 0 | -0.6 | 91.8
0 | 0 | 0 | 0 | 0 | -1 | 94
0 | 0 | 0 | 0 | 0 | -1.4 | 94.5
0 | 0 | 0 | 0 | 0 | -1.8 | 98.7
0 | 0 | 0 | 0 | 0 | -1.7 | 97.3
0 | 0 | 0 | 0 | 0 | -1.6 | 97.3
0 | 0 | 0 | 0 | 0 | -1.4 | 97.3
0 | 0 | 0 | 0 | 0 | -1.3 | 98.4
0 | 0 | 0 | 0 | 0 | -1.2 | 98.4
0 | 0 | 0 | 0 | 0 | -1.1 | 98.4
0 | 0 | 0 | 0 | 0 | -1.1 | 98.4
1 | 0 | 0 | 1 | 1 | -1 | 98.4
17 | 6 | 6 | 11 | 11 | -0.6 | 98.4
29 | 15 | 14 | 18 | 18 | -0.2 | 97.2
36 | 21 | 19 | 23 | 23 | 0 | 97.2
29 | 18 | 15 | 18 | 18 | -0.4 | 98.4
32 | 20 | 16 | 20 | 20 | 0.1 | 98.4
245 | 106 | 474 | 256 | 106 | 2 | 91.1
170 | 73 | 417 | 323 | 73 | 3 | 84.2
81 | 39 | 259 | 289 | 39 | 3.1 | 87.3
2 | 1 | 0 | 0 | 1 | 2.5 | 89.1
0 | 0 | 0 | 0 | 0 | 2.6 | 90.7
0 | 0 | 0 | 0 | 0 | 2.7 | 92.4
0 | 0 | 0 | 0 | 0 | 2.8 | 95.9
0 | 0 | 0 | 0 | 0 | 2.9 | 96.1
0 | 0 | 0 | 0 | 0 | 3 | 97.2
0 | 0 | 0 | 0 | 0 | 3.1 | 97.2
0 | 0 | 0 | 0 | 0 | 3.2 | 97.2
0 | 0 | 0 | 0 | 0 | 3.2 | 96.2
0 | 0 | 0 | 0 | 0 | 3.1 | 97
0 | 0 | 0 | 0 | 0 | 3.1 | 92.3
0 | 0 | 0 | 0 | 0 | 3.1 | 95.2
0 | 0 | 0 | 0 | 0 | 3.1 | 93
0 | 0 | 0 | 0 | 0 | 3.1 | 96.4
0 | 0 | 0 | 0 | 0 | 3.1 | 95.3
1 | 0 | 0 | 1 | 1 | 3.2 | 96.1
88 | 379 | 335 | 35 | 35 | 5.2 | 87.2
190 | 413 | 540 | 59 | 59 | 7.7 | 77.7
263 | 312 | 634 | 81 | 81 | 9.8 | 70.8
298 | 170 | 636 | 94 | 94 | 11.4 | 62.8
294 | 96 | 620 | 163 | 96 | 12.5 | 60.1
255 | 81 | 579 | 283 | 81 | 12.9 | 56.1
171 | 62 | 420 | 321 | 62 | 12.7 | 57.9
76 | 34 | 204 | 225 | 34 | 11.6 | 62.3
1 | 1 | 0 | 0 | 1 | 10.2 | 65.4
0 | 0 | 0 | 0 | 0 | 9.8 | 66.1
0 | 0 | 0 | 0 | 0 | 9.5 | 68.5
0 | 0 | 0 | 0 | 0 | 9.1 | 75.3
0 | 0 | 0 | 0 | 0 | 8.8 | 73.9
0 | 0 | 0 | 0 | 0 | 8.4 | 73.3
0 | 0 | 0 | 0 | 0 | 8.1 | 74.6
0 | 0 | 0 | 0 | 0 | 7.8 | 74.1
0 | 0 | 0 | 0 | 0 | 7.2 | 75.3
0 | 0 | 0 | 0 | 0 | 6.7 | 78.1
0 | 0 | 0 | 0 | 0 | 6.2 | 80.2
0 | 0 | 0 | 0 | 0 | 5.9 | 86.5
0 | 0 | 0 | 0 | 0 | 5.7 | 87.8
0 | 0 | 0 | 0 | 0 | 5.5 | 89
0 | 0 | 0 | 0 | 0 | 5.3 | 89.6
1 | 0 | 0 | 0 | 0 | 5.4 | 88.4
25 | 9 | 10 | 13 | 13 | 5.5 | 92.8
114 | 117 | 141 | 51 | 51 | 7.3 | 84
63 | 33 | 32 | 33 | 33 | 7.5 | 84
65 | 34 | 32 | 35 | 35 | 7.5 | 84
88 | 46 | 48 | 46 | 46 | 7.7 | 84
363 | 112 | 728 | 360 | 112 | 9.6 | 83.8
169 | 58 | 401 | 305 | 58 | 10 | 67.8
78 | 32 | 239 | 263 | 32 | 9.7 | 63.9
1 | 1 | 0 | 0 | 1 | 8.9 | 70.1
0 | 0 | 0 | 0 | 0 | 8.4 | 72.9
0 | 0 | 0 | 0 | 0 | 7.9 | 75.4
0 | 0 | 0 | 0 | 0 | 7.3 | 77.2
0 | 0 | 0 | 0 | 0 | 6.8 | 79.6
0 | 0 | 0 | 0 | 0 | 6.2 | 82.8
0 | 0 | 0 | 0 | 0 | 5.7 | 82.2
0 | 0 | 0 | 0 | 0 | 5.1 | 84.5
0 | 0 | 0 | 0 | 0 | 4.6 | 91.5
0 | 0 | 0 | 0 | 0 | 4.1 | 94.1
0 | 0 | 0 | 0 | 0 | 3.6 | 98.4
0 | 0 | 0 | 0 | 0 | 3.3 | 96.7
0 | 0 | 0 | 0 | 0 | 3.1 | 95.7
0 | 0 | 0 | 0 | 0 | 2.9 | 89.7
0 | 0 | 0 | 0 | 0 | 2.7 | 91.2
1 | 0 | 0 | 0 | 0 | 2.7 | 89.3
48 | 60 | 56 | 24 | 24 | 3.7 | 81.5
122 | 144 | 176 | 55 | 55 | 4.9 | 71.2
191 | 161 | 276 | 79 | 79 | 6.3 | 67.4
220 | 121 | 299 | 91 | 91 | 7.4 | 64.1
220 | 91 | 297 | 117 | 91 | 8.1 | 59.1
203 | 81 | 299 | 168 | 81 | 8.5 | 57.9
128 | 57 | 186 | 149 | 57 | 8.3 | 58.5
56 | 27 | 76 | 82 | 27 | 7.7 | 63.1
1 | 1 | 0 | 0 | 1 | 6.7 | 67.8
0 | 0 | 0 | 0 | 0 | 6.2 | 65.8
0 | 0 | 0 | 0 | 0 | 5.6 | 67.4
0 | 0 | 0 | 0 | 0 | 5.1 | 71.1
0 | 0 | 0 | 0 | 0 | 4.5 | 70
0 | 0 | 0 | 0 | 0 | 4 | 71.4
0 | 0 | 0 | 0 | 0 | 3.5 | 70.9
0 | 0 | 0 | 0 | 0 | 2.9 | 84.3
0 | 0 | 0 | 0 | 0 | 2.4 | 84.3
0 | 0 | 0 | 0 | 0 | 1.4 | 89.9
0 | 0 | 0 | 0 | 0 | 1.2 | 84.4
0 | 0 | 0 | 0 | 0 | 1 | 85.3
0 | 0 | 0 | 0 | 0 | 0.7 | 90
0 | 0 | 0 | 0 | 0 | 0.6 | 91.8
0 | 0 | 0 | 0 | 0 | 0.3 | 90.4
1 | 0 | 0 | 0 | 0 | 0.3 | 90.9
35 | 20 | 20 | 18 | 18 | 0.9 | 89.9
81 | 49 | 52 | 41 | 41 | 1.5 | 84.3
106 | 59 | 66 | 54 | 54 | 2.1 | 84.3
132 | 69 | 87 | 66 | 66 | 2.5 | 84.3
85 | 45 | 46 | 45 | 45 | 2.6 | 84.3
87 | 45 | 49 | 47 | 45 | 2.6 | 84.3
73 | 37 | 43 | 41 | 37 | 2.5 | 76.1
56 | 26 | 103 | 111 | 26 | 2.4 | 76.5
1 | 1 | 0 | 0 | 1 | 1.9 | 78
0 | 0 | 0 | 0 | 0 | 1.6 | 82.6
0 | 0 | 0 | 0 | 0 | 1.3 | 84.9
0 | 0 | 0 | 0 | 0 | 1.1 | 88
0 | 0 | 0 | 0 | 0 | 0.8 | 90.1
0 | 0 | 0 | 0 | 0 | 0.5 | 89.1
0 | 0 | 0 | 0 | 0 | 0.2 | 89.7
0 | 0 | 0 | 0 | 0 | 0 | 92.1
0 | 0 | 0 | 0 | 0 | -0.1 | 91.4
0 | 0 | 0 | 0 | 0 | -0.1 | 89.4
0 | 0 | 0 | 0 | 0 | -0.1 | 91.7
0 | 0 | 0 | 0 | 0 | -0.1 | 87.7
0 | 0 | 0 | 0 | 0 | -0.1 | 86
0 | 0 | 0 | 0 | 0 | -0.1 | 86.3
0 | 0 | 0 | 0 | 0 | 0 | 83.1
0 | 0 | 0 | 0 | 0 | 0 | 81.7
49 | 102 | 92 | 24 | 24 | 0.9 | 82.6
191 | 372 | 483 | 62 | 62 | 2.9 | 76.7
331 | 367 | 746 | 93 | 93 | 5.2 | 67.9
218 | 119 | 325 | 84 | 84 | 5.8 | 62.7
177 | 78 | 195 | 92 | 78 | 6 | 64.1
25 | 13 | 10 | 12 | 13 | 4.8 | 69.4
17 | 9 | 6 | 7 | 9 | 3.9 | 70.7
8 | 4 | 1 | 1 | 4 | 3.2 | 71.4
1 | 0 | 0 | 0 | 0 | 2.6 | 71.7
0 | 0 | 0 | 0 | 0 | 2.8 | 72.2
0 | 0 | 0 | 0 | 0 | 3 | 71.1
0 | 0 | 0 | 0 | 0 | 3.1 | 74.9
0 | 0 | 0 | 0 | 0 | 3.3 | 73.2
0 | 0 | 0 | 0 | 0 | 3.5 | 69.9
0 | 0 | 0 | 0 | 0 | 3.5 | 84.2
0 | 0 | 0 | 0 | 0 | 3.9 | 84.2
0 | 0 | 0 | 0 | 0 | 3.7 | 87.7
0 | 0 | 0 | 0 | 0 | 3.7 | 87.7
0 | 0 | 0 | 0 | 0 | 3.6 | 87.7
0 | 0 | 0 | 0 | 0 | 3.6 | 87.7
0 | 0 | 0 | 0 | 0 | 3.7 | 87.7
0 | 0 | 0 | 0 | 0 | 3.7 | 89.2
0 | 0 | 0 | 0 | 0 | 3.7 | 87.7
0 | 0 | 0 | 0 | 0 | 3.9 | 87.7
19 | 5 | 6 | 10 | 10 | 4.3 | 87.8
43 | 20 | 20 | 23 | 23 | 4.9 | 84.1
82 | 44 | 46 | 42 | 42 | 5.6 | 73.9
290 | 163 | 613 | 87 | 87 | 7.8 | 65.1
389 | 100 | 890 | 194 | 100 | 10 | 57
302 | 89 | 667 | 316 | 89 | 11.1 | 58
42 | 22 | 19 | 20 | 22 | 10.2 | 61.9
8 | 4 | 1 | 1 | 4 | 9.2 | 67.3
1 | 0 | 0 | 0 | 0 | 8.4 | 71.5
0 | 0 | 0 | 0 | 0 | 8 | 72.9
0 | 0 | 0 | 0 | 0 | 7.5 | 70.7
0 | 0 | 0 | 0 | 0 | 7.1 | 69.2
0 | 0 | 0 | 0 | 0 | 6.7 | 72.5
0 | 0 | 0 | 0 | 0 | 6.3 | 74.2
0 | 0 | 0 | 0 | 0 | 5.9 | 77.1
0 | 0 | 0 | 0 | 0 | 5.5 | 80
0 | 0 | 0 | 0 | 0 | 4.6 | 83.5
0 | 0 | 0 | 0 | 0 | 3.8 | 89.3
0 | 0 | 0 | 0 | 0 | 2.9 | 94.3
0 | 0 | 0 | 0 | 0 | 2.4 | 94.5
0 | 0 | 0 | 0 | 0 | 1.9 | 94.2
0 | 0 | 0 | 0 | 0 | 1.6 | 96.7
0 | 0 | 0 | 0 | 0 | 1.3 | 95.7
0 | 0 | 0 | 0 | 0 | 1.2 | 98.7
60 | 235 | 210 | 26 | 26 | 2.2 | 93.5
152 | 297 | 385 | 53 | 53 | 3.6 | 84.4
227 | 260 | 523 | 68 | 68 | 5 | 76.9
242 | 135 | 455 | 80 | 80 | 5.9 | 74.9
240 | 92 | 363 | 124 | 92 | 6.5 | 75.3
197 | 79 | 299 | 165 | 79 | 6.7 | 73.1
150 | 54 | 362 | 269 | 54 | 6.5 | 72.8
65 | 28 | 177 | 190 | 28 | 5.7 | 75.9
1 | 0 | 0 | 0 | 0 | 4.8 | 79.2
0 | 0 | 0 | 0 | 0 | 4.3 | 82.4
0 | 0 | 0 | 0 | 0 | 3.8 | 83.4
0 | 0 | 0 | 0 | 0 | 3.2 | 83
0 | 0 | 0 | 0 | 0 | 2.7 | 87
0 | 0 | 0 | 0 | 0 | 2.2 | 87.2
0 | 0 | 0 | 0 | 0 | 1.7 | 87.4
0 | 0 | 0 | 0 | 0 | 1.2 | 89.1
0 | 0 | 0 | 0 | 0 | 0.9 | 92.5
0 | 0 | 0 | 0 | 0 | 0.7 | 92.6
0 | 0 | 0 | 0 | 0 | 0.5 | 91.8
0 | 0 | 0 | 0 | 0 | 0.4 | 93.9
0 | 0 | 0 | 0 | 0 | 0.3 | 100
0 | 0 | 0 | 0 | 0 | 0.2 | 97.4
0 | 0 | 0 | 0 | 0 | 0.2 | 91.9
0 | 0 | 0 | 0 | 0 | 0.2 | 87.9
69 | 292 | 260 | 28 | 28 | 1.8 | 82.6
159 | 353 | 462 | 50 | 50 | 3.7 | 76
232 | 271 | 554 | 66 | 66 | 5.5 | 67.3
290 | 166 | 703 | 73 | 73 | 7.2 | 61.9
295 | 78 | 699 | 150 | 78 | 8.3 | 59.3
256 | 73 | 628 | 288 | 73 | 8.9 | 57.1
174 | 51 | 504 | 366 | 51 | 8.8 | 54.1
76 | 30 | 298 | 319 | 30 | 7.9 | 57
1 | 0 | 0 | 0 | 0 | 6.5 | 60.1
0 | 0 | 0 | 0 | 0 | 6 | 62.6
0 | 0 | 0 | 0 | 0 | 5.5 | 69.6
0 | 0 | 0 | 0 | 0 | 5 | 69.1
0 | 0 | 0 | 0 | 0 | 4.5 | 71.1
0 | 0 | 0 | 0 | 0 | 4.1 | 71
0 | 0 | 0 | 0 | 0 | 3.6 | 72.9
0 | 0 | 0 | 0 | 0 | 3.1 | 75.5
0 | 0 | 0 | 0 | 0 | 2.5 | 76
0 | 0 | 0 | 0 | 0 | 1.9 | 80.8
0 | 0 | 0 | 0 | 0 | 1.3 | 82.5
0 | 0 | 0 | 0 | 0 | 0.9 | 82.3
0 | 0 | 0 | 0 | 0 | 0.6 | 86.2
0 | 0 | 0 | 0 | 0 | 0.4 | 89.7
0 | 0 | 0 | 0 | 0 | 0.2 | 97.6
0 | 0 | 0 | 0 | 0 | 0.2 | 100
71 | 379 | 337 | 25 | 25 | 2.1 | 86.9
186 | 463 | 613 | 44 | 44 | 4.7 | 75.3
288 | 373 | 803 | 59 | 59 | 7.4 | 63.5
337 | 184 | 871 | 65 | 65 | 9.6 | 53.5
347 | 67 | 896 | 161 | 67 | 11.2 | 48.8
302 | 62 | 827 | 356 | 62 | 12 | 45.2
209 | 47 | 674 | 480 | 47 | 11.8 | 43.9
93 | 30 | 425 | 455 | 30 | 10.6 | 48.6
1 | 0 | 0 | 0 | 0 | 8.7 | 55.6
0 | 0 | 0 | 0 | 0 | 7.7 | 57.2
0 | 0 | 0 | 0 | 0 | 6.7 | 60.1
0 | 0 | 0 | 0 | 0 | 5.6 | 61.2
0 | 0 | 0 | 0 | 0 | 4.7 | 64.4
0 | 0 | 0 | 0 | 0 | 3.7 | 66.4
0 | 0 | 0 | 0 | 0 | 2.8 | 67.6
0 | 0 | 0 | 0 | 0 | 1.8 | 70.2
0 | 0 | 0 | 0 | 0 | 0.9 | 73.5
0 | 0 | 0 | 0 | 0 | -0.1 | 77.4
0 | 0 | 0 | 0 | 0 | -1.1 | 78.2
0 | 0 | 0 | 0 | 0 | -1.6 | 79.5
0 | 0 | 0 | 0 | 0 | -2.1 | 83.5
0 | 0 | 0 | 0 | 0 | -2.5 | 83.5
0 | 0 | 0 | 0 | 0 | -2.9 | 81.3
0 | 0 | 0 | 0 | 0 | -2.9 | 83.7
73 | 418 | 372 | 25 | 25 | -1.3 | 77
189 | 478 | 633 | 44 | 44 | 0.9 | 68.3
290 | 377 | 809 | 60 | 60 | 3.1 | 63
341 | 189 | 889 | 66 | 66 | 4.9 | 58.7
338 | 65 | 878 | 156 | 65 | 6 | 58.3
292 | 60 | 803 | 344 | 60 | 6.5 | 57.4
202 | 46 | 652 | 462 | 46 | 6.3 | 57.4
89 | 28 | 409 | 435 | 28 | 5.1 | 60.2
1 | 0 | 0 | 0 | 0 | 3.5 | 67.1
0 | 0 | 0 | 0 | 0 | 3 | 68.9
0 | 0 | 0 | 0 | 0 | 2.5 | 67.6
0 | 0 | 0 | 0 | 0 | 1.9 | 71.6
0 | 0 | 0 | 0 | 0 | 1.4 | 74.1
0 | 0 | 0 | 0 | 0 | 0.9 | 74.8
0 | 0 | 0 | 0 | 0 | 0.3 | 73.5
0 | 0 | 0 | 0 | 0 | -0.2 | 73.9
0 | 0 | 0 | 0 | 0 | -0.5 | 74.7
0 | 0 | 0 | 0 | 0 | -0.6 | 76
0 | 0 | 0 | 0 | 0 | -0.8 | 77.7
0 | 0 | 0 | 0 | 0 | -0.9 | 77.2
0 | 0 | 0 | 0 | 0 | -0.9 | 78
0 | 0 | 0 | 0 | 0 | -0.9 | 78.6
0 | 0 | 0 | 0 | 0 | -0.9 | 82.3
0 | 0 | 0 | 0 | 0 | -0.8 | 87.8
11 | 1 | 1 | 6 | 6 | -0.5 | 86.2
43 | 21 | 20 | 23 | 23 | 0.3 | 80.2
106 | 60 | 70 | 53 | 53 | 1.5 | 69.8
238 | 137 | 435 | 85 | 85 | 3.6 | 60.9
347 | 84 | 852 | 169 | 84 | 6.1 | 54.8
299 | 68 | 808 | 349 | 68 | 7.5 | 51.6
205 | 52 | 640 | 454 | 52 | 8 | 50.7
74 | 30 | 255 | 269 | 30 | 7.2 | 50.6
1 | 1 | 0 | 0 | 1 | 5.9 | 55.1
0 | 0 | 0 | 0 | 0 | 5.2 | 54.4
0 | 0 | 0 | 0 | 0 | 4.6 | 59.6
0 | 0 | 0 | 0 | 0 | 3.9 | 61.6
0 | 0 | 0 | 0 | 0 | 3.2 | 62.8
0 | 0 | 0 | 0 | 0 | 2.5 | 66.9
0 | 0 | 0 | 0 | 0 | 1.9 | 67.3
0 | 0 | 0 | 0 | 0 | 1.2 | 72.8
0 | 0 | 0 | 0 | 0 | 0.2 | 79.3
0 | 0 | 0 | 0 | 0 | -0.9 | 85.5
0 | 0 | 0 | 0 | 0 | -2 | 89.3
0 | 0 | 0 | 0 | 0 | -2.5 | 89.6
0 | 0 | 0 | 0 | 0 | -3.1 | 89.7
0 | 0 | 0 | 0 | 0 | -3.5 | 92.7
0 | 0 | 0 | 0 | 0 | -3.9 | 91
0 | 0 | 0 | 0 | 0 | -4 | 90.5
65 | 349 | 311 | 26 | 26 | -2.6 | 76.1
172 | 435 | 575 | 44 | 44 | -0.7 | 70
260 | 345 | 733 | 58 | 58 | 1.2 | 62.6
312 | 179 | 827 | 63 | 63 | 2.8 | 64.4
315 | 64 | 829 | 146 | 64 | 3.8 | 59
270 | 60 | 746 | 318 | 60 | 4.2 | 54.3
186 | 47 | 595 | 420 | 47 | 4.1 | 53.3
81 | 29 | 350 | 369 | 29 | 3.1 | 60.1
1 | 0 | 0 | 0 | 0 | 1.6 | 63.2
0 | 0 | 0 | 0 | 0 | 1 | 62.9
0 | 0 | 0 | 0 | 0 | 0.3 | 69.8
0 | 0 | 0 | 0 | 0 | -0.4 | 72.1
0 | 0 | 0 | 0 | 0 | -1.1 | 77.2
0 | 0 | 0 | 0 | 0 | -1.8 | 80.7
0 | 0 | 0 | 0 | 0 | -2.5 | 81.6
0 | 0 | 0 | 0 | 0 | -3.2 | 81.6
0 | 0 | 0 | 0 | 0 | -3.6 | 84
0 | 0 | 0 | 0 | 0 | -4 | 88.9
0 | 0 | 0 | 0 | 0 | -4.5 | 90.1
0 | 0 | 0 | 0 | 0 | -4.7 | 91.5
0 | 0 | 0 | 0 | 0 | -4.9 | 91.5
0 | 0 | 0 | 0 | 0 | -5 | 87
0 | 0 | 0 | 0 | 0 | -5.1 | 85.1
0 | 0 | 0 | 0 | 0 | -5.1 | 83.5
64 | 354 | 315 | 25 | 25 | -3.4 | 75.3
171 | 433 | 571 | 44 | 44 | -1.1 | 64.2
251 | 315 | 640 | 73 | 73 | 1.2 | 54.3
199 | 113 | 306 | 78 | 78 | 2 | 49.2
232 | 82 | 429 | 119 | 82 | 2.8 | 46.8
230 | 70 | 543 | 247 | 70 | 3.4 | 45.1
200 | 58 | 594 | 420 | 58 | 3.6 | 43.1
103 | 32 | 482 | 506 | 32 | 3 | 43.7
1 | 1 | 0 | 0 | 1 | 1.6 | 46.1
0 | 0 | 0 | 0 | 0 | 0.8 | 49.7
0 | 0 | 0 | 0 | 0 | 0 | 55.1
0 | 0 | 0 | 0 | 0 | -0.8 | 58.9
0 | 0 | 0 | 0 | 0 | -1.6 | 60.5
0 | 0 | 0 | 0 | 0 | -2.4 | 63.2
0 | 0 | 0 | 0 | 0 | -3.3 | 63.7
0 | 0 | 0 | 0 | 0 | -4.1 | 62.5
0 | 0 | 0 | 0 | 0 | -5 | 63.3
0 | 0 | 0 | 0 | 0 | -6 | 68.2
0 | 0 | 0 | 0 | 0 | -7 | 74.5
0 | 0 | 0 | 0 | 0 | -7.5 | 79.2
0 | 0 | 0 | 0 | 0 | -8 | 77.1
0 | 0 | 0 | 0 | 0 | -8.4 | 75.2
0 | 0 | 0 | 0 | 0 | -8.8 | 74.7
0 | 0 | 0 | 0 | 0 | -8.9 | 79
67 | 409 | 363 | 24 | 24 | -7.4 | 74.7
184 | 486 | 643 | 44 | 44 | -5.2 | 67.6
280 | 378 | 805 | 59 | 59 | -3.1 | 64.4
335 | 195 | 896 | 67 | 67 | -1.3 | 59.6
336 | 66 | 895 | 152 | 66 | -0.2 | 58.1
297 | 62 | 835 | 349 | 62 | 0.4 | 52.9
206 | 47 | 688 | 478 | 47 | 0.2 | 50.4
91 | 28 | 443 | 463 | 28 | -0.9 | 55.5
1 | 0 | 0 | 0 | 0 | -2.5 | 64
0 | 0 | 0 | 0 | 0 | -2.9 | 63.4
0 | 0 | 0 | 0 | 0 | -3.2 | 64.6
0 | 0 | 0 | 0 | 0 | -3.6 | 69.2
0 | 0 | 0 | 0 | 0 | -4 | 71.6
0 | 0 | 0 | 0 | 0 | -4.3 | 73.2
0 | 0 | 0 | 0 | 0 | -4.7 | 74.4
0 | 0 | 0 | 0 | 0 | -5.1 | 82.8
0 | 0 | 0 | 0 | 0 | -5.1 | 80.9
0 | 0 | 0 | 0 | 0 | -5.1 | 79.3
0 | 0 | 0 | 0 | 0 | -5.1 | 80.9
0 | 0 | 0 | 0 | 0 | -5 | 79
0 | 0 | 0 | 0 | 0 | -5 | 83.4
0 | 0 | 0 | 0 | 0 | -5 | 93.1
0 | 0 | 0 | 0 | 0 | -4.9 | 86.7
0 | 0 | 0 | 0 | 0 | -4.9 | 86.9
5 | 0 | 0 | 3 | 3 | -4.7 | 87.5
15 | 5 | 4 | 8 | 8 | -4.6 | 90
22 | 11 | 9 | 12 | 12 | -4.1 | 87.7
62 | 33 | 31 | 33 | 33 | -3.5 | 86.5
176 | 77 | 214 | 91 | 77 | -2 | 81.7
271 | 79 | 662 | 294 | 79 | -0.1 | 65.9
228 | 67 | 687 | 482 | 67 | 1 | 61.3
74 | 30 | 274 | 285 | 30 | 0.8 | 65.8
1 | 1 | 0 | 0 | 1 | -0.1 | 71.7
0 | 0 | 0 | 0 | 0 | -0.1 | 74.9
0 | 0 | 0 | 0 | 0 | -0.2 | 75.2
0 | 0 | 0 | 0 | 0 | -0.3 | 76.6
0 | 0 | 0 | 0 | 0 | -0.3 | 77.1
0 | 0 | 0 | 0 | 0 | -0.4 | 80.8
0 | 0 | 0 | 0 | 0 | -0.4 | 78.4
0 | 0 | 0 | 0 | 0 | -0.5 | 81.5
0 | 0 | 0 | 0 | 0 | -0.8 | 85
0 | 0 | 0 | 0 | 0 | -1 | 82.9
0 | 0 | 0 | 0 | 0 | -1.2 | 83.7
0 | 0 | 0 | 0 | 0 | -1.3 | 82.7
0 | 0 | 0 | 0 | 0 | -1.4 | 84.2
0 | 0 | 0 | 0 | 0 | -1.4 | 87.1
0 | 0 | 0 | 0 | 0 | -1.5 | 87
0 | 0 | 0 | 0 | 0 | -1.4 | 85.2
30 | 35 | 33 | 16 | 16 | -0.7 | 82.2
69 | 43 | 45 | 35 | 35 | 0.2 | 85.5
127 | 92 | 133 | 61 | 61 | 1.3 | 77.4
221 | 134 | 405 | 83 | 83 | 2.8 | 71.9
223 | 84 | 401 | 116 | 84 | 3.8 | 69.5
123 | 59 | 122 | 82 | 59 | 3.9 | 81.5
46 | 24 | 22 | 23 | 24 | 3.4 | 69.8
28 | 15 | 13 | 13 | 15 | 2.7 | 69.5
0 | 0 | 0 | 0 | 0 | 2 | 72.5
0 | 0 | 0 | 0 | 0 | 1.6 | 77.1
0 | 0 | 0 | 0 | 0 | 1.1 | 82.7
0 | 0 | 0 | 0 | 0 | 0.8 | 86.5
0 | 0 | 0 | 0 | 0 | 0.4 | 87.6
0 | 0 | 0 | 0 | 0 | 0 | 88.2
0 | 0 | 0 | 0 | 0 | -0.4 | 91.7
0 | 0 | 0 | 0 | 0 | -0.8 | 89.9
0 | 0 | 0 | 0 | 0 | -1.4 | 95.6
0 | 0 | 0 | 0 | 0 | -2 | 98
0 | 0 | 0 | 0 | 0 | -2.7 | 96.6
0 | 0 | 0 | 0 | 0 | -3.1 | 96.6
0 | 0 | 0 | 0 | 0 | -3.4 | 98
0 | 0 | 0 | 0 | 0 | -3.7 | 98
0 | 0 | 0 | 0 | 0 | -3.9 | 98
0 | 0 | 0 | 0 | 0 | -4 | 98
37 | 93 | 84 | 19 | 19 | -3.3 | 98
38 | 18 | 17 | 20 | 20 | -3.1 | 96.6
170 | 178 | 324 | 68 | 68 | -1.6 | 93.5
129 | 69 | 96 | 64 | 64 | -1.4 | 96.7
125 | 63 | 87 | 66 | 63 | -0.9 | 93.4
143 | 65 | 167 | 103 | 65 | -0.6 | 92.3
145 | 55 | 331 | 238 | 55 | -0.4 | 84.9
48 | 23 | 98 | 100 | 23 | -0.8 | 88.9
1 | 0 | 0 | 0 | 0 | -1.6 | 88.2
0 | 0 | 0 | 0 | 0 | -1.6 | 85.7
0 | 0 | 0 | 0 | 0 | -1.7 | 84.2
0 | 0 | 0 | 0 | 0 | -1.7 | 89.1
0 | 0 | 0 | 0 | 0 | -1.8 | 91.2
0 | 0 | 0 | 0 | 0 | -1.9 | 89.6
0 | 0 | 0 | 0 | 0 | -1.9 | 91
0 | 0 | 0 | 0 | 0 | -2 | 92.3
0 | 0 | 0 | 0 | 0 | -2.3 | 97.4
0 | 0 | 0 | 0 | 0 | -1.7 | 92.5
0 | 0 | 0 | 0 | 0 | -1.2 | 88.4
0 | 0 | 0 | 0 | 0 | -1.1 | 85.6
0 | 0 | 0 | 0 | 0 | -0.9 | 82.4
0 | 0 | 0 | 0 | 0 | -0.8 | 81.7
0 | 0 | 0 | 0 | 0 | -0.7 | 85.6
0 | 0 | 0 | 0 | 0 | -0.7 | 83.4
17 | 7 | 8 | 11 | 11 | -0.1 | 85.6
37 | 23 | 22 | 25 | 25 | 0.6 | 81.6
73 | 50 | 52 | 49 | 49 | 1.4 | 82
98 | 66 | 73 | 65 | 65 | 2.5 | 81.5
125 | 81 | 106 | 84 | 81 | 3.4 | 72.1
147 | 87 | 199 | 128 | 87 | 4.2 | 72.6
112 | 67 | 201 | 155 | 67 | 4.6 | 75.5
62 | 36 | 195 | 199 | 36 | 4.5 | 77.4
1 | 0 | 0 | 0 | 0 | 3.7 | 84.3
0 | 0 | 0 | 0 | 0 | 3.7 | 84.7
0 | 0 | 0 | 0 | 0 | 3.8 | 83.8
0 | 0 | 0 | 0 | 0 | 3.8 | 88
0 | 0 | 0 | 0 | 0 | 3.9 | 79.2
0 | 0 | 0 | 0 | 0 | 3.9 | 82.9
0 | 0 | 0 | 0 | 0 | 4 | 81.6
0 | 0 | 0 | 0 | 0 | 4 | 84.3
0 | 0 | 0 | 0 | 0 | 3.9 | 82.4
0 | 0 | 0 | 0 | 0 | 3.8 | 80.8
0 | 0 | 0 | 0 | 0 | 3.7 | 80.4
0 | 0 | 0 | 0 | 0 | 3.7 | 78.4
0 | 0 | 0 | 0 | 0 | 3.7 | 81
0 | 0 | 0 | 0 | 0 | 3.7 | 85.9
0 | 0 | 0 | 0 | 0 | 3.7 | 92.3
0 | 0 | 0 | 0 | 0 | 3.8 | 89.3
4 | 0 | 0 | 2 | 2 | 3.9 | 88.2
69 | 46 | 49 | 37 | 37 | 5 | 84.3
207 | 254 | 486 | 76 | 76 | 7.2 | 82.6
161 | 95 | 191 | 76 | 76 | 8.1 | 76
172 | 80 | 208 | 92 | 80 | 8.8 | 68.7
160 | 72 | 251 | 136 | 72 | 9.2 | 69.9
16 | 9 | 5 | 7 | 9 | 8.4 | 76.3
6 | 4 | 1 | 0 | 4 | 7.6 | 78.9
1 | 0 | 0 | 0 | 0 | 7 | 83.6
0 | 0 | 0 | 0 | 0 | 6.7 | 86.3
0 | 0 | 0 | 0 | 0 | 6.5 | 86.7
0 | 0 | 0 | 0 | 0 | 6.2 | 82.6
0 | 0 | 0 | 0 | 0 | 6 | 85.7
0 | 0 | 0 | 0 | 0 | 5.7 | 84.7
0 | 0 | 0 | 0 | 0 | 5.3 | 86.7
0 | 0 | 0 | 0 | 0 | 5.3 | 86.2
0 | 0 | 0 | 0 | 0 | 4.2 | 94
0 | 0 | 0 | 0 | 0 | 4.4 | 84.3
0 | 0 | 0 | 0 | 0 | 3.9 | 85.5
0 | 0 | 0 | 0 | 0 | 3.7 | 86.2
0 | 0 | 0 | 0 | 0 | 3.3 | 88.6
0 | 0 | 0 | 0 | 0 | 3.2 | 81.5
0 | 0 | 0 | 0 | 0 | 3.1 | 81.5
0 | 0 | 0 | 0 | 0 | 2.7 | 86
8 | 0 | 0 | 4 | 4 | 3 | 87.4
25 | 10 | 9 | 13 | 13 | 3.4 | 83.2
35 | 17 | 14 | 19 | 19 | 2.1 | 95.4
41 | 21 | 18 | 22 | 22 | 4 | 81.5
37 | 20 | 16 | 19 | 20 | 4.1 | 81.5
229 | 74 | 534 | 238 | 74 | 5.4 | 81.4
155 | 47 | 454 | 312 | 47 | 5.9 | 81.4
67 | 25 | 276 | 280 | 25 | 5.9 | 81.4
1 | 0 | 0 | 0 | 0 | 5.5 | 81.4
0 | 0 | 0 | 0 | 0 | 5 | 81.4
0 | 0 | 0 | 0 | 0 | 4.6 | 81.5
0 | 0 | 0 | 0 | 0 | 4.2 | 81.5
0 | 0 | 0 | 0 | 0 | 3.7 | 81.5
0 | 0 | 0 | 0 | 0 | 3.3 | 85.6
0 | 0 | 0 | 0 | 0 | 2.9 | 91.1
0 | 0 | 0 | 0 | 0 | 2.5 | 93.2
0 | 0 | 0 | 0 | 0 | 2.1 | 95.1
0 | 0 | 0 | 0 | 0 | 1.7 | 99.2
0 | 0 | 0 | 0 | 0 | 1.3 | 100
0 | 0 | 0 | 0 | 0 | 1.1 | 98.5
0 | 0 | 0 | 0 | 0 | 0.9 | 98.3
0 | 0 | 0 | 0 | 0 | 0.7 | 94.9
0 | 0 | 0 | 0 | 0 | 0.6 | 95.5
0 | 0 | 0 | 0 | 0 | 0.6 | 99.6
37 | 209 | 185 | 17 | 17 | 1.5 | 94.5
122 | 282 | 363 | 42 | 42 | 3.2 | 84.7
203 | 262 | 523 | 60 | 60 | 5 | 75.2
238 | 153 | 553 | 73 | 73 | 6.5 | 71.1
240 | 75 | 546 | 117 | 75 | 7.5 | 69.5
201 | 69 | 421 | 193 | 69 | 7.9 | 67.9
138 | 50 | 326 | 229 | 50 | 7.8 | 66.9
58 | 25 | 176 | 178 | 25 | 7 | 70.8
1 | 0 | 0 | 0 | 0 | 5.7 | 75.8
0 | 0 | 0 | 0 | 0 | 5.4 | 74.2
0 | 0 | 0 | 0 | 0 | 5 | 68.3
0 | 0 | 0 | 0 | 0 | 4.6 | 66.6
0 | 0 | 0 | 0 | 0 | 4.2 | 70.1
0 | 0 | 0 | 0 | 0 | 3.9 | 71.9
0 | 0 | 0 | 0 | 0 | 3.5 | 70.5
0 | 0 | 0 | 0 | 0 | 3.1 | 71.7
0 | 0 | 0 | 0 | 0 | 2.8 | 75.8
0 | 0 | 0 | 0 | 0 | 2.4 | 81.9
0 | 0 | 0 | 0 | 0 | 2.1 | 86.1
0 | 0 | 0 | 0 | 0 | 1.9 | 82.6
0 | 0 | 0 | 0 | 0 | 1.7 | 87.6
0 | 0 | 0 | 0 | 0 | 1.6 | 89.1
0 | 0 | 0 | 0 | 0 | 1.5 | 91.5
0 | 0 | 0 | 0 | 0 | 1.1 | 98
3 | 0 | 0 | 2 | 2 | 1.6 | 96.6
11 | 3 | 3 | 6 | 6 | 1.6 | 96.1
57 | 29 | 28 | 30 | 30 | 2.3 | 91.4
22 | 11 | 8 | 12 | 12 | 2.4 | 90.9
188 | 76 | 289 | 95 | 76 | 3.8 | 87.3
194 | 69 | 396 | 184 | 69 | 4.8 | 86.4
162 | 52 | 488 | 334 | 52 | 5.4 | 81.4
53 | 24 | 152 | 153 | 24 | 5.2 | 82.3
1 | 0 | 0 | 0 | 0 | 4.6 | 79.7
0 | 0 | 0 | 0 | 0 | 4.2 | 88.7
0 | 0 | 0 | 0 | 0 | 3.8 | 88.1
0 | 0 | 0 | 0 | 0 | 3.4 | 90.2
0 | 0 | 0 | 0 | 0 | 3 | 87.5
0 | 0 | 0 | 0 | 0 | 2.6 | 91.9
0 | 0 | 0 | 0 | 0 | 2.2 | 94.3
0 | 0 | 0 | 0 | 0 | 1.8 | 94.5
0 | 0 | 0 | 0 | 0 | 1.3 | 93.4
0 | 0 | 0 | 0 | 0 | 0.9 | 94.7
0 | 0 | 0 | 0 | 0 | 0.5 | 97.5
0 | 0 | 0 | 0 | 0 | 0.3 | 100
0 | 0 | 0 | 0 | 0 | 0.1 | 99.8
0 | 0 | 0 | 0 | 0 | -0.1 | 95.3
0 | 0 | 0 | 0 | 0 | -0.3 | 96.4
0 | 0 | 0 | 0 | 0 | -0.4 | 93.4
17 | 6 | 7 | 9 | 9 | 0.3 | 93.1
107 | 170 | 212 | 44 | 44 | 2.1 | 79.5
187 | 237 | 460 | 61 | 61 | 3.8 | 72.9
205 | 123 | 325 | 81 | 81 | 4.8 | 70.8
214 | 86 | 331 | 107 | 86 | 5.5 | 68.5
188 | 76 | 303 | 155 | 76 | 5.7 | 81.4
136 | 50 | 355 | 246 | 50 | 5.6 | 65.6
55 | 25 | 159 | 160 | 25 | 4.8 | 66.3
1 | 0 | 0 | 0 | 0 | 3.7 | 69.1
0 | 0 | 0 | 0 | 0 | 3.2 | 68
0 | 0 | 0 | 0 | 0 | 2.7 | 69.8
0 | 0 | 0 | 0 | 0 | 2.2 | 70.9
0 | 0 | 0 | 0 | 0 | 1.6 | 70.5
0 | 0 | 0 | 0 | 0 | 1.1 | 71.2
0 | 0 | 0 | 0 | 0 | 0.6 | 69.4
0 | 0 | 0 | 0 | 0 | 0.1 | 69.3
0 | 0 | 0 | 0 | 0 | -0.4 | 76.9
0 | 0 | 0 | 0 | 0 | -1 | 77.2
0 | 0 | 0 | 0 | 0 | -1.5 | 73.1
0 | 0 | 0 | 0 | 0 | -1.8 | 76.7
0 | 0 | 0 | 0 | 0 | -2.1 | 74.4
0 | 0 | 0 | 0 | 0 | -2.4 | 69.8
0 | 0 | 0 | 0 | 0 | -2.6 | 73.9
0 | 0 | 0 | 0 | 0 | -2.8 | 73.5
18 | 7 | 7 | 9 | 9 | -2.2 | 73.1
126 | 325 | 417 | 43 | 43 | -0.1 | 66.5
214 | 302 | 609 | 58 | 58 | 1.7 | 57.6
250 | 163 | 618 | 68 | 68 | 3 | 54.2
248 | 78 | 563 | 118 | 78 | 3.7 | 54.7
218 | 69 | 524 | 227 | 69 | 4 | 51.3
149 | 48 | 425 | 289 | 48 | 3.6 | 52.1
66 | 26 | 286 | 286 | 26 | 2.7 | 59
1 | 0 | 0 | 0 | 0 | 1.5 | 66.4
0 | 0 | 0 | 0 | 0 | 1.2 | 70
0 | 0 | 0 | 0 | 0 | 0.9 | 69.6
0 | 0 | 0 | 0 | 0 | 0.6 | 70
0 | 0 | 0 | 0 | 0 | 0.3 | 74.2
0 | 0 | 0 | 0 | 0 | 0.1 | 74.1
0 | 0 | 0 | 0 | 0 | -0.2 | 73.1
0 | 0 | 0 | 0 | 0 | -0.5 | 77
0 | 0 | 0 | 0 | 0 | -0.6 | 74
0 | 0 | 0 | 0 | 0 | -0.7 | 76.7
0 | 0 | 0 | 0 | 0 | -0.8 | 75.4
0 | 0 | 0 | 0 | 0 | -0.8 | 79.9
0 | 0 | 0 | 0 | 0 | -0.8 | 78.1
0 | 0 | 0 | 0 | 0 | -0.8 | 81.1
0 | 0 | 0 | 0 | 0 | -0.8 | 82.4
0 | 0 | 0 | 0 | 0 | -0.7 | 84.6
18 | 7 | 7 | 9 | 9 | 0.1 | 82.1
128 | 316 | 404 | 42 | 42 | 2.7 | 74
211 | 282 | 560 | 61 | 61 | 4.8 | 64.8
252 | 171 | 646 | 71 | 71 | 6.4 | 59.1
249 | 71 | 595 | 114 | 71 | 7.4 | 55.1
213 | 69 | 506 | 220 | 69 | 7.8 | 53.3
144 | 52 | 383 | 263 | 52 | 7.5 | 55.2
61 | 27 | 221 | 221 | 27 | 6.4 | 59.5
1 | 0 | 0 | 0 | 0 | 5.1 | 61.2
0 | 0 | 0 | 0 | 0 | 4.5 | 60.6
0 | 0 | 0 | 0 | 0 | 4 | 65
0 | 0 | 0 | 0 | 0 | 3.4 | 67.8
0 | 0 | 0 | 0 | 0 | 2.8 | 71.8
0 | 0 | 0 | 0 | 0 | 2.3 | 76.8
0 | 0 | 0 | 0 | 0 | 1.7 | 83.4
0 | 0 | 0 | 0 | 0 | 1.2 | 81.7
0 | 0 | 0 | 0 | 0 | 0.3 | 85.7
0 | 0 | 0 | 0 | 0 | -0.6 | 85.8
0 | 0 | 0 | 0 | 0 | -1.5 | 90.1
0 | 0 | 0 | 0 | 0 | -2 | 93.1
0 | 0 | 0 | 0 | 0 | -2.5 | 95.3
0 | 0 | 0 | 0 | 0 | -3 | 99
0 | 0 | 0 | 0 | 0 | -3.3 | 100
0 | 0 | 0 | 0 | 0 | -3.7 | 100
16 | 5 | 5 | 8 | 8 | -3.2 | 100
132 | 361 | 463 | 41 | 41 | -1.2 | 92.6
217 | 313 | 631 | 57 | 57 | 0.5 | 81.3
265 | 180 | 676 | 74 | 74 | 1.7 | 78.8
281 | 64 | 759 | 120 | 64 | 2.5 | 72.8
251 | 57 | 723 | 285 | 57 | 2.8 | 71.5
175 | 45 | 586 | 388 | 45 | 2.6 | 74.3
75 | 27 | 354 | 352 | 27 | 1.6 | 79.6
1 | 0 | 0 | 0 | 0 | 0.3 | 86.5
0 | 0 | 0 | 0 | 0 | -0.1 | 87.3
0 | 0 | 0 | 0 | 0 | -0.5 | 88.4
0 | 0 | 0 | 0 | 0 | -0.9 | 93.4
0 | 0 | 0 | 0 | 0 | -1.3 | 92.7
0 | 0 | 0 | 0 | 0 | -1.8 | 90.1
0 | 0 | 0 | 0 | 0 | -2.2 | 98.9
0 | 0 | 0 | 0 | 0 | -2.6 | 95.4
0 | 0 | 0 | 0 | 0 | -2.7 | 98
0 | 0 | 0 | 0 | 0 | -2.8 | 98.3
0 | 0 | 0 | 0 | 0 | -2.9 | 99.7
0 | 0 | 0 | 0 | 0 | -2.9 | 100
0 | 0 | 0 | 0 | 0 | -2.9 | 96.6
0 | 0 | 0 | 0 | 0 | -2.9 | 93.4
0 | 0 | 0 | 0 | 0 | -2.9 | 97.3
0 | 0 | 0 | 0 | 0 | -2.9 | 96.5
17 | 6 | 6 | 9 | 9 | -2.1 | 92.5
134 | 374 | 479 | 40 | 40 | 0.6 | 82.2
219 | 319 | 643 | 56 | 56 | 2.8 | 73.7
270 | 183 | 729 | 65 | 65 | 4.5 | 64.7
275 | 68 | 727 | 119 | 68 | 5.6 | 60.1
234 | 62 | 646 | 261 | 62 | 6 | 59.7
153 | 47 | 451 | 302 | 47 | 5.6 | 60.6
68 | 26 | 278 | 275 | 26 | 4.5 | 66.2
1 | 0 | 0 | 0 | 0 | 3.1 | 72.1
0 | 0 | 0 | 0 | 0 | 2.9 | 72.6
0 | 0 | 0 | 0 | 0 | 2.8 | 74.3
0 | 0 | 0 | 0 | 0 | 2.6 | 76
0 | 0 | 0 | 0 | 0 | 2.5 | 76.4
0 | 0 | 0 | 0 | 0 | 2.4 | 74.3
0 | 0 | 0 | 0 | 0 | 2.2 | 74.5
0 | 0 | 0 | 0 | 0 | 2.1 | 80.9
0 | 0 | 0 | 0 | 0 | 1.8 | 81.9
0 | 0 | 0 | 0 | 0 | 1.5 | 81.8
0 | 0 | 0 | 0 | 0 | 1.3 | 82.7
0 | 0 | 0 | 0 | 0 | 1.2 | 79.6
0 | 0 | 0 | 0 | 0 | 1 | 78.8
0 | 0 | 0 | 0 | 0 | 0.9 | 85
0 | 0 | 0 | 0 | 0 | 0.8 | 84.4
0 | 0 | 0 | 0 | 0 | 0.7 | 81.1
14 | 3 | 4 | 7 | 7 | 1.3 | 80.2
90 | 127 | 154 | 41 | 41 | 2.9 | 75.1
159 | 155 | 265 | 65 | 65 | 4.4 | 66.9
193 | 118 | 300 | 78 | 78 | 5.6 | 62.2
180 | 77 | 228 | 88 | 77 | 6.2 | 62.1
168 | 71 | 258 | 134 | 71 | 6.5 | 58
111 | 50 | 175 | 129 | 50 | 6.2 | 56.5
52 | 25 | 103 | 102 | 25 | 5.5 | 59.3
1 | 0 | 0 | 0 | 0 | 4.5 | 79
0 | 0 | 0 | 0 | 0 | 4.2 | 81.5
0 | 0 | 0 | 0 | 0 | 3.9 | 81.5
0 | 0 | 0 | 0 | 0 | 3.5 | 81.5
0 | 0 | 0 | 0 | 0 | 3.2 | 81.5
0 | 0 | 0 | 0 | 0 | 2.9 | 81.5
0 | 0 | 0 | 0 | 0 | 2.5 | 81.5
0 | 0 | 0 | 0 | 0 | 2.2 | 81.5
0 | 0 | 0 | 0 | 0 | 1.7 | 81.6
0 | 0 | 0 | 0 | 0 | 1.4 | 85.5
0 | 0 | 0 | 0 | 0 | 1.1 | 85.5
0 | 0 | 0 | 0 | 0 | 0.9 | 85.6
0 | 0 | 0 | 0 | 0 | 0.7 | 85.6
0 | 0 | 0 | 0 | 0 | 0.5 | 85.6
0 | 0 | 0 | 0 | 0 | 0 | 85.6
0 | 0 | 0 | 0 | 0 | 0.2 | 81.6
7 | 0 | 0 | 4 | 4 | 0.5 | 85.6
63 | 41 | 44 | 33 | 33 | 1.7 | 81.6
111 | 73 | 95 | 55 | 55 | 2.7 | 81.5
34 | 18 | 14 | 19 | 19 | 2.4 | 81.5
23 | 13 | 9 | 13 | 13 | 2.2 | 81.5
222 | 81 | 453 | 206 | 81 | 3.3 | 81.5
166 | 54 | 507 | 338 | 54 | 3.9 | 62.9
82 | 32 | 326 | 320 | 32 | 3.8 | 57.8
1 | 1 | 0 | 0 | 1 | 3.1 | 61.4
0 | 0 | 0 | 0 | 0 | 2.6 | 63.7
0 | 0 | 0 | 0 | 0 | 2.1 | 65.1
0 | 0 | 0 | 0 | 0 | 1.5 | 68.1
0 | 0 | 0 | 0 | 0 | 1 | 69.6
0 | 0 | 0 | 0 | 0 | 0.5 | 71
0 | 0 | 0 | 0 | 0 | 0 | 74.1
0 | 0 | 0 | 0 | 0 | -0.5 | 76.6
0 | 0 | 0 | 0 | 0 | -1.1 | 77.6
0 | 0 | 0 | 0 | 0 | -1.6 | 82.7
0 | 0 | 0 | 0 | 0 | -2.1 | 86.8
0 | 0 | 0 | 0 | 0 | -2.3 | 92.8
0 | 0 | 0 | 0 | 0 | -2.5 | 94.8
0 | 0 | 0 | 0 | 0 | -2.8 | 95.3
0 | 0 | 0 | 0 | 0 | -3 | 91.7
0 | 0 | 0 | 0 | 0 | -3.1 | 91.8
14 | 4 | 4 | 8 | 8 | -2.5 | 86
129 | 364 | 461 | 40 | 40 | -0.2 | 73.8
216 | 320 | 636 | 56 | 56 | 1.7 | 66.5
260 | 177 | 646 | 71 | 71 | 3.1 | 61.8
266 | 74 | 646 | 115 | 74 | 4 | 55.5
237 | 70 | 625 | 255 | 70 | 4.5 | 53.1
170 | 47 | 554 | 363 | 47 | 4.3 | 55.8
70 | 26 | 285 | 280 | 26 | 3.3 | 58.4
1 | 0 | 0 | 0 | 0 | 2 | 66.6
0 | 0 | 0 | 0 | 0 | 1.4 | 70.9
0 | 0 | 0 | 0 | 0 | 0.7 | 72.3
0 | 0 | 0 | 0 | 0 | 0 | 70.5
0 | 0 | 0 | 0 | 0 | -0.7 | 73.8
0 | 0 | 0 | 0 | 0 | -1.4 | 72.8
0 | 0 | 0 | 0 | 0 | -2.1 | 74.2
0 | 0 | 0 | 0 | 0 | -2.7 | 72.7
0 | 0 | 0 | 0 | 0 | -3.5 | 78.2
0 | 0 | 0 | 0 | 0 | -4.2 | 79.1
0 | 0 | 0 | 0 | 0 | -5 | 82.3
0 | 0 | 0 | 0 | 0 | -5.4 | 84.1
0 | 0 | 0 | 0 | 0 | -5.8 | 88
0 | 0 | 0 | 0 | 0 | -6.2 | 87.1
0 | 0 | 0 | 0 | 0 | -6.5 | 90.1
0 | 0 | 0 | 0 | 0 | -6.8 | 89.3
14 | 4 | 5 | 8 | 8 | -6.3 | 88.7
125 | 325 | 410 | 40 | 40 | -4.3 | 74.9
209 | 289 | 563 | 59 | 59 | -2.6 | 65.5
261 | 184 | 664 | 74 | 74 | -1.3 | 63.4
274 | 68 | 723 | 114 | 68 | -0.4 | 59
237 | 69 | 624 | 253 | 69 | -0.1 | 56.2
167 | 53 | 502 | 332 | 53 | -0.3 | 57.5
74 | 28 | 327 | 319 | 28 | -1.2 | 61.8
1 | 0 | 0 | 0 | 0 | -2.5 | 73.6
0 | 0 | 0 | 0 | 0 | -3 | 79.6
0 | 0 | 0 | 0 | 0 | -3.5 | 79.1
0 | 0 | 0 | 0 | 0 | -4 | 83.7
0 | 0 | 0 | 0 | 0 | -4.5 | 88.3
0 | 0 | 0 | 0 | 0 | -5 | 85.8
0 | 0 | 0 | 0 | 0 | -5.5 | 86.2
0 | 0 | 0 | 0 | 0 | -6 | 88.9
0 | 0 | 0 | 0 | 0 | -6.3 | 86.1
0 | 0 | 0 | 0 | 0 | -6.6 | 86.7
0 | 0 | 0 | 0 | 0 | -6.9 | 88.4
0 | 0 | 0 | 0 | 0 | -7 | 85.6
0 | 0 | 0 | 0 | 0 | -7.1 | 83.1
0 | 0 | 0 | 0 | 0 | -7.2 | 80.2
0 | 0 | 0 | 0 | 0 | -7.3 | 79
0 | 0 | 0 | 0 | 0 | -7.3 | 80.1
14 | 3 | 4 | 7 | 7 | -6.7 | 81.3
140 | 408 | 516 | 40 | 40 | -3.9 | 69.8
254 | 384 | 767 | 59 | 59 | -1.2 | 55.3
298 | 207 | 846 | 59 | 59 | 0.6 | 52.9
316 | 63 | 882 | 118 | 63 | 1.8 | 46.8
265 | 56 | 779 | 294 | 56 | 2.3 | 44.4
193 | 45 | 659 | 425 | 45 | 2.1 | 42.4
87 | 28 | 414 | 403 | 28 | 1 | 48.1
1 | 1 | 0 | 0 | 1 | -0.6 | 50.8
0 | 0 | 0 | 0 | 0 | -1.2 | 54.1
0 | 0 | 0 | 0 | 0 | -1.8 | 53.4
0 | 0 | 0 | 0 | 0 | -2.4 | 58.9
0 | 0 | 0 | 0 | 0 | -3 | 60.6
0 | 0 | 0 | 0 | 0 | -3.6 | 63.9
0 | 0 | 0 | 0 | 0 | -4.2 | 72.2
0 | 0 | 0 | 0 | 0 | -4.8 | 72.6
0 | 0 | 0 | 0 | 0 | -5.6 | 79.2
0 | 0 | 0 | 0 | 0 | -6.4 | 83.7
0 | 0 | 0 | 0 | 0 | -7.2 | 85.8
0 | 0 | 0 | 0 | 0 | -7.7 | 90.1
0 | 0 | 0 | 0 | 0 | -8.1 | 89.9
0 | 0 | 0 | 0 | 0 | -8.6 | 92
0 | 0 | 0 | 0 | 0 | -8.9 | 95.8
0 | 0 | 0 | 0 | 0 | -9.2 | 94
13 | 3 | 3 | 7 | 7 | -8.8 | 95.3
104 | 247 | 307 | 40 | 40 | -7.2 | 83.7
188 | 257 | 488 | 58 | 58 | -5.6 | 72.7
267 | 184 | 643 | 76 | 76 | -4.2 | 66.9
318 | 72 | 858 | 124 | 72 | -2.9 | 60.8
290 | 62 | 845 | 318 | 62 | -2.3 | 56.4
198 | 46 | 677 | 435 | 46 | -2.4 | 58.3
93 | 29 | 456 | 443 | 29 | -3.2 | 61
2 | 1 | 0 | 0 | 1 | -4.6 | 67.5
0 | 0 | 0 | 0 | 0 | -5.1 | 69.6
0 | 0 | 0 | 0 | 0 | -5.6 | 71.1
0 | 0 | 0 | 0 | 0 | -6.2 | 72.9
0 | 0 | 0 | 0 | 0 | -6.7 | 74.8
0 | 0 | 0 | 0 | 0 | -7.2 | 75.6
0 | 0 | 0 | 0 | 0 | -7.7 | 77
0 | 0 | 0 | 0 | 0 | -8.2 | 80.4
0 | 0 | 0 | 0 | 0 | -8.5 | 79.9
0 | 0 | 0 | 0 | 0 | -8.8 | 76.7
0 | 0 | 0 | 0 | 0 | -9 | 81.4
0 | 0 | 0 | 0 | 0 | -9.2 | 83.6
0 | 0 | 0 | 0 | 0 | -9.3 | 91.9
0 | 0 | 0 | 0 | 0 | -9.5 | 92.4
0 | 0 | 0 | 0 | 0 | -9.6 | 97.3
0 | 0 | 0 | 0 | 0 | -9.7 | 100
8 | 0 | 1 | 4 | 4 | -9.4 | 99.8
63 | 43 | 46 | 33 | 33 | -8.5 | 96.4
86 | 51 | 56 | 46 | 46 | -7.9 | 90.3
168 | 109 | 244 | 77 | 77 | -7.1 | 91.8
189 | 82 | 293 | 96 | 82 | -6 | 81.9
112 | 58 | 82 | 66 | 58 | -5.9 | 82.2
61 | 33 | 35 | 34 | 33 | -6.3 | 82
8 | 5 | 1 | 1 | 5 | -7.1 | 95.7
1 | 0 | 0 | 0 | 0 | -7.7 | 96.7
0 | 0 | 0 | 0 | 0 | -7.7 | 96.3
0 | 0 | 0 | 0 | 0 | -7.7 | 94.9
0 | 0 | 0 | 0 | 0 | -7.7 | 92.7
0 | 0 | 0 | 0 | 0 | -7.7 | 92.1
0 | 0 | 0 | 0 | 0 | -7.7 | 90.8
0 | 0 | 0 | 0 | 0 | -7.7 | 89.2
0 | 0 | 0 | 0 | 0 | -7.7 | 89.3
0 | 0 | 0 | 0 | 0 | -7.7 | 88.6
0 | 0 | 0 | 0 | 0 | -7.6 | 90
0 | 0 | 0 | 0 | 0 | -7.5 | 82.4
0 | 0 | 0 | 0 | 0 | -7.4 | 89.4
0 | 0 | 0 | 0 | 0 | -7.3 | 80.5
0 | 0 | 0 | 0 | 0 | -7.2 | 79.6
0 | 0 | 0 | 0 | 0 | -7.2 | 80.5
0 | 0 | 0 | 0 | 0 | -7.1 | 85.2
12 | 3 | 3 | 7 | 7 | -6.5 | 84.3
115 | 306 | 380 | 43 | 43 | -3.8 | 72.6
201 | 302 | 572 | 67 | 67 | -1.5 | 60.2
256 | 189 | 635 | 82 | 82 | 0.4 | 58.2
273 | 79 | 725 | 119 | 79 | 1.7 | 52.2
252 | 72 | 712 | 279 | 72 | 2.4 | 50.9
194 | 57 | 641 | 415 | 57 | 2.6 | 50.5
88 | 34 | 392 | 379 | 34 | 1.6 | 53.8
2 | 1 | 0 | 0 | 1 | 0 | 57.9
0 | 0 | 0 | 0 | 0 | -0.2 | 58.6
0 | 0 | 0 | 0 | 0 | -0.4 | 60.7
0 | 0 | 0 | 0 | 0 | -0.6 | 62.9
0 | 0 | 0 | 0 | 0 | -0.8 | 66
0 | 0 | 0 | 0 | 0 | -1 | 70
0 | 0 | 0 | 0 | 0 | -1.2 | 67.8
0 | 0 | 0 | 0 | 0 | -1.4 | 68.5
0 | 0 | 0 | 0 | 0 | -1.8 | 65.3
0 | 0 | 0 | 0 | 0 | -2.2 | 60.5
0 | 0 | 0 | 0 | 0 | -2.7 | 66.7
0 | 0 | 0 | 0 | 0 | -2.9 | 68.3
0 | 0 | 0 | 0 | 0 | -3.1 | 70.5
0 | 0 | 0 | 0 | 0 | -3.4 | 79.9
0 | 0 | 0 | 0 | 0 | -3.5 | 81.4
0 | 0 | 0 | 0 | 0 | -3.7 | 82.5
12 | 3 | 3 | 7 | 7 | -3.2 | 79
85 | 135 | 161 | 40 | 40 | -1.8 | 76.2
60 | 33 | 33 | 33 | 33 | -1.7 | 81.7
21 | 12 | 9 | 12 | 12 | -2 | 83.4
223 | 89 | 420 | 109 | 89 | -0.6 | 74.7
212 | 78 | 495 | 212 | 78 | 0.3 | 72.6
188 | 65 | 555 | 364 | 65 | 0.8 | 68.7
71 | 30 | 268 | 259 | 30 | 0.4 | 66.6
3 | 2 | 0 | 0 | 2 | -0.5 | 71.2
0 | 0 | 0 | 0 | 0 | -0.7 | 73.7
0 | 0 | 0 | 0 | 0 | -1 | 73.1
0 | 0 | 0 | 0 | 0 | -1.3 | 73.3
0 | 0 | 0 | 0 | 0 | -1.6 | 79.3
0 | 0 | 0 | 0 | 0 | -1.9 | 79.4
0 | 0 | 0 | 0 | 0 | -2.2 | 76.1
0 | 0 | 0 | 0 | 0 | -2.5 | 79
0 | 0 | 0 | 0 | 0 | -2.6 | 81.4
0 | 0 | 0 | 0 | 0 | -2.8 | 79.7
0 | 0 | 0 | 0 | 0 | -3 | 83.3
0 | 0 | 0 | 0 | 0 | -3.1 | 85
0 | 0 | 0 | 0 | 0 | -3.2 | 85.5
0 | 0 | 0 | 0 | 0 | -3.3 | 81
0 | 0 | 0 | 0 | 0 | -3.4 | 82.8
0 | 0 | 0 | 0 | 0 | -3.5 | 85.4
9 | 1 | 2 | 5 | 5 | -3.1 | 82.6
69 | 55 | 60 | 36 | 36 | -1.8 | 78.8
132 | 111 | 166 | 62 | 62 | -0.4 | 74.9
176 | 108 | 229 | 79 | 79 | 0.7 | 70.8
178 | 81 | 222 | 89 | 81 | 1.4 | 70.1
165 | 76 | 242 | 129 | 76 | 1.7 | 67.3
103 | 51 | 123 | 94 | 51 | 1.6 | 69.2
41 | 22 | 28 | 27 | 22 | 0.8 | 73.5
1 | 0 | 0 | 0 | 0 | 0 | 75.7
0 | 0 | 0 | 0 | 0 | -0.1 | 73.1
0 | 0 | 0 | 0 | 0 | -0.2 | 77.1
0 | 0 | 0 | 0 | 0 | -0.3 | 82.5
0 | 0 | 0 | 0 | 0 | -0.5 | 88.2
0 | 0 | 0 | 0 | 0 | -0.5 | 94
0 | 0 | 0 | 0 | 0 | -0.6 | 93.2
0 | 0 | 0 | 0 | 0 | -0.6 | 88.7
0 | 0 | 0 | 0 | 0 | -0.7 | 88.6
0 | 0 | 0 | 0 | 0 | -0.8 | 91
0 | 0 | 0 | 0 | 0 | -0.9 | 90.4
0 | 0 | 0 | 0 | 0 | -1 | 87.7
0 | 0 | 0 | 0 | 0 | -1 | 92
0 | 0 | 0 | 0 | 0 | -1 | 94
0 | 0 | 0 | 0 | 0 | -1 | 95
0 | 0 | 0 | 0 | 0 | -1.4 | 98
7 | 0 | 1 | 4 | 4 | -0.8 | 96.6
55 | 37 | 38 | 33 | 33 | 0.4 | 91.3
96 | 63 | 72 | 56 | 56 | 1.3 | 89.3
129 | 80 | 106 | 73 | 73 | 2.2 | 87.9
130 | 74 | 104 | 76 | 74 | 2.8 | 83.9
107 | 62 | 78 | 67 | 62 | 2.9 | 76.1
80 | 47 | 59 | 54 | 47 | 2.9 | 77.5
36 | 22 | 23 | 23 | 22 | 2.3 | 88.1
1 | 1 | 0 | 0 | 1 | 0.9 | 98
0 | 0 | 0 | 0 | 0 | 1.4 | 98
0 | 0 | 0 | 0 | 0 | 1.5 | 96.6
0 | 0 | 0 | 0 | 0 | 1.5 | 96.6
0 | 0 | 0 | 0 | 0 | 1.6 | 98
0 | 0 | 0 | 0 | 0 | 1.6 | 98
0 | 0 | 0 | 0 | 0 | 1.5 | 90
0 | 0 | 0 | 0 | 0 | 1.4 | 89.4