## Sheet1
longname | idx | Variantenname | Simulation | Berechnungszeitpunkt | FILE | Projekt | Wohnbau NGF (m²) | Büro NGF (m²) | Schule NGF (m²) | Kiga NGF (m²) | Handel NGF (m²) | Summe NGF (m²) | Anteil NonFood an Handel | Bauteilfläche Hülle Außenwand (exkl. Fenster) (m²) | Bauteilfläche Hülle Fenster (m²) | Bauteilfläche Hülle Dach (m²) | Bauteilfläche Hülle Decke gegen Erdreich / Keller (m²) | Gewählte Variante | U-Wert Außenwand (exkl. Fenster) (W/m²K) | U-Wert Fenster (W/m²K) | U-Wert Dach (W/m²K) | U-Wert Decke gegen Erdreich / Keller (W/m²K) | g-Wert Fenster (W/m²K) | Speicherkapazität spezifisch Wirksame Wärmekapazität (massiv 204, Misch 135, Leicht 60 laut PHPP) (Wh/m²K) | Außenwand (exkl. Fenster) GWP 100S (kg CO2equiv/m²a) | Fenster GWP 100S (kg CO2equiv/m²a) | Dach GWP 100S (kg CO2equiv/m²a) | Decke gegen Erdreich / Keller GWP 100S (kg CO2equiv/m²a) | Zwischen-geschoßdecken GWP 100S (kg CO2equiv/m²a) | Allgemein baulich GWP 100S (kg CO2equiv/m²a) | PV-Anlage GWP 100S (kg CO2equiv/m²a) | Erdwärme-sonden GWP 100S (kg CO2equiv/m²a) | Komfort-lüftung GWP 100S (kg CO2equiv/m²a) | Solarthermie GWP 100S (kg CO2equiv/m²a) | Allgemein Haustechnik GWP 100S (kg CO2equiv/m²a) | Wärme-brücken-zuschlag | Transmissionsleitwert gesamt (W/K) | Durchschn. Raumhöhe für die Berechnung des Lüfungs-volumen (m) | Gewinne durch opake Bauteile | Mobiler Sommerlicher Sonnenschutz | Referenz g-Wert | Faktor Solare Gewinne Kühlsaison | Stellplatz-verornung m²/Stellplatz | m²NF/Person aus UAP Studie Wohnen | m²NF/Person aus UAP Studie Büro | m²NF/Person aus UAP Studie Ausbildung | m²NF/Person aus UAP Studie Handel | Raumtemp.Minimum (°C) | Raumemp.Maximum (°C) | Wirkungs grad Heizen (Verteilungsverluste) | Leistung Wärme pumpe (W/m²) | JAZ Wärme pumpe Wohnen | JAZ Wärme pumpe Büro & Gewerbe | JAZ Wärme pumpe Handel | JAZ Wärme pumpe Bildung | Flächengewichtete JAZ | Wirkungs-grad Fern-wärme | Wirkungs-grad Erdgas | Raumtemp.Minimum (°C).1 | Raumemp.Maximum (°C).1 | Wirkungs grad Kühlung (Verteilungsverluste) | Leistung Wärme pumpe (W/m²).1 | SEER Kühlung | JAZ Wärme pumpe Wohnen.1 | JAZ Wärme pumpe Büro & Gewerbe.1 | JAZ Wärme pumpe Handel.1 | JAZ Wärme pumpe Bildung.1 | Flächengewichtete JAZ.1 | Temperatur Minimum (°C) | Temperatur Maximum (°C) | Wirkungs grad (Verteilungsverluste) | Speicher Verluste (W/h) | Wasser speicher (l) | Leistung Wärme pumpe (W/m²).2 | Wirkungs grad Aufheizen | JAZ Wärme pumpe Wohnen.2 | JAZ Wärme pumpe Büro & Gewerbe.2 | JAZ Wärmepumpe Handel | JAZ Wärmepumpe Bildung | Flächengewichtete JAZ.2 | Hilfsstromanteil Wärme pumpen | Hilfsstrom anteil Gasheizung/Fernwärme | Freigabe Netzdienlichkeit | Maximale Ladeleistung (W/m²) | Anteil Lüfterstrom ohne KWL | Wirkungsgrad Wärmerück gewinnung | Wirkungsgrad Kälterück gewinnung | Wirkungsgrad Übergangszeit | Temperatur Maximum (°C).1 | Wirkungsgrad | Anschlussleistung (Wh) | Anzahl Fahrzeuge | Batterie-kapazität je Fahrzeug (Wh) | Verluste Batterie (2%/Wo) | Jahresver brauch Emob (Wh) | Speicher Spezifisch (Wh/m²) | Anteil der Fahrzeuge die der Ladekurve (Spitzenladungszeiten) folgen | Konstantes Laden von Fahrzeugen die nicht der Ladekurve folgen (W/m²) | Maximale Ladeleistung (ein 11kW Ladeanschluss je Fahrzeug) (W/m²) | Minimaler Ladezustand der erreicht werden soll | Wirkungs grad Ladung | Anteil Elektroautos | Energieverbrauch (kWh/km) | Variation km-Leistung Wohnen | Variation km-Leistung Büro | Variation km-Leistung Ausbildung | Variation km-Leistung Handel | Anzahl | Kapazität pro Batterie (kWh) | Verluste Batterie (2%/Wo).1 | Maximale Ladeleistung (W/m²).1 | Speicher Spezifisch (Wh/m²).1 | Wirkungsgrad Ladung | Wirkungsgrad Entladung | Regionstyp | Zuordnung der Jahres mobilität Wohnen | Zuordnung der Jahres mobilität Büro | Zuordnung der Jahres mobilität Ausbildung | Zuordnung der Jahres mobilität Handel | Verkehrsleistung Zu Fuß (pro Person) | Verkehrsleistung Fahrrad (pro Person) | Verkehrsleistung Moped (pro Person) | Verkehrsleistung PKW-LenkerIn (pro Person) | Verkehrs leistung PKW-MitfahrerIn (pro Person) | Verkehrs leistung Stadt/ Regionalbus (pro Person) | Verkehrs leistung Straßenbahn/U-Bahn (pro Person) | Verkehrs leistung Eisenbahn (pro Person) | Verkehrs leistung Reisebus (pro Person) | spez. Wärme kapazität Luft (Wh/m3K) | spez. Wärme kapazität Wasser (Wh/kgK) | spez. Wärme kapazität Wasser (kJ/kgK) | Switch | Gebäudehülle | Photovoltaikvarianten | Netzdienlichkeitsprofil | Regionstyp Mobilität | Anteil der Fahrzeuge die der Ladekurve (Spitzenladungszeiten) folgen.1 | Variation km-Leistung Wohnen.1 | Variation km-Leistung Büro.1 | Variation km-Leistung Ausbildung.1 | Variation km-Leistung Handel.1 | Kühlen in Var. FW, Erdgas ein? | Freigabe Abwärme | Lüftungsanlage | Netzdienlichkeit | PV | Kühlung | Elektropatrone | EBatterie | ECars | Fensterfläche brutto | Fensterfläche brutto.1 | Fensterfläche brutto.2 | Fensterfläche brutto.3 | Fensterfläche brutto.4 | g-Wert | g-Wert.1 | g-Wert.2 | g-Wert.3 | g-Wert.4 | Abminderungsfaktor solare Einstrahlung Heizen | Abminderungsfaktor solare Einstrahlung Heizen.1 | Abminderungsfaktor solare Einstrahlung Heizen.2 | Abminderungsfaktor solare Einstrahlung Heizen.3 | Abminderungsfaktor solare Einstrahlung Heizen.4 | Verhältnis Abminderung Kühlung/Heizung | Verhältnis Abminderung Kühlung/Heizung.1 | Verhältnis Abminderung Kühlung/Heizung.2 | Verhältnis Abminderung Kühlung/Heizung.3 | Verhältnis Abminderung Kühlung/Heizung.4 | Betriebszeit_- | Personen_Pers_m2 | PEBedarf_Skalierung | PEExport_Skalierung | Luftwechsel_Anlage_1_h | Luftwechsel_Infiltration_1_h | Warmwasserbedarf_W_m2 | Lüfterstrom_W_m2 | Aufzug, Regelung etc._W_m2 | Beleuchtung_W_m2 | Nutzerstrom_W_m2 | PV Skalierung | JAZ Kühlen Erdgas und FW Variante | CO2,PE Profil | Wetterdaten | Wohnen aktiv Kühlen | Büro aktiv Kühlen | Handel aktiv Kühlen | Bildung aktiv Kühlen | Grundstücksgröße | Fernwärme Referenz | Unnamed: 192 | Unnamed: 193 | Unnamed: 194 | Unnamed: 195 | Unnamed: 196 | Unnamed: 197 | Unnamed: 198 | Unnamed: 199 | Unnamed: 200 | dont fill, extend instead | Unnamed: 202 | Unnamed: 203 | PEBedarf | PEExport | PESaldo | Alpha - PE-Saldo ohne Dichteausgleich [kWh/m²NGF] | Alpha - Dichteausgleich [kWh/m²NGF] | Alpha - PE-Saldo mit Dichteausgleich [kWh/m²NGF] | Alpha -PE-Saldo mit Dichteausgleich [kWh/m²BGF] | Kontext-Faktor Erneuerbare Großkraftwerte [kWh/m²NGF] | Fossile Alltagsmobilität[kWh/m²NGF] | PE-Bilanz Beta [kWh/m²NGF] | PE-Bilanz Beta [kWh/m²BGF] | CO2 Baulich (kgCO2equiv/m²a ) | CO2 Haustechnik (kgCO2equiv/m²a) | CO2 Mobilität (kgCO2equiv/m²a) | CO2 Betrieb (kgCO2equiv/m²a) | Gesamt (kgCO2equiv/m²a) | CO2 equiv (t/Person) Wohnen | CO2 equiv (t/Person) Büro | CO2 equiv (t/Person) Ausbildung | CO2 equiv (t/Person) Handel | PEBedarf.1 | PEExport.1 | PESaldo.1 | Alpha - PE-Saldo ohne Dichteausgleich [kWh/m²NGF].1 | Alpha - Dichteausgleich [kWh/m²NGF].1 | Alpha - PE-Saldo mit Dichteausgleich [kWh/m²NGF].1 | Alpha -PE-Saldo mit Dichteausgleich [kWh/m²BGF].1 | Kontext-Faktor Erneuerbare Großkraftwerte [kWh/m²NGF].1 | Fossile Alltagsmobilität[kWh/m²NGF].1 | PE-Bilanz Beta [kWh/m²NGF].1 | PE-Bilanz Beta [kWh/m²BGF].1 | CO2 Baulich (kgCO2equiv/m²a ).1 | CO2 Haustechnik (kgCO2equiv/m²a) .1 | CO2 Mobilität (kgCO2equiv/m²a).1 | CO2 Betrieb (kgCO2equiv/m²a).1 | Gesamt (kgCO2equiv/m²a).1 | CO2 equiv (t/Person) Wohnen.1 | CO2 equiv (t/Person) Büro.1 | CO2 equiv (t/Person) Ausbildung.1 | CO2 equiv (t/Person) Handel.1 | PEBedarf.2 | PEExport.2 | PESaldo.2 | Alpha - PE-Saldo ohne Dichteausgleich [kWh/m²NGF].2 | Alpha - Dichteausgleich [kWh/m²NGF].2 | Alpha - PE-Saldo mit Dichteausgleich [kWh/m²NGF].2 | Alpha -PE-Saldo mit Dichteausgleich [kWh/m²BGF].2 | Kontext-Faktor Erneuerbare Großkraftwerte [kWh/m²NGF].2 | Fossile Alltagsmobilität[kWh/m²NGF].2 | PE-Bilanz Beta [kWh/m²NGF].2 | PE-Bilanz Beta [kWh/m²BGF].2 | CO2 Baulich (kgCO2equiv/m²a ).2 | CO2 Haustechnik (kgCO2equiv/m²a) .2 | CO2 Mobilität (kgCO2equiv/m²a).2 | CO2 Betrieb (kgCO2equiv/m²a).2 | Gesamt (kgCO2equiv/m²a).2 | CO2 equiv (t/Person) Wohnen.2 | CO2 equiv (t/Person) Büro.2 | CO2 equiv (t/Person) Ausbildung.2 | CO2 equiv (t/Person) Handel.2 | Transmissionswärmeverluste Winter | Lüftungswärmeverluste Winter | Solare GewinneWinter | Innere Wärmen Winter | Heizwärmebedarf | Transmissionswärmeverluste Sommer | Lüftungswärmeverluste Sommer | Solare Gewinne Sommer | Innere Wärmen Sommer | Kühlbedarf | Warmwasserwärmebedarf | Heizen ohne Hilfsstrom | Kühlen ohne Hilfsstrom | WW ohne Hilfsstrom | WW E-Stab | Hilfsstrom Heizen | Hilfsstrom Kühlen | Hilfsstrom WW | Summe Hilfsstrom (ohne Lüftung) | Hilfsstrom Lüften | Heizen mit Hilfsstrom | Kühlen mit Hilfsstrom | WW mit Hilfsstrom | Summe Haustechnik thermisch | Summe Haustechnik elektrisch (ohne Lüftung) | Summe Haustechnik (ohne Lüftung) | Allgmeinstrom | Beleuchtung | Nutzerstrom | Haushaltsstrom (inkl. Lüftung, Nutzerstrom, Allgemeinstrom) | Elektrische Energie ohne ecars gesamt | e-cars | fossil-cars | Elektrische Energie mit ecars gesamt | PV Direktdeckung | PV Überdeckung (ohne e-Batterie) | PV.1 | E-Batterie PV | E-Batterie Netzdienlichkeit | E-Batterie | Netzdienlichkeit Direkt- und Überdeckung (ohne E-Batterie) | Netzstrom | Abwärme | Summe | PEBedarf.3 | PEExport.3 | PESaldo.3 | Alpha - PE-Saldo ohne Dichteausgleich [kWh/m²NGF].3 | Alpha - Dichteausgleich [kWh/m²NGF].3 | Alpha - PE-Saldo mit Dichteausgleich [kWh/m²NGF].3 | Alpha -PE-Saldo mit Dichteausgleich [kWh/m²BGF].3 | Kontext-Faktor Erneuerbare Großkraftwerte [kWh/m²NGF].3 | Fossile Alltagsmobilität[kWh/m²NGF].3 | PE-Bilanz Beta [kWh/m²NGF].3 | PE-Bilanz Beta [kWh/m²BGF].3 | CO2 Baulich (kgCO2equiv/m²a ).3 | CO2 Haustechnik (kgCO2equiv/m²a) .3 | CO2 Mobilität (kgCO2equiv/m²a).3 | CO2 Betrieb (kgCO2equiv/m²a).3 | Gesamt (kgCO2equiv/m²a).3 | CO2 equiv (t/Person) Wohnen.3 | CO2 equiv (t/Person) Büro.3 | CO2 equiv (t/Person) Ausbildung.3 | CO2 equiv (t/Person) Handel.3 | Gesamt (WP mit DSM) | Netzstrom (WP mit DSM) | PV Direktnutzung | PV Speicherung | Netzdienlichkeit Nutzung | Batterie Nutzung | Netz | PV-Überschuss | Pv Produktion | Heizwärmebedarf.1 | Kühlbedarf.1 | Unnamed: 339 | Haushalts- strom | Heizen | Kühlen | Warmwasser (WP Strom) | WW E-Stab | e-Speicher Beladung | E-Car Ladung | Energieautonomie | Eigenverbrauchsanteil | Energieautarkie | Transmissionswärmeverluste Winter.1 | Lüftungswärmeverluste Winter.1 | Solare GewinneWinter.1 | Innere Wärmen Winter.1 | Heizwärmebedarf.2 | Transmissionswärmeverluste Sommer.1 | Lüftungswärmeverluste Sommer.1 | Solare Gewinne Sommer.1 | Innere Wärmen Sommer.1 | Kühlbedarf.2 | Warmwasserwärmebedarf.1 | Heizen ohne Hilfsstrom.1 | Kühlen ohne Hilfsstrom.1 | WW ohne Hilfsstrom.1 | WW E-Stab.1 | Hilfsstrom Heizen.1 | Hilfsstrom Kühlen.1 | Hilfsstrom WW.1 | Summe Hilfsstrom (ohne Lüftung).1 | Hilfsstrom Lüften.1 | Heizen mit Hilfsstrom.1 | Kühlen mit Hilfsstrom.1 | WW mit Hilfsstrom.1 | Summe Haustechnik thermisch.1 | Summe Haustechnik elektrisch (ohne Lüftung).1 | Summe Haustechnik (ohne Lüftung).1 | Allgmeinstrom.1 | Beleuchtung.1 | Nutzerstrom.1 | Haushaltsstrom (inkl. Lüftung, Nutzerstrom, Allgemeinstrom).1 | Elektrische Energie ohne ecars gesamt.1 | e-cars.1 | fossil-cars.1 | Elektrische Energie mit ecars gesamt.1 | PV Direktdeckung.1 | PV Überdeckung (ohne e-Batterie).1 | PV.2 | E-Batterie PV.1 | E-Batterie Netzdienlichkeit.1 | E-Batterie.1 | Netzdienlichkeit Direkt- und Überdeckung (ohne E-Batterie).1 | Netzstrom.1 | Abwärme.1 | Summe.1 | GFZ | PE-Saldo Zielwert [kWh/m²NGF] | PE-Saldo Ziel Real[kWh/m²BGF] | PE-Saldo Zielwert Großkraftwerke [kWh/m²NGF] | diese zellen sind mit ergbnisverweisen befüllbar | diese zellen sind mit ergbnisverweisen befüllbar.1 | ende result saving area | Unnamed: 401 | Unnamed: 402 | Projektkennwert alfa | Grenzwert | Projektkennwert beta | Grenzwert.1 | CO2 Personen Wohnen (t CO2 /Person a) | Grenzwert CO2 Person Wohnen | CO2 Gesamt alle Nutzungen (kg CO2 /m² a) | Grenzwert CO2 näherungsweise auf m² bezogen (UAP) | Alpha | Beta | Omega | Systemgrenze | id | Energiesystem | saldo_offset | PE_Saldo
Aichinger 1 Alpha - Bauträger Standard | 1 | Property developer standard | Doppelsimulation | 2021-11-24 15:12 | latest | Aichinger | 123.8 | 0 | 0 | 0 | 0 | 123.8 | 0 | 189.2224 | 31.2588 | 87.5 | 87.5 | Bauträger Standard | 0.18 | 0.93 | 0.12 | 0.133 | 0.7 | 180 | 0 | 0 | 0 | 0 | 0 | 0 | 0 | 0 | 0 | 0 | 0 | 0.1294 | 0.45656 | 2.5 | 1.0656 | 0.58 | 0.5 | 1.0692 | 2 | 35 | 5.8 | 2.6 | 20 | 22 | 25 | 0.94002 | 33.0475 | 4.25 | 4.25 | 4.25 | 4.25 | 4.25 | 0.95 | 0.95 | 25 | 23 | 0.95 | 33.0475 | 15 | 15 | 15 | 15 | 15 | 15 | 60 | 70 | 0.75 | 2.103 | 350 | 33.0475 | 0.85 | 3.2 | 3 | 3 | 3 | 3.2 | 0.02 | 0.1 | 0.5 | 36.9354 | 0 | 0.77 | 0 | 0.37145 | 80 | 0.9 | 839520 | 0.6 | 41000 | 0.00011905 | 718375.6149 | 140.6518 | 0.5 | 0.23444 | 37.7358 | 0.5 | 0.9 | 0.3 | 0.17 | 1 | 1 | 1 | 1 |  | 62 | 0.00011905 | 31.02 |  | 0.9 | 0.9 | 11 - Alltagsmobilität nach Fertigstellung | 0.51 | 0.19 | 0.02 | 0.28 | 194.5987 | 1185.9503 | 100.5824 | 4634.9796 | 2748.2339 | 628.3833 | 0 | 1601.2942 | 170.4298 | 0.34 | 1.1611 | 4.18 |  | - | 4 | 8 | - | - | - | - | - | - | 1 | 0 | 1 | 0 | 1 | 1 | 0 | 0 | 0 | 1.44 | 8.908 | 12.202 | 8.7088 | 0 | 0.51 | 0.51 | 0.51 | 0.51 | 0.51 | 0.3876 | 0.53664 | 0.58117 | 0.43552 | 0 | 1 | 1 | 1 | 1.0228 | 1 | 1 | 1 | 1 | 1 | 1 | 1 | 1 | 0.75 | 0.93 | 1 | 1.03 | 0.9 | 2.5 | 3 | 9 | 1 | 1 | 1 | 1 | 745 | 1 | [12 empty] | -96.1721 | 88.4597 | -7.7123 | -7.7123 | -121.1545 | -128.8669 | -91.1641 | -23.2402 | -45.7375 | -151.3641 | -107.0793 | 0 | 4.2249 | 18.3848 | 20.5779 | 43.1876 | 1.4785 | 0 | 0 | 0 | -126.7953 | 88.4597 | -38.3356 | -38.3356 | -121.1545 | -159.4901 | -112.8279 | -23.2402 | -45.7375 | -181.9874 | -128.7431 | 0 | 4.2249 | 18.3848 | 5.0826 | 27.6923 | 0.93615 | 0 | 0 | 0 | -41.6263 | 90.7028 | 49.0765 | 49.0765 | -121.1545 | -72.078 | -50.99 | -23.2402 | -45.7375 | -94.5753 | -66.9053 | 0 | 4.2249 | 18.3848 | 4.5314 | 27.1411 | 0.91686 | 0 | 0 | 0 | -69.02 | -5.753 | 26.1465 | 13.674 | 34.5391 | -17.977 | -3.0405 | 30.7513 | 9.8739 | 19.2231 | 21.4393 | 7.9106 | 0.94429 | 7.3783 | 0 | 0.73486 | 0.4047 | 0.5045 | 1.6441 | 3.9991 | 8.6454 | 1.349 | 7.8827 | 0 | 17.8772 | 17.8772 | 1.6294 | 0 | 21.1445 | 3.9991 | 44.6501 | 0 | 0 | 44.6501 | 19.1883 | 0 | 19.1883 | 0 | 0 | 0 | 0 | 24.467 | 0 | 43.6553 | -29.8395 | 76.6961 | 46.8566 | 46.8566 | -121.1545 | -74.2979 | -52.5605 | -23.2402 | -45.7375 | -96.7952 | -68.4757 | 0 | 4.2249 | 18.3848 | 4.5314 | 27.1411 | 0.91686 | 0 | 0 | 0 | 44.9928 | 17.5901 | 13.5559 | 13.8468 | 0 | 0 | 17.5901 | 50.4692 | 77.8719 | 38.3564 | 24.6752 |  | 25.7781 | 9.6009 | 1.7316 | 7.8821 | 0 | 0 | 0 | 1.7308 | 0.35189 | 0.60905 | -72.5248 | -6.0447 | 26.1465 | 13.674 | 38.3564 | -13.3809 | -2.2018 | 30.7513 | 9.8739 | 24.6752 | 13.674 | 8.7849 | 1.2121 | 7.3777 | 0 | 0.81608 | 0.51948 | 0.50446 | 1.84 | 3.9991 | 9.6009 | 1.7316 | 7.8821 | 0 | 19.2147 | 19.2147 | 1.6294 | 0 | 21.1445 | 26.7729 | 45.9876 | 0 | 0 | 45.9876 | 13.5559 | 13.8468 | 27.4026 | 0 | 0 | 0 | 0 | 17.5901 | 0 | 44.9928 | 0.2349 | 121.1545 | 85.7082 | 97.9143 | 0.684 | 0.91686 | [11 empty] | Alpha |  |  | Alpha | 1 | Fernwärme | 0 | -38.3356
Aichinger 2 Alpha - Aktuell | 2 | Current status of planning | Doppelsimulation | 2021-11-24 15:12 | latest | Aichinger | 123.8 | 0 | 0 | 0 | 0 | 123.8 | 0 | 189.2224 | 31.2588 | 87.5 | 87.5 | Aktuell | 0.099 | 0.79141 | 0.076 | 0.059098 | 0.51 | 106 | 0 | 0 | 0 | 0 | 0 | 0 | 0 | 0 | 0 | 0 | 0 | 0.1 | 0.36442 | 2.6 | 1.0656 | 0.58 | 0.5 | 1.0692 | 2 | 35 | 5.8 | 2.6 | 20 | 22 | 25 | 0.94002 | 33.0475 | 4.25 | 4.25 | 4.25 | 4.25 | 4.25 | 0.95 | 0.95 | 25 | 23 | 0.95 | 33.0475 | 15 | 15 | 15 | 15 | 15 | 15 | 60 | 70 | 0.75 | 2.103 | 350 | 33.0475 | 0.85 | 3.2 | 3 | 3 | 3 | 3.2 | 0.02 | 0.1 | 0.5 | 36.9354 | 0 | 0.77 | 0 | 0.37145 | 80 | 0.9 | 839520 | 0.8 | 41000 | 0.00011905 | 718375.6149 | 140.6518 | 0.5 | 0.23444 | 37.7358 | 0.5 | 0.9 | 0.4 | 0.17 | 1 | 1 | 1 | 1 |  | 62 | 0.00011905 | 31.02 |  | 0.9 | 0.9 | 11 - Alltagsmobilität nach Fertigstellung | 0.51 | 0.19 | 0.02 | 0.28 | 194.5987 | 1185.9503 | 100.5824 | 4634.9796 | 2748.2339 | 628.3833 | 0 | 1601.2942 | 170.4298 | 0.34 | 1.1611 | 4.18 |  | - | 5 | 8 | - | - | - | - | - | - | 1 | 0 | 1 | 0 | 1 | 1 | 0 | 0 | 0 | 1.44 | 8.908 | 12.202 | 8.7088 | 0 | 0.51 | 0.51 | 0.51 | 0.51 | 0.51 | 0.3876 | 0.53664 | 0.58117 | 0.43552 | 0 | 1 | 1 | 1 | 1.0228 | 1 | 1 | 1 | 1 | 1 | 1 | 1 | 1 | 0.75 | 0.93 | 1 | 1.03 | 0.9 | 2.5 | 3 | 9 | 1 | 1 | 1 | 1 | 745 | 1 | [12 empty] | -67.5639 | 119.6963 | 52.1325 | 52.1325 | -121.1545 | -69.0221 | -48.8282 | -23.2402 | -39.2538 | -85.0356 | -60.1566 | 0 | 5.1999 | 16.3706 | 13.597 | 35.1675 | 1.1868 | 0 | 0 | 0 | -86.9873 | 119.6963 | 32.7091 | 32.7091 | -121.1545 | -88.4454 | -62.5688 | -23.2402 | -39.2538 | -104.459 | -73.8973 | 0 | 5.1999 | 16.3706 | 3.7687 | 25.3393 | 0.84277 | 0 | 0 | 0 | -32.6946 | 124.5365 | 91.8418 | 91.8418 | -121.1545 | -29.3127 | -20.7366 | -23.2402 | -39.2538 | -45.3263 | -32.0651 | 0 | 5.1999 | 16.3706 | 3.4191 | 24.9897 | 0.83053 | 0 | 0 | 0 | -47.2019 | -6.5766 | 25.4373 | 13.674 | 14.5358 | -12.4244 | -3.4058 | 30.1369 | 9.8739 | 23.9962 | 21.4393 | 3.3292 | 1.1788 | 7.3783 | 0 | 0.30927 | 0.50518 | 0.5045 | 1.3189 | 3.9991 | 3.6384 | 1.6839 | 7.8827 | 0 | 13.2051 | 13.2051 | 1.6294 | 0 | 21.1445 | 3.9991 | 39.978 | 0 | 0 | 39.978 | 19.5778 | 0 | 19.5778 | 0 | 0 | 0 | 0 | 19.4055 | 0 | 38.9833 | -23.0484 | 113.0626 | 90.0143 | 90.0143 | -121.1545 | -31.1402 | -22.0295 | -23.2402 | -39.2538 | -47.1538 | -33.358 | 0 | 5.1999 | 16.3706 | 3.4191 | 24.9897 | 0.83053 | 0 | 0 | 0 | 40.0618 | 13.7777 | 13.5184 | 12.7657 | 0 | 0 | 13.7777 | 73.6206 | 99.9047 | 17.7924 | 27.7578 |  | 25.7781 | 4.4536 | 1.9479 | 7.8821 | 0 | 0 | 0 | 2.4938 | 0.26309 | 0.65609 | -50.069 | -6.9527 | 25.4373 | 13.674 | 17.7924 | -9.5356 | -2.5354 | 30.1369 | 9.8739 | 27.7578 | 13.674 | 4.075 | 1.3635 | 7.3777 | 0 | 0.37856 | 0.58438 | 0.50446 | 1.4674 | 3.9991 | 4.4536 | 1.9479 | 7.8821 | 0 | 14.2836 | 14.2836 | 1.6294 | 0 | 21.1445 | 26.7729 | 41.0565 | 0 | 0 | 41.0565 | 13.5184 | 12.7657 | 26.284 | 0 | 0 | 0 | 0 | 13.7777 | 0 | 40.0618 | 0.2349 | 121.1545 | 85.7082 | 97.9143 | 0.684 | 0.83053 | [11 empty] | Alpha |  |  | Alpha | 2 | Wärmepumpe | 20 | 91.8418
Aichinger 3 Alpha - Netzdienlichkeit | 3 | Network utility | Doppelsimulation | 2021-11-24 15:12 | latest | Aichinger | 123.8 | 0 | 0 | 0 | 0 | 123.8 | 0 | 189.2224 | 31.2588 | 87.5 | 87.5 | Aktuell | 0.099 | 0.79141 | 0.076 | 0.059098 | 0.51 | 106 | 0 | 0 | 0 | 0 | 0 | 0 | 0 | 0 | 0 | 0 | 0 | 0.05 | 0.36442 | 2.6 | 1.0656 | 0.58 | 0.5 | 1.0692 | 2 | 35 | 5.8 | 2.6 | 20 | 22 | 25 | 0.94002 | 33.0475 | 4.25 | 4.25 | 4.25 | 4.25 | 4.25 | 0.95 | 0.95 | 25 | 23 | 0.95 | 33.0475 | 15 | 15 | 15 | 15 | 15 | 15 | 60 | 70 | 0.75 | 2.103 | 350 | 33.0475 | 0.85 | 3.2 | 3 | 3 | 3 | 3.2 | 0.02 | 0.1 | 0.5 | 36.9354 | 0 | 0.77 | 0 | 0.37145 | 80 | 0.9 | 839520 | 1 | 41000 | 0.00011905 | 718375.6149 | 140.6518 | 0.5 | 0.23444 | 37.7358 | 0.5 | 0.9 | 0.5 | 0.17 | 1 | 1 | 1 | 1 |  | 50 | 0.00011905 | 31.02 |  | 0.9 | 0.9 | 11 - Alltagsmobilität nach Fertigstellung | 0.51 | 0.19 | 0.02 | 0.28 | 194.5987 | 1185.9503 | 100.5824 | 4634.9796 | 2748.2339 | 628.3833 | 0 | 1601.2942 | 170.4298 | 0.34 | 1.1611 | 4.18 |  | - | 6 | 8 | - | - | - | - | - | - | 1 | 0 | 1 | 1 | 1 | 1 | 0 | 0 | 0 | 1.44 | 8.908 | 12.202 | 8.7088 | 0 | 0.51 | 0.51 | 0.51 | 0.51 | 0.51 | 0.3876 | 0.53664 | 0.58117 | 0.43552 | 0 | 1 | 1 | 1 | 1.0228 | 1 | 1 | 1 | 1 | 1 | 1 | 1 | 1 | 0.75 | 0.83 | 1 | 1.03 | 0.9 | 2.5 | 3 | 9 | 1 | 1 | 1 | 1 | 745 | 1 | [12 empty] | -64.8661 | 156.2217 | 91.3556 | 91.3556 | -121.1545 | -29.7989 | -21.0806 | -23.2402 | -32.7701 | -39.3288 | -27.8223 | 0 | 5.1999 | 14.3565 | 11.2508 | 30.8072 | 1.0231 | 0 | 0 | 0 | -83.4471 | 156.2217 | 72.7746 | 72.7746 | -121.1545 | -48.3799 | -34.2253 | -23.2402 | -32.7701 | -57.9098 | -40.9671 | 0 | 5.1999 | 14.3565 | 1.8488 | 21.4052 | 0.69405 | 0 | 0 | 0 | -31.4212 | 161.2184 | 129.7972 | 129.7972 | -121.1545 | 8.6427 | 6.1141 | -23.2402 | -32.7701 | -0.88722 | -0.62764 | 0 | 5.1999 | 14.3565 | 2.9741 | 22.5305 | 0.73343 | 0 | 0 | 0 | -45.5969 | -6.6677 | 25.4373 | 13.674 | 13.0313 | -12.0018 | -3.44 | 30.1369 | 9.8739 | 24.386 | 14.4422 | 2.9846 | 1.1979 | 7.3783 | 0 | 0.27726 | 0.51339 | 0.5045 | 1.2951 | 3.9991 | 3.2618 | 1.7113 | 7.8827 | 0 | 12.8559 | 12.8559 | 1.4542 | 0 | 21.1445 | 3.9991 | 39.4536 | 0 | 0 | 39.4536 | 19.7967 | 0 | 19.7967 | 0 | 0 | 0 | 0 | 18.6621 | 0 | 38.4588 | -10.3274 | 156.6192 | 146.2918 | 146.2918 | -121.1545 | 25.1373 | 17.7828 | -23.2402 | -32.7701 | 15.6074 | 11.0411 | 0 | 5.1999 | 14.3565 | 1.5144 | 21.0708 | 0.68234 | 0 | 0 | 0 | 39.9435 | 6.2172 | 13.4335 | 9.0581 | 11.2348 | 0 | 6.2172 | 101.3078 | 123.7994 | 17.9664 | 28.0516 |  | 25.6029 | 4.4971 | 1.9685 | 7.875 | 0 | 0 | 0 | 3.3806 | 0.18168 | 0.84435 | -49.9525 | -7.265 | 25.4373 | 13.674 | 17.9664 | -9.2184 | -2.5621 | 30.1369 | 9.8739 | 28.0516 | 13.674 | 4.1149 | 1.378 | 7.371 | 0 | 0.38226 | 0.59056 | 0.504 | 1.4768 | 3.9991 | 4.4971 | 1.9685 | 7.875 | 0 | 14.3407 | 14.3407 | 1.4542 | 0 | 21.1445 | 26.5977 | 40.9384 | 0 | 0 | 40.9384 | 13.4335 | 9.0581 | 22.4916 | 0 | 0 | 0 | 11.2348 | 6.2172 | 0 | 39.9435 | 0.2349 | 121.1545 | 85.7082 | 97.9143 | 0.684 | 0.68234 | [11 empty] | Alpha |  |  | Alpha | 3 | WP mit DSM | 84 | 146.2918
Aichinger 4 Alpha - Min PEQ | 4 | Min PEQ | Doppelsimulation | 2021-11-24 15:13 | latest | Aichinger | 123.8 | 0 | 0 | 0 | 0 | 123.8 | 0 | 189.2224 | 31.2588 | 87.5 | 87.5 | Aktuell | 0.099 | 0.79141 | 0.076 | 0.059098 | 0.51 | 106 | 0 | 0 | 0 | 0 | 0 | 0 | 0 | 0 | 0 | 0 | 0 | 0.05 | 0.36442 | 2.6 | 1.0656 | 0.58 | 0.5 | 1.0692 | 2 | 35 | 5.8 | 2.6 | 20 | 22 | 25 | 0.94002 | 33.0475 | 4.25 | 4.25 | 4.25 | 4.25 | 4.25 | 0.95 | 0.95 | 25 | 23 | 0.95 | 33.0475 | 15 | 15 | 15 | 15 | 15 | 15 | 60 | 70 | 0.75 | 2.103 | 350 | 33.0475 | 0.85 | 3.2 | 3 | 3 | 3 | 3.2 | 0.02 | 0.1 | 0.5 | 36.9354 | 0 | 0.77 | 0 | 0.37145 | 80 | 0.9 | 839520 | 1 | 41000 | 0.00011905 | 718375.6149 | 140.6518 | 0.5 | 0.23444 | 37.7358 | 0.5 | 0.9 | 0.5 | 0.17 | 1 | 1 | 1 | 1 |  | 50 | 0.00011905 | 31.02 |  | 0.9 | 0.9 | 11 - Alltagsmobilität nach Fertigstellung | 0.51 | 0.19 | 0.02 | 0.28 | 194.5987 | 1185.9503 | 100.5824 | 4634.9796 | 2748.2339 | 628.3833 | 0 | 1601.2942 | 170.4298 | 0.34 | 1.1611 | 4.18 |  | - | 7 | 8 | - | - | - | - | - | - | 1 | 0 | 1 | 1 | 1 | 1 | 0 | 0 | 0 | 1.44 | 8.908 | 12.202 | 8.7088 | 0 | 0.51 | 0.51 | 0.51 | 0.51 | 0.51 | 0.3876 | 0.53664 | 0.58117 | 0.43552 | 0 | 1 | 1 | 1 | 1.0228 | 1 | 1 | 1 | 1 | 1 | 1 | 1 | 1 | 0.75 | 0.83 | 1 | 1.03 | 0.9 | 2.5 | 3 | 9 | 1 | 1 | 1 | 1 | 745 | 1 | [12 empty] | -64.9614 | 147.9424 | 82.981 | 82.981 | -121.1545 | -38.1735 | -27.005 | -23.2402 | -32.7701 | -47.7034 | -33.7468 | 0 | 5.1999 | 14.3565 | 11.2556 | 30.812 | 1.0233 | 0 | 0 | 0 | -83.5424 | 147.9424 | 64.4 | 64.4 | -121.1545 | -56.7545 | -40.1498 | -23.2402 | -32.7701 | -66.2844 | -46.8915 | 0 | 5.1999 | 14.3565 | 1.8536 | 21.41 | 0.69422 | 0 | 0 | 0 | -31.5329 | 152.9555 | 121.4226 | 121.4226 | -121.1545 | 0.26811 | 0.18967 | -23.2402 | -32.7701 | -9.2618 | -6.5521 | 0 | 5.1999 | 14.3565 | 2.9821 | 22.5385 | 0.73371 | 0 | 0 | 0 | -45.5969 | -6.6677 | 25.4373 | 13.674 | 13.0313 | -12.0018 | -3.44 | 30.1369 | 9.8739 | 24.386 | 14.3697 | 2.9846 | 1.1979 | 7.3783 | 0 | 0.27726 | 0.51339 | 0.5045 | 1.2951 | 3.9991 | 3.2618 | 1.7113 | 7.8827 | 0 | 12.8559 | 12.8559 | 1.4542 | 0 | 21.1445 | 3.9991 | 39.4536 | 0 | 0 | 39.4536 | 19.7296 | 0 | 19.7296 | 0 | 0 | 0 | 0 | 18.7292 | 0 | 38.4588 | -10.36 | 148.3938 | 138.0338 | 138.0338 | -121.1545 | 16.8792 | 11.9409 | -23.2402 | -32.7701 | 7.3493 | 5.1991 | 0 | 5.1999 | 14.3565 | 1.5191 | 21.0755 | 0.68251 | 0 | 0 | 0 | 39.9412 | 6.2368 | 13.4011 | 9.0035 | 11.2996 | 0 | 6.2368 | 96.0122 | 118.4169 | 17.9587 | 28.0469 |  | 25.6029 | 4.4952 | 1.9682 | 7.8748 | 0 | 0 | 0 | 3.2477 | 0.1892 | 0.84385 | -49.9458 | -7.2641 | 25.4373 | 13.674 | 17.9587 | -9.222 | -2.5631 | 30.1369 | 9.8739 | 28.0469 | 13.674 | 4.1131 | 1.3777 | 7.3708 | 0 | 0.38209 | 0.59046 | 0.50399 | 1.4765 | 3.9991 | 4.4952 | 1.9682 | 7.8748 | 0 | 14.3383 | 14.3383 | 1.4542 | 0 | 21.1445 | 26.5977 | 40.936 | 0 | 0 | 40.936 | 13.4011 | 9.0035 | 22.4047 | 0 | 0 | 0 | 11.2996 | 6.2368 | 0 | 39.9412 | 0.2349 | 121.1545 | 85.7082 | 97.9143 | 0.684 | 0.68251 | [11 empty] | Alpha |  |  | Alpha | 4 | WP mit DSM | 84 | 138.0338
Am Bichl 1 Alpha - Bauträger Standard | 1 | Property developer standard | Doppelsimulation | 2021-11-24 11:44 | latest | Am Bichl | 4098.7 | 0 | 0 | 0 | 0 | 4098.7 | 0 | 2293.5447 | 743.4255 | 1725.4813 | 1819.0088 | Bauträger Standard | 0.18 | 0.93 | 0.12 | 0.19 | 0.7 | 204 | 0 | 0 | 0 | 0 | 0 | 0 | 0 | 0 | 0 | 0 | 0 | 0.1294 | 0.45656 | 2.5 | 1.0656 | 0.58 | 0.5 | 0.86527 | 67 | 25.778 | 5.8 | 2.6 | 20 | 22 | 25 | 0.94714 | 9.8076 | 2.8785 | 2.8785 | 2.8785 | 2.8785 | 2.8785 | 0.95 | 0.95 | 25 | 23 | 0.95 | 10 | 3 | 2 | 2 | 2 | 2 | 2 | 60 | 70 | 0.6 | 100 | 470 | 9.5034 | 0.95 | 4 | 4 | 4 | 4 | 4 | 0.5 | 0.1 | 0.5 | 20 | 0 | 0.85 | 0 | 0.37145 | 70 | 0.9 | 3.2 | 0 | 41000 | 0.00011905 | 22857405.93 | 132.0419 | 0.4 | 0.38197 | 35.4259 | 0.5 | 0.9 | 0 | 0.17 | 1 | 1 | 1 | 1 |  | 18 | 0.00011905 | 8.996 |  | 0.9 | 0.9 | 11 - Referenz | 0.50591 | 0.18989 | 0.022865 | 0.28134 | 305.1511 | 854.9999 | 102.5121 | 4529.1022 | 2669.1539 | 728.7883 | 0 | 1878.4968 | 196.2479 | 0.34 | 1.1611 | 4.18 |  | - | 4 | 8 | - | - | - | - | - | - | 1 | 0 | 1 | 0 | 1 | 0 | 1 | 0 | 0 | 113.875 | 136.0655 | 180.24 | 313.245 | 0 | 0.38967 | 0.5 | 0.5 | 0.5 | 0 | 0.3685 | 0.45296 | 0.43819 | 0.38898 | 0 | 1.0388 | 1.186 | 0.72945 | 0.95912 | 1 | 1 | 1 | 1 | 1 | 1 | 1 | 1 | 1 | 1.22 | 1 | 1.22 | 0.9 | 2.5 | 3 | 5 | 1 | 1 | 1 | 1 | 7000 | 1 | [12 empty] | -88.5999 | 15.168 | -73.4319 | -73.4319 | -15.3294 | -88.7613 | -69.1777 | -25.2435 | -68.6513 | -132.1691 | -103.0084 | 0 | 1.0142 | 32.3277 | 19.8912 | 53.2332 | 1.5806 | 0 | 0 | 0 | -112.8958 | 15.168 | -97.7278 | -97.7278 | -15.3294 | -113.0571 | -88.1132 | -25.2435 | -68.6513 | -156.4649 | -121.9439 | 0 | 1.0142 | 32.3277 | 7.5975 | 40.9395 | 1.2637 | 0 | 0 | 0 | -51.0368 | 12.1644 | -38.8724 | -38.8724 | -15.3294 | -54.2018 | -42.2432 | -25.2435 | -68.6513 | -97.6095 | -76.0738 | 0 | 1.0142 | 32.3277 | 7.1602 | 40.5021 | 1.2524 | 0 | 0 | 0 | -41.6718 | -11.4158 | 16.5914 | 17.5379 | 18.3111 | -21.3961 | -17.4737 | 16.4811 | 23.0252 | 29.398 | 25.8255 | -2.9501 | 0 | -7.0603 | 0 | 9.6666 | 0 | 14.1206 | 23.7871 | 3.9991 | 6.7165 | 0 | 7.0603 | 0 | 13.7767 | 13.7767 | 2.1374 | 0 | 25.0449 | 3.9991 | 44.9582 | 0 | 0 | 44.9582 | 14.5825 | 0 | 14.5825 | 0 | 0 | 0 | 0 | 30.3817 | 0 | 44.9642 | -47.7686 | 7.5398 | -40.2288 | -40.2288 | -15.3294 | -55.5582 | -43.3003 | -25.2435 | -68.6513 | -98.966 | -77.131 | 0 | 1.0142 | 32.3277 | 7.1602 | 40.5021 | 1.2524 | 0 | 0 | 0 | 45.8208 | 28.3943 | 13.2602 | 4.1663 | 0 | 0 | 28.3943 | 5.0076 | 22.4341 | 18.9092 | 0 |  | 31.1875 | 6.9358 | 0 | 6.7962 | 0.9013 | 0 | 0 | 0.48961 | 0.77678 | 0.38032 | -42.0799 | -11.5813 | 16.5914 | 17.5379 | 18.9092 | -21.4091 | -17.4851 | 16.4811 | 23.0252 | 0 | 17.5379 | -3.0465 | 0 | -6.7962 | 0.9013 | 9.9823 | 0 | 13.5923 | 23.5746 | 3.9991 | 6.9358 | 0 | 6.7962 | 0 | 14.6333 | 14.6333 | 2.1374 | 0 | 25.0449 | 31.1814 | 45.8147 | 0 | 0 | 45.8147 | 13.2602 | 4.1663 | 17.4265 | 0 | 0 | 0 | 0 | 28.3943 | 0 | 45.8208 | 0.75129 | 15.3294 | 11.9472 | -9.9141 | 0.684 | 1.2524 | [11 empty] | Alpha |  |  | Alpha | 1 | Fernwärme | 0 | -97.7278
Am Bichl 2 Alpha - Aktuell | 2 | Current status of planning | Doppelsimulation | 2021-11-24 11:44 | latest | Am Bichl | 4098.7 | 0 | 0 | 0 | 0 | 4098.7 | 0 | 2293.5447 | 743.4255 | 1725.4813 | 1819.0088 | Aktuell | 0.107 | 0.757 | 0.114 | 0.129 | 0.5 | 132 | 0 | 0 | 0 | 0 | 0 | 0 | 0 | 0 | 0 | 0 | 0 | 0.1294 | 0.34155 | 2.5 | 1.0656 | 0.58 | 0.5 | 0.61805 | 61 | 25.778 | 5.8 | 2.6 | 20 | 22 | 25 | 0.94714 | 9.8076 | 2.8785 | 2.8785 | 2.8785 | 2.8785 | 2.8785 | 0.95 | 0.95 | 25 | 23 | 0.95 | 10 | 3 | 2 | 2 | 2 | 2 | 2 | 60 | 70 | 0.6 | 100 | 470 | 9.5034 | 0.95 | 4 | 4 | 4 | 4 | 4 | 0.5 | 0.1 | 0.5 | 20 | 0 | 0.85 | 0 | 0.37145 | 70 | 0.9 | 3.2 | 0 | 41000 | 0.00011905 | 22857405.93 | 132.0419 | 0.4 | 0.38197 | 35.4259 | 0.5 | 0.9 | 0 | 0.17 | 1 | 1 | 1 | 1 |  | 18 | 0.00011905 | 27.8138 |  | 0.9 | 0.9 | 11 - Referenz | 0.50591 | 0.18989 | 0.022865 | 0.28134 | 305.1511 | 854.9999 | 102.5121 | 4529.1022 | 2669.1539 | 728.7883 | 0 | 1878.4968 | 196.2479 | 0.34 | 1.1611 | 4.18 |  | - | 6 | 8 | - | - | - | - | - | - | 1 | 0 | 1 | 0 | 1 | 1 | 1 | 1 | 0 | 113.875 | 136.0655 | 180.24 | 313.245 | 0 | 0.38967 | 0.5 | 0.5 | 0.5 | 0 | 0.3685 | 0.45296 | 0.43819 | 0.38898 | 0 | 1.0388 | 1.186 | 0.72945 | 0.95912 | 1 | 1 | 1 | 1 | 1 | 1 | 1 | 1 | 1 | 1.22 | 1 | 1.22 | 0.9 | 2.5 | 3 | 5 | 1 | 1 | 1 | 1 | 7000 | 1 | [12 empty] | -81.2232 | 51.9657 | -29.2575 | -29.2575 | -15.3294 | -44.5869 | -34.7497 | -25.2435 | -68.6513 | -87.9947 | -68.5803 | 0 | 2.4083 | 32.3277 | 15.7412 | 50.4772 | 1.5095 | 0 | 0 | 0 | -101.1885 | 51.9657 | -49.2228 | -49.2228 | -15.3294 | -64.5522 | -50.31 | -25.2435 | -68.6513 | -107.96 | -84.1406 | 0 | 2.4083 | 32.3277 | 5.6387 | 40.3748 | 1.2491 | 0 | 0 | 0 | -50.5275 | 47.0663 | -3.4611 | -3.4611 | -15.3294 | -18.7905 | -14.6447 | -25.2435 | -68.6513 | -62.1983 | -48.4754 | 0 | 2.4083 | 32.3277 | 6.2734 | 41.0095 | 1.2655 | 0 | 0 | 0 | -32.4763 | -12.031 | 16.2087 | 17.5379 | 10.5179 | -9.8786 | -10.411 | 16.1148 | 23.0252 | 18.6274 | 25.9003 | -1.6945 | 0 | -7.0603 | 0 | 5.5525 | 9.8039 | 14.1206 | 29.4769 | 3.9991 | 3.8579 | 9.8039 | 7.0603 | 0 | 20.7221 | 20.7221 | 2.1374 | 0 | 25.0449 | 3.9991 | 51.9035 | 0 | 0 | 51.9035 | 21.0249 | 0 | 21.0249 | 0 | 0 | 0 | 0 | 30.8847 | 0 | 51.9096 | -36.7369 | 29.562 | -7.1749 | -7.1749 | -15.3294 | -22.5043 | -17.5391 | -25.2435 | -68.6513 | -65.9121 | -51.3698 | 0 | 2.4083 | 32.3277 | 5.2794 | 40.0154 | 1.2399 | 0 | 0 | 0 | 53.1625 | 22.3994 | 17.9241 | 8.4139 | 0 | 0 | 22.3994 | 19.1146 | 50.9209 | 11.7293 | 19.0436 |  | 31.1875 | 4.3023 | 10.0229 | 6.8159 | 0.83393 | 5.4682 | 0 | 0.95783 | 0.62462 | 0.59828 | -33.3675 | -12.3473 | 16.2087 | 17.5379 | 11.7293 | -9.6823 | -10.1814 | 16.1148 | 23.0252 | 19.0436 | 17.5379 | -1.8897 | 5.1514e-14 | -6.8159 | 0.83393 | 6.192 | 10.0229 | 13.6317 | 29.8466 | 3.9991 | 4.3023 | 10.0229 | 6.8159 | 0 | 21.975 | 21.975 | 2.1374 | 0 | 25.0449 | 31.1814 | 53.1564 | 0 | 0 | 53.1564 | 17.9241 | 8.4139 | 26.338 | 4.4251 | 0 | 4.4251 | 0 | 22.3994 | 0 | 53.1625 | 0.75129 | 15.3294 | 11.9472 | -9.9141 | 0.684 | 1.2399 | [11 empty] | Alpha |  |  | Alpha | 2 | Wärmepumpe | 20 | -3.4611
Am Bichl 3 Alpha - Netzdienlichkeit | 3 | Network utility | Doppelsimulation | 2021-11-24 11:44 | latest | Am Bichl | 4098.7 | 0 | 0 | 0 | 0 | 4098.7 | 0 | 2293.5447 | 743.4255 | 1725.4813 | 1819.0088 | Aktuell | 0.107 | 0.757 | 0.114 | 0.129 | 0.5 | 132 | 0 | 0 | 0 | 0 | 0 | 0 | 0 | 0 | 0 | 0 | 0 | 0.1294 | 0.34155 | 2.5 | 1.0656 | 0.58 | 0.5 | 0.61805 | 61 | 25.778 | 5.8 | 2.6 | 20 | 22 | 25 | 0.94714 | 9.8076 | 2.8785 | 2.8785 | 2.8785 | 2.8785 | 2.8785 | 0.95 | 0.95 | 25 | 23 | 0.95 | 10 | 3 | 2 | 2 | 2 | 2 | 2 | 60 | 70 | 0.75 | 100 | 470 | 9.5034 | 0.95 | 4 | 4 | 4 | 4 | 4 | 0.5 | 0.1 | 0.5 | 20 | 0 | 0.85 | 0 | 0.37145 | 70 | 0.9 | 3.2 | 0 | 41000 | 0.00011905 | 22857405.93 | 132.0419 | 0.4 | 0.38197 | 35.4259 | 0.5 | 0.9 | 0 | 0.17 | 1 | 1 | 1 | 1 |  | 18 | 0.00011905 | 27.8138 |  | 0.9 | 0.9 | 11 - Referenz | 0.50591 | 0.18989 | 0.022865 | 0.28134 | 305.1511 | 854.9999 | 102.5121 | 4529.1022 | 2669.1539 | 728.7883 | 0 | 1878.4968 | 196.2479 | 0.34 | 1.1611 | 4.18 |  | - | 7 | 8 | - | - | - | - | - | - | 1 | 0 | 1 | 1 | 1 | 1 | 1 | 1 | 0 | 113.875 | 136.0655 | 180.24 | 313.245 | 0 | 0.38967 | 0.5 | 0.5 | 0.5 | 0 | 0.3685 | 0.45296 | 0.43819 | 0.38898 | 0 | 1.0388 | 1.186 | 0.72945 | 0.95912 | 1 | 1 | 1 | 1 | 1 | 1 | 1 | 1 | 1 | 1.22 | 1 | 1.22 | 0.9 | 2.5 | 3 | 5 | 1 | 1 | 1 | 1 | 7000 | 1 | [12 empty] | -73.7026 | 73.8748 | 0.17229 | 0.17229 | -15.3294 | -15.1571 | -11.813 | -25.2435 | -68.6513 | -58.5649 | -45.6436 | 0 | 3.1033 | 32.3277 | 10.2827 | 45.7137 | 1.3867 | 0 | 0 | 0 | -90.8662 | 73.8748 | -16.9914 | -16.9914 | -15.3294 | -32.3208 | -25.1898 | -25.2435 | -68.6513 | -75.7285 | -59.0205 | 0 | 3.1033 | 32.3277 | 1.5979 | 37.0289 | 1.1629 | 0 | 0 | 0 | -47.3648 | 69.2252 | 21.8605 | 21.8605 | -15.3294 | 6.5311 | 5.0901 | -25.2435 | -68.6513 | -36.8767 | -28.7405 | 0 | 3.1033 | 32.3277 | 4.8206 | 40.2517 | 1.2459 | 0 | 0 | 0 | -32.4763 | -12.031 | 16.2087 | 17.5379 | 10.5179 | -9.8786 | -10.411 | 16.1148 | 23.0252 | 18.6274 | 12.2512 | -1.6945 | 0 | -5.6595 | 0 | 5.5525 | 9.8039 | 11.319 | 26.6753 | 3.9991 | 3.8579 | 9.8039 | 5.6595 | 0 | 19.3213 | 19.3213 | 2.1374 | 0 | 25.0449 | 3.9991 | 50.5027 | 0 | 0 | 50.5027 | 21.5809 | 0 | 21.5809 | 0 | 0 | 0 | 0 | 28.9279 | 0 | 50.5088 | -9.2029 | 57.8957 | 48.6928 | 48.6928 | -15.3294 | 33.3634 | 26.0024 | -25.2435 | -68.6513 | -10.0444 | -7.8283 | 0 | 3.1033 | 32.3277 | 1.2889 | 36.72 | 1.1549 | 0 | 0 | 0 | 52.743 | 5.6946 | 17.774 | 7.805 | 6.6094 | 0 | 5.6946 | 36.8476 | 65.3578 | 13.6567 | 19.2288 |  | 31.1875 | 5.0092 | 10.1204 | 5.3353 | 1.0905 | 18.3326 | 0 | 1.6565 | 0.43622 | 0.95787 | -34.8205 | -12.8191 | 16.2087 | 17.5379 | 13.6567 | -9.597 | -10.0816 | 16.1148 | 23.0252 | 19.2288 | 17.5379 | -2.2002 | 4.0856e-14 | -5.3353 | 1.0905 | 7.2094 | 10.1204 | 10.6707 | 28.0006 | 3.9991 | 5.0092 | 10.1204 | 5.3353 | 0 | 21.5555 | 21.5555 | 2.1374 | 0 | 25.0449 | 31.1814 | 52.7369 | 0 | 0 | 52.7369 | 17.774 | 7.805 | 25.579 | 2.5515 | 12.3084 | 14.8599 | 6.6094 | 5.6946 | 0 | 52.743 | 0.75129 | 15.3294 | 11.9472 | -9.9141 | 0.684 | 1.1549 | [11 empty] | Alpha |  |  | Alpha | 3 | WP mit DSM | 84 | 48.6928
Am Bichl 4 Alpha - Min PEQ | 4 | Min PEQ | Doppelsimulation | 2021-11-24 11:44 | latest | Am Bichl | 4098.7 | 0 | 0 | 0 | 0 | 4098.7 | 0 | 2293.5447 | 743.4255 | 1725.4813 | 1819.0088 | Aktuell | 0.107 | 0.757 | 0.114 | 0.129 | 0.5 | 132 | 0 | 0 | 0 | 0 | 0 | 0 | 0 | 0 | 0 | 0 | 0 | 0.1294 | 0.34155 | 2.5 | 1.0656 | 0.58 | 0.5 | 0.61805 | 61 | 25.778 | 5.8 | 2.6 | 20 | 22 | 25 | 0.94714 | 9.8076 | 2.8785 | 2.8785 | 2.8785 | 2.8785 | 2.8785 | 0.95 | 0.95 | 25 | 23 | 0.95 | 10 | 3 | 2 | 2 | 2 | 2 | 2 | 60 | 70 | 0.75 | 100 | 470 | 9.5034 | 0.95 | 4 | 4 | 4 | 4 | 4 | 0.5 | 0.1 | 0.5 | 20 | 0 | 0.85 | 0 | 0.37145 | 70 | 0.9 | 3.2 | 0 | 41000 | 0.00011905 | 22857405.93 | 132.0419 | 0.4 | 0.38197 | 35.4259 | 0.5 | 0.9 | 0 | 0.17 | 1 | 1 | 1 | 1 |  | 18 | 0.00011905 | 27.8 |  | 0.9 | 0.9 | 11 - Referenz | 0.50591 | 0.18989 | 0.022865 | 0.28134 | 305.1511 | 854.9999 | 102.5121 | 4529.1022 | 2669.1539 | 728.7883 | 0 | 1878.4968 | 196.2479 | 0.34 | 1.1611 | 4.18 |  | - | 8 | 8 | - | - | - | - | - | - | 1 | 0 | 1 | 1 | 1 | 1 | 1 | 1 | 0 | 113.875 | 136.0655 | 180.24 | 313.245 | 0 | 0.38967 | 0.5 | 0.5 | 0.5 | 0 | 0.3685 | 0.45296 | 0.43819 | 0.38898 | 0 | 1.0388 | 1.186 | 0.72945 | 0.95912 | 1 | 1 | 1 | 1 | 1 | 1 | 1 | 1 | 1 | 1.22 | 1 | 1.22 | 0.9 | 2.5 | 3 | 5 | 1 | 1 | 1 | 1 | 7000 | 1 | [12 empty] | -74.8026 | 53.6162 | -21.1864 | -21.1864 | -15.3294 | -36.5158 | -28.4593 | -25.2435 | -68.6513 | -79.9236 | -62.29 | 0 | 2.4437 | 32.3277 | 10.4088 | 45.1802 | 1.373 | 0 | 0 | 0 | -91.9663 | 53.6162 | -38.3501 | -38.3501 | -15.3294 | -53.6795 | -41.8361 | -25.2435 | -68.6513 | -97.0873 | -75.6668 | 0 | 2.4437 | 32.3277 | 1.724 | 36.4954 | 1.1491 | 0 | 0 | 0 | -48.8609 | 49.3627 | 0.50174 | 0.50174 | -15.3294 | -14.8276 | -11.5562 | -25.2435 | -68.6513 | -58.2354 | -45.3869 | 0 | 2.4437 | 32.3277 | 5.0117 | 39.783 | 1.2339 | 0 | 0 | 0 | -32.4763 | -12.031 | 16.2087 | 17.5379 | 10.5179 | -9.8786 | -10.411 | 16.1148 | 23.0252 | 18.6274 | 11.8453 | -1.6945 | 0 | -5.6595 | 0 | 5.5525 | 9.8039 | 11.319 | 26.6753 | 3.9991 | 3.8579 | 9.8039 | 5.6595 | 0 | 19.3213 | 19.3213 | 2.1374 | 0 | 25.0449 | 3.9991 | 50.5027 | 0 | 0 | 50.5027 | 20.639 | 0 | 20.639 | 0 | 0 | 0 | 0 | 29.8698 | 0 | 50.5088 | -10.0923 | 39.1724 | 29.0801 | 29.0801 | -15.3294 | 13.7507 | 10.7169 | -25.2435 | -68.6513 | -29.657 | -23.1138 | 0 | 2.4437 | 32.3277 | 1.415 | 36.1864 | 1.1411 | 0 | 0 | 0 | 52.5766 | 6.2408 | 17.2999 | 6.9152 | 6.9745 | 0 | 6.2408 | 25.0914 | 51.9902 | 13.5689 | 19.1105 |  | 31.1875 | 4.977 | 10.0581 | 5.3646 | 0.98928 | 18.6856 | 0 | 1.4259 | 0.51738 | 0.94862 | -34.76 | -12.7995 | 16.2087 | 17.5379 | 13.5689 | -9.6516 | -10.1454 | 16.1148 | 23.0252 | 19.1105 | 17.5379 | -2.1861 | 3.908e-14 | -5.3646 | 0.98928 | 7.1631 | 10.0581 | 10.7292 | 27.9505 | 3.9991 | 4.977 | 10.0581 | 5.3646 | 0 | 21.3891 | 21.3891 | 2.1374 | 0 | 25.0449 | 31.1814 | 52.5705 | 0 | 0 | 52.5705 | 17.2999 | 6.9152 | 24.2151 | 2.3513 | 12.7949 | 15.1462 | 6.9745 | 6.2408 | 0 | 52.5766 | 0.75129 | 15.3294 | 11.9472 | -9.9141 | 0.684 | 1.1411 | [11 empty] | Alpha |  |  | Alpha | 4 | WP mit DSM | 84 | 29.0801
Am Bichl 4.5 Alpha - Min PEQ - 75% Nutzerstrom | 4.5 | Min PEQ - 75% Nutzerstrom | Doppelsimulation | 2021-11-24 11:45 | latest | Am Bichl | 4098.7 | 0 | 0 | 0 | 0 | 4098.7 | 0 | 2293.5447 | 743.4255 | 1725.4813 | 1819.0088 | Aktuell | 0.107 | 0.757 | 0.114 | 0.129 | 0.5 | 132 | 0 | 0 | 0 | 0 | 0 | 0 | 0 | 0 | 0 | 0 | 0 | 0.1294 | 0.34155 | 2.5 | 1.0656 | 0.58 | 0.5 | 0.61805 | 61 | 25.778 | 5.8 | 2.6 | 20 | 22 | 25 | 0.94714 | 9.8076 | 2.8785 | 2.8785 | 2.8785 | 2.8785 | 2.8785 | 0.95 | 0.95 | 25 | 23 | 0.95 | 10 | 3 | 2 | 2 | 2 | 2 | 2 | 60 | 70 | 0.75 | 100 | 470 | 9.5034 | 0.95 | 4 | 4 | 4 | 4 | 4 | 0.5 | 0.1 | 0.5 | 20 | 0 | 0.85 | 0 | 0.37145 | 70 | 0.9 | 3.2 | 0 | 41000 | 0.00011905 | 22857405.93 | 132.0419 | 0.4 | 0.38197 | 35.4259 | 0.5 | 0.9 | 0 | 0.17 | 1 | 1 | 1 | 1 |  | 18 | 0.00011905 | 27.8 |  | 0.9 | 0.9 | 11 - Referenz | 0.50591 | 0.18989 | 0.022865 | 0.28134 | 305.1511 | 854.9999 | 102.5121 | 4529.1022 | 2669.1539 | 728.7883 | 0 | 1878.4968 | 196.2479 | 0.34 | 1.1611 | 4.18 |  | - | 8 | 8 | - | - | - | - | - | - | 1 | 0 | 1 | 1 | 1 | 1 | 1 | 1 | 0 | 113.875 | 136.0655 | 180.24 | 313.245 | 0 | 0.38967 | 0.5 | 0.5 | 0.5 | 0 | 0.3685 | 0.45296 | 0.43819 | 0.38898 | 0 | 1.0388 | 1.186 | 0.72945 | 0.95912 | 1 | 1 | 1 | 1 | 1 | 1 | 1 | 1 | 1 | 0.915 | 1 | 0.915 | 0.9 | 2.5 | 3 | 5 | 1 | 1 | 1 | 1 | 7000 | 1 | [12 empty] | -67.7249 | 57.5893 | -10.1356 | -10.1356 | -15.3294 | -25.465 | -19.8466 | -25.2435 | -68.6513 | -68.8728 | -53.6773 | 0 | 2.4437 | 32.3277 | 9.9539 | 44.7253 | 1.3613 | 0 | 0 | 0 | -84.8886 | 57.5893 | -27.2993 | -27.2993 | -15.3294 | -42.6287 | -33.2235 | -25.2435 | -68.6513 | -86.0365 | -67.0541 | 0 | 2.4437 | 32.3277 | 1.2691 | 36.0405 | 1.1374 | 0 | 0 | 0 | -41.5051 | 53.0577 | 11.5526 | 11.5526 | -15.3294 | -3.7768 | -2.9435 | -25.2435 | -68.6513 | -47.1846 | -36.7742 | 0 | 2.4437 | 32.3277 | 3.9637 | 38.7351 | 1.2068 | 0 | 0 | 0 | -32.4763 | -12.031 | 16.2087 | 17.5379 | 10.5179 | -9.8786 | -10.411 | 16.1148 | 23.0252 | 18.6274 | 12.1113 | -1.6945 | 0 | -5.6595 | 0 | 5.5525 | 9.8039 | 11.319 | 26.6753 | 3.9991 | 3.8579 | 9.8039 | 5.6595 | 0 | 19.3213 | 19.3213 | 1.6031 | 0 | 18.7837 | 3.9991 | 43.7072 | 0 | 0 | 43.7072 | 18.3183 | 0 | 18.3183 | 0 | 0 | 0 | 0 | 25.3937 | 0 | 43.7119 | -6.9622 | 42.8086 | 35.8464 | 35.8464 | -15.3294 | 20.517 | 15.9903 | -25.2435 | -68.6513 | -22.8908 | -17.8404 | 0 | 2.4437 | 32.3277 | 0.96012 | 35.7315 | 1.1294 | 0 | 0 | 0 | 45.9072 | 4.346 | 14.641 | 7.449 | 6.6418 | 0 | 4.346 | 27.3842 | 51.9902 | 13.6141 | 19.1945 |  | 24.3906 | 4.9936 | 10.1024 | 5.3371 | 1.0835 | 15.8276 | 0 | 1.5672 | 0.47328 | 0.97064 | -34.7928 | -12.8101 | 16.2087 | 17.5379 | 13.6141 | -9.6128 | -10.1001 | 16.1148 | 23.0252 | 19.1945 | 17.5379 | -2.1934 | 4.2633e-14 | -5.3371 | 1.0835 | 7.1869 | 10.1024 | 10.6741 | 27.9635 | 3.9991 | 4.9936 | 10.1024 | 5.3371 | 0 | 21.5165 | 21.5165 | 1.6031 | 0 | 18.7837 | 24.3858 | 45.9024 | 0 | 0 | 45.9024 | 14.641 | 7.449 | 22.0901 | 2.2147 | 10.6146 | 12.8293 | 6.6418 | 4.346 | 0 | 45.9072 | 0.75129 | 15.3294 | 11.9472 | -9.9141 | 0.684 | 1.1294 | [11 empty] | Alpha |  |  | Alpha | 4 | WP mit DSM | 84 | 35.8464
Gneis 1 Alpha - Bauträger Standard | 1 | Property developer standard | Doppelsimulation | 2021-11-29 08:02 | latest | Gneis | 18028.4 | 760 | 0 | 1049.6 | 0 | 19838 | 0 | 7654.5 | 6157.1 | 6272 | 6272 | Bauträger Standard | 0.18 | 0.93 | 0.12 | 0.19 | 0.7 | 204 | 0 | 0 | 0 | 0 | 0 | 0 | 0 | 0 | 0 | 0 | 0 | 0 | 0.41822 | 2.5 | 1.0546 | 0.6 | 0.53 | 0.59697 | 308 | 31.3537 | 38 | 10.496 | 20 | 22 | 25 | 0.88241 | 22.1 | 3.95 | 3.95 | 3 | 3 | 3.8997 | 0.95 | 0.95 | 25 | 23 | 0.95 | 13.199 | 3 | 15 | 7.5 | 7.5 | 15 | 15 | 60 | 70 | 0.9 | 100 | 150 | 15.95 | 0.95 | 3 | 3 | 3 | 3 | 3 | 0.02 | 0.1 | 0.5 | 20 | 0 | 0.2 | 0 | 0 | 70 | 0.9 | 3 | 0 | 41000 | 0.00011905 | 103198614.8633 | 192.2069 | 0.4 | 0.35631 | 51.5677 | 0.5 | 0.9 | 0 | 0.17 | 1 | 1 | 1 | 1 |  | 18 | 0.00011905 | 151.22 |  | 0.9 | 0.9 | 11 - Mobilitätstool | 0.50591 | 0.18989 | 0.022865 | 0.28134 | 203.22 | 899.0939 | 101.1034 | 4640.2937 | 2703.8772 | 715.5161 | 0 | 1806.2306 | 195.1172 | 0.34 | 1.1611 | 4.18 |  | - | 4 | 8 | - | - | - | - | - | - | 1 | 0 | 1 | 0 | 1 | 1 | 1 | 0 | 0 | 2573.8932 | 683.1234 | 2228.9191 | 671.7553 | 0 | 0.5 | 0.5 | 0.5 | 0.5 | 0 | 0.2886 | 0.26414 | 0.34949 | 0.36575 | 0 | 1.012 | 1.1172 | 0.65111 | 0.58548 | 1 | 1 | 1 | 1 | 1 | 1 | 1 | 1 | 1 | 1.22 | 1 | 1.22 | 0.9 | 2.5 | 3 | 8 | 1 | 1 | 1 | 1 | 28437 | 5 | [12 empty] | -115.646 | 2.4554 | -113.1906 | -113.1906 | -7.8912 | -121.0818 | -99.2529 | -20.639 | -53.4617 | -153.9045 | -126.1583 | 0 | 1.1086 | 25.103 | 25.0505 | 51.2621 | 1.8806 | 1.3125 | 0.59408 | 0 | -109.6621 | 2.4554 | -107.2067 | -107.2067 | -7.8912 | -115.0979 | -94.3478 | -20.639 | -53.4617 | -147.9206 | -121.2532 | 0 | 1.1086 | 25.103 | 9.9113 | 36.1228 | 1.4059 | 0.73717 | 0.43517 | 0 | -63.0268 | 2.3369 | -60.6899 | -60.6899 | -7.8912 | -68.5811 | -56.2172 | -20.639 | -53.4617 | -101.4039 | -83.1226 | 0 | 1.1086 | 25.103 | 9.3727 | 35.5843 | 1.389 | 0.7167 | 0.42952 | 0 | -40.2729 | -29.7691 | 15.9013 | 17.8119 | 35.406 | -12.7131 | -10.9523 | 14.1981 | 23.0274 | 12.6463 | 16.7229 | 9.4865 | 0.63855 | 5.5156 | 0 | 0.80248 | 0.26624 | 0.35206 | 1.4208 | 4.1333 | 10.2889 | 0.90479 | 5.8677 | 0 | 17.0614 | 17.0614 | 2.0809 | 0.23597 | 25.8995 | 4.1333 | 49.4111 | 0 | 0 | 49.4111 | 11.9775 | 0 | 11.9775 | 0 | 0 | 0 | 0 | 37.4394 | 0 | 49.4169 | -62.3525 | 1.5997 | -60.7529 | -60.7529 | -7.8912 | -68.6441 | -56.2688 | -20.639 | -53.4617 | -101.4668 | -83.1742 | 0 | 1.1086 | 25.103 | 9.3727 | 35.5843 | 1.389 | 0.7167 | 0.42952 | 0 | 49.4578 | 37.0002 | 11.4608 | 0.9968 | 0 | 0 | 37.0002 | 1.0745 | 13.5321 | 35.4476 | 13.0497 |  | 32.3555 | 10.301 | 0.93365 | 5.8677 | 0 | 0 | 0 | 0.27361 | 0.9206 | 0.25188 | -40.2963 | -29.7868 | 15.9013 | 17.8119 | 35.4476 | -12.4997 | -10.7627 | 14.1981 | 23.0274 | 13.0497 | 17.8119 | 9.4976 | 0.65892 | 5.5156 | 0 | 0.80343 | 0.27473 | 0.35206 | 1.4302 | 4.1333 | 10.301 | 0.93365 | 5.8677 | 0 | 17.1024 | 17.1024 | 2.0809 | 0.23597 | 25.8995 | 32.3497 | 49.452 | 0 | 0 | 49.452 | 11.4608 | 0.9968 | 12.4576 | 0 | 0 | 0 | 0 | 37.0002 | 0 | 49.4578 | 0.85104 | 7.8912 | 6.4686 | -12.7478 | 0.64526 | 2.5353 | [11 empty] | Alpha |  |  | Alpha | 1 | Fernwärme | 0 | -107.2067
Gneis 2 Alpha - Aktuell | 2 | Current status of planning | Doppelsimulation | 2021-11-29 08:02 | latest | Gneis | 18028.4 | 760 | 0 | 1049.6 | 0 | 19838 | 0 | 7654.5 | 6157.1 | 6272 | 6272 | Hybridbauweise | 0.15 | 0.76 | 0.13 | 0.18 | 0.53 | 84.8 | 0 | 0 | 0 | 0 | 0 | 0 | 0 | 0 | 0 | 0 | 0 | 0 | 0.38295 | 2.5 | 1.0546 | 0.6 | 0.53 | 0.63279 | 273 | 31.3537 | 38 | 10.496 | 21 | 22 | 25 | 0.88241 | 22.1 | 3.95 | 3.95 | 3 | 3 | 3.8997 | 0.95 | 0.95 | 25 | 23 | 0.95 | 13.199 | 3 | 15 | 7.5 | 7.5 | 15 | 15 | 60 | 70 | 0.9 | 100 | 150 | 15.95 | 0.95 | 3 | 3 | 3 | 3 | 3 | 0.02 | 0.1 | 0.5 | 20 | 0 | 0.2 | 0 | 0.37145 | 70 | 0.9 | 3 | 0 | 41000 | 0.00011905 | 137598153.1511 | 227.3415 | 0.5 | 0.47507 | 60.9941 | 0.5 | 0.9 | 0 | 0.17 | 1 | 1 | 1 | 1 |  | 18 | 0.00011905 | 151.22 |  | 0.9 | 0.9 | 11 - Mobilitätstool | 0.50591 | 0.18989 | 0.022865 | 0.28134 | 203.22 | 899.0939 | 101.1034 | 4640.2937 | 2703.8772 | 715.5161 | 0 | 1806.2306 | 195.1172 | 0.34 | 1.1611 | 4.18 |  | - | 7 | 8 | - | - | - | - | - | - | 1 | 0 | 1 | 0 | 1 | 1 | 1 | 1 | 0 | 2573.8932 | 683.1234 | 2228.9191 | 671.7553 | 0 | 0.5 | 0.5 | 0.5 | 0.5 | 0 | 0.2886 | 0.26414 | 0.34949 | 0.36575 | 0 | 1.012 | 1.1172 | 0.65111 | 0.58548 | 1 | 1 | 1 | 1 | 1 | 1 | 1 | 1 | 1 | 1.22 | 1 | 1.22 | 0.9 | 2.5 | 3 | 8 | 1 | 1 | 1 | 1 | 28437 | 5 | [12 empty] | -99.3262 | 20.5001 | -78.8261 | -78.8261 | -7.8912 | -86.7173 | -71.0838 | -20.639 | -53.4617 | -119.5401 | -97.9892 | 0 | 2.966 | 25.103 | 20.9631 | 49.0321 | 1.8107 | 1.2277 | 0.57067 | 0 | -93.9001 | 20.5001 | -73.4 | -73.4 | -7.8912 | -81.2912 | -66.6359 | -20.639 | -53.4617 | -114.114 | -93.5413 | 0 | 2.966 | 25.103 | 7.2351 | 35.3041 | 1.3803 | 0.70605 | 0.42658 | 0 | -51.2056 | 20.9506 | -30.255 | -30.255 | -7.8912 | -38.1462 | -31.2691 | -20.639 | -53.4617 | -70.9689 | -58.1745 | 0 | 2.966 | 25.103 | 7.2812 | 35.3502 | 1.3817 | 0.7078 | 0.42706 | 0 | -35.3053 | -29.2687 | 15.5826 | 17.8119 | 30.7299 | -11.7328 | -10.6502 | 13.8846 | 23.0274 | 14.0868 | 16.7229 | 8.2336 | 0.71129 | 5.5156 | 0 | 0.6965 | 0.29656 | 0.35206 | 1.3451 | 4.1333 | 8.9301 | 1.0079 | 5.8677 | 0 | 15.8056 | 15.8056 | 2.0809 | 0.23597 | 25.8995 | 4.1333 | 48.1553 | 0 | 0 | 48.1553 | 17.8948 | 0 | 17.8948 | 0 | 0 | 0 | 0 | 30.2663 | 0 | 48.1611 | -43.7748 | 11.6601 | -32.1147 | -32.1147 | -7.8912 | -40.0059 | -32.7935 | -20.639 | -53.4617 | -72.8286 | -59.6989 | 0 | 2.966 | 25.103 | 6.7467 | 34.8158 | 1.3649 | 0.6875 | 0.42145 | 0 | 48.6695 | 25.5735 | 16.0137 | 4.2533 | 0 | 0 | 25.5735 | 7.8089 | 31.572 | 32.0365 | 15.8861 |  | 32.3555 | 9.3097 | 1.1366 | 5.8677 | 0 | 3.4961 | 0 | 0.6487 | 0.75266 | 0.48826 | -36.0221 | -29.8579 | 15.5826 | 17.8119 | 32.0365 | -10.844 | -9.7394 | 13.8846 | 23.0274 | 15.8861 | 17.8119 | 8.5836 | 0.80214 | 5.5156 | 0 | 0.72611 | 0.33444 | 0.35206 | 1.4126 | 4.1333 | 9.3097 | 1.1366 | 5.8677 | 0 | 16.314 | 16.314 | 2.0809 | 0.23597 | 25.8995 | 32.3497 | 48.6637 | 0 | 0 | 48.6637 | 16.0137 | 4.2533 | 20.267 | 2.8289 | 0 | 2.8289 | 0 | 25.5735 | 0 | 48.6695 | 0.85104 | 7.8912 | 6.4686 | -12.7478 | 0.64526 | 2.4739 | [11 empty] | Alpha |  |  | Alpha | 2 | Wärmepumpe | 20 | -30.255
Gneis 3 Alpha - Netzdienlichkeit | 3 | Network utility | Doppelsimulation | 2021-11-29 08:02 | latest | Gneis | 18028.4 | 760 | 0 | 1049.6 | 0 | 19838 | 0 | 7654.5 | 6157.1 | 6272 | 6272 | Hybridbauweise | 0.15 | 0.76 | 0.13 | 0.18 | 0.53 | 84.8 | 0 | 0 | 0 | 0 | 0 | 0 | 0 | 0 | 0 | 0 | 0 | 0 | 0.38295 | 2.5 | 1.0546 | 0.6 | 0.53 | 0.63279 | 273 | 31.3537 | 38 | 10.496 | 22 | 22 | 25 | 0.88241 | 22.1 | 3.95 | 3.95 | 3 | 3 | 3.8997 | 0.95 | 0.95 | 25 | 23 | 0.95 | 13.199 | 3 | 15 | 7.5 | 7.5 | 15 | 15 | 60 | 70 | 0.9 | 100 | 150 | 15.95 | 0.95 | 3 | 3 | 3 | 3 | 3 | 0.02 | 0.1 | 0.5 | 20 | 0 | 0.2 | 0 | 0.37145 | 70 | 0.9 | 3 | 0 | 41000 | 0.00011905 | 171997691.4389 | 284.1768 | 0.7 | 0.59384 | 76.2426 | 0.5 | 0.9 | 0 | 0.17 | 1 | 1 | 1 | 1 |  | 18 | 0.00011905 | 151.22 |  | 0.9 | 0.9 | 11 - Mobilitätstool | 0.50591 | 0.18989 | 0.022865 | 0.28134 | 203.22 | 899.0939 | 101.1034 | 4640.2937 | 2703.8772 | 715.5161 | 0 | 1806.2306 | 195.1172 | 0.34 | 1.1611 | 4.18 |  | - | 6 | 8 | - | - | - | - | - | - | 1 | 0 | 1 | 1 | 1 | 1 | 1 | 1 | 0 | 2573.8932 | 683.1234 | 2228.9191 | 671.7553 | 0 | 0.5 | 0.5 | 0.5 | 0.5 | 0 | 0.2886 | 0.26414 | 0.34949 | 0.36575 | 0 | 1.012 | 1.1172 | 0.65111 | 0.58548 | 1 | 1 | 1 | 1 | 1 | 1 | 1 | 1 | 1 | 1.22 | 1 | 1.22 | 0.9 | 2.5 | 3 | 8 | 1 | 1 | 1 | 1 | 28437 | 5 | [12 empty] | -95.9908 | 52.7379 | -43.253 | -43.253 | -7.8912 | -51.1442 | -41.9238 | -20.639 | -53.4617 | -83.9669 | -68.8292 | 0 | 1.1017 | 25.103 | 15.6213 | 41.826 | 1.5847 | 0.95389 | 0.49503 | 0 | -90.5648 | 52.7379 | -37.8269 | -37.8269 | -7.8912 | -45.7181 | -37.476 | -20.639 | -53.4617 | -78.5409 | -64.3814 | 0 | 1.1017 | 25.103 | 1.8933 | 28.098 | 1.1543 | 0.43222 | 0.35095 | 0 | -47.5164 | 52.8345 | 5.3182 | 5.3182 | -7.8912 | -2.5731 | -2.1092 | -20.639 | -53.4617 | -35.3958 | -29.0146 | 0 | 1.1017 | 25.103 | 4.5406 | 30.7452 | 1.2373 | 0.53282 | 0.37873 | 0 | -35.3053 | -29.2687 | 15.5826 | 17.8119 | 30.7299 | -11.7328 | -10.6502 | 13.8846 | 23.0274 | 14.0868 | 11.058 | 8.2336 | 0.71129 | 5.5156 | 0 | 0.6965 | 0.29656 | 0.35206 | 1.3451 | 4.1333 | 8.9301 | 1.0079 | 5.8677 | 0 | 15.8056 | 15.8056 | 2.0809 | 0.23597 | 25.8995 | 4.1333 | 48.1553 | 0 | 0 | 48.1553 | 20.1249 | 0 | 20.1249 | 0 | 0 | 0 | 0 | 28.0362 | 0 | 48.1611 | -9.0535 | 44.3889 | 35.3354 | 35.3354 | -7.8912 | 27.4442 | 22.4965 | -20.639 | -53.4617 | -5.3786 | -4.4089 | 0 | 1.1017 | 25.103 | 1.405 | 27.6097 | 1.139 | 0.41367 | 0.34582 | 0 | 50.1959 | 5.2678 | 16.7238 | 6.3092 | 9.2693 | 0 | 5.2678 | 28.9076 | 54.0883 | 36.6239 | 16.5304 |  | 32.3555 | 10.6429 | 1.1827 | 5.7697 | 0.24523 | 15.5748 | 0 | 1.5297 | 0.46555 | 0.9538 | -38.5568 | -32.006 | 15.5826 | 17.8119 | 36.6239 | -10.5273 | -9.4112 | 13.8846 | 23.0274 | 16.5304 | 17.8119 | 9.8128 | 0.83468 | 5.4235 | 0.24523 | 0.83009 | 0.34801 | 0.34618 | 1.5243 | 4.1333 | 10.6429 | 1.1827 | 5.7697 | 0 | 17.8405 | 17.8405 | 2.0809 | 0.23597 | 25.8995 | 32.3497 | 50.1901 | 0 | 0 | 50.1901 | 16.7238 | 6.3092 | 23.033 | 2.0085 | 10.6173 | 12.6258 | 9.2693 | 5.2678 | 0 | 50.1959 | 0.85104 | 7.8912 | 6.4686 | -12.7478 | 0.64526 | 1.8985 | [11 empty] | Alpha |  |  | Alpha | 3 | WP mit DSM | 84 | 35.3354
Gneis 4 Alpha - Min PEQ | 4 | Min PEQ | Doppelsimulation | 2021-11-29 08:03 | latest | Gneis | 18028.4 | 760 | 0 | 1049.6 | 0 | 19838 | 0 | 7654.5 | 6157.1 | 6272 | 6272 | Hybridbauweise | 0.15 | 0.76 | 0.13 | 0.18 | 0.53 | 84.8 | 0 | 0 | 0 | 0 | 0 | 0 | 0 | 0 | 0 | 0 | 0 | 0 | 0.38295 | 2.5 | 1.0546 | 0.6 | 0.53 | 0.63279 | 273 | 31.3537 | 38 | 10.496 | 23 | 22 | 25 | 0.88241 | 22.1 | 3.95 | 3.95 | 3 | 3 | 3.8997 | 0.95 | 0.95 | 25 | 23 | 0.95 | 13.199 | 3 | 15 | 7.5 | 7.5 | 15 | 15 | 60 | 70 | 0.9 | 100 | 150 | 15.95 | 0.95 | 3 | 3 | 3 | 3 | 3 | 0.02 | 0.1 | 0.5 | 20 | 0 | 0.2 | 0 | 0.37145 | 70 | 0.9 | 3 | 0 | 41000 | 0.00011905 | 171997691.4389 | 284.1768 | 0.9 | 0.59384 | 76.2426 | 0.5 | 0.9 | 0 | 0.17 | 1 | 1 | 1 | 1 |  | 18 | 0.00011905 | 151.22 |  | 0.9 | 0.9 | 11 - Mobilitätstool | 0.50591 | 0.18989 | 0.022865 | 0.28134 | 203.22 | 899.0939 | 101.1034 | 4640.2937 | 2703.8772 | 715.5161 | 0 | 1806.2306 | 195.1172 | 0.34 | 1.1611 | 4.18 |  | - | 8 | 8 | - | - | - | - | - | - | 1 | 0 | 1 | 1 | 1 | 1 | 1 | 1 | 0 | 2573.8932 | 683.1234 | 2228.9191 | 671.7553 | 0 | 0.5 | 0.5 | 0.5 | 0.5 | 0 | 0.2886 | 0.26414 | 0.34949 | 0.36575 | 0 | 1.012 | 1.1172 | 0.65111 | 0.58548 | 1 | 1 | 1 | 0.89 | 1.21 | 1 | 1 | 1 | 1 | 1.22 | 1 | 1.22 | 0.9 | 2.5 | 3 | 8 | 1 | 1 | 1 | 1 | 28437 | 5 | [12 empty] | -92.984 | 34.5104 | -58.4736 | -58.4736 | -7.8912 | -66.3648 | -54.4004 | -20.639 | -53.4617 | -99.1876 | -81.3058 | 0 | 2.656 | 25.103 | 14.8947 | 42.6537 | 1.6107 | 0.98534 | 0.50372 | 0 | -87.8899 | 34.5104 | -53.3795 | -53.3795 | -7.8912 | -61.2707 | -50.2247 | -20.639 | -53.4617 | -94.0934 | -77.1301 | 0 | 2.656 | 25.103 | 2.0065 | 29.7655 | 1.2066 | 0.49559 | 0.36845 | 0 | -47.9645 | 34.312 | -13.6525 | -13.6525 | -7.8912 | -21.5437 | -17.6598 | -20.639 | -53.4617 | -54.3664 | -44.5652 | 0 | 2.656 | 25.103 | 4.7195 | 32.4786 | 1.2917 | 0.59868 | 0.39692 | 0 | -35.4179 | -29.3635 | 15.5826 | 20.8021 | 27.9472 | -11.6083 | -10.5241 | 13.8846 | 20.8737 | 12.1849 | 10.6697 | 7.488 | 0.61525 | 5.5156 | 0 | 0.63343 | 0.25652 | 0.35206 | 1.242 | 4.1333 | 8.1214 | 0.87178 | 5.8677 | 0 | 14.8609 | 14.8609 | 2.0809 | 0.23597 | 25.8995 | 4.1333 | 47.2105 | 0 | 0 | 47.2105 | 18.8639 | 0 | 18.8639 | 0 | 0 | 0 | 0 | 28.3524 | 0 | 47.2163 | -10.0011 | 27.504 | 17.5029 | 17.5029 | -7.8912 | 9.6117 | 7.8789 | -20.639 | -53.4617 | -23.2111 | -19.0265 | 0 | 2.656 | 25.103 | 1.548 | 29.307 | 1.1922 | 0.47817 | 0.36364 | 0 | 49.2547 | 5.8288 | 15.9683 | 5.2905 | 9.3998 | 0 | 5.8288 | 17.9837 | 40.9645 | 33.8351 | 14.5806 |  | 32.3555 | 9.8324 | 1.0432 | 5.7641 | 0.25952 | 15.7489 | 0 | 1.3073 | 0.56099 | 0.94219 | -38.6751 | -32.1056 | 15.5826 | 20.8021 | 33.8351 | -10.4256 | -9.3101 | 13.8846 | 20.8737 | 14.5806 | 20.8021 | 9.0656 | 0.73622 | 5.4183 | 0.25952 | 0.76688 | 0.30696 | 0.34585 | 1.4197 | 4.1333 | 9.8324 | 1.0432 | 5.7641 | 0 | 16.8993 | 16.8993 | 2.0809 | 0.23597 | 25.8995 | 32.3497 | 49.2489 | 0 | 0 | 49.2489 | 15.9683 | 5.2905 | 21.2588 | 1.6581 | 11.1092 | 12.7673 | 9.3998 | 5.8288 | 0 | 49.2547 | 0.85104 | 7.8912 | 6.4686 | -12.7478 | 0.64526 | 2.034 | [11 empty] | Alpha |  |  | Alpha | 4 | WP mit DSM | 84 | 17.5029
Gneis 4.5 Alpha - Min PEQ - 75% Nutzerstrom | 4.5 | Min PEQ - 75% Nutzerstrom | Doppelsimulation | 2021-11-29 08:03 | latest | Gneis | 18028.4 | 760 | 0 | 1049.6 | 0 | 19838 | 0 | 7654.5 | 6157.1 | 6272 | 6272 | Hybridbauweise | 0.15 | 0.76 | 0.13 | 0.18 | 0.53 | 84.8 | 0 | 0 | 0 | 0 | 0 | 0 | 0 | 0 | 0 | 0 | 0 | 0 | 0.38295 | 2.5 | 1.0546 | 0.6 | 0.53 | 0.63279 | 273 | 31.3537 | 38 | 10.496 | 23 | 22 | 25 | 0.88241 | 22.1 | 3.95 | 3.95 | 3 | 3 | 3.8997 | 0.95 | 0.95 | 25 | 23 | 0.95 | 13.199 | 3 | 15 | 7.5 | 7.5 | 15 | 15 | 60 | 70 | 0.9 | 100 | 150 | 15.95 | 0.95 | 3 | 3 | 3 | 3 | 3 | 0.02 | 0.1 | 0.5 | 20 | 0 | 0.2 | 0 | 0.37145 | 70 | 0.9 | 3 | 0 | 41000 | 0.00011905 | 171997691.4389 | 284.1768 | 0.9 | 0.59384 | 76.2426 | 0.5 | 0.9 | 0 | 0.17 | 1 | 1 | 1 | 1 |  | 18 | 0.00011905 | 151.22 |  | 0.9 | 0.9 | 11 - Mobilitätstool | 0.50591 | 0.18989 | 0.022865 | 0.28134 | 203.22 | 899.0939 | 101.1034 | 4640.2937 | 2703.8772 | 715.5161 | 0 | 1806.2306 | 195.1172 | 0.34 | 1.1611 | 4.18 |  | - | 8 | 8 | - | - | - | - | - | - | 1 | 0 | 1 | 1 | 1 | 1 | 1 | 1 | 0 | 2573.8932 | 683.1234 | 2228.9191 | 671.7553 | 0 | 0.5 | 0.5 | 0.5 | 0.5 | 0 | 0.2886 | 0.26414 | 0.34949 | 0.36575 | 0 | 1.012 | 1.1172 | 0.65111 | 0.58548 | 1 | 1 | 1 | 0.89 | 1.21 | 1 | 1 | 1 | 1 | 0.915 | 1 | 0.915 | 0.9 | 2.5 | 3 | 8 | 1 | 1 | 1 | 1 | 28437 | 5 | [12 empty] | -85.7922 | 38.6974 | -47.0948 | -47.0948 | -7.8912 | -54.986 | -45.073 | -20.639 | -53.4617 | -87.8088 | -71.9785 | 0 | 2.656 | 25.103 | 14.4104 | 42.1694 | 1.5955 | 0.96694 | 0.49864 | 0 | -80.6981 | 38.6974 | -42.0007 | -42.0007 | -7.8912 | -49.8919 | -40.8973 | -20.639 | -53.4617 | -82.7146 | -67.8027 | 0 | 2.656 | 25.103 | 1.5222 | 29.2812 | 1.1914 | 0.47718 | 0.36336 | 0 | -40.6449 | 38.3712 | -2.2737 | -2.2737 | -7.8912 | -10.1649 | -8.3324 | -20.639 | -53.4617 | -42.9877 | -35.2378 | 0 | 2.656 | 25.103 | 3.6684 | 31.4275 | 1.2587 | 0.55874 | 0.38589 | 0 | -35.4179 | -29.3635 | 15.5826 | 20.8021 | 27.9472 | -11.6083 | -10.5241 | 13.8846 | 20.8737 | 12.1849 | 10.9624 | 7.488 | 0.61525 | 5.5156 | 0 | 0.63343 | 0.25652 | 0.35206 | 1.242 | 4.1333 | 8.1214 | 0.87178 | 5.8677 | 0 | 14.8609 | 14.8609 | 1.5607 | 0.23597 | 19.4247 | 4.1333 | 40.2154 | 0 | 0 | 40.2154 | 16.2825 | 0 | 16.2825 | 0 | 0 | 0 | 0 | 23.9374 | 0 | 40.22 | -6.7829 | 31.2831 | 24.5002 | 24.5002 | -7.8912 | 16.609 | 13.6147 | -20.639 | -53.4617 | -16.2137 | -13.2907 | 0 | 2.656 | 25.103 | 1.0637 | 28.8227 | 1.177 | 0.45976 | 0.35855 | 0 | 42.307 | 3.9209 | 13.1001 | 5.7601 | 8.9764 | 0 | 3.9209 | 20.4202 | 40.9645 | 33.9585 | 14.7705 |  | 25.3591 | 9.8683 | 1.0568 | 5.7647 | 0.25816 | 13.0132 | 0 | 1.4482 | 0.50152 | 0.96556 | -38.7436 | -32.1634 | 15.5826 | 20.8021 | 33.9585 | -10.3321 | -9.2136 | 13.8846 | 20.8737 | 14.7705 | 20.8021 | 9.0986 | 0.74581 | 5.4188 | 0.25816 | 0.76968 | 0.31096 | 0.34588 | 1.4265 | 4.1333 | 9.8683 | 1.0568 | 5.7647 | 0 | 16.9479 | 16.9479 | 1.5607 | 0.23597 | 19.4247 | 25.3546 | 42.3024 | 0 | 0 | 42.3024 | 13.1001 | 5.7601 | 18.8602 | 1.6269 | 8.9226 | 10.5495 | 8.9764 | 3.9209 | 0 | 42.307 | 0.85104 | 7.8912 | 6.4686 | -12.7478 | 0.64526 | 1.9954 | [11 empty] | Alpha |  |  | Alpha | 4 | WP mit DSM | 84 | 24.5002
Graz 1 Alpha - Bauträger Standard | 1 | Property developer standard | Doppelsimulation | 44524.5771 | latest | Graz | 17905.232 | 23481.96 | 0 | 0 | 2390.576 | 43777.768 | 0.2 | 20864.53 | 6420.52 | 8403.81 | 8776.75 | Graz Bauträger Standard | 0.17 | 0.8 | 0.12 | 0.19 | 0.7 | 200 | 6.6377 | [10 empty] | 0.1 | 0.30748 | 2.5 | 1.0656 | 0.96059 | 0.5 | 1.4331 | 351 | 28.421 | 30.2603 | 2.6 | 6.8498 | 22 | 25 | 0.95 | 24.3 | 4.13 | 6.56 | 6.56 | 6.56 | 5.5661 | 0.95 | 0.95 | 25 | 23 | 0.95 | 24.3 | 5.6 | 3.1 | 5.56 | 5.56 | 5.56 | 4.5539 | 60 | 70 | 0.8 | 100 | 110 | 5.7107 | 0.7 | 5 | 5 | 5 | 5 | 5 | 0.02 | 0.02 | 0.5 | 8.7 | 0 | 0.38415 | 0 | 0.1 | 70 | 0.9 |  | 105.3 | 32800 | 0.00011905 | 149878412.8514 | 79.1196 | 0.4 | 0.3 | 26.534 | 0.5 | 0.9 | 0 | 0.12 | 1 | 1 | 1 | 1 |  | 5 | 0.00011905 | 6 |  | 0.9 | 0.9 | 11 - Mobilitätstool | 0.50591 | 0.18989 | 0.022865 | 0.28134 | 453.9012 | 1591.9364 | 79.604 | 4427.6768 | 1639.0448 | 464.8105 | 308.4072 | 2104.0076 | 195.0637 | 0.34 | 1.1611 | 4.18 |  | - | 4 | 8 | - | - | - | - | - | - | 1 | 0 | 1 | 0 | 1 | 1 | 1 | 1 | 0 | 1605.13 | 1605.13 | 1605.13 | 1605.13 | 0 | 0.5 | 0.5 | 0.5 | 0.5 | 0.5 | 0.4 | 0.4 | 0.4 | 0.4 | 0 | 1 | 1 | 1 | 1 | 1 | 1 | 1 | 0.89 | 1.21 | 1 | 1 | 1 | 1 | 1.2 | 1 | 1.2 | 0.9 | 2.5 | 3 | 2 | 1 | 1 | 1 | 1 | 27890 | 5 | [12 empty] | -106.8941 | 0 | -106.8941 | -106.8941 | 24.4634 | -82.4308 | -65.9446 | -22.5217 | -53.1678 | -113.0769 | -90.4615 | 6.6377 | 0.1601 | 17.9577 | 19.6766 | 44.4321 | 1.5023 | 1.0657 | 0 | 0.57331 | -103.5945 | 0 | -103.5945 | -103.5945 | 24.4634 | -79.1311 | -63.3049 | -22.5217 | -53.1678 | -109.7772 | -87.8218 | 6.6377 | 0.1601 | 17.9577 | 11.3285 | 36.084 | 1.265 | 0.81306 | 0 | 0.51613 | -77.0546 | 0 | -77.0546 | -77.0546 | 24.4634 | -52.5913 | -42.073 | -22.5217 | -53.1678 | -83.2374 | -66.5899 | 6.6377 | 0.1601 | 17.9577 | 11.0316 | 35.787 | 1.2566 | 0.80408 | 0 | 0.51409 | -27.4885 | -28.7876 | 11.2405 | 26.2127 | 18.143 | -8.2007 | -10.215 | 13.214 | 22.377 | 16.4969 | 12.2487 | 3.0491 | 3.466 | 3.1497 | 0 | 0.38196 | 0.3473 | 0.34996 | 1.0792 | 6.0681 | 3.4311 | 3.8133 | 3.4996 | 0 | 10.744 | 10.744 | 2.1024 | 3.3038 | 27.9513 | 6.0681 | 50.1696 | 0 | 0 | 50.1696 | 3.1197 | 0 | 3.1197 | 0 | 0 | 0 | 0 | 47.054 | 0 | 50.1737 | -77.0546 | 0 | -77.0546 | -77.0546 | 24.4634 | -52.5913 | -42.073 | -22.5217 | -53.1678 | -83.2374 | -66.5899 | 6.6377 | 0.1601 | 17.9577 | 11.0316 | 35.787 | 1.2566 | 0.80408 | 0 | 0.51409 | 50.1737 | 47.054 | 3.1197 | 0 | 0 | 0 | 47.054 | 0 | 3.1197 | 18.143 | 16.4969 |  | 39.4297 | 3.4311 | 3.8133 | 3.4996 | 0 | 0 | 0 | 0.062178 | 1 | 0.062178 | -27.4885 | -28.7876 | 11.2405 | 26.2127 | 18.143 | -8.2007 | -10.215 | 13.214 | 22.377 | 16.4969 | 26.2127 | 3.0491 | 3.466 | 3.1497 | 0 | 0.38196 | 0.3473 | 0.34996 | 1.0792 | 6.0681 | 3.4311 | 3.8133 | 3.4996 | 0 | 10.744 | 10.744 | 2.1024 | 3.3038 | 27.9513 | 39.4256 | 50.1696 | 0 | 0 | 50.1696 | 3.1197 | 0 | 3.1197 | 0 | 0 | 0 | 0 | 47.054 | 0 | 50.1737 | 1.9621 | -24.4634 | -19.5707 | -46.9851 | 0.53316 | 2.5747 | [11 empty] | Alpha |  |  | Alpha | 1 | Fernwärme | 0 | -103.5945
Graz 2 Alpha - Aktuell | 2 | Current status of planning | Doppelsimulation | 44524.5773 | latest | Graz | 17905.232 | 23481.96 | 0 | 0 | 2390.576 | 43777.768 | 0.2 | 20864.53 | 6420.52 | 8403.81 | 8776.75 | Graz Aktuelle Planung | 0.1 | 0.71 | 0.102 | 0.104 | 0.53 | 200 | 6.6377 | [10 empty] | 0.05 | 0.2024 | 2.5 | 1.0656 | 0.96059 | 0.5 | 1.085 | 351 | 28.421 | 30.2603 | 2.6 | 6.8498 | 22 | 25 | 0.95 | 24.3 | 4.13 | 6.56 | 6.56 | 6.56 | 5.5661 | 0.95 | 0.95 | 25 | 23 | 0.95 | 24.3 | 5.6 | 3.1 | 5.56 | 5.56 | 5.56 | 4.5539 | 60 | 70 | 0.8 | 100 | 110 | 5.7107 | 0.7 | 5 | 5 | 5 | 5 | 5 | 0.02 | 0.02 | 0.5 | 8.7 | 0 | 0.38415 | 0 | 0.1 | 70 | 0.9 | 0 | 140.4 | 32800 | 0.00011905 | 249797354.7523 | 131.866 | 0.4 | 0.4 | 44.2234 | 0.5 | 0.9 | 0 | 0.12 | 1 | 1 | 1 | 1 |  | 5 | 0.00011905 | 6 |  | 0.9 | 0.9 | 11 - Mobilitätstool | 0.50591 | 0.18989 | 0.022865 | 0.28134 | 453.9012 | 1591.9364 | 79.604 | 4427.6768 | 1639.0448 | 464.8105 | 308.4072 | 2104.0076 | 195.0637 | 0.34 | 1.1611 | 4.18 |  | - | 5 | 8 | - | - | - | - | - | - | 1 | 0 | 1 | 0 | 1 | 1 | 1 | 1 | 0 | 1605.13 | 1605.13 | 1605.13 | 1605.13 | 0 | 0.5 | 0.5 | 0.5 | 0.5 | 0.5 | 0.4 | 0.4 | 0.4 | 0.4 | 0 | 1 | 1 | 1 | 1 | 1 | 1 | 1 | 0.89 | 1.21 | 1 | 1 | 1 | 1 | 1.2 | 1 | 1.2 | 0.904 | 2.5 | 3 | 2 | 1 | 1 | 1 | 1 | 27890 | 5 | [12 empty] | -86.6399 | 1.193 | -85.4469 | -85.4469 | 24.4634 | -60.9836 | -48.7868 | -22.5217 | -53.1678 | -91.6297 | -73.3037 | 6.6377 | 0.62486 | 17.9577 | 15.6802 | 40.9004 | 1.4019 | 0.95881 | 0 | 0.54912 | -84.0594 | 1.193 | -82.8664 | -82.8664 | 24.4634 | -58.4031 | -46.7225 | -22.5217 | -53.1678 | -89.0492 | -71.2393 | 6.6377 | 0.62486 | 17.9577 | 9.1515 | 34.3717 | 1.2163 | 0.76125 | 0 | 0.5044 | -62.3197 | 1.2164 | -61.1033 | -61.1033 | 24.4634 | -36.64 | -29.312 | -22.5217 | -53.1678 | -67.2861 | -53.8288 | 6.6377 | 0.62486 | 17.9577 | 8.9378 | 34.158 | 1.2103 | 0.75478 | 0 | 0.50293 | -19.9097 | -29.5485 | 10.8673 | 26.2127 | 11.6527 | -5.8832 | -10.3989 | 12.8418 | 22.377 | 18.2117 | 12.2487 | 1.9584 | 3.8263 | 3.1497 | 0 | 0.24532 | 0.38341 | 0.34996 | 0.97869 | 6.0681 | 2.2037 | 4.2097 | 3.4996 | 0 | 9.913 | 9.913 | 2.1024 | 3.3038 | 27.9513 | 6.0681 | 49.3386 | 0 | 0 | 49.3386 | 11.517 | 0 | 11.517 | 0 | 0 | 0 | 0 | 37.8257 | 0 | 49.3427 | -61.5358 | 0.3419 | -61.1939 | -61.1939 | 24.4634 | -36.7306 | -29.3844 | -22.5217 | -53.1678 | -67.3767 | -53.9013 | 6.6377 | 0.62486 | 17.9577 | 8.9193 | 34.1395 | 1.2097 | 0.75422 | 0 | 0.50281 | 49.3812 | 37.3094 | 11.1289 | 0.85678 | 0 | 0 | 37.3094 | 0.21577 | 12.3078 | 11.6914 | 18.3464 |  | 39.4297 | 2.211 | 4.2408 | 3.4996 | 0 | 0.1063 | 0 | 0.24924 | 0.98247 | 0.24487 | -19.9246 | -29.5703 | 10.8673 | 26.2127 | 11.6914 | -5.8376 | -10.3119 | 12.8418 | 22.377 | 18.3464 | 26.2127 | 1.9649 | 3.8546 | 3.1497 | 0 | 0.24613 | 0.38624 | 0.34996 | 0.98234 | 6.0681 | 2.211 | 4.2408 | 3.4996 | 0 | 9.9514 | 9.9514 | 2.1024 | 3.3038 | 27.9513 | 39.4256 | 49.377 | 0 | 0 | 49.377 | 11.1289 | 0.85678 | 11.9857 | 0.086037 | 0 | 0.086037 | 0 | 37.3094 | 0 | 49.3812 | 1.9621 | -24.4634 | -19.5707 | -46.9851 | 0.53316 | 2.4668 | [11 empty] | Alpha |  |  | Alpha | 2 | Wärmepumpe | 20 | -61.1033
Graz 3 Alpha - Netzdienlichkeit | 3 | Network utility | Doppelsimulation | 44524.5777 | latest | Graz | 17905.232 | 23481.96 | 0 | 0 | 2390.576 | 43777.768 | 0.2 | 20864.53 | 6420.52 | 8403.81 | 8776.75 | Graz Aktuelle Planung | 0.1 | 0.71 | 0.102 | 0.104 | 0.53 | 200 | 6.6377 | [10 empty] | 0.05 | 0.2024 | 2.5 | 1.0656 | 0.8 | 0.5 | 1.085 | 351 | 28.421 | 30.2603 | 2.6 | 6.8498 | 22 | 25 | 0.95 | 24.3 | 4.13 | 6.56 | 6.56 | 6.56 | 5.5661 | 0.95 | 0.95 | 25 | 23 | 0.95 | 24.3 | 5.6 | 3.1 | 5.56 | 5.56 | 5.56 | 4.5539 | 60 | 70 | 0.95 | 100 | 110 | 5.7 | 0.95 | 5 | 5 | 5 | 5 | 5 | 0.02 | 0.02 | 0.5 | 8.7 | 0 | 0.38415 | 0 | 0.1 | 70 | 0.95 | 2.5 | 175.5 | 32800 | 0.00011905 | 199837883.8018 | 105.4928 | 0.4 | 0.5 | 35.3787 | 0.5 | 0.9 | 0 | 0.12 | 1 | 1 | 1 | 1 |  | 18 | 0.00011905 | 10 |  | 0.9 | 0.9 | 11 - Mobilitätstool | 0.50591 | 0.18989 | 0.022865 | 0.28134 | 453.9012 | 1591.9364 | 79.604 | 4427.6768 | 1639.0448 | 464.8105 | 308.4072 | 2104.0076 | 195.0637 | 0.34 | 1.1611 | 4.18 |  | - | 8 | 8 | - | - | - | - | - | - | 1 | 0 | 1 | 1 | 1 | 1 | 1 | 1 | 0 | 1605.13 | 1605.13 | 1605.13 | 1605.13 | 0 | 0.5 | 0.5 | 0.5 | 0.5 | 0.5 | 0.4 | 0.4 | 0.4 | 0.4 | 0 | 1 | 1 | 1 | 1 | 1 | 1 | 1 | 0.89 | 1.21 | 1 | 1 | 1 | 1 | 1.08 | 0.9 | 1.2 | 0.9 | 2.5 | 3 | 2 | 1 | 1 | 1 | 1 | 27890 | 5 | [12 empty] | -73.998 | 5.1209 | -68.8771 | -68.8771 | 24.4634 | -44.4137 | -35.531 | -22.5217 | -53.1678 | -75.0598 | -60.0479 | 6.6377 | 0.91953 | 17.9577 | 9.0708 | 34.5856 | 1.2224 | 0.76772 | 0 | 0.50586 | -71.62 | 5.1209 | -66.4991 | -66.4991 | 24.4634 | -42.0357 | -33.6286 | -22.5217 | -53.1678 | -72.6818 | -58.1454 | 6.6377 | 0.91953 | 17.9577 | 3.0544 | 28.5692 | 1.0514 | 0.58567 | 0 | 0.46465 | -49.986 | 5.3233 | -44.6627 | -44.6627 | 24.4634 | -20.1994 | -16.1595 | -22.5217 | -53.1678 | -50.8455 | -40.6764 | 6.6377 | 0.91953 | 17.9577 | 6.3507 | 31.8656 | 1.1451 | 0.68541 | 0 | 0.48723 | -19.8469 | -29.4339 | 10.6728 | 26.2127 | 11.6597 | -5.8404 | -10.3124 | 12.6477 | 22.377 | 18.1369 | 6.2046 | 1.9595 | 3.8106 | 1.955 | 0 | 0.24547 | 0.38183 | 0.21722 | 0.84451 | 6.0681 | 2.205 | 4.1924 | 2.1722 | 0 | 8.5696 | 8.5696 | 1.8922 | 2.9734 | 27.9513 | 6.0681 | 47.4545 | 0 | 0 | 47.4545 | 17.3941 | 0 | 17.3941 | 0 | 0 | 0 | 0 | 30.0645 | 0 | 47.4586 | -18.9087 | 2.2922 | -16.6166 | -16.6166 | 24.4634 | 7.8468 | 6.2774 | -22.5217 | -53.1678 | -22.7993 | -18.2395 | 6.6377 | 0.91953 | 17.9577 | 2.8404 | 28.3552 | 1.0453 | 0.57919 | 0 | 0.46319 | 48.6576 | 11.2243 | 16.1457 | 2.7102 | 7.8731 | 0 | 11.2243 | 1.4649 | 20.855 | 16.5845 | 18.9762 |  | 38.8891 | 3.1364 | 4.3864 | 2.1504 | 0.095445 | 13.1999 | 0 | 0.85072 | 0.92976 | 0.82061 | -21.8053 | -32.405 | 10.6728 | 26.2127 | 16.5845 | -5.5874 | -9.77 | 12.6477 | 22.377 | 18.9762 | 26.2127 | 2.7872 | 3.9869 | 1.9353 | 0.095445 | 0.34915 | 0.3995 | 0.21504 | 0.96368 | 6.0681 | 3.1364 | 4.3864 | 2.1504 | 0 | 9.7686 | 9.7686 | 1.8922 | 2.9734 | 27.9513 | 38.885 | 48.6535 | 0 | 0 | 48.6535 | 16.1457 | 2.7102 | 18.856 | 0.58038 | 10.1239 | 10.7042 | 7.8731 | 11.2243 | 0 | 48.6576 | 1.9621 | -24.4634 | -19.5707 | -46.9851 | 0.53316 | 2.0877 | [11 empty] | Alpha |  |  | Alpha | 3 | WP mit DSM | 84 | -16.6166
Graz 4 Alpha - Min PEQ | 4 | Min PEQ | Doppelsimulation | 44524.578 | latest | Graz | 17905.232 | 23481.96 | 0 | 0 | 2390.576 | 43777.768 | 0.2 | 20864.53 | 6420.52 | 8403.81 | 8776.75 | Graz Aktuelle Planung | 0.1 | 0.71 | 0.102 | 0.104 | 0.53 | 200 | 6.6377 | [10 empty] | 0.05 | 0.2024 | 2.5 | 1.0656 | 0.8 | 0.5 | 1.085 | 351 | 28.421 | 30.2603 | 2.6 | 6.8498 | 22 | 25 | 0.95 | 24.3 | 4.13 | 6.56 | 6.56 | 6.56 | 5.5661 | 0.95 | 0.95 | 25 | 23 | 0.95 | 24.3 | 5.6 | 3.1 | 5.56 | 5.56 | 5.56 | 4.5539 | 60 | 70 | 0.95 | 100 | 110 | 5.7 | 0.95 | 5 | 5 | 5 | 5 | 5 | 0.02 | 0.02 | 0.5 | 8.7 | 0 | 0.38415 | 0 | 0.1 | 70 | 0.95 | 2.5 | 175.5 | 32800 | 0.00011905 | 199837883.8018 | 105.4928 | 0.4 | 0.5 | 35.3787 | 0.5 | 0.9 | 0 | 0.12 | 1 | 1 | 1 | 1 |  | 18 | 0.00011905 | 10 |  | 0.9 | 0.9 | 11 - Mobilitätstool | 0.50591 | 0.18989 | 0.022865 | 0.28134 | 453.9012 | 1591.9364 | 79.604 | 4427.6768 | 1639.0448 | 464.8105 | 308.4072 | 2104.0076 | 195.0637 | 0.34 | 1.1611 | 4.18 |  | - | 7 | 8 | - | - | - | - | - | - | 1 | 0 | 1 | 1 | 1 | 1 | 1 | 1 | 0 | 1605.13 | 1605.13 | 1605.13 | 1605.13 | 0 | 0.5 | 0.5 | 0.5 | 0.5 | 0.5 | 0.4 | 0.4 | 0.4 | 0.4 | 0 | 1 | 1 | 1 | 1 | 1 | 1 | 1 | 0.89 | 1.21 | 1 | 1 | 1 | 1 | 1.08 | 0.9 | 1.2 | 0.9 | 2.5 | 3 | 2 | 1 | 1 | 1 | 1 | 27890 | 5 | [12 empty] | -75.9909 | 3.9389 | -72.052 | -72.052 | 24.4634 | -47.5886 | -38.0709 | -22.5217 | -53.1678 | -78.2347 | -62.5878 | 6.6377 | 0.91953 | 17.9577 | 9.2705 | 34.7854 | 1.2281 | 0.77377 | 0 | 0.50723 | -73.6129 | 3.9389 | -69.674 | -69.674 | 24.4634 | -45.2106 | -36.1685 | -22.5217 | -53.1678 | -75.8567 | -60.6854 | 6.6377 | 0.91953 | 17.9577 | 3.2541 | 28.769 | 1.0571 | 0.59171 | 0 | 0.46602 | -51.9481 | 4.1105 | -47.8377 | -47.8377 | 24.4634 | -23.3743 | -18.6994 | -22.5217 | -53.1678 | -54.0204 | -43.2163 | 6.6377 | 0.91953 | 17.9577 | 6.6363 | 32.1512 | 1.1532 | 0.69406 | 0 | 0.48919 | -19.8469 | -29.4339 | 10.6728 | 26.2127 | 11.6597 | -5.8404 | -10.3124 | 12.6477 | 22.377 | 18.1369 | 6.1565 | 1.9595 | 3.8106 | 1.955 | 0 | 0.24547 | 0.38183 | 0.21722 | 0.84451 | 6.0681 | 2.205 | 4.1924 | 2.1722 | 0 | 8.5696 | 8.5696 | 1.8922 | 2.9734 | 27.9513 | 6.0681 | 47.4545 | 0 | 0 | 47.4545 | 16.1479 | 0 | 16.1479 | 0 | 0 | 0 | 0 | 31.3108 | 0 | 47.4586 | -20.431 | 1.6278 | -18.8032 | -18.8032 | 24.4634 | 5.6602 | 4.5282 | -22.5217 | -53.1678 | -24.9859 | -19.9887 | 6.6377 | 0.91953 | 17.9577 | 3.0401 | 28.555 | 1.051 | 0.58523 | 0 | 0.46456 | 48.613 | 12.1979 | 15.1663 | 2.2077 | 8.1513 | 0 | 12.1979 | 1.0374 | 18.8217 | 16.5633 | 18.8067 |  | 38.8891 | 3.1324 | 4.3472 | 2.1508 | 0.093659 | 13.4284 | 0 | 0.82264 | 0.94488 | 0.8013 | -21.7962 | -32.3929 | 10.6728 | 26.2127 | 16.5633 | -5.6377 | -9.8897 | 12.6477 | 22.377 | 18.8067 | 26.2127 | 2.7837 | 3.9513 | 1.9357 | 0.093659 | 0.3487 | 0.39593 | 0.21508 | 0.95971 | 6.0681 | 3.1324 | 4.3472 | 2.1508 | 0 | 9.724 | 9.724 | 1.8922 | 2.9734 | 27.9513 | 38.885 | 48.609 | 0 | 0 | 48.609 | 15.1663 | 2.2077 | 17.374 | 0.48019 | 10.4096 | 10.8898 | 8.1513 | 12.1979 | 0 | 48.613 | 1.9621 | -24.4634 | -19.5707 | -46.9851 | 0.53316 | 2.1008 | [11 empty] | Alpha |  |  | Alpha | 4 | WP mit DSM | 84 | -18.8032
Graz 4,5 Alpha - Min PEQ - 75% Nutzerstrom | 4.5 | Min PEQ - 75% Nutzerstrom | Doppelsimulation | 44524.5783 | latest | Graz | 17905.232 | 23481.96 | 0 | 0 | 2390.576 | 43777.768 | 0.2 | 20864.53 | 6420.52 | 8403.81 | 8776.75 | Graz Aktuelle Planung | 0.1 | 0.71 | 0.102 | 0.104 | 0.53 | 200 | 6.6377 | [10 empty] | 0.05 | 0.2024 | 2.5 | 1.0656 | 0.96059 | 0.5 | 1.085 | 351 | 28.421 | 30.2603 | 2.6 | 6.8498 | 22 | 25 | 0.95 | 24.3 | 4.13 | 6.56 | 6.56 | 6.56 | 5.5661 | 0.95 | 0.95 | 25 | 23 | 0.95 | 24.3 | 5.6 | 3.1 | 5.56 | 5.56 | 5.56 | 4.5539 | 60 | 70 | 0.95 | 100 | 110 | 5.7 | 0.95 | 5 | 5 | 5 | 5 | 5 | 0.02 | 0.02 | 0.5 | 8.7 | 0 | 0.38415 | 0 | 0.1 | 70 | 0.95 | 2.5 | 175.5 | 32800 | 0.00011905 | 199837883.8018 | 105.4928 | 0.4 | 0.5 | 35.3787 | 0.5 | 0.9 | 0 | 0.12 | 1 | 1 | 1 | 1 |  | 5 | 0.00011905 | 10 |  | 0.9 | 0.9 | 11 - Mobilitätstool | 0.50591 | 0.18989 | 0.022865 | 0.28134 | 453.9012 | 1591.9364 | 79.604 | 4427.6768 | 1639.0448 | 464.8105 | 308.4072 | 2104.0076 | 195.0637 | 0.34 | 1.1611 | 4.18 |  | - | 7 | 8 | - | - | - | - | - | - | 1 | 0 | 1 | 1 | 1 | 1 | 1 | 1 | 0 | 1605.13 | 1605.13 | 1605.13 | 1605.13 | 0 | 0.5 | 0.5 | 0.5 | 0.5 | 0.5 | 0.4 | 0.4 | 0.4 | 0.4 | 0 | 1 | 1 | 1 | 1 | 1 | 1 | 1 | 0.89 | 1.21 | 1 | 1 | 1 | 1 | 0.9 | 1 | 0.9 | 0.9 | 2.5 | 3 | 2 | 1 | 1 | 1 | 1 | 27890 | 5 | [12 empty] | -66.0356 | 5.2717 | -60.7638 | -60.7638 | 24.4634 | -36.3005 | -29.0404 | -22.5217 | -53.1678 | -66.9466 | -53.5573 | 6.6377 | 0.91953 | 17.9577 | 8.9005 | 34.4153 | 1.2176 | 0.76257 | 0 | 0.5047 | -63.6583 | 5.2717 | -58.3866 | -58.3866 | 24.4634 | -33.9232 | -27.1386 | -22.5217 | -53.1678 | -64.5693 | -51.6555 | 6.6377 | 0.91953 | 17.9577 | 2.886 | 28.4009 | 1.0466 | 0.58057 | 0 | 0.4635 | -41.9376 | 5.4025 | -36.5351 | -36.5351 | 24.4634 | -12.0718 | -9.6574 | -22.5217 | -53.1678 | -42.7179 | -34.1743 | 6.6377 | 0.91953 | 17.9577 | 5.1841 | 30.699 | 1.112 | 0.65011 | 0 | 0.47924 | -19.9097 | -29.5485 | 10.8673 | 26.2127 | 11.6527 | -5.8832 | -10.3989 | 12.8418 | 22.377 | 18.2117 | 6.0946 | 1.9584 | 3.8263 | 1.955 | 0 | 0.24532 | 0.38341 | 0.21722 | 0.84594 | 6.0681 | 2.2037 | 4.2097 | 2.1722 | 0 | 8.5855 | 8.5855 | 1.5768 | 3.3038 | 20.9634 | 6.0681 | 40.4977 | 0 | 0 | 40.4977 | 15.3203 | 0 | 15.3203 | 0 | 0 | 0 | 0 | 25.1806 | 0 | 40.5009 | -17.9688 | 2.7321 | -15.2367 | -15.2367 | 24.4634 | 9.2267 | 7.3813 | -22.5217 | -53.1678 | -21.4194 | -17.1355 | 6.6377 | 0.91953 | 17.9577 | 2.6721 | 28.187 | 1.0406 | 0.5741 | 0 | 0.46203 | 41.7637 | 10.7309 | 13.8905 | 2.9474 | 7.9426 | 0 | 10.7309 | 1.7361 | 18.8217 | 16.6252 | 19.1292 |  | 31.9154 | 3.1441 | 4.4218 | 2.1399 | 0.1426 | 7.7157 | 0 | 0.81966 | 0.90776 | 0.7781 | -21.8873 | -32.5481 | 10.8673 | 26.2127 | 16.6252 | -5.6076 | -9.8009 | 12.8418 | 22.377 | 19.1292 | 26.2127 | 2.7941 | 4.019 | 1.9259 | 0.1426 | 0.35001 | 0.40272 | 0.21399 | 0.96672 | 6.0681 | 3.1441 | 4.4218 | 2.1399 | 0 | 9.8483 | 9.8483 | 1.5768 | 3.3038 | 20.9634 | 31.9122 | 41.7605 | 0 | 0 | 41.7605 | 13.8905 | 2.9474 | 16.8379 | 0.24167 | 6.0107 | 6.2523 | 7.9426 | 10.7309 | 0 | 41.7637 | 1.9621 | -24.4634 | -19.5707 | -46.9851 | 0.53316 | 2.0767 | [11 empty] | Alpha |  |  | Alpha | 4 | WP mit DSM | 84 | -15.2367
Pilzgasse 1 Alpha - Bauträger | 1 | Bauträger | Doppelsimulation | 2021-11-24 14:22 | latest | Pilzgasse | 14028.96 | 10082.64 | 0 | 618.32 | 2074.88 | 26804.8 | 1 | 8268.7 | 7837.272 | 5213.6 | 4661.9 | ZQ2 P33 | 0.167 | 0.9 | 0.091 | 0.181 | 0.5 | 204 | 0 | 0 | 0 | 0 | 0 | 0 | 0 | 0 | 0 | 0 | 0 | 0.1 | 0.31436 | 2.6 | 1.0656 | 0.96059 | 0.5 | 1.0236 | 100 | 28.2609 | 17.8255 | 16.0833 | 25.8103 | 22 | 26 | 0.95 | 23.7271 | 4.5 | 4.5 | 4.5 | 4.5 | 4.5 | 0.95 | 0.95 | 25 | 23 | 0.95 | 25.3313 | 4.84 | 4 | 4 | 4 | 4 | 4 | 60 | 60 | 0.51461 | 100 | 50 | 39.1561 | 0.8 | 4.4 | 0.95 | 0.95 | 4.4 | 2.8352 | 0.02 | 0.02 | 0.5 | 15.6688 | 0 | 0.40513 | 0 | 0.17704 | 90 | 0.9 | 7 | 0 | 41000 | 0.00011905 | 0 | 0 | 0.2 | 0 | 0 | 0.5 | 0.9 | 0 | 0.17 | 1 | 1 | 1 | 1 | 1 | 180 | 0.00011905 | 1.2 | 6.8 | 1 | 0.9 | 93 - Nach Fertigstellung | 0.50128 | 0.17481 | 0.033825 | 0.29008 | 276.6501 | 1156.5299 | 84.5542 | 3523.8429 | 1431.7861 | 139.7857 | 2159.7553 | 1643.8985 | 78.8752 | 0.34 | 1.1611 | 4.18 |  | 6 | 7 | 8 | 1 | 3 | 1 | 1 | 1 | 1 | 1 | 0 | 1 | 0 | 1 | 1 | 0 | 0 | 0 | 2596.2 | 1878.156 | 2919.2 | 443.716 | 0 | 0.5 | 0.5 | 0.5 | 0.5 | 0.5 | 0.2 | 0.2 | 0.2 | 0.2 | 0 | 1 | 1 | 1 | 1 | 1 | 1 | 1 | 0.885 | 1.21 | 1 | 1 | 1 | 0.5 | 1 | 1 | 1 | 0.9 | 2.5 | 3 | 1 | 1 | 1 | 1 | 1 | 7323.4 | 7 | [12 empty] | -95.8791 | 0.1916 | -95.6875 | -95.6875 | 40.6816 | -55.0059 | -44.0047 | -23.2987 | -44.9109 | -76.6181 | -61.2945 | 0 | 0.33202 | 15.958 | 19.8369 | 36.1269 | 1.1892 | 0.56034 | 0.75615 | 0.85382 | -67.0071 | 0.1916 | -66.8155 | -66.8155 | 40.6816 | -26.1339 | -20.9071 | -23.2987 | -44.9109 | -47.7461 | -38.1969 | 0 | 0.33202 | 15.958 | 10.3504 | 26.6404 | 0.92113 | 0.39124 | 0.60357 | 0.60897 | -69.0936 | 0.057487 | -69.0361 | -69.0361 | 40.6816 | -28.3545 | -22.6836 | -23.2987 | -44.9109 | -49.9667 | -39.9734 | 0 | 0.33202 | 15.958 | 10.0129 | 26.303 | 0.91159 | 0.38523 | 0.59814 | 0.60026 | -27.1505 | -26.1153 | 9.5755 | 24.8144 | 18.3514 | -7.7481 | -9.6799 | 12.5611 | 22.104 | 16.7151 | 16.3041 | 3.9064 | 4.0468 | 6.7806 | 0 | 0.38634 | 0.3519 | 0.4076 | 1.1458 | 2.7935 | 4.2927 | 4.3987 | 7.1882 | 0 | 15.8796 | 15.8796 | 1.7318 | 4.7019 | 23.6939 | 2.7935 | 48.8007 | 0 | 0 | 48.8007 | 6.9068 | 0 | 6.9068 | 0 | 0 | 0 | 0 | 41.8978 | 0 | 48.8046 | -69.0834 | 0.045832 | -69.0376 | -69.0376 | 40.6816 | -28.3561 | -22.6849 | -23.2987 | -44.9109 | -49.9682 | -39.9746 | 0 | 0.33202 | 15.958 | 10.0129 | 26.303 | 0.91159 | 0.38523 | 0.59814 | 0.60026 | 48.8056 | 41.891 | 6.9062 | 0.0084536 | 0 | 0 | 41.891 | 0.029085 | 6.9437 | 18.3532 | 16.7172 |  | 32.925 | 4.2932 | 4.3993 | 7.1882 | 0 | 0 | 0 | 0.14227 | 0.99581 | 0.14168 | -27.1513 | -26.1162 | 9.5755 | 24.8144 | 18.3532 | -7.7473 | -9.6787 | 12.5611 | 22.104 | 16.7172 | 24.8144 | 3.9068 | 4.0473 | 6.7806 | 0 | 0.38638 | 0.35194 | 0.4076 | 1.1459 | 2.7935 | 4.2932 | 4.3993 | 7.1882 | 0 | 15.8806 | 15.8806 | 1.7318 | 4.7019 | 23.6939 | 32.921 | 48.8016 | 0 | 0 | 48.8016 | 6.9062 | 0.0084536 | 6.9146 | 0 | 0 | 0 | 0 | 41.891 | 0 | 48.8056 | 4.5752 | -40.6816 | -32.5452 | -63.9803 | 0.43019 | 2.4952 | [11 empty] | Alpha |  |  | Alpha | 1 | Fernwärme | 0 | -66.8155
Pilzgasse 2 Alpha - Aktuell | 2 | Current status of planning | Doppelsimulation | 2021-11-24 14:23 | latest | Pilzgasse | 14028.96 | 10082.64 | 0 | 618.32 | 2074.88 | 26804.8 | 1 | 8268.7 | 7837.272 | 5213.6 | 4661.9 | ZQ2 P33 | 0.167 | 0.9 | 0.091 | 0.181 | 0.5 | 204 | 0 | 0 | 0 | 0 | 0 | 0 | 0 | 0 | 0 | 0 | 0 | 0.1 | 0.31436 | 2.6 | 1.0656 | 0.96059 | 0.5 | 1.0236 | 185 | 28.2609 | 17.8255 | 16.0833 | 25.8103 | 22 | 26 | 0.95 | 23.7271 | 4.5 | 4.5 | 4.5 | 4.5 | 4.5 | 0.95 | 0.95 | 25 | 23 | 0.95 | 25.3313 | 4.84 | 4 | 4 | 4 | 4 | 4 | 60 | 60 | 0.51461 | 100 | 50 | 39.1561 | 0.8 | 4.4 | 0.95 | 0.95 | 4.4 | 2.8352 | 0.02 | 0.02 | 0.5 | 15.6688 | 0 | 0.40513 | 0 | 0.17704 | 90 | 0.9 | 7 | 0 | 41000 | 0.00011905 | 0 | 0 | 0.5 | 0 | 0 | 0.5 | 0.9 | 0 | 0.17 | 1 | 1 | 1 | 1 | 1 | 180 | 0.00011905 | 1.2 | 6.8 | 1 | 0.9 | 93 - Nach Fertigstellung | 0.50128 | 0.17481 | 0.033825 | 0.29008 | 276.6501 | 1156.5299 | 84.5542 | 3523.8429 | 1431.7861 | 139.7857 | 2159.7553 | 1643.8985 | 78.8752 | 0.34 | 1.1611 | 4.18 |  | 6 | 12 | 8 | 1 | 3 | 1 | 1 | 1 | 1 | 1 | 0 | 1 | 0 | 1 | 1 | 0 | 0 | 0 | 2596.2 | 1878.156 | 2919.2 | 443.716 | 0 | 0.5 | 0.5 | 0.5 | 0.5 | 0.5 | 0.2 | 0.2 | 0.2 | 0.2 | 0 | 1 | 1 | 1 | 1 | 1 | 1 | 1 | 0.885 | 1.21 | 1 | 1 | 1 | 0.5 | 1 | 1 | 1 | 0.9 | 2.5 | 3 | 1 | 1 | 1 | 1 | 1 | 7323.4 | 7 | [12 empty] | -81.7785 | 6.3828 | -75.3956 | -75.3956 | 40.6816 | -34.7141 | -27.7713 | -23.2987 | -44.9109 | -56.3263 | -45.061 | 0 | 1.0108 | 15.958 | 17.6112 | 34.58 | 1.1455 | 0.53277 | 0.73127 | 0.81389 | -52.9065 | 6.3828 | -46.5236 | -46.5236 | 40.6816 | -5.8421 | -4.6737 | -23.2987 | -44.9109 | -27.4542 | -21.9634 | 0 | 1.0108 | 15.958 | 8.1246 | 25.0934 | 0.87741 | 0.36367 | 0.57869 | 0.56904 | -53.8891 | 5.1449 | -48.7442 | -48.7442 | 40.6816 | -8.0627 | -6.4501 | -23.2987 | -44.9109 | -29.6748 | -23.7399 | 0 | 1.0108 | 15.958 | 7.7872 | 24.756 | 0.86787 | 0.35765 | 0.57326 | 0.56033 | -27.1505 | -26.1153 | 9.5755 | 24.8144 | 18.3514 | -7.7481 | -9.6799 | 12.5611 | 22.104 | 16.7151 | 16.3041 | 3.9064 | 4.0468 | 6.7806 | 0 | 0.38634 | 0.3519 | 0.4076 | 1.1458 | 2.7935 | 4.2927 | 4.3987 | 7.1882 | 0 | 15.8796 | 15.8796 | 1.7318 | 4.7019 | 23.6939 | 2.7935 | 48.8007 | 0 | 0 | 48.8007 | 16.6674 | 0 | 16.6674 | 0 | 0 | 0 | 0 | 32.1372 | 0 | 48.8046 | -51.9844 | 2.5673 | -49.417 | -49.417 | 40.6816 | -8.7355 | -6.9884 | -23.2987 | -44.9109 | -30.3477 | -24.2781 | 0 | 1.0108 | 15.958 | 7.7872 | 24.756 | 0.86787 | 0.35765 | 0.57326 | 0.56033 | 49.2355 | 30.9056 | 15.3519 | 2.978 | 0 | 0 | 30.9056 | 1.6534 | 19.9833 | 19.0597 | 17.7227 |  | 32.925 | 4.4584 | 4.6639 | 7.1882 | 0 | 0 | 0 | 0.40587 | 0.91726 | 0.37229 | -27.4921 | -26.461 | 9.5755 | 24.8144 | 19.0597 | -7.3473 | -9.094 | 12.5611 | 22.104 | 17.7227 | 24.8144 | 4.0571 | 4.2908 | 6.7806 | 0 | 0.40126 | 0.37311 | 0.4076 | 1.182 | 2.7935 | 4.4584 | 4.6639 | 7.1882 | 0 | 16.3104 | 16.3104 | 1.7318 | 4.7019 | 23.6939 | 32.921 | 49.2315 | 0 | 0 | 49.2315 | 15.3519 | 2.978 | 18.3299 | 0 | 0 | 0 | 0 | 30.9056 | 0 | 49.2355 | 4.5752 | -40.6816 | -32.5452 | -63.9803 | 0.43019 | 2.3591 | [11 empty] | Alpha |  |  | Alpha | 2 | Wärmepumpe | 20 | -48.7442
Pilzgasse 3 Alpha - Netzdienlichkeit | 3 | Network utility | Doppelsimulation | 2021-11-24 14:23 | latest | Pilzgasse | 14028.96 | 10082.64 | 0 | 618.32 | 2074.88 | 26804.8 | 1 | 8268.7 | 7837.272 | 5213.6 | 4661.9 | ZQ2 P33 | 0.167 | 0.9 | 0.091 | 0.181 | 0.5 | 204 | 0 | 0 | 0 | 0 | 0 | 0 | 0 | 0 | 0 | 0 | 0 | 0.1 | 0.31436 | 2.6 | 1.0656 | 0.96059 | 0.5 | 1.0236 | 185 | 28.2609 | 17.8255 | 16.0833 | 25.8103 | 22 | 26 | 0.95 | 23.7271 | 4.5 | 4.5 | 4.5 | 4.5 | 4.5 | 0.95 | 0.95 | 25 | 23 | 0.95 | 25.3313 | 4.84 | 4 | 4 | 4 | 4 | 4 | 60 | 70 | 0.51461 | 100 | 50 | 39.1561 | 0.8 | 4.4 | 0.95 | 0.95 | 4.4 | 2.8352 | 0.02 | 0.02 | 0.5 | 15.6688 | 0 | 0.40513 | 0 | 0.17704 | 90 | 0.9 | 7 | 0 | 41000 | 0.00011905 | 0 | 0 | 0.7 | 0 | 0 | 0.5 | 0.9 | 0 | 0.17 | 1 | 1 | 1 | 1 | 1 | 180 | 0.00011905 | 1.2 | 6.8 | 1 | 0.9 | 93 - Nach Fertigstellung | 0.50128 | 0.17481 | 0.033825 | 0.29008 | 276.6501 | 1156.5299 | 84.5542 | 3523.8429 | 1431.7861 | 139.7857 | 2159.7553 | 1643.8985 | 78.8752 | 0.34 | 1.1611 | 4.18 |  | 6 | 4 | 8 | 1 | 3 | 1 | 1 | 1 | 1 | 1 | 0 | 1 | 1 | 1 | 1 | 0 | 0 | 0 | 2596.2 | 1878.156 | 2919.2 | 443.716 | 0 | 0.5 | 0.5 | 0.5 | 0.5 | 0.5 | 0.2 | 0.2 | 0.2 | 0.2 | 0 | 1 | 1 | 1 | 1 | 1 | 1 | 1 | 0.885 | 1.21 | 1 | 1 | 1 | 0.5 | 1 | 1 | 1 | 0.9 | 2.5 | 3 | 1 | 1 | 1 | 1 | 1 | 7323.4 | 7 | [12 empty] | -79.6357 | 9.1582 | -70.4775 | -70.4775 | 40.6816 | -29.7959 | -23.8368 | -23.2987 | -44.9109 | -51.4081 | -41.1265 | 0 | 1.0924 | 15.958 | 15.3591 | 32.4095 | 1.0842 | 0.49408 | 0.69636 | 0.75787 | -50.7637 | 9.1582 | -41.6055 | -41.6055 | 40.6816 | -0.92393 | -0.73914 | -23.2987 | -44.9109 | -22.5361 | -18.0289 | 0 | 1.0924 | 15.958 | 5.8725 | 22.923 | 0.81607 | 0.32498 | 0.54378 | 0.51302 | -51.7565 | 7.9304 | -43.8261 | -43.8261 | 40.6816 | -3.1445 | -2.5156 | -23.2987 | -44.9109 | -24.7567 | -19.8054 | 0 | 1.0924 | 15.958 | 6.5715 | 23.622 | 0.83583 | 0.33744 | 0.55503 | 0.53107 | -27.1505 | -26.1153 | 9.5755 | 24.8144 | 18.3514 | -7.7481 | -9.6799 | 12.5611 | 22.104 | 16.7151 | 14.3585 | 3.9064 | 4.0468 | 6.7806 | 0 | 0.38634 | 0.3519 | 0.4076 | 1.1458 | 2.7935 | 4.2927 | 4.3987 | 7.1882 | 0 | 15.8796 | 15.8796 | 1.7318 | 4.7019 | 23.6939 | 2.7935 | 48.8007 | 0 | 0 | 48.8007 | 18.0169 | 0 | 18.0169 | 0 | 0 | 0 | 0 | 30.7877 | 0 | 48.8046 | -37.3047 | 4.429 | -32.8757 | -32.8757 | 40.6816 | 7.8058 | 6.2447 | -23.2987 | -44.9109 | -13.8063 | -11.0451 | 0 | 1.0924 | 15.958 | 5.5351 | 22.5855 | 0.80653 | 0.31896 | 0.53836 | 0.50431 | 50.2574 | 22.3144 | 15.6113 | 4.6732 | 7.6585 | 0 | 22.3144 | 2.8613 | 23.1457 | 22.7178 | 18.3564 |  | 32.925 | 5.3141 | 4.8306 | 7.1877 | 0 | 0 | 0 | 0.61293 | 0.87638 | 0.556 | -29.2969 | -28.2471 | 9.5755 | 24.8144 | 22.7178 | -7.1054 | -8.7389 | 12.5611 | 22.104 | 18.3564 | 24.8144 | 4.8358 | 4.4442 | 6.7801 | 0 | 0.47827 | 0.38645 | 0.40757 | 1.2723 | 2.7935 | 5.3141 | 4.8306 | 7.1877 | 0 | 17.3324 | 17.3324 | 1.7318 | 4.7019 | 23.6939 | 32.921 | 50.2534 | 0 | 0 | 50.2534 | 15.6113 | 4.6732 | 20.2845 | 0 | 0 | 0 | 7.6585 | 22.3144 | 0 | 50.2574 | 4.5752 | -40.6816 | -32.5452 | -63.9803 | 0.43019 | 2.1682 | [11 empty] | Alpha |  |  | Alpha | 3 | WP mit DSM | 84 | -32.8757
Pilzgasse 4 Alpha - Min PEQ | 4 | Min PEQ | Doppelsimulation | 2021-11-24 14:23 | latest | Pilzgasse | 14028.96 | 10082.64 | 0 | 618.32 | 2074.88 | 26804.8 | 1 | 8268.7 | 7837.272 | 5213.6 | 4661.9 | ZQ2 P33 | 0.167 | 0.9 | 0.091 | 0.181 | 0.5 | 204 | 0 | 0 | 0 | 0 | 0 | 0 | 0 | 0 | 0 | 0 | 0 | 0.1 | 0.31436 | 2.6 | 1.0656 | 0.96059 | 0.5 | 1.0236 | 185 | 28.2609 | 17.8255 | 16.0833 | 25.8103 | 22 | 26 | 0.95 | 23.7271 | 4.5 | 4.5 | 4.5 | 4.5 | 4.5 | 0.95 | 0.95 | 25 | 23 | 0.95 | 25.3313 | 4.84 | 4 | 4 | 4 | 4 | 4 | 60 | 70 | 0.51461 | 100 | 50 | 39.1561 | 0.8 | 4.4 | 0.95 | 0.95 | 4.4 | 2.8352 | 0.02 | 0.02 | 0.5 | 15.6688 | 0 | 0.40513 | 0 | 0.17704 | 90 | 0.9 | 7 | 0 | 41000 | 0.00011905 | 0 | 0 | 0.9 | 0 | 0 | 0.5 | 0.9 | 0 | 0.17 | 1 | 1 | 1 | 1 | 1 | 180 | 0.00011905 | 1.2 | 6.8 | 1 | 0.9 | 93 - Nach Fertigstellung | 0.50128 | 0.17481 | 0.033825 | 0.29008 | 276.6501 | 1156.5299 | 84.5542 | 3523.8429 | 1431.7861 | 139.7857 | 2159.7553 | 1643.8985 | 78.8752 | 0.34 | 1.1611 | 4.18 |  | 6 | 9 | 8 | 1 | 3 | 1 | 1 | 1 | 1 | 1 | 0 | 1 | 1 | 1 | 1 | 0 | 0 | 0 | 2596.2 | 1878.156 | 2919.2 | 443.716 | 0 | 0.5 | 0.5 | 0.5 | 0.5 | 0.5 | 0.2 | 0.2 | 0.2 | 0.2 | 0 | 1 | 1 | 1 | 1 | 1 | 1 | 1 | 0.885 | 1.21 | 1 | 1 | 1 | 0.5 | 1 | 1 | 1 | 0.9 | 2.5 | 3 | 1 | 1 | 1 | 1 | 1 | 7323.4 | 7 | [12 empty] | -82.6172 | 5.3277 | -77.2894 | -77.2894 | 40.6816 | -36.6079 | -29.2863 | -23.2987 | -44.9109 | -58.2201 | -46.5761 | 0 | 0.62142 | 15.958 | 15.8226 | 32.4021 | 1.084 | 0.49395 | 0.69624 | 0.75768 | -53.7452 | 5.3277 | -48.4174 | -48.4174 | 40.6816 | -7.7359 | -6.1887 | -23.2987 | -44.9109 | -29.3481 | -23.4784 | 0 | 0.62142 | 15.958 | 6.3361 | 22.9155 | 0.81586 | 0.32484 | 0.54366 | 0.51283 | -54.8173 | 4.1793 | -50.638 | -50.638 | 40.6816 | -9.9565 | -7.9652 | -23.2987 | -44.9109 | -31.5687 | -25.2549 | 0 | 0.62142 | 15.958 | 7.0844 | 23.6638 | 0.83701 | 0.33818 | 0.5557 | 0.53215 | -27.1505 | -26.1153 | 9.5755 | 24.8144 | 18.3514 | -7.7481 | -9.6799 | 12.5611 | 22.104 | 16.7151 | 14.2627 | 3.9064 | 4.0468 | 6.7806 | 0 | 0.38634 | 0.3519 | 0.4076 | 1.1458 | 2.7935 | 4.2927 | 4.3987 | 7.1882 | 0 | 15.8796 | 15.8796 | 1.7318 | 4.7019 | 23.6939 | 2.7935 | 48.8007 | 0 | 0 | 48.8007 | 16.1003 | 0 | 16.1003 | 0 | 0 | 0 | 0 | 32.7043 | 0 | 48.8046 | -40.7647 | 2.0238 | -38.7409 | -38.7409 | 40.6816 | 1.9406 | 1.5525 | -23.2987 | -44.9109 | -19.6716 | -15.7373 | 0 | 0.62142 | 15.958 | 5.9986 | 22.5781 | 0.80632 | 0.31883 | 0.53824 | 0.50412 | 49.9418 | 24.507 | 14.6717 | 2.8337 | 7.9293 | 0 | 24.507 | 1.299 | 18.8044 | 22.1761 | 17.6384 |  | 32.925 | 5.1874 | 4.6417 | 7.1877 | 0 | 0 | 0 | 0.5353 | 0.93092 | 0.50929 | -29.033 | -27.9792 | 9.5755 | 24.8144 | 22.1761 | -7.3911 | -9.1611 | 12.5611 | 22.104 | 17.6384 | 24.8144 | 4.7205 | 4.2703 | 6.7801 | 0 | 0.46687 | 0.37133 | 0.40757 | 1.2458 | 2.7935 | 5.1874 | 4.6417 | 7.1877 | 0 | 17.0167 | 17.0167 | 1.7318 | 4.7019 | 23.6939 | 32.921 | 49.9378 | 0 | 0 | 49.9378 | 14.6717 | 2.8337 | 17.5054 | 0 | 0 | 0 | 7.9293 | 24.507 | 0 | 49.9418 | 4.5752 | -40.6816 | -32.5452 | -63.9803 | 0.43019 | 2.1675 | [11 empty] | Alpha |  |  | Alpha | 4 | WP mit DSM | 84 | -38.7409
Pilzgasse 4,5 Alpha - Min PEQ - 75% Nutzerstrom | 4.5 | Min PEQ - 75% Nutzerstrom | Doppelsimulation | 2021-11-24 14:24 | latest | Pilzgasse | 14028.96 | 10082.64 | 0 | 618.32 | 2074.88 | 26804.8 | 1 | 8268.7 | 7837.272 | 5213.6 | 4661.9 | ZQ2 P33 | 0.167 | 0.9 | 0.091 | 0.181 | 0.5 | 204 | 0 | 0 | 0 | 0 | 0 | 0 | 0 | 0 | 0 | 0 | 0 | 0.1 | 0.31436 | 2.6 | 1.0656 | 0.96059 | 0.5 | 1.0236 | 185 | 28.2609 | 17.8255 | 16.0833 | 25.8103 | 22 | 26 | 0.95 | 23.7271 | 4.5 | 4.5 | 4.5 | 4.5 | 4.5 | 0.95 | 0.95 | 25 | 23 | 0.95 | 25.3313 | 4.84 | 4 | 4 | 4 | 4 | 4 | 60 | 70 | 0.51461 | 100 | 50 | 39.1561 | 0.8 | 4.4 | 0.95 | 0.95 | 4.4 | 2.8352 | 0.02 | 0.02 | 0.5 | 15.6688 | 0 | 0.40513 | 0 | 0.17704 | 90 | 0.9 | 7 | 0 | 41000 | 0.00011905 | 0 | 0 | 0.9 | 0 | 0 | 0.5 | 0.9 | 0 | 0.17 | 1 | 1 | 1 | 1 | 1 | 180 | 0.00011905 | 1.2 | 6.8 | 1 | 0.9 | 93 - Nach Fertigstellung | 0.50128 | 0.17481 | 0.033825 | 0.29008 | 276.6501 | 1156.5299 | 84.5542 | 3523.8429 | 1431.7861 | 139.7857 | 2159.7553 | 1643.8985 | 78.8752 | 0.34 | 1.1611 | 4.18 |  | 6 | 9 | 8 | 1 | 3 | 1 | 1 | 1 | 1 | 1 | 0 | 1 | 1 | 1 | 1 | 0 | 0 | 0 | 2596.2 | 1878.156 | 2919.2 | 443.716 | 0 | 0.5 | 0.5 | 0.5 | 0.5 | 0.5 | 0.2 | 0.2 | 0.2 | 0.2 | 0 | 1 | 1 | 1 | 1 | 1 | 1 | 1 | 0.885 | 1.21 | 1 | 1 | 1 | 0.5 | 0.9 | 0.9 | 0.9 | 0.9 | 2.5 | 3 | 1 | 1 | 1 | 1 | 1 | 7323.4 | 7 | [12 empty] | -78.3544 | 6.0154 | -72.3389 | -72.3389 | 40.6816 | -31.6574 | -25.3259 | -23.2987 | -44.9109 | -53.2696 | -42.6156 | 0 | 0.62142 | 15.958 | 15.2701 | 31.8495 | 1.0683 | 0.4841 | 0.68735 | 0.74342 | -49.4824 | 6.0154 | -43.4669 | -43.4669 | 40.6816 | -2.7854 | -2.2283 | -23.2987 | -44.9109 | -24.3975 | -19.518 | 0 | 0.62142 | 15.958 | 5.7836 | 22.363 | 0.80025 | 0.31499 | 0.53478 | 0.49857 | -50.47 | 4.7825 | -45.6875 | -45.6875 | 40.6816 | -5.006 | -4.0048 | -23.2987 | -44.9109 | -26.6181 | -21.2945 | 0 | 0.62142 | 15.958 | 6.4223 | 23.0017 | 0.8183 | 0.32638 | 0.54505 | 0.51506 | -27.1505 | -26.1153 | 9.5755 | 24.8144 | 18.3514 | -7.7481 | -9.6799 | 12.5611 | 22.104 | 16.7151 | 14.282 | 3.9064 | 4.0468 | 6.7806 | 0 | 0.38634 | 0.3519 | 0.4076 | 1.1458 | 2.7935 | 4.2927 | 4.3987 | 7.1882 | 0 | 15.8796 | 15.8796 | 1.5586 | 4.2317 | 21.3245 | 2.7935 | 45.7879 | 0 | 0 | 45.7879 | 15.7108 | 0 | 15.7108 | 0 | 0 | 0 | 0 | 30.0808 | 0 | 45.7915 | -36.9248 | 2.3685 | -34.5563 | -34.5563 | 40.6816 | 6.1252 | 4.9002 | -23.2987 | -44.9109 | -15.4869 | -12.3896 | 0 | 0.62142 | 15.958 | 5.4461 | 22.0255 | 0.79071 | 0.30898 | 0.52935 | 0.48986 | 47.0066 | 22.169 | 14.0531 | 3.229 | 7.5555 | 0 | 22.169 | 1.5223 | 18.8044 | 22.3618 | 17.7696 |  | 29.9119 | 5.2308 | 4.6762 | 7.1877 | 0 | 0 | 0 | 0.56077 | 0.91905 | 0.52839 | -29.1222 | -28.0716 | 9.5755 | 24.8144 | 22.3618 | -7.3412 | -9.0853 | 12.5611 | 22.104 | 17.7696 | 24.8144 | 4.7601 | 4.3021 | 6.7801 | 0 | 0.47078 | 0.3741 | 0.40757 | 1.2524 | 2.7935 | 5.2308 | 4.6762 | 7.1877 | 0 | 17.0947 | 17.0947 | 1.5586 | 4.2317 | 21.3245 | 29.9083 | 47.003 | 0 | 0 | 47.003 | 14.0531 | 3.229 | 17.2821 | 0 | 0 | 0 | 7.5555 | 22.169 | 0 | 47.0066 | 4.5752 | -40.6816 | -32.5452 | -63.9803 | 0.43019 | 2.1189 | [11 empty] | Alpha |  |  | Alpha | 4 | WP mit DSM | 84 | -34.5563
Glan 1 Alpha - Bauträger Standard | 1 | Property developer standard | Doppelsimulation | 44524.5089 | latest | Glan | 38994 | 0 | 0 | 502 | 887 | 40383 | 0.79 | 25425 | 16950 | 15556 | 15556 | Bauträger Standard | 0.18 | 0.93 | 0.12 | 0.19 | 0.7 | 204 | 0 | 0 | 0 | 0 | 0 | 0 | 0 | 0 | 0 | 0 | 0 | 0.1 | 0.63936 | 2.5 | 1.0656 | 0.96059 | 0.5 | 1.4331 | 649 | 24.7738 | 5.8 | 10.4583 | 27.7188 | 22 | 25 | 0.95 | 20 | 4.25 | 4.25 | 4.25 | 4.25 | 4.25 | 0.95 | 0.95 | 25 | 23 | 0.95 | 9.5 | 4.84 | 4.84 | 4.84 | 4.84 | 4.84 | 4.84 | 60 | 70 | 0.6 | 100 | 48 | 10 | 0.7 | 3 | 3 | 3 | 3 | 3 | 0.02 | 0.02 | 0.5 | 5 | 0 | 0.85 | 0 | 0.37145 | 90 | 0.9 | 3.2 | 195 | 41000 | 0.00011905 | 170858681.9291 | 184.6804 | 0.4 | 0.5 | 49.5484 | 0.5 | 0.9 | 0.3 | 0.17 | 1 | 1 | 1 | 1 |  | 34.7352 | 0.00011905 | 17.3676 |  | 0.9 | 0.9 | 11 - Alltagsmobilität nach Fertigstellung | 0.51 | 0.19 | 0.02 | 0.28 | 194.5987 | 1185.9503 | 100.5824 | 4634.9796 | 2748.2339 | 628.3833 | 0 | 1601.2942 | 170.4298 | 0.34 | 1.1611 | 4.18 |  | - | 4 | 8 | - | - | - | - | - | - | 1 | 0 | 1 | 0 | 1 | 1 | 1 | 0 | 0 | 3126.4 | 5348.8 | 3126.4 | 5348.8 | 0 | 0.5 | 0.5 | 0.5 | 0.5 | 0.5 | 0.4 | 0.4 | 0.4 | 0.4 | 0 | 1 | 1 | 1 | 1 | 1 | 1 | 1 | 1 | 1 | 1 | 1 | 1 | 1 | 1.35 | 1 | 1.35 | 0.9 | 2.5 | 3 | 4 | 1 | 1 | 1 | 1 | 59360 | 5 | [12 empty] | -106.4576 | 37.3296 | -69.128 | -69.128 | 2.4957 | -66.6322 | -43.311 | -26.0336 | -50.618 | -91.2167 | -59.2908 | 0 | 2.3868 | 25.1309 | 24.0998 | 51.6176 | 1.4192 | 0 | 0.57622 | 1.0693 | -100.45 | 37.3296 | -63.1204 | -63.1204 | 2.4957 | -60.6247 | -39.406 | -26.0336 | -50.618 | -85.2091 | -55.3859 | 0 | 2.3868 | 25.1309 | 8.9007 | 36.4184 | 1.0426 | 0 | 0.41726 | 0.64799 | -59.9583 | 32.8567 | -27.1016 | -27.1016 | 2.4957 | -24.6058 | -15.9938 | -26.0336 | -50.618 | -49.1903 | -31.9737 | 0 | 2.3868 | 25.1309 | 8.36 | 35.8777 | 1.0292 | 0 | 0.4116 | 0.633 | -67.9568 | -12.8549 | 33.75 | 17.696 | 29.3533 | -25.6302 | -13.4858 | 41.9191 | 23.2083 | 26.0265 | 24.8487 | 6.6522 | 5.1125 | 11.7159 | 0 | 0.61796 | 0.54793 | 0.74782 | 1.9137 | 4.076 | 7.2702 | 5.6604 | 12.4637 | 0 | 25.3943 | 25.3943 | 2.3505 | 0 | 28.1903 | 4.076 | 60.0111 | 0 | 0 | 60.0111 | 24.017 | 0 | 24.017 | 0 | 0 | 0 | 0 | 36.0006 | 0 | 60.0176 | -56.8593 | 27.9466 | -28.9128 | -28.9128 | 2.4957 | -26.417 | -17.1711 | -26.0336 | -50.618 | -51.0015 | -33.151 | 0 | 2.3868 | 25.1309 | 8.36 | 35.8777 | 1.0292 | 0 | 0.4116 | 0.633 | 61.1315 | 34.1931 | 21.4834 | 5.4551 | 0 | 0 | 34.1931 | 18.3365 | 45.2749 | 31.4596 | 26.1676 |  | 34.6233 | 7.7918 | 5.6911 | 11.8327 | 1.1925 | 0 | 0 | 0.74062 | 0.595 | 0.44066 | -69.6847 | -13.2165 | 33.75 | 17.696 | 31.4596 | -25.5518 | -13.4397 | 41.9191 | 23.2083 | 26.1676 | 17.696 | 7.1295 | 5.1402 | 11.1228 | 1.1925 | 0.66231 | 0.5509 | 0.70996 | 1.9232 | 4.076 | 7.7918 | 5.6911 | 11.8327 | 0 | 26.5082 | 26.5082 | 2.3505 | 0 | 28.1903 | 34.6168 | 61.125 | 0 | 0 | 61.125 | 21.4834 | 5.4551 | 26.9385 | 0 | 0 | 0 | 0 | 34.1931 | 0 | 61.1315 | 1.0466 | -2.4957 | -1.6222 | -28.5293 | 0.69503 | 2.0738 | [11 empty] | Alpha |  |  | Alpha | 1 | Fernwärme | 0 | -63.1204
Glan 2 Alpha - Aktuell | 2 | Current status of planning | Doppelsimulation | 44524.5091 | latest | Glan | 38994 | 0 | 0 | 502 | 887 | 40383 | 0.79 | 25425 | 16950 | 15556 | 15556 | Aktuell | 0.107 | 0.757 | 0.114 | 0.129 | 0.5 | 84.4 | 0 | 0 | 0 | 0 | 0 | 0 | 0 | 0 | 0 | 0 | 0 | 0.1 | 0.53381 | 2.5 | 1.0656 | 0.96059 | 0.5 | 1.085 | 594 | 24.7738 | 5.8 | 10.4583 | 27.7188 | 22 | 25 | 0.95 | 20 | 4.25 | 4.25 | 4.25 | 4.25 | 4.25 | 0.95 | 0.95 | 25 | 23 | 0.95 | 9.5 | 4.84 | 4.84 | 4.84 | 4.84 | 4.84 | 4.84 | 60 | 70 | 0.6 | 100 | 48 | 10 | 0.7 | 3 | 3 | 3 | 3 | 3 | 0.02 | 0.02 | 0.5 | 5 | 0 | 0.85 | 0 | 0.37145 | 90 | 0.9 | 3.2 | 238 | 41000 | 0.00011905 | 227811575.9055 | 225.4048 | 0.4 | 0.5 | 60.4745 | 0.5 | 0.9 | 0.4 | 0.17 | 1 | 1 | 1 | 1 |  | 43.8379 | 0.00011905 | 21.919 |  | 0.9 | 0.9 | 11 - Alltagsmobilität nach Fertigstellung | 0.51 | 0.19 | 0.02 | 0.28 | 194.5987 | 1185.9503 | 100.5824 | 4634.9796 | 2748.2339 | 628.3833 | 0 | 1601.2942 | 170.4298 | 0.34 | 1.1611 | 4.18 |  | - | 5 | 8 | - | - | - | - | - | - | 1 | 0 | 1 | 0 | 1 | 1 | 1 | 1 | 0 | 3126.4 | 5348.8 | 3126.4 | 5348.8 | 0 | 0.5 | 0.5 | 0.5 | 0.5 | 0.5 | 0.4 | 0.4 | 0.4 | 0.4 | 0 | 1 | 1 | 1 | 1 | 1 | 1 | 1 | 1 | 1 | 1 | 1 | 1 | 1 | 1.35 | 1 | 1.35 | 0.9 | 2.5 | 3 | 4 | 1 | 1 | 1 | 1 | 59360 | 5 | [12 empty] | -90.7787 | 62.4781 | -28.3006 | -28.3006 | 2.4957 | -25.8049 | -16.7732 | -26.0336 | -43.4425 | -43.2138 | -28.089 | 0 | 3.9128 | 22.2629 | 17.4324 | 43.6081 | 1.1899 | 0 | 0.48248 | 0.88202 | -86.0029 | 62.4781 | -23.5248 | -23.5248 | 2.4957 | -21.0291 | -13.6689 | -26.0336 | -43.4425 | -38.438 | -24.9847 | 0 | 3.9128 | 22.2629 | 5.3497 | 31.5254 | 0.89055 | 0 | 0.35612 | 0.5471 | -52.317 | 57.0818 | 4.7648 | 4.7648 | 2.4957 | 7.2605 | 4.7193 | -26.0336 | -43.4425 | -10.1484 | -6.5964 | 0 | 3.9128 | 22.2629 | 7.1464 | 33.3221 | 0.93506 | 0 | 0.37491 | 0.5969 | -54.4812 | -13.5737 | 32.3014 | 17.696 | 18.2362 | -22.2835 | -15.3536 | 40.5874 | 23.2083 | 26.3674 | 25.2848 | 4.1328 | 5.1794 | 11.7159 | 0 | 0.38392 | 0.5551 | 0.74782 | 1.6868 | 4.076 | 4.5167 | 5.7345 | 12.4637 | 0 | 22.7149 | 22.7149 | 2.3505 | 0 | 28.1903 | 4.076 | 57.3318 | 0 | 0 | 57.3318 | 25.7764 | 0 | 25.7764 | 0 | 0 | 0 | 0 | 31.5619 | 0 | 57.3383 | -32.4629 | 31.8291 | -0.63384 | -0.63384 | 2.4957 | 1.8619 | 1.2102 | -26.0336 | -43.4425 | -15.547 | -10.1056 | 0 | 3.9128 | 22.2629 | 4.9199 | 31.0956 | 0.8799 | 0 | 0.35162 | 0.53519 | 58.2402 | 19.1636 | 22.9973 | 5.52 | 0 | 0 | 19.1636 | 20.8322 | 62.3877 | 20.162 | 26.5889 |  | 34.6233 | 4.9937 | 5.7827 | 12.0404 | 0.80004 | 13.0381 | 0 | 1.0712 | 0.66608 | 0.71352 | -56.0644 | -13.9161 | 32.3014 | 17.696 | 20.162 | -22.158 | -15.2574 | 40.5874 | 23.2083 | 26.5889 | 17.696 | 4.5692 | 5.2229 | 11.318 | 0.80004 | 0.42446 | 0.55977 | 0.72242 | 1.7067 | 4.076 | 4.9937 | 5.7827 | 12.0404 | 0 | 23.6168 | 23.6168 | 2.3505 | 0 | 28.1903 | 34.6168 | 58.2336 | 0 | 0 | 58.2336 | 22.9973 | 5.52 | 28.5173 | 10.5592 | 0 | 10.5592 | 0 | 19.1636 | 0 | 58.2402 | 1.0466 | -2.4957 | -1.6222 | -28.5293 | 0.69503 | 1.7667 | [11 empty] | Alpha |  |  | Alpha | 2 | Wärmepumpe | 20 | 4.7648
Glan 3 Alpha - Netzdienlichkeit | 3 | Network utility | Doppelsimulation | 44524.5095 | latest | Glan | 38994 | 0 | 0 | 502 | 887 | 40383 | 0.79 | 25425 | 16950 | 15556 | 15556 | Aktuell | 0.107 | 0.757 | 0.114 | 0.129 | 0.5 | 84.4 | 0 | 0 | 0 | 0 | 0 | 0 | 0 | 0 | 0 | 0 | 0 | 0.1 | 0.53381 | 2.5 | 1.0656 | 0.96059 | 0.5 | 1.085 | 594 | 24.7738 | 5.8 | 10.4583 | 27.7188 | 22 | 25 | 0.95 | 20 | 4.25 | 4.25 | 4.25 | 4.25 | 4.25 | 0.95 | 0.95 | 25 | 23 | 0.95 | 9.5 | 4.84 | 4.84 | 4.84 | 4.84 | 4.84 | 4.84 | 60 | 70 | 0.75 | 100 | 48 | 10 | 0.8 | 3 | 3 | 3 | 3 | 3 | 0.02 | 0.02 | 0.5 | 5 | 0 | 0.85 | 0 | 0.37145 | 90 | 0.9 | 3.2 | 297.5 | 41000 | 0.00011905 | 284764469.8818 | 281.756 | 0.4 | 0.5 | 75.5931 | 0.5 | 0.9 | 0.5 | 0.17 | 1 | 1 | 1 | 1 |  | 43.8379 | 0.00011905 | 21.919 |  | 0.9 | 0.9 | 11 - Alltagsmobilität nach Fertigstellung | 0.51 | 0.19 | 0.02 | 0.28 | 194.5987 | 1185.9503 | 100.5824 | 4634.9796 | 2748.2339 | 628.3833 | 0 | 1601.2942 | 170.4298 | 0.34 | 1.1611 | 4.18 |  | - | 5 | 8 | - | - | - | - | - | - | 1 | 0 | 1 | 1 | 1 | 1 | 1 | 1 | 0 | 3126.4 | 5348.8 | 3126.4 | 5348.8 | 0 | 0.5 | 0.5 | 0.5 | 0.5 | 0.5 | 0.4 | 0.4 | 0.4 | 0.4 | 0 | 1 | 1 | 1 | 1 | 1 | 1 | 1 | 1 | 1 | 1 | 1 | 1 | 1 | 1.35 | 1 | 1.35 | 0.9 | 2.5 | 3 | 4 | 1 | 1 | 1 | 1 | 59360 | 5 | [12 empty] | -84.6563 | 62.5338 | -22.1225 | -22.1225 | 2.4957 | -19.6268 | -12.7574 | -26.0336 | -36.2669 | -29.8601 | -19.4091 | 0 | 3.9128 | 19.3948 | 12.9445 | 36.2521 | 0.9768 | 0 | 0.39559 | 0.71286 | -80.4311 | 62.5338 | -17.8973 | -17.8973 | 2.4957 | -15.4016 | -10.011 | -26.0336 | -36.2669 | -25.6349 | -16.6627 | 0 | 3.9128 | 19.3948 | 2.2548 | 25.5624 | 0.71197 | 0 | 0.28379 | 0.41656 | -48.7063 | 59.5639 | 10.8576 | 10.8576 | 2.4957 | 13.3533 | 8.6796 | -26.0336 | -36.2669 | 3.1199 | 2.0279 | 0 | 3.9128 | 19.3948 | 5.985 | 29.2927 | 0.80439 | 0 | 0.3228 | 0.51996 | -54.4812 | -13.5737 | 32.3014 | 17.696 | 18.2362 | -22.2835 | -15.3536 | 40.5874 | 23.2083 | 26.3674 | 16.0841 | 4.1328 | 5.1794 | 8.2028 | 0 | 0.38392 | 0.5551 | 0.52358 | 1.4626 | 4.076 | 4.5167 | 5.7345 | 8.7264 | 0 | 18.9776 | 18.9776 | 2.3505 | 0 | 28.1903 | 4.076 | 53.5945 | 0 | 0 | 53.5945 | 24.2102 | 0 | 24.2102 | 0 | 0 | 0 | 0 | 29.3908 | 0 | 53.601 | -11.9943 | 39.7618 | 27.7675 | 27.7675 | 2.4957 | 30.2632 | 19.6711 | -26.0336 | -36.2669 | 20.0299 | 13.0194 | 0 | 3.9128 | 19.3948 | 1.8745 | 25.1821 | 0.70255 | 0 | 0.27981 | 0.40602 | 55.1147 | 6.9494 | 21.4997 | 5.0714 | 6.8143 | 0 | 6.9494 | 25.854 | 62.3877 | 21.7813 | 26.6111 |  | 34.6233 | 5.3947 | 5.7875 | 8.2241 | 1.085 | 18.2556 | 0 | 1.4061 | 0.58559 | 0.93697 | -57.3996 | -14.2002 | 32.3014 | 17.696 | 21.7813 | -22.1455 | -15.2478 | 40.5874 | 23.2083 | 26.6111 | 17.696 | 4.9362 | 5.2273 | 7.7306 | 1.085 | 0.45855 | 0.56023 | 0.49345 | 1.5122 | 4.076 | 5.3947 | 5.7875 | 8.2241 | 0 | 20.4913 | 20.4913 | 2.3505 | 0 | 28.1903 | 34.6168 | 55.1082 | 0 | 0 | 55.1082 | 21.4997 | 5.0714 | 26.5711 | 8.0679 | 6.712 | 14.7799 | 6.8143 | 6.9494 | 0 | 55.1147 | 1.0466 | -2.4957 | -1.6222 | -28.5293 | 0.69503 | 1.3884 | [11 empty] | Alpha |  |  | Alpha | 3 | WP mit DSM | 84 | 27.7675
Glan 4 Alpha - Min PEQ | 4 | Min PEQ | Doppelsimulation | 44524.5099 | latest | Glan | 38994 | 0 | 0 | 502 | 887 | 40383 | 0.79 | 25425 | 16950 | 15556 | 15556 | Aktuell | 0.107 | 0.757 | 0.114 | 0.129 | 0.5 | 84.4 | 0 | 0 | 0 | 0 | 0 | 0 | 0 | 0 | 0 | 0 | 0 | 0.1 | 0.53381 | 2.5 | 1.0656 | 0.96059 | 0.5 | 1.085 | 594 | 24.7738 | 5.8 | 10.4583 | 27.7188 | 22 | 25 | 0.95 | 20 | 4.25 | 4.25 | 4.25 | 4.25 | 4.25 | 0.95 | 0.95 | 25 | 23 | 0.95 | 9.5 | 4.84 | 4.84 | 4.84 | 4.84 | 4.84 | 4.84 | 60 | 70 | 0.75 | 100 | 48 | 10 | 0.8 | 3 | 3 | 3 | 3 | 3 | 0.02 | 0.02 | 0.5 | 5 | 0 | 0.85 | 0 | 0.37145 | 90 | 0.9 | 3.2 | 297.5 | 41000 | 0.00011905 | 284764469.8818 | 281.756 | 0.4 | 0.45054 | 75.5931 | 0.5 | 0.9 | 0.5 | 0.17 | 1 | 1 | 1 | 1 |  | 43.8379 | 0.00011905 | 21.919 |  | 0.9 | 0.9 | 11 - Alltagsmobilität nach Fertigstellung | 0.51 | 0.19 | 0.02 | 0.28 | 194.5987 | 1185.9503 | 100.5824 | 4634.9796 | 2748.2339 | 628.3833 | 0 | 1601.2942 | 170.4298 | 0.34 | 1.1611 | 4.18 |  | - | 6 | 8 | - | - | - | - | - | - | 1 | 0 | 1 | 1 | 1 | 1 | 1 | 1 | 0 | 3126.4 | 5348.8 | 3126.4 | 5348.8 | 0 | 0.5 | 0.5 | 0.5 | 0.5 | 0.5 | 0.4 | 0.4 | 0.4 | 0.4 | 0 | 1 | 1 | 1 | 1 | 1 | 1 | 1 | 1 | 1 | 1 | 1 | 1 | 1 | 1.35 | 1 | 1.35 | 0.9 | 2.5 | 3 | 4 | 1 | 1 | 1 | 1 | 59360 | 5 | [12 empty] | -85.2445 | 52.359 | -32.8854 | -32.8854 | 2.4957 | -30.3897 | -19.7533 | -26.0336 | -36.2669 | -40.6231 | -26.405 | 0 | 3.4824 | 19.3948 | 13.1027 | 35.9799 | 0.97006 | 0 | 0.39274 | 0.70532 | -81.0193 | 52.359 | -28.6602 | -28.6602 | 2.4957 | -26.1645 | -17.0069 | -26.0336 | -36.2669 | -36.3979 | -23.6586 | 0 | 3.4824 | 19.3948 | 2.413 | 25.2902 | 0.70523 | 0 | 0.28094 | 0.40901 | -49.5283 | 49.623 | 0.094625 | 0.094625 | 2.4957 | 2.5903 | 1.6837 | -26.0336 | -36.2669 | -7.643 | -4.968 | 0 | 3.4824 | 19.3948 | 6.1558 | 29.033 | 0.79795 | 0 | 0.32009 | 0.51276 | -54.4812 | -13.5737 | 32.3014 | 17.696 | 18.2362 | -22.2835 | -15.3536 | 40.5874 | 23.2083 | 26.3674 | 16.1373 | 4.1328 | 5.1794 | 8.2028 | 0 | 0.38392 | 0.5551 | 0.52358 | 1.4626 | 4.076 | 4.5167 | 5.7345 | 8.7264 | 0 | 18.9776 | 18.9776 | 2.3505 | 0 | 28.1903 | 4.076 | 53.5945 | 0 | 0 | 53.5945 | 23.7053 | 0 | 23.7053 | 0 | 0 | 0 | 0 | 29.8957 | 0 | 53.601 | -13.0181 | 30.8441 | 17.826 | 17.826 | 2.4957 | 20.3217 | 13.2091 | -26.0336 | -36.2669 | 10.0883 | 6.5574 | 0 | 3.4824 | 19.3948 | 2.0327 | 24.9099 | 0.69581 | 0 | 0.27696 | 0.39847 | 54.992 | 7.5466 | 21.163 | 4.667 | 7.1372 | 0 | 7.5466 | 20.0883 | 55.525 | 21.5527 | 26.5972 |  | 34.6233 | 5.3381 | 5.7845 | 8.2784 | 0.96766 | 17.8819 | 0 | 1.29 | 0.63821 | 0.92466 | -57.2109 | -14.1603 | 32.3014 | 17.696 | 21.5527 | -22.1534 | -15.2538 | 40.5874 | 23.2083 | 26.5972 | 17.696 | 4.8844 | 5.2246 | 7.7817 | 0.96766 | 0.45374 | 0.55994 | 0.4967 | 1.5104 | 4.076 | 5.3381 | 5.7845 | 8.2784 | 0 | 20.3687 | 20.3687 | 2.3505 | 0 | 28.1903 | 34.6168 | 54.9855 | 0 | 0 | 54.9855 | 21.163 | 4.667 | 25.83 | 7.7804 | 6.6978 | 14.4782 | 7.1372 | 7.5466 | 0 | 54.992 | 1.0466 | -2.4957 | -1.6222 | -28.5293 | 0.69503 | 1.3712 | [11 empty] | Alpha |  |  | Alpha | 4 | WP mit DSM | 84 | 17.826
Glan 4,5 Alpha - Min PEQ - 75% Nutzerstrom | 4.5 | Min PEQ - 75% Nutzerstrom | Doppelsimulation | 44524.5101 | latest | Glan | 38994 | 0 | 0 | 502 | 887 | 40383 | 0.79 | 25425 | 16950 | 15556 | 15556 | Aktuell | 0.107 | 0.757 | 0.114 | 0.129 | 0.5 | 84.4 | 0 | 0 | 0 | 0 | 0 | 0 | 0 | 0 | 0 | 0 | 0 | 0.1 | 0.53381 | 2.5 | 1.0656 | 0.96059 | 0.5 | 1.085 | 594 | 24.7738 | 5.8 | 10.4583 | 27.7188 | 22 | 25 | 0.95 | 20 | 4.25 | 4.25 | 4.25 | 4.25 | 4.25 | 0.95 | 0.95 | 25 | 23 | 0.95 | 9.5 | 4.84 | 4.84 | 4.84 | 4.84 | 4.84 | 4.84 | 60 | 70 | 0.75 | 100 | 48 | 10 | 0.8 | 3 | 3 | 3 | 3 | 3 | 0.02 | 0.02 | 0.5 | 5 | 0 | 0.85 | 0 | 0.37145 | 90 | 0.9 | 3.2 | 297.5 | 41000 | 0.00011905 | 284764469.8818 | 281.756 | 0.4 | 0.45054 | 75.5931 | 0.5 | 0.9 | 0.5 | 0.17 | 1 | 1 | 1 | 1 |  | 43.8379 | 0.00011905 | 21.919 |  | 0.9 | 0.9 | 11 - Alltagsmobilität nach Fertigstellung | 0.51 | 0.19 | 0.02 | 0.28 | 194.5987 | 1185.9503 | 100.5824 | 4634.9796 | 2748.2339 | 628.3833 | 0 | 1601.2942 | 170.4298 | 0.34 | 1.1611 | 4.18 |  | - | 6 | 8 | - | - | - | - | - | - | 1 | 0 | 1 | 1 | 1 | 1 | 1 | 1 | 0 | 3126.4 | 5348.8 | 3126.4 | 5348.8 | 0 | 0.5 | 0.5 | 0.5 | 0.5 | 0.5 | 0.4 | 0.4 | 0.4 | 0.4 | 0 | 1 | 1 | 1 | 1 | 1 | 1 | 1 | 1 | 1 | 1 | 1 | 1 | 1 | 1.0125 | 1 | 1.0125 | 0.9 | 2.5 | 3 | 4 | 1 | 1 | 1 | 1 | 59360 | 5 | [12 empty] | -78.014 | 57.5463 | -20.4676 | -20.4676 | 2.4957 | -17.9719 | -11.6817 | -26.0336 | -36.2669 | -28.2053 | -18.3334 | 0 | 3.4824 | 19.3948 | 12.3564 | 35.2336 | 0.95157 | 0 | 0.38493 | 0.68463 | -73.7888 | 57.5463 | -16.2424 | -16.2424 | 2.4957 | -13.7467 | -8.9354 | -26.0336 | -36.2669 | -23.9801 | -15.587 | 0 | 3.4824 | 19.3948 | 1.6666 | 24.5438 | 0.68674 | 0 | 0.27314 | 0.38832 | -41.899 | 54.4114 | 12.5124 | 12.5124 | 2.4957 | 15.0081 | 9.7553 | -26.0336 | -36.2669 | 4.7748 | 3.1036 | 0 | 3.4824 | 19.3948 | 4.9125 | 27.7897 | 0.76715 | 0 | 0.30708 | 0.47829 | -54.4812 | -13.5737 | 32.3014 | 17.696 | 18.2362 | -22.2835 | -15.3536 | 40.5874 | 23.2083 | 26.3674 | 15.7759 | 4.1328 | 5.1794 | 8.2028 | 0 | 0.38392 | 0.5551 | 0.52358 | 1.4626 | 4.076 | 4.5167 | 5.7345 | 8.7264 | 0 | 18.9776 | 18.9776 | 1.7629 | 0 | 21.1428 | 4.076 | 45.9593 | 0 | 0 | 45.9593 | 20.6852 | 0 | 20.6852 | 0 | 0 | 0 | 0 | 25.2791 | 0 | 45.9644 | -8.1258 | 37.0676 | 28.9418 | 28.9418 | 2.4957 | 31.4375 | 20.4344 | -26.0336 | -36.2669 | 21.2042 | 13.7827 | 0 | 3.4824 | 19.3948 | 1.2863 | 24.1636 | 0.67732 | 0 | 0.26916 | 0.37778 | 47.6207 | 4.6696 | 17.8935 | 5.1352 | 6.347 | 0 | 4.6696 | 24.0701 | 55.525 | 22.0634 | 26.6166 |  | 26.9867 | 5.4646 | 5.7887 | 8.1624 | 1.2182 | 16.7738 | 0 | 1.4746 | 0.5665 | 0.9691 | -57.6328 | -14.2493 | 32.3014 | 17.696 | 22.0634 | -22.1424 | -15.2454 | 40.5874 | 23.2083 | 26.6166 | 17.696 | 5.0001 | 5.2284 | 7.6727 | 1.2182 | 0.46449 | 0.56035 | 0.48975 | 1.5146 | 4.076 | 5.4646 | 5.7887 | 8.1624 | 0 | 20.634 | 20.634 | 1.7629 | 0 | 21.1428 | 26.9816 | 47.6156 | 0 | 0 | 47.6156 | 17.8935 | 5.1352 | 23.0287 | 6.8224 | 6.7532 | 13.5755 | 6.347 | 4.6696 | 0 | 47.6207 | 1.0466 | -2.4957 | -1.6222 | -28.5293 | 0.69503 | 1.3243 | [11 empty] | Alpha |  |  | Alpha | 4 | WP mit DSM | 84 | 28.9418
Glan 1Mob Alpha - Bauträger Standard | 1Mob | Property developer standard | Doppelsimulation | 44516.4378 | latest | Glan | 38994 | 0 | 0 | 502 | 887 | 40383 | 0.79 | 25425 | 16950 | 15556 | 15556 | Bauträger Standard | 0.18 | 0.93 | 0.12 | 0.19 | 0.7 | 204 | 0 | 0 | 0 | 0 | 0 | 0 | 0 | 0 | 0 | 0 | 0 | 0.1 | 0.63936 | 2.5 | 1.0656 | 0.96059 | 0.5 | 1.4331 | 649 | 24.7738 | 5.8 | 10.4583 | 27.7188 | 22 | 25 | 0.95 | 20 | 4.25 | 4.25 | 4.25 | 4.25 | 4.25 | 0.95 | 0.95 | 25 | 23 | 0.95 | 9.5 | 4.84 | 4.84 | 4.84 | 4.84 | 4.84 | 4.84 | 60 | 70 | 0.6 | 100 | 48 | 10 | 0.7 | 3 | 3 | 3 | 3 | 3 | 0.02 | 0.02 | 0.5 | 5 | 0 | 0.85 | 0 | 0.37145 | 90 | 0.9 | 3.2 | 195 | 41000 | 0.00011905 | 170858681.9291 | 184.6804 | 0.4 | 0.5 | 49.5484 | 0.5 | 0.9 | 0.3 | 0.17 | 1 | 1 | 1 | 1 |  | 34.7352 | 0.00011905 | 17.3676 |  | 0.9 | 0.9 | [14 empty] | 0.34 | 1.1611 | 4.18 |  | - | 4 | 8 | - | - | - | - | - | - | 1 | 0 | 1 | 0 | 1 | 1 | 1 | 0 | 0 | 3126.4 | 5348.8 | 3126.4 | 5348.8 | 0 | 0.5 | 0.5 | 0.5 | 0.5 | 0.5 | 0.4 | 0.4 | 0.4 | 0.4 | 0 | 1 | 1 | 1 | 1 | 1 | 1 | 1 | 1 | 1 | 1 | 1 | 1 | 1 | 1.35 | 1 | 1.35 | 0.9 | 2.5 | 3 | 4 | 1 | 1 | 1 | 1 | 59360 | 5 | [12 empty] | -108.0558 | 36.6017 | -71.4541 | -71.4541 | -5.3064 | -76.7605 | -49.8944 | -26.0336 | -50.2219 | -100.9489 | -65.6168 | 0 | 2.3868 | 24.9373 | 24.3555 | 51.6796 | 1.4194 | 0 | 0.62175 | 1.078 | -102.0482 | 36.6017 | -65.4466 | -65.4466 | -5.3064 | -70.753 | -45.9894 | -26.0336 | -50.2219 | -94.9413 | -61.7119 | 0 | 2.3868 | 24.9373 | 9.1563 | 36.4804 | 1.0428 | 0 | 0.46279 | 0.65667 | -61.6652 | 32.2375 | -29.4277 | -29.4277 | -5.3064 | -34.7341 | -22.5772 | -26.0336 | -50.2219 | -58.9225 | -38.2996 | 0 | 2.3868 | 24.9373 | 8.6156 | 35.9397 | 1.0294 | 0 | 0.45714 | 0.64169 | -67.9568 | -12.8549 | 33.75 | 17.696 | 29.3533 | -25.6302 | -13.4858 | 41.9191 | 23.2083 | 26.0265 | 24.8661 | 6.6522 | 5.1125 | 11.7159 | 0 | 0.61796 | 0.54793 | 0.74782 | 1.9137 | 4.076 | 7.2702 | 5.6604 | 12.4637 | 0 | 25.3943 | 25.3943 | 2.3505 | 0 | 28.1903 | 4.076 | 60.0111 | 0 | 0 | 60.0111 | 24.4106 | 0 | 24.4106 | 0 | 0 | 0 | 0 | 37.0339 | 0 | 61.4445 | -58.6136 | 27.4074 | -31.2062 | -31.2062 | -5.3064 | -36.5126 | -23.7332 | -26.0336 | -50.2219 | -60.701 | -39.4556 | 0 | 2.3868 | 24.9373 | 8.6156 | 35.9397 | 1.0294 | 0 | 0.45714 | 0.64169 | 62.5388 | 35.2531 | 21.91 | 5.3757 | 0 | 0 | 35.2531 | 17.9892 | 45.2749 | 31.4117 | 26.166 |  | 36.0503 | 7.78 | 5.6907 | 11.841 | 1.1769 | 0 | 0 | 0.72395 | 0.60267 | 0.4363 | -69.6435 | -13.2098 | 33.75 | 17.696 | 31.4117 | -25.5527 | -13.4402 | 41.9191 | 23.2083 | 26.166 | 17.696 | 7.1187 | 5.1399 | 11.1305 | 1.1769 | 0.6613 | 0.55086 | 0.71046 | 1.9226 | 4.076 | 7.78 | 5.6907 | 11.841 | 0 | 26.4886 | 26.4886 | 2.3505 | 0 | 28.1903 | 34.6168 | 61.1054 | 0 | 0 | 61.1054 | 21.91 | 5.3757 | 27.2857 | 0 | 0 | 0 | 0 | 35.2531 | 0 | 62.5388 | 1.0466 | 5.3064 | 3.4492 | -20.7272 | [13 empty] | Alpha |  |  | Alpha | 1 | Fernwärme | 0 | -65.4466
Glan 2Mob Alpha - Aktuell | 2Mob | Current status of planning | Doppelsimulation | 44516.4379 | latest | Glan | 38994 | 0 | 0 | 502 | 887 | 40383 | 0.79 | 25425 | 16950 | 15556 | 15556 | Aktuell | 0.107 | 0.757 | 0.114 | 0.129 | 0.5 | 84.4 | 0 | 0 | 0 | 0 | 0 | 0 | 0 | 0 | 0 | 0 | 0 | 0.1 | 0.53381 | 2.5 | 1.0656 | 0.96059 | 0.5 | 1.085 | 594 | 24.7738 | 5.8 | 10.4583 | 27.7188 | 22 | 25 | 0.95 | 20 | 4.25 | 4.25 | 4.25 | 4.25 | 4.25 | 0.95 | 0.95 | 25 | 23 | 0.95 | 9.5 | 4.84 | 4.84 | 4.84 | 4.84 | 4.84 | 4.84 | 60 | 70 | 0.6 | 100 | 48 | 10 | 0.7 | 3 | 3 | 3 | 3 | 3 | 0.02 | 0.02 | 0.5 | 5 | 0 | 0.85 | 0 | 0.37145 | 90 | 0.9 | 3.2 | 238 | 41000 | 0.00011905 | 227811575.9055 | 225.4048 | 0.4 | 0.5 | 60.4745 | 0.5 | 0.9 | 0.4 | 0.17 | 1 | 1 | 1 | 1 |  | 43.8379 | 0.00011905 | 21.919 |  | 0.9 | 0.9 | [14 empty] | 0.34 | 1.1611 | 4.18 |  | - | 5 | 8 | - | - | - | - | - | - | 1 | 0 | 1 | 0 | 1 | 1 | 1 | 1 | 0 | 3126.4 | 5348.8 | 3126.4 | 5348.8 | 0 | 0.5 | 0.5 | 0.5 | 0.5 | 0.5 | 0.4 | 0.4 | 0.4 | 0.4 | 0 | 1 | 1 | 1 | 1 | 1 | 1 | 1 | 1 | 1 | 1 | 1 | 1 | 1 | 1.35 | 1 | 1.35 | 0.9 | 2.5 | 3 | 4 | 1 | 1 | 1 | 1 | 59360 | 5 | [12 empty] | -92.2626 | 61.6359 | -30.6268 | -30.6268 | -5.3064 | -35.9332 | -23.3566 | -26.0336 | -43.1025 | -53.0021 | -34.4514 | 0 | 3.9128 | 22.0913 | 17.6848 | 43.6889 | 1.1908 | 0 | 0.52226 | 0.8904 | -87.4869 | 61.6359 | -25.851 | -25.851 | -5.3064 | -31.1574 | -20.2523 | -26.0336 | -43.1025 | -48.2264 | -31.3471 | 0 | 3.9128 | 22.0913 | 5.6021 | 31.6062 | 0.8915 | 0 | 0.3959 | 0.55548 | -53.8878 | 56.3264 | 2.4386 | 2.4386 | -5.3064 | -2.8678 | -1.864 | -26.0336 | -43.1025 | -19.9367 | -12.9589 | 0 | 3.9128 | 22.0913 | 7.3849 | 33.389 | 0.93567 | 0 | 0.41454 | 0.6049 | -54.4812 | -13.5737 | 32.3014 | 17.696 | 18.2362 | -22.2835 | -15.3536 | 40.5874 | 23.2083 | 26.3674 | 25.2944 | 4.1328 | 5.1794 | 11.7159 | 0 | 0.38392 | 0.5551 | 0.74782 | 1.6868 | 4.076 | 4.5167 | 5.7345 | 12.4637 | 0 | 22.7149 | 22.7149 | 2.3505 | 0 | 28.1903 | 4.076 | 57.3318 | 0 | 0 | 57.3318 | 26.2522 | 0 | 26.2522 | 0 | 0 | 0 | 0 | 32.5129 | 0 | 58.7652 | -34.1899 | 31.2677 | -2.9222 | -2.9222 | -5.3064 | -8.2286 | -5.3486 | -26.0336 | -43.1025 | -25.2975 | -16.4434 | 0 | 3.9128 | 22.0913 | 5.1723 | 31.1764 | 0.88085 | 0 | 0.3914 | 0.54357 | 59.6568 | 20.2052 | 23.5028 | 5.4436 | 0 | 0 | 20.2052 | 20.4693 | 62.3877 | 20.14 | 26.5853 |  | 36.0503 | 4.9882 | 5.7819 | 12.0449 | 0.79143 | 12.9719 | 0 | 1.0458 | 0.6719 | 0.70266 | -56.0463 | -13.9123 | 32.3014 | 17.696 | 20.14 | -22.1601 | -15.259 | 40.5874 | 23.2083 | 26.5853 | 17.696 | 4.5642 | 5.2222 | 11.3222 | 0.79143 | 0.424 | 0.55969 | 0.7227 | 1.7064 | 4.076 | 4.9882 | 5.7819 | 12.0449 | 0 | 23.6065 | 23.6065 | 2.3505 | 0 | 28.1903 | 34.6168 | 58.2234 | 0 | 0 | 58.2234 | 23.5028 | 5.4436 | 28.9464 | 10.5052 | 0 | 10.5052 | 0 | 20.2052 | 0 | 59.6568 | 1.0466 | 5.3064 | 3.4492 | -20.7272 | [13 empty] | Alpha |  |  | Alpha | 2 | Wärmepumpe | 20 | 2.4386
Glan 3Mob Alpha - Netzdienlichkeit | 3Mob | Network utility | Doppelsimulation | 44516.438 | latest | Glan | 38994 | 0 | 0 | 502 | 887 | 40383 | 0.79 | 25425 | 16950 | 15556 | 15556 | Aktuell | 0.107 | 0.757 | 0.114 | 0.129 | 0.5 | 84.4 | 0 | 0 | 0 | 0 | 0 | 0 | 0 | 0 | 0 | 0 | 0 | 0.1 | 0.53381 | 2.5 | 1.0656 | 0.96059 | 0.5 | 1.085 | 594 | 24.7738 | 5.8 | 10.4583 | 27.7188 | 22 | 25 | 0.95 | 20 | 4.25 | 4.25 | 4.25 | 4.25 | 4.25 | 0.95 | 0.95 | 25 | 23 | 0.95 | 9.5 | 4.84 | 4.84 | 4.84 | 4.84 | 4.84 | 4.84 | 60 | 70 | 0.75 | 100 | 48 | 10 | 0.8 | 3 | 3 | 3 | 3 | 3 | 0.02 | 0.02 | 0.5 | 5 | 0 | 0.85 | 0 | 0.37145 | 90 | 0.9 | 3.2 | 297.5 | 41000 | 0.00011905 | 284764469.8818 | 281.756 | 0.4 | 0.5 | 75.5931 | 0.5 | 0.9 | 0.5 | 0.17 | 1 | 1 | 1 | 1 |  | 43.8379 | 0.00011905 | 21.919 |  | 0.9 | 0.9 | [14 empty] | 0.34 | 1.1611 | 4.18 |  | - | 5 | 8 | - | - | - | - | - | - | 1 | 0 | 1 | 1 | 1 | 1 | 1 | 1 | 0 | 3126.4 | 5348.8 | 3126.4 | 5348.8 | 0 | 0.5 | 0.5 | 0.5 | 0.5 | 0.5 | 0.4 | 0.4 | 0.4 | 0.4 | 0 | 1 | 1 | 1 | 1 | 1 | 1 | 1 | 1 | 1 | 1 | 1 | 1 | 1 | 1.35 | 1 | 1.35 | 0.9 | 2.5 | 3 | 4 | 1 | 1 | 1 | 1 | 59360 | 5 | [12 empty] | -92.2626 | 61.6359 | -30.6268 | -30.6268 | -5.3064 | -35.9332 | -23.3566 | -26.0336 | -35.9832 | -45.8828 | -29.8238 | 0 | 3.9128 | 19.2453 | 14.9554 | 38.1135 | 1.0221 | 0 | 0.44803 | 0.76978 | -87.4869 | 61.6359 | -25.851 | -25.851 | -5.3064 | -31.1574 | -20.2523 | -26.0336 | -35.9832 | -41.107 | -26.7195 | 0 | 3.9128 | 19.2453 | 2.8727 | 26.0308 | 0.7228 | 0 | 0.32166 | 0.43486 | -53.8878 | 56.3264 | 2.4386 | 2.4386 | -5.3064 | -2.8678 | -1.864 | -26.0336 | -35.9832 | -12.8173 | -8.3313 | 0 | 3.9128 | 19.2453 | 6.7917 | 29.9498 | 0.81989 | 0 | 0.36265 | 0.54349 | -54.4812 | -13.5737 | 32.3014 | 17.696 | 18.2362 | -22.2835 | -15.3536 | 40.5874 | 23.2083 | 26.3674 | 21.2107 | 4.1328 | 5.1794 | 11.7159 | 0 | 0.38392 | 0.5551 | 0.74782 | 1.6868 | 4.076 | 4.5167 | 5.7345 | 12.4637 | 0 | 22.7149 | 22.7149 | 2.3505 | 0 | 28.1903 | 4.076 | 57.3318 | 0 | 0 | 57.3318 | 26.2522 | 0 | 26.2522 | 0 | 0 | 0 | 0 | 32.5129 | 0 | 58.7652 | -15.7382 | 35.917 | 20.1788 | 20.1788 | -5.3064 | 14.8723 | 9.667 | -26.0336 | -35.9832 | 4.9228 | 3.1998 | 0 | 3.9128 | 19.2453 | 2.4429 | 25.601 | 0.71215 | 0 | 0.31717 | 0.42294 | 60.0701 | 9.1573 | 23.2496 | 5.2238 | 7.5144 | 0 | 9.1573 | 23.4012 | 62.3877 | 21.4485 | 26.5947 |  | 36.0503 | 5.3123 | 5.784 | 11.947 | 0.97661 | 18.4317 | 0 | 1.2955 | 0.62491 | 0.90593 | -57.1251 | -14.142 | 32.3014 | 17.696 | 21.4485 | -22.1547 | -15.2549 | 40.5874 | 23.2083 | 26.5947 | 17.696 | 4.8608 | 5.2241 | 11.2301 | 0.97661 | 0.45155 | 0.55989 | 0.71682 | 1.7283 | 4.076 | 5.3123 | 5.784 | 11.947 | 0 | 24.0199 | 24.0199 | 2.3505 | 0 | 28.1903 | 34.6168 | 58.6367 | 0 | 0 | 58.6367 | 23.2496 | 5.2238 | 28.4733 | 8.5147 | 6.4104 | 14.9251 | 7.5144 | 9.1573 | 0 | 60.0701 | 1.0466 | 5.3064 | 3.4492 | -20.7272 | [13 empty] | Alpha |  |  | Alpha | 3 | WP mit DSM | 84 | 20.1788
Glan 4Mob Alpha - Min PEQ | 4Mob | Min PEQ | Doppelsimulation | 44516.4381 | latest | Glan | 38994 | 0 | 0 | 502 | 887 | 40383 | 0.79 | 25425 | 16950 | 15556 | 15556 | Aktuell | 0.107 | 0.757 | 0.114 | 0.129 | 0.5 | 84.4 | 0 | 0 | 0 | 0 | 0 | 0 | 0 | 0 | 0 | 0 | 0 | 0.1 | 0.53381 | 2.5 | 1.0656 | 0.96059 | 0.5 | 1.085 | 594 | 24.7738 | 5.8 | 10.4583 | 27.7188 | 22 | 25 | 0.95 | 20 | 4.25 | 4.25 | 4.25 | 4.25 | 4.25 | 0.95 | 0.95 | 25 | 23 | 0.95 | 9.5 | 4.84 | 4.84 | 4.84 | 4.84 | 4.84 | 4.84 | 60 | 70 | 0.75 | 100 | 48 | 10 | 0.8 | 3 | 3 | 3 | 3 | 3 | 0.02 | 0.02 | 0.5 | 5 | 0 | 0.85 | 0 | 0.37145 | 90 | 0.9 | 3.2 | 297.5 | 41000 | 0.00011905 | 284764469.8818 | 281.756 | 0.4 | 0.45054 | 75.5931 | 0.5 | 0.9 | 0.5 | 0.17 | 1 | 1 | 1 | 1 |  | 43.8379 | 0.00011905 | 21.919 |  | 0.9 | 0.9 | [14 empty] | 0.34 | 1.1611 | 4.18 |  | - | 5 | 8 | - | - | - | - | - | - | 1 | 0 | 1 | 1 | 1 | 1 | 1 | 1 | 0 | 3126.4 | 5348.8 | 3126.4 | 5348.8 | 0 | 0.5 | 0.5 | 0.5 | 0.5 | 0.5 | 0.4 | 0.4 | 0.4 | 0.4 | 0 | 1 | 1 | 1 | 1 | 1 | 1 | 1 | 1 | 1 | 1 | 1 | 1 | 1 | 1.35 | 1 | 1.35 | 0.88 | 2.5 | 3 | 4 | 1 | 1 | 1 | 1 | 59360 | 5 | [12 empty] | -86.6994 | 52.4662 | -34.2331 | -34.2331 | -5.3064 | -39.5395 | -25.7007 | -26.0336 | -35.9832 | -49.4891 | -32.1679 | 0 | 3.9128 | 19.2453 | 13.2546 | 36.4127 | 0.98 | 0 | 0.43024 | 0.72263 | -82.4742 | 52.4662 | -30.0079 | -30.0079 | -5.3064 | -35.3143 | -22.9543 | -26.0336 | -35.9832 | -45.2639 | -29.4216 | 0 | 3.9128 | 19.2453 | 2.5649 | 25.723 | 0.71517 | 0 | 0.31845 | 0.42633 | -51.0233 | 49.7702 | -1.2531 | -1.2531 | -5.3064 | -6.5595 | -4.2637 | -26.0336 | -35.9832 | -16.5091 | -10.7309 | 0 | 3.9128 | 19.2453 | 6.3962 | 29.5543 | 0.81009 | 0 | 0.35851 | 0.53252 | -54.4812 | -13.5737 | 32.3014 | 17.696 | 18.2362 | -22.2835 | -15.3536 | 40.5874 | 23.2083 | 26.3674 | 16.1992 | 4.1328 | 5.1794 | 8.2028 | 0 | 0.38392 | 0.5551 | 0.52358 | 1.4626 | 4.076 | 4.5167 | 5.7345 | 8.7264 | 0 | 18.9776 | 18.9776 | 2.3505 | 0 | 28.1903 | 4.076 | 53.5945 | 0 | 0 | 53.5945 | 24.2279 | 0 | 24.2279 | 0 | 0 | 0 | 0 | 30.8 | 0 | 55.0279 | -14.0284 | 30.647 | 16.6187 | 16.6187 | -5.3064 | 11.3122 | 7.353 | -26.0336 | -35.9832 | 1.3627 | 0.88573 | 0 | 3.9128 | 19.2453 | 2.1846 | 25.3427 | 0.70575 | 0 | 0.31447 | 0.41579 | 56.3864 | 8.1459 | 21.7081 | 4.6298 | 7.2885 | 0 | 8.1459 | 19.9678 | 56.1489 | 21.4739 | 26.5954 |  | 36.0503 | 5.3186 | 5.7841 | 8.2893 | 0.94405 | 18.0486 | 0 | 1.2706 | 0.64438 | 0.91645 | -57.1459 | -14.1465 | 32.3014 | 17.696 | 21.4739 | -22.1544 | -15.2546 | 40.5874 | 23.2083 | 26.5954 | 17.696 | 4.8665 | 5.2242 | 7.792 | 0.94405 | 0.45208 | 0.5599 | 0.49736 | 1.5093 | 4.076 | 5.3186 | 5.7841 | 8.2893 | 0 | 20.3361 | 20.3361 | 2.3505 | 0 | 28.1903 | 34.6168 | 54.9529 | 0 | 0 | 54.9529 | 21.7081 | 4.6298 | 26.3379 | 7.9722 | 6.6418 | 14.6141 | 7.2885 | 8.1459 | 0 | 56.3864 | 1.0466 | 5.3064 | 3.4492 | -20.7272 | [13 empty] | Alpha |  |  | Alpha | 4 | WP mit DSM | 84 | 16.6187
Glan 4,5Mob Alpha - Min PEQ - 75% Nutzerstrom | 4,5Mob | Min PEQ - 75% Nutzerstrom | Doppelsimulation | 44516.4382 | latest | Glan | 38994 | 0 | 0 | 502 | 887 | 40383 | 0.79 | 25425 | 16950 | 15556 | 15556 | Aktuell | 0.107 | 0.757 | 0.114 | 0.129 | 0.5 | 84.4 | 0 | 0 | 0 | 0 | 0 | 0 | 0 | 0 | 0 | 0 | 0 | 0.1 | 0.53381 | 2.5 | 1.0656 | 0.96059 | 0.5 | 1.085 | 594 | 24.7738 | 5.8 | 10.4583 | 27.7188 | 22 | 25 | 0.95 | 20 | 4.25 | 4.25 | 4.25 | 4.25 | 4.25 | 0.95 | 0.95 | 25 | 23 | 0.95 | 9.5 | 4.84 | 4.84 | 4.84 | 4.84 | 4.84 | 4.84 | 60 | 70 | 0.75 | 100 | 48 | 10 | 0.8 | 3 | 3 | 3 | 3 | 3 | 0.02 | 0.02 | 0.5 | 5 | 0 | 0.85 | 0 | 0.37145 | 90 | 0.9 | 3.2 | 297.5 | 41000 | 0.00011905 | 284764469.8818 | 281.756 | 0.4 | 0.45054 | 75.5931 | 0.5 | 0.9 | 0.5 | 0.17 | 1 | 1 | 1 | 1 |  | 43.8379 | 0.00011905 | 21.919 |  | 0.9 | 0.9 | [14 empty] | 0.34 | 1.1611 | 4.18 |  | - | 5 | 8 | - | - | - | - | - | - | 1 | 0 | 1 | 1 | 1 | 1 | 1 | 1 | 0 | 3126.4 | 5348.8 | 3126.4 | 5348.8 | 0 | 0.5 | 0.5 | 0.5 | 0.5 | 0.5 | 0.4 | 0.4 | 0.4 | 0.4 | 0 | 1 | 1 | 1 | 1 | 1 | 1 | 1 | 1 | 1 | 1 | 1 | 1 | 1 | 1.0125 | 1 | 1.0125 | 0.765 | 2.5 | 3 | 4 | 1 | 1 | 1 | 1 | 59360 | 5 | [12 empty] | -78.0237 | 58.4514 | -19.5723 | -19.5723 | -5.3064 | -24.8787 | -16.1711 | -26.0336 | -35.9832 | -34.8282 | -22.6384 | 0 | 3.9128 | 19.2453 | 12.3489 | 35.507 | 0.95756 | 0 | 0.42077 | 0.69753 | -73.7985 | 58.4514 | -15.3471 | -15.3471 | -5.3064 | -20.6535 | -13.4248 | -26.0336 | -35.9832 | -30.6031 | -19.892 | 0 | 3.9128 | 19.2453 | 1.6591 | 24.8172 | 0.69273 | 0 | 0.30897 | 0.40122 | -41.8933 | 55.3011 | 13.4078 | 13.4078 | -5.3064 | 8.1014 | 5.2659 | -26.0336 | -35.9832 | -1.8482 | -1.2013 | 0 | 3.9128 | 19.2453 | 4.9089 | 28.067 | 0.77324 | 0 | 0.34296 | 0.4913 | -54.4812 | -13.5737 | 32.3014 | 17.696 | 18.2362 | -22.2835 | -15.3536 | 40.5874 | 23.2083 | 26.3674 | 15.7721 | 4.1328 | 5.1794 | 8.2028 | 0 | 0.38392 | 0.5551 | 0.52358 | 1.4626 | 4.076 | 4.5167 | 5.7345 | 8.7264 | 0 | 18.9776 | 18.9776 | 1.7629 | 0 | 21.1428 | 4.076 | 45.9593 | 0 | 0 | 45.9593 | 20.7404 | 0 | 20.7404 | 0 | 0 | 0 | 0 | 25.275 | 0 | 46.0153 | -8.079 | 37.8598 | 29.7808 | 29.7808 | -5.3064 | 24.4743 | 15.9083 | -26.0336 | -35.9832 | 14.5248 | 9.4411 | 0 | 3.9128 | 19.2453 | 1.2789 | 24.437 | 0.68331 | 0 | 0.305 | 0.39068 | 47.6804 | 4.6429 | 17.9342 | 5.1717 | 6.3305 | 0 | 4.6429 | 24.5819 | 56.1489 | 22.0758 | 26.6175 |  | 27.0377 | 5.4677 | 5.7889 | 8.1577 | 1.2284 | 16.8056 | 0 | 1.4854 | 0.5622 | 0.96983 | -57.643 | -14.2514 | 32.3014 | 17.696 | 22.0758 | -22.1419 | -15.245 | 40.5874 | 23.2083 | 26.6175 | 17.696 | 5.0029 | 5.2286 | 7.6682 | 1.2284 | 0.46475 | 0.56037 | 0.48946 | 1.5146 | 4.076 | 5.4677 | 5.7889 | 8.1577 | 0 | 20.6427 | 20.6427 | 1.7629 | 0 | 21.1428 | 26.9816 | 47.6243 | 0 | 0 | 47.6243 | 17.9342 | 5.1717 | 23.1059 | 6.8506 | 6.7507 | 13.6012 | 6.3305 | 4.6429 | 0 | 47.6804 | 1.0466 | 5.3064 | 3.4492 | -20.7272 | [13 empty] | Alpha |  |  | Alpha | 4 | WP mit DSM | 84 | 29.7808