## IN
Icon | Name | Einheit | Kommentar | Type | var_name | Formel | ka | STAGE | diff | Sim_ | Sim Var ref | Var diff | Sim Name | IN Zeile | Direkt alt | diff2 | Buffer | diff5 | Default | Neues Projekt | Beispiel Pilzgasse | Beispiel Am Bichl | Beispiel Rugierstraße | TESTWuerfel | Alliiertenviertel Bestand | Pgteilgeühlt | Beispielquartier ohne Kühlung | Test | WieNeu+ Alliiertenviertel | WieNeu+ Alliiertenviertel SQ Gas | WieNeu+ Alliiertenviertel Saniert FW | WieNeu+ Alliiertenviertel Bestand Gas | WieNeu+ Alliiertenviertel WP Flex | hm may | mybe
🏙️ | Wohnbau NGF (m²) | m²NGF |  | Abgelöst in Klimaaktiv |  | Gebäude | 0 | 130784 | 0 | 14028.96 | 14028.96 | 1 | p1 | 2 | #REF! | #REF! | 130784 | 0 | 100 | 130784 | 14028.96 | 4280.5 | 7809.03 | 100 | 7809.03 | 14028.96 | 14028.96 | 7809.03 | 130784 | 130784 | 130784 | 130784 | 130784 | 14028.96 | 14028.96
🏙️ | Büro NGF (m²) | m²NGF |  | Abgelöst in Klimaaktiv |  | Gebäude | 0 | 13609.6 | 0 | 10082.64 | 10082.64 | 1 | p2 | 3 | #REF! | #REF! | 13609.6 | 0 | 0 | 13609.6 | 10082.64 | 0 | 0 | 0 | 0 | 10082.64 | 10082.64 | 0 | 13609.6 | 13609.6 | 13609.6 | 13609.6 | 13609.6 | 10082.64 | 10082.64
🏙️ | Schule NGF (m²) | m²NGF |  | Abgelöst in Klimaaktiv |  | Gebäude | 0 | 0 | 1 | 0 | 0 | 1 | p3 | 4 | #REF! | #REF! | 0 | 1 | 0 | 0 | 0 | 0 | 0 | 0 | 0 | 0 | 0 | 0 | 0 | 0 | 0 | 0 | 0 | 0 | 0
🏙️ | Kiga NGF (m²) | m²NGF |  | Abgelöst in Klimaaktiv |  | Gebäude | 0 | 0 | 0 | 618.32 | 618.32 | 1 | p4 | 5 | #REF! | #REF! | 0 | 0 | 0 | 0 | 618.32 | 0 | 0 | 0 | 0 | 618.32 | 618.32 | 0 | 0 | 0 | 0 | 0 | 0 | 618.32 | 618.32
🏙️ | Handel NGF (m²) | m²NGF |  | Abgelöst in Klimaaktiv |  | Gebäude | 0 | 0 | 0 | 2074.88 | 2074.88 | 1 | p5 | 6 | #REF! | #REF! | 0 | 0 | 0 | 0 | 2074.88 | 0 | 0 | 0 | 0 | 2074.88 | 2074.88 | 0 | 0 | 0 | 0 | 0 | 0 | 2074.88 | 2074.88
🏙️ | Summe NGF (m²) | m²NGF |  | Abgelöst in Klimaaktiv |  | Gebäude | 0 | 144393.6 | 0 | 26804.8 | 26804.8 | 1 | p6 | 7 | #REF! | #REF! | 144393.6 | 0 | 100 | 144393.6 | 26804.8 | 4280.5 | 7809.03 | 100 | 7809.03 | 26804.8 | 26804.8 | 7809.03 | 144393.6 | 144393.6 | 144393.6 | 144393.6 | 144393.6 | 26804.8 | 26804.8
🏙️ | Anteil NonFood an Handel |  |  | Abgelöst in Klimaaktiv |  | Gebäude | 0 | 0 | 0 | 1 | 1 | 1 | p7 | 8 | #REF! | #REF! | 0 | 0 | 0 | 0 | 1 | 0 | 0 | 0 | 0 | 1 | 1 | 0 | 0 | 0 | 0 | 0 | 0 | 1 | 1
🏙️ | Bauteilfläche Hülle Außenwand (exkl. Fenster) (m²) |  |  | Abgelöst in Klimaaktiv |  | Gebäude | 0 | 112841.8691 | 0 | 6081.98 | 6081.98 | 1 | p8 | 9 | #REF! | #REF! | 112841.8691 | 0 | 2400 | 112841.8691 | 6081.98 | 2220.07 | 3795.39 | 2400 | 3795.39 | 6081.98 | 6081.98 | 3795.39 | 112841.8691 | 112841.8691 | 112841.8691 | 112841.8691 | 112841.8691 | 6081.98 | 6081.98
🏙️ | Bauteilfläche Hülle Fenster (m²) |  |  | Abgelöst in Klimaaktiv |  | Gebäude | 0 | 30765.3761 | 0 | 4163.61 | 4163.61 | 1 | p9 | 10 | #REF! | #REF! | 30765.3761 | 0 | 1600 | 30765.3761 | 4163.61 | 881.16 | 1409.35 | 1600 | 1409.35 | 4163.61 | 4163.61 | 1409.35 | 30765.3761 | 30765.3761 | 30765.3761 | 30765.3761 | 30765.3761 | 4163.61 | 4163.61
🏙️ | Bauteilfläche Hülle Dach (m²) |  |  | Abgelöst in Klimaaktiv |  | Gebäude | 0 | 33823.9262 | 0 | 6813.49 | 6813.49 | 1 | p10 | 11 | #REF! | #REF! | 33823.9262 | 0 | 1000 | 33823.9262 | 6813.49 | 1830.1 | 2176.5 | 1000 | 2176.5 | 6813.49 | 6813.49 | 2176.5 | 33823.9262 | 33823.9262 | 33823.9262 | 33823.9262 | 33823.9262 | 6813.49 | 6813.49
🏙️ | Bauteilfläche Hülle Decke gegen Erdreich / Keller (m²) |  |  | Abgelöst in Klimaaktiv |  | Gebäude | 0 | 33823.9262 | 0 | 3660.14 | 3660.14 | 1 | p11 | 12 | #REF! | #REF! | 33823.9262 | 0 | 1000 | 33823.9262 | 3660.14 | 1710.3 | 2296.84 | 1000 | 2296.84 | 3660.14 | 3660.14 | 2296.84 | 33823.9262 | 33823.9262 | 33823.9262 | 33823.9262 | 33823.9262 | 3660.14 | 3660.14
🏗️ | Gewählte Variante |  |  | Obsolet |  | eco2soft | 0 | 0 | 1 | 0 | Massgrob | 0 | p12 | 13 | SRS Standard | 0 | 0 | 1 |  | 0 | Massgrob | Aktuell | Sanierung 2 |  | Sanierung 2 | Massgrob | 0 | Sanierung 2 | 0 | 0 | 0 | 0 | 0 | 0 | 0
🏗️ | U-Wert Außenwand (exkl. Fenster) (W/m²K) |  |  | Abgelöst in Klimaaktiv |  | eco2soft | 0 | 0.92792 | 0 | 0.167 | 0.167 | 1 | p13 | 14 | 0.15 | 0 | 0.92792 | 0 | 0.15 | 0.92792 | 0.167 | 0.12 | 0.18179 | 0.15 | 0.18179 | 0.167 | 0.167 | 0.18179 | 0.92792 | 0.92792 | 0.92792 | 0.92792 | 0.92792 | 0.167 | 0.167
🏗️ | U-Wert Fenster (W/m²K) |  |  | Abgelöst in Klimaaktiv |  | eco2soft | 0 | 1.9539 | 0 | 0.7557 | 0.7557 | 1 | p14 | 15 | 0.87 | 0 | 1.9539 | 0 | 0.6 | 1.9539 | 0.7557 | 0.69 | 0.85 | 0.6 | 0.85 | 0.7557 | 0.7557 | 0.85 | 1.9539 | 1.9539 | 1.9539 | 1.9539 | 1.9539 | 0.7557 | 0.7557
🏗️ | U-Wert Dach (W/m²K) |  |  | Abgelöst in Klimaaktiv |  | eco2soft | 0 | 0.64542 | 0 | 0.10883 | 0.10883 | 1 | p15 | 16 | 0.1 | 0 | 0.64542 | 0 | 0.12 | 0.64542 | 0.10883 | 0.11 | 0.13929 | 0.12 | 0.13929 | 0.10883 | 0.10883 | 0.13929 | 0.64542 | 0.64542 | 0.64542 | 0.64542 | 0.64542 | 0.10883 | 0.10883
🏗️ | U-Wert Decke gegen Erdreich / Keller (W/m²K) |  |  | Abgelöst in Klimaaktiv |  | eco2soft | 0 | 0.91533 | 0 | 0.20121 | 0.20121 | 1 | p16 | 17 | 0.16 | 0 | 0.91533 | 0 | 0.12 | 0.91533 | 0.20121 | 0.1 | 0.2 | 0.12 | 0.2 | 0.20121 | 0.20121 | 0.2 | 0.91533 | 0.91533 | 0.91533 | 0.91533 | 0.91533 | 0.20121 | 0.20121
🏗️ | g-Wert Fenster |  |  | Abgelöst in Klimaaktiv |  | eco2soft | 0 | 0.71756 | 0 | 0.39489 | 0.39489 | 1 | p17 | 18 | 0.7 | 0 | 0.71756 | 0 | 0.5 | 0.71756 | 0.39489 | 0.5 | 0.55 | 0.5 | 0.55 | 0.39489 | 0.39489 | 0.55 | 0.71756 | 0.71756 | 0.71756 | 0.71756 | 0.71756 | 0.39489 | 0.39489
🏗️ | Speicherkapazität spezifisch Wirksame Wärmekapazität (Wh/m²K) |  |  | Abgelöst in Klimaaktiv |  | eco2soft | 0 | 204 | 1 | 204 | 204 | 1 | sp_st_cap | 19 | 204 | 1 | 204 | 1 | 200 | 204 | 204 | 132 | 135 | 200 | 135 | 204 | 204 | 135 | 204 | 204 | 204 | 204 | 204 | 204 | 204
🏗️ | Außenwand (exkl. Fenster) GWP 100S (kg CO2equiv/m²a) |  |  | Alt |  | eco2soft | 0 | 0 | 0 | 0.801 | 0.801 | 1 | p19 | 20 | 0.801 | 1 | 0 | 0 | 0 | 0 | 0.801 | 0 | 0 | 0 | 0 | 0.801 | 0.801 | 0 | 0 | 0 | 0 | 0 | 0 | 0.801 | 0.801
🏗️ | Fenster GWP 100S (kg CO2equiv/m²a) |  |  | Alt |  | eco2soft | 0 | 0 | 0 | 0.2302 | 0.2302 | 1 | p20 | 21 | 0.2302 | 1 | 0 | 0 | 0 | 0 | 0.2302 | 0 | 0 | 0 | 0 | 0.2302 | 0.2302 | 0 | 0 | 0 | 0 | 0 | 0 | 0.2302 | 0.2302
🏗️ | Dach GWP 100S (kg CO2equiv/m²a) |  |  | Alt |  | eco2soft | 0 | 0 | 0 | 1.06 | 1.06 | 1 | p21 | 22 | 1.06 | 1 | 0 | 0 | 0 | 0 | 1.06 | 0 | 0 | 0 | 0 | 1.06 | 1.06 | 0 | 0 | 0 | 0 | 0 | 0 | 1.06 | 1.06
🏗️ | Decke gegen Erdreich / Keller GWP 100S (kg CO2equiv/m²a) |  |  | Alt |  | eco2soft | 0 | 0 | 0 | 1.64 | 1.64 | 1 | p22 | 23 | 1.64 | 1 | 0 | 0 | 0 | 0 | 1.64 | 0 | 0 | 0 | 0 | 1.64 | 1.64 | 0 | 0 | 0 | 0 | 0 | 0 | 1.64 | 1.64
🏗️ | Zwischen-geschoßdecken GWP 100S (kg CO2equiv/m²a) |  |  | Alt |  | eco2soft | 0 | 0 | 0 | 1.64 | 1.64 | 1 | p23 | 24 | 1.64 | 1 | 0 | 0 | 0 | 0 | 1.64 | 0 | 0 | 0 | 0 | 1.64 | 1.64 | 0 | 0 | 0 | 0 | 0 | 0 | 1.64 | 1.64
🏗️ | Allgemein baulich GWP 100S (kg CO2equiv/m²a) |  |  | Alt |  | eco2soft | 0 | 0 | 0 | 0.75 | 0.75 | 1 | p24 | 25 | 0 | 0 | 0 | 0 | 0 | 0 | 0.75 | 0 | 0 | 0 | 0 | 0.75 | 0.75 | 0 | 0 | 0 | 0 | 0 | 0 | 0.75 | 0.75
🏗️ | PV-Anlage GWP 100S (kg CO2equiv/m²a) |  |  | Alt |  | eco2soft | 0 | 0 | 1 | 0 | 0 | 1 | p25 | 26 | 0 | 1 | 0 | 1 | 0 | 0 | 0 | 0 | 0 | 0 | 0 | 0 | 0 | 0 | 0 | 0 | 0 | 0 | 0 | 0 | 0
🏗️ | Erdwärme-sonden GWP 100S (kg CO2equiv/m²a) |  |  | Alt |  | eco2soft | 0 | 0 | 0 | 0.2 | 0.2 | 1 | p26 | 27 | 0.2 | 1 | 0 | 0 | 0 | 0 | 0.2 | 0 | 0 | 0 | 0 | 0.2 | 0.2 | 0 | 0 | 0 | 0 | 0 | 0 | 0.2 | 0.2
🏗️ | Komfort-lüftung GWP 100S (kg CO2equiv/m²a) |  |  | Alt |  | eco2soft | 0 | 0 | 0 | 0.06 | 0.06 | 1 | p27 | 28 | 0.06 | 1 | 0 | 0 | 0 | 0 | 0.06 | 0 | 0 | 0 | 0 | 0.06 | 0.06 | 0 | 0 | 0 | 0 | 0 | 0 | 0.06 | 0.06
🏗️ | Solarthermie GWP 100S (kg CO2equiv/m²a) |  |  | Alt |  | eco2soft | 0 | 0 | 1 | 0 | 0 | 1 | p28 | 29 | 0 | 1 | 0 | 1 | 0 | 0 | 0 | 0 | 0 | 0 | 0 | 0 | 0 | 0 | 0 | 0 | 0 | 0 | 0 | 0 | 0
🏗️ | Allgemein Haustechnik GWP 100S (kg CO2equiv/m²a) |  |  | Alt |  | eco2soft | 0 | 0 | 0 | 1.25 | 1.25 | 1 | p29 | 30 | 0 | 0 | 0 | 0 | 0 | 0 | 1.25 | 0 | 0 | 0 | 0 | 1.25 | 1.25 | 0 | 0 | 0 | 0 | 0 | 0 | 1.25 | 1.25
| Wärme-brücken-zuschlag |  |  | Abgelöst in Klimaaktiv |  | Gebäude | 0 | 0.05 | 0 | 0.1 | 0.1 | 1 | p30 | 31 | #REF! | #REF! | 0.05 | 0 | 0.1 | 0.05 | 0.1 | 0.1294 | 0.05 | 0.1 | 0.05 | 0.1 | 0.1 | 0.05 | 0.05 | 0.05 | 0.05 | 0.05 | 0.05 | 0.1 | 0.1
| Transmission gesamt (W/K/m²NGF) |  |  | Zwischenrechnung |  | Gebäude | 0 | 0 | 0 | 0.23145 | 0.23145 | 1 | QT_dT | 32 | #REF! | #REF! | 0 | 0 |  | 0 |  | 0.34155 | 1.1444 |  | 1.1444 | 0 | 0.23145 | 1.1444 | 0 | 0 | 0 | 0 | 0 | 0.23145 | 0.23145
| Durchschn. Raumhöhe für die Berechnung des Lüfungs-volumen (m) |  |  | Abgelöst in Klimaaktiv |  | Gebäude | 0 | 2.5 | 0 | 2.6 | 2.6 | 1 | p32 | 33 | #REF! | #REF! | 2.5 | 0 | 2.9 | 2.5 | 2.6 | 2.5 | 2.5 | 2.9 | 2.5 | 2.6 | 2.6 | 2.5 | 2.5 | 2.5 | 2.5 | 2.5 | 2.5 | 2.6 | 2.6
| Gewinne durch opake Bauteile |  |  | Abgelöst in Klimaaktiv |  | Gebäude | 0 | 1.0656 | 0 | 1.0656 | 1.0656 | 1 | p33 | 34 | #REF! | #REF! | 1.0656 | 0 | 1.0656 | 1.0656 | 1.0656 | 1.0656 | 1.0656 | 1.0656 | 1.0656 | 1.0656 | 1.0656 | 1.0656 | 1.0656 | 1.0656 | 1.0656 | 1.0656 | 1.0656 | 1.0656 | 1.0656
| Mobiler Sommerlicher Sonnenschutz |  |  | Alt |  | Gebäude | 0 | 0.96 | 0 | 0.96059 | 0.96059 | 1 | p34 | 35 | #REF! | #REF! | 0.96 | 0 | 1 | 0.96 | 0.96059 | 0.58 | 0.96059 | 1 | 0.96059 | 0.96059 | 0.96059 | 0.96059 | 0.96 | 0.96 | 0.96 | 0.96 | 0.96 | 0.96059 | 0.96059
| Referenz g-Wert |  |  | Alt |  | Gebäude | 0 | 0.5 | 1 | 0.5 | 0.5 | 1 | p35 | 36 | #REF! | #REF! | 0.5 | 1 | 0.5 | 0.5 | 0.5 | 0.5 | 0.5 | 0.5 | 0.5 | 0.5 | 0.5 | 0.5 | 0.5 | 0.5 | 0.5 | 0.5 | 0.5 | 0.5 | 0.5
| Faktor Solare Gewinne Kühlsaison |  |  | Zwischenrechnung |  | Gebäude | 0 | 0 | 0 | 0.80843 | 0.80843 | 1 | p36 | 37 | #REF! | #REF! | 0 | 0 | 1.0236 | 0 | 1.0236 | 0.61805 | 1.2283 | 1.0236 | 1.2283 | 1.0236 | 0.80843 | 1.2283 | 0 | 0 | 0 | 0 | 0 | 0.80843 | 0.80843
| Anzahl Fahrzeuge/Stellplätze |  |  | Alt |  | Gebäude | 0 | 0 | 0 | 190 | 190 | 1 | p37 | 38 | #REF! | #REF! | 0 | 0 |  | 0 | 190 | 61 | 60 |  | 60 | 190 | 190 | 60 | 0 | 0 | 0 | 0 | 0 | 190 | 190
| m²NF/Person aus UAP Studie Wohnen |  |  | Alt |  | Gebäude | 0 | 36.2 | 0 | 41.7 | 41.7 | 1 | p38 | 39 | #REF! | #REF! | 36.2 | 0 |  | 36.2 | 41.7 | 25.778 | 36.2 |  | 36.2 | 41.7 | 41.7 | 36.2 | 36.2 | 36.2 | 36.2 | 36.2 | 36.2 | 41.7 | 41.7
| m²NF/Person aus UAP Studie Büro |  |  | Alt |  | Gebäude | 0 | 5.8 | 0 | 5.9 | 5.9 | 1 | p39 | 40 | #REF! | #REF! | 5.8 | 0 |  | 5.8 | 5.9 | 5.8 | 5.8 |  | 5.8 | 5.9 | 5.9 | 5.8 | 5.8 | 5.8 | 5.8 | 5.8 | 5.8 | 5.9 | 5.9
| m²NF/Person aus UAP Studie Ausbildung |  |  | Alt |  | Gebäude | 0 | 2.6 | 0 | 2.5 | 2.5 | 1 | p40 | 41 | #REF! | #REF! | 2.6 | 0 |  | 2.6 | 2.5 | 2.6 | 2.6 |  | 2.6 | 2.5 | 2.5 | 2.6 | 2.6 | 2.6 | 2.6 | 2.6 | 2.6 | 2.5 | 2.5
| m²NF/Person aus UAP Studie Handel |  |  | Alt |  | Gebäude | 0 | 20 | 0 | 10.7 | 10.7 | 1 | p41 | 42 | #REF! | #REF! | 20 | 0 |  | 20 | 10.7 | 20 | 20 |  | 20 | 10.7 | 10.7 | 20 | 20 | 20 | 20 | 20 | 20 | 10.7 | 10.7
🔥 | Heizung: Raumtemp.Minimum (°C) |  |  | Alt |  | Heizung | 0 | 21 | 1 | 21 | 21 | 1 | TI_h_min | 43 | #REF! | #REF! | 21 | 1 | 22 | 21 | 21 | 22 | 22 | 22 | 22 | 21 | 21 | 22 | 21 | 21 | 21 | 21 | 21 | 21 | 21
🔥 | Heizung: Raumtemp.Maximum (°C) |  |  | Alt |  | Heizung | 0 | 21 | 0 | 25 | 25 | 1 | TI_h_max | 44 | #REF! | #REF! | 21 | 0 | 25 | 21 | 25 | 25 | 25 | 25 | 25 | 25 | 25 | 25 | 21 | 21 | 21 | 21 | 21 | 25 | 25
🔥 | Wirkungsgrad Verteilungsverluste |  |  | Alt |  | Heizung | 0 | 0.85 | 0 | 0.95 | 0.95 | 1 | p44 | 45 | #REF! | #REF! | 0.85 | 0 | 0.95 | 0.85 | 0.95 | 0.94714 | 0.95 | 0.95 | 0.95 | 0.95 | 0.95 | 0.95 | 0.85 | 0.85 | 0.85 | 0.85 | 0.85 | 0.95 | 0.95
🔥 | Maximale Wärmeleistung Raumseitig (Wtherm/m²) |  |  | Alt |  | Heizung | 0 | 90 | 0 | 23.7271 | 23.7271 | 1 | p45 | 46 | #REF! | #REF! | 90 | 0 | 30 | 90 | 23.7271 | 9.8076 | 60 | 30 | 60 | 23.7271 | 23.7271 | 60 | 90 | 90 | 90 | 90 | 90 | 23.7271 | 23.7271
🔥 | JAZ Wärme pumpe Wohnen |  |  | Alt |  | Heizung | 0 | 4.5 | 0 | 4.61 | 4.61 | 1 | p46 | 47 | #REF! | #REF! | 4.5 | 0 | 4 | 4.5 | 4.61 | 2.8785 | 5 | 4 | 5 | 4.61 | 4.61 | 5 | 4.5 | 4.5 | 4.5 | 4.5 | 4.5 | 4.61 | 4.61
🔥 | JAZ Wärme pumpe Büro & Gewerbe |  |  | Alt |  | Heizung | 0 | 4.5 | 0 | 4.61 | 4.61 | 1 | p47 | 48 | #REF! | #REF! | 4.5 | 0 | 4 | 4.5 | 4.61 | 2.8785 | 5 | 4 | 5 | 4.61 | 4.61 | 5 | 4.5 | 4.5 | 4.5 | 4.5 | 4.5 | 4.61 | 4.61
🔥 | JAZ Wärme pumpe Handel |  |  | Alt |  | Heizung | 0 | 4.5 | 0 | 4.61 | 4.61 | 1 | p48 | 49 | #REF! | #REF! | 4.5 | 0 | 4 | 4.5 | 4.61 | 2.8785 | 5 | 4 | 5 | 4.61 | 4.61 | 5 | 4.5 | 4.5 | 4.5 | 4.5 | 4.5 | 4.61 | 4.61
🔥 | JAZ Wärme pumpe Bildung |  |  | Alt |  | Heizung | 0 | 4.5 | 0 | 4.61 | 4.61 | 1 | p49 | 50 | #REF! | #REF! | 4.5 | 0 | 4 | 4.5 | 4.61 | 2.8785 | 5 | 4 | 5 | 4.61 | 4.61 | 5 | 4.5 | 4.5 | 4.5 | 4.5 | 4.5 | 4.61 | 4.61
🔥 | Flächengewichtete JAZ |  |  | Zwischenrechnung |  | Heizung | 0 | 4.5 | 0 | 4.61 | 4.61 | 1 | p50 | 51 | #REF! | #REF! | 4.5 | 0 | 4 | 4.5 | 4.6 | 2.8785 | 5 | 4 | 5 | 4.6 | 4.61 | 5 | 4.5 | 4.5 | 4.5 | 4.5 | 4.5 | 4.61 | 4.61
🔥 | Wirkungs-grad Fern-wärme |  |  | Alt |  | Heizung | 0 | 0.8 | 0 | 0.95 | 0.95 | 1 | p51 | 52 | #REF! | #REF! | 0.8 | 0 | 0.95 | 0.8 | 0.95 | 0.95 | 0.95 | 0.95 | 0.95 | 0.95 | 0.95 | 0.95 | 0.8 | 0.8 | 0.8 | 0.8 | 0.8 | 0.95 | 0.95
🔥 | Wirkungs-grad Erdgas |  |  | Alt |  | Heizung | 0 | 0.8 | 0 | 0.95 | 0.95 | 1 | p52 | 53 | #REF! | #REF! | 0.8 | 0 | 0.95 | 0.8 | 0.95 | 0.95 | 0.95 | 0.95 | 0.95 | 0.95 | 0.95 | 0.95 | 0.8 | 0.8 | 0.8 | 0.8 | 0.8 | 0.95 | 0.95
❄️ | Kühlung Raumtemp.Minimum (°C) |  |  | Alt |  | Kühlung | 0 | 26 | 0 | 25 | 25 | 1 | p53 | 54 | #REF! | #REF! | 26 | 0 | 26 | 26 | 25 | 25 | 25 | 26 | 25 | 25 | 25 | 25 | 26 | 26 | 26 | 26 | 26 | 25 | 25
❄️ | Kühlung Raumtemp.Maximum (°C) |  |  | Alt |  | Kühlung | 0 | 26 | 0 | 23 | 23 | 1 | p54 | 55 | #REF! | #REF! | 26 | 0 | 23 | 26 | 23 | 23 | 23 | 23 | 23 | 23 | 23 | 23 | 26 | 26 | 26 | 26 | 26 | 23 | 23
❄️ | Wirkungsgrad Verteilungsverluste |  |  | Alt |  | Kühlung | 0 | 0.85 | 0 | 0.95 | 0.95 | 1 | p55 | 56 | #REF! | #REF! | 0.85 | 0 | 0.95 | 0.85 | 0.95 | 0.95 | 0.95 | 0.95 | 0.95 | 0.95 | 0.95 | 0.95 | 0.85 | 0.85 | 0.85 | 0.85 | 0.85 | 0.95 | 0.95
❄️ | Maximale Kühlleistung (Wtherm/m²) |  |  | Alt |  | Kühlung | 0 | 50 | 0 | 25.3313 | 25.3313 | 1 | p56 | 57 | #REF! | #REF! | 50 | 0 | 40 | 50 | 25.3313 | 10 | 50 | 40 | 50 | 25.3313 | 25.3313 | 50 | 50 | 50 | 50 | 50 | 50 | 25.3313 | 25.3313
❄️ |  |  |  | Obsolet |  |  | 0 | 0 | 1 | 0 | 0 | 1 | 0 | 58 | 0 | 1 | 0 | 1 | 4.84 | 0 | 4.84 | 3 | 0 | 4.84 | 0 | 4.84 | 0 | 0 | 0 | 0 | 0 | 0 | 0 | 0 | 0
❄️ | JAZ Wärme pumpe Wohnen |  |  | Alt |  | Kühlung | 0 | 5 | 0 | 5.4 | 5.4 | 1 | p58 | 59 | #REF! | #REF! | 5 | 0 | 6 | 5 | 5.4 | 5 | 7.5 | 6 | 7.5 | 5.4 | 5.4 | 7.5 | 5 | 5 | 5 | 5 | 5 | 5.4 | 5.4
❄️ | JAZ Wärme pumpe Büro & Gewerbe |  |  | Alt |  | Kühlung | 0 | 5 | 0 | 5.4 | 5.4 | 1 | p59 | 60 | #REF! | #REF! | 5 | 0 | 6 | 5 | 5.4 | 5 | 7.5 | 6 | 7.5 | 5.4 | 5.4 | 7.5 | 5 | 5 | 5 | 5 | 5 | 5.4 | 5.4
❄️ | JAZ Wärme pumpe Handel |  |  | Alt |  | Kühlung | 0 | 5 | 0 | 5.4 | 5.4 | 1 | p60 | 61 | #REF! | #REF! | 5 | 0 | 6 | 5 | 5.4 | 5 | 7.5 | 6 | 7.5 | 5.4 | 5.4 | 7.5 | 5 | 5 | 5 | 5 | 5 | 5.4 | 5.4
❄️ | JAZ Wärme pumpe Bildung |  |  | Alt |  | Kühlung | 0 | 5 | 0 | 5.4 | 5.4 | 1 | p61 | 62 | #REF! | #REF! | 5 | 0 | 6 | 5 | 5.4 | 5 | 7.5 | 6 | 7.5 | 5.4 | 5.4 | 7.5 | 5 | 5 | 5 | 5 | 5 | 5.4 | 5.4
❄️ | Flächengewichtete JAZ |  |  | Zwischenrechnung |  | Kühlung | 0 | 5 | 0 | 5.4 | 5.4 | 1 | p62 | 63 | #REF! | #REF! | 5 | 0 | 6 | 5 |  | 5 | 7.5 | 6 | 7.5 | 0 | 5.4 | 7.5 | 5 | 5 | 5 | 5 | 5 | 5.4 | 5.4
💧 | Temperatur Minimum (°C) |  |  | Alt |  | Warm wasser | 0 | 60 | 1 | 60 | 60 | 1 | p63 | 64 | #REF! | #REF! | 60 | 1 | 60 | 60 | 60 | 60 | 60 | 60 | 60 | 60 | 60 | 60 | 60 | 60 | 60 | 60 | 60 | 60 | 60
💧 | Temperatur Maximum (°C) |  |  | Alt |  | Warm wasser | 0 | 70 | 1 | 70 | 70 | 1 | p64 | 65 | #REF! | #REF! | 70 | 1 | 70 | 70 | 70 | 70 | 70 | 70 | 70 | 70 | 70 | 70 | 70 | 70 | 70 | 70 | 70 | 70 | 70
💧 | Wirkungsgrad (Verteilungsverluste) |  |  | Alt |  | Warm wasser | 0 | 1 | 1 | 1 | 1 | 1 | p65 | 66 | #REF! | #REF! | 1 | 1 | 0.95 | 1 | 1 | 1 | 1 | 0.95 | 1 | 1 | 1 | 1 | 1 | 1 | 1 | 1 | 1 | 1 | 1
💧 | Speicher Verluste (W) |  |  | Zwischenrechnung |  | Warm wasser | 0 | 0 | #NAME? | #NAME? | #NAME? | #NAME? | p66 | 67 | #REF! | #NAME? | 0 | #NAME? |  | 0 |  | 100 | 0 |  | 0 | 0 | 184.2345 | 0 | 0 | 0 | 0 | 0 | 0 | 184.2345 | 184.2345
💧 | Warmwasserspeicher (l/Person*Tag) |  |  | Alt |  | Warm wasser | 0 | 50 | 0 | 9.8424 | 9.8424 | 1 | 0 | 68 | #REF! | #REF! | 50 | 0 | 50 | 50 | 9.8424 | 470 | 50 | 50 | 50 | 9.8424 | 9.8424 | 50 | 50 | 50 | 50 | 50 | 50 | 9.8424 | 9.8424
💧 | Leistung Wärme pumpe (W/m²) |  |  | Alt |  | Warm wasser | 0 | 15.9481 | 0 | 14.7579 | 14.7579 | 1 | p68 | 69 | #REF! | #REF! | 15.9481 | 0 | 20 | 15.9481 | 14.7579 | 9.5034 | 15.9481 | 20 | 15.9481 | 14.7579 | 14.7579 | 15.9481 | 15.9481 | 15.9481 | 15.9481 | 15.9481 | 15.9481 | 14.7579 | 14.7579
💧 | Wirkungs grad Aufheizen |  |  | Alt |  | Warm wasser | 0 | 0.7 | 0 | 0.8 | 0.8 | 1 | p69 | 70 | #REF! | #REF! | 0.7 | 0 | 0.8 | 0.7 | 0.8 | 0.95 | 0.7 | 0.8 | 0.7 | 0.8 | 0.8 | 0.7 | 0.7 | 0.7 | 0.7 | 0.7 | 0.7 | 0.8 | 0.8
💧 | JAZ Wärme pumpe Wohnen |  |  | Alt |  | Warm wasser | 0 | 3 | 0 | 2.3 | 2.3 | 1 | p70 | 71 | #REF! | #REF! | 3 | 0 | 2.3 | 3 | 2.3 | 5 | 3 | 2.3 | 3 | 2.3 | 2.3 | 3 | 3 | 3 | 3 | 3 | 3 | 2.3 | 2.3
💧 | JAZ Wärme pumpe Büro & Gewerbe |  |  | Alt |  | Warm wasser | 0 | 3 | 0 | 0.95 | 0.95 | 1 | p71 | 72 | #REF! | #REF! | 3 | 0 | 2.3 | 3 | 0.95 | 5 | 3 | 2.3 | 3 | 0.95 | 0.95 | 3 | 3 | 3 | 3 | 3 | 3 | 0.95 | 0.95
💧 | JAZ Wärmepumpe Handel |  |  | Alt |  | Warm wasser | 0 | 3 | 0 | 0.95 | 0.95 | 1 | p72 | 73 | #REF! | #REF! | 3 | 0 | 2.3 | 3 | 0.95 | 5 | 3 | 2.3 | 3 | 0.95 | 0.95 | 3 | 3 | 3 | 3 | 3 | 3 | 0.95 | 0.95
💧 | JAZ Wärmepumpe Bildung |  |  | Alt |  | Warm wasser | 0 | 3 | 0 | 2.3 | 2.3 | 1 | p73 | 74 | #REF! | #REF! | 3 | 0 | 2.3 | 3 | 2.3 | 5 | 3 | 2.3 | 3 | 2.3 | 2.3 | 3 | 3 | 3 | 3 | 3 | 3 | 2.3 | 2.3
💧 | Flächengewichtete JAZ (Berechnung) |  |  | Zwischenrechnung |  | Warm wasser | 0 | 3 | 0 | 1.6877 | 1.6877 | 1 | p74 | 75 | #REF! | #REF! | 3 | 0 |  | 3 |  | 4 | 3 |  | 3 | 0 | 1.6877 | 3 | 3 | 3 | 3 | 3 | 3 | 1.6877 | 1.6877
⚡ | Hilfsstromanteil Wärme pumpen |  |  | Alt |  | Hilfsstrom | 0 | 0.02 | 1 | 0.02 | 0.02 | 1 | p75 | 76 | #REF! | #REF! | 0.02 | 1 | 0.02 | 0.02 | 0.02 | 0.02 | 0.02 | 0.02 | 0.02 | 0.02 | 0.02 | 0.02 | 0.02 | 0.02 | 0.02 | 0.02 | 0.02 | 0.02 | 0.02
⚡ | Hilfsstrom anteil Gasheizung/Fernwärme (bezogen auf Heizenergie inkl verteil) |  |  | Alt |  | Hilfsstrom | 0 | 0.02 | 1 | 0.02 | 0.02 | 1 | p76 | 77 | #REF! | #REF! | 0.02 | 1 | 0.02 | 0.02 | 0.02 | 0.02 | 0.02 | 0.02 | 0.02 | 0.02 | 0.02 | 0.02 | 0.02 | 0.02 | 0.02 | 0.02 | 0.02 | 0.02 | 0.02
🤸‍♂️ | Freigabesignal |  |  | Alt |  | Netzdienlichkeit | 0 | 0.5 | 1 | 0.5 | 0.5 | 1 | p77 | 78 | #REF! | #REF! | 0.5 | 1 | 0.5 | 0.5 | 0.5 | 0.5 | 0.5 | 0.5 | 0.5 | 0.5 | 0.5 | 0.5 | 0.5 | 0.5 | 0.5 | 0.5 | 0.5 | 0.5 | 0.5
🤸‍♂️ | Maximale Ladeleistung (W/m²) |  |  | Alt |  | Netzdienlichkeit | 0 | 40 | 0 | 58.5 | 58.5 | 1 | p78 | 79 | #REF! | #REF! | 40 | 0 | 50 | 40 | 58.5 | 50 | 40 | 50 | 40 | 58.5 | 58.5 | 40 | 40 | 40 | 40 | 40 | 40 | 58.5 | 58.5
💨 | Anteil Lüftungsstrom wenn ohne Wärmerückgewinnung |  |  | Alt |  | Lüftung | 0 | 1 | 1 | 1 | 1 | 1 | p79 | 80 | 1 | 1 | 1 | 1 | 0 | 1 | 0 | 1 | 1 | 0 | 1 | 0 | 1 | 1 | 1 | 1 | 1 | 1 | 1 | 1 | 1
💨 | Wirkungsgrad Wärmerückgewinnung |  |  | Abgelöst in Klimaaktiv |  | Lüftung | 0 | 0 | 1 | 0 | 0 | 1 | p80 | 81 | #REF! | #REF! | 0 | 1 | 0 | 0 | 0 | 0 | 0 | 0 | 0 | 0 | 0 | 0 | 0 | 0 | 0 | 0 | 0 | 0 | 0
💨 | Wirkungsgrad Kälterückgewinnung |  |  | Alt |  | Lüftung | 0 | 0 | 1 | 0 | 0 | 1 | p81 | 82 | #REF! | #REF! | 0 | 1 | 0 | 0 | 0 | 0 | 0 | 0 | 0 | 0 | 0 | 0 | 0 | 0 | 0 | 0 | 0 | 0 | 0
💨 | Wirkungsgrad Übergangszeit |  |  | Alt |  | Lüftung | 0 | 0.5 | 1 | 0.5 | 0.5 | 1 | p82 | 83 | #REF! | #REF! | 0.5 | 1 | 0 | 0.5 | 0.5 | 0.37145 | 0.5 | 0 | 0.5 | 0.5 | 0.5 | 0.5 | 0.5 | 0.5 | 0.5 | 0.5 | 0.5 | 0.5 | 0.5
💧 | Epatrone Temperatur Maximum (°C) |  |  | Alt |  | Warm wasser | 0 | 90 | 1 | 90 | 90 | 1 | p83 | 84 | #REF! | #REF! | 90 | 1 | 90 | 90 | 90 | 70 | 90 | 90 | 90 | 90 | 90 | 90 | 90 | 90 | 90 | 90 | 90 | 90 | 90
💧 | Epatrone Wirkungsgrad |  |  | Alt |  | Warm wasser | 0 | 0.9 | 1 | 0.9 | 0.9 | 1 | p84 | 85 | #REF! | #REF! | 0.9 | 1 | 0.9 | 0.9 | 0.9 | 0.9 | 0.9 | 0.9 | 0.9 | 0.9 | 0.9 | 0.9 | 0.9 | 0.9 | 0.9 | 0.9 | 0.9 | 0.9 | 0.9
💧 | Epatrone Anschlussleistung [W/l] |  |  | Alt |  | Warm wasser | 0 | 1.5519 | 0 | 0 | 0 | 1 | 0 | 86 | #REF! | #REF! | 1.5519 | 0 |  | 1.5519 |  | 3.2 | 1.5519 |  | 1.5519 | 0 | 0 | 1.5519 | 1.5519 | 1.5519 | 1.5519 | 1.5519 | 1.5519 | 0 | 0
🔌🚗 | Anzahl Fahrzeuge |  |  | Alt |  | ECars | 0 | 5232.0501 | 0 | 60 | 60 | 1 | p86 | 87 | #REF! | #REF! | 5232.0501 | 0 | 60 | 5232.0501 | 60 | 30.5 | 0 | 60 | 0 | 60 | 60 | 0 | 5232.0501 | 5232.0501 | 5232.0501 | 5232.0501 | 5232.0501 | 60 | 60
🔌🚗 | Batterie-kapazität je Fahrzeug (Wh) |  |  | Alt |  | ECars | 0 | 41000 | 1 | 41000 | 41000 | 1 | p87 | 88 | #REF! | #REF! | 41000 | 1 | 41000 | 41000 | 41000 | 41000 | 41000 | 41000 | 41000 | 41000 | 41000 | 41000 | 41000 | 41000 | 41000 | 41000 | 41000 | 41000 | 41000
🔌🚗 | Verluste Batterie (2%/Wo) |  |  | Alt |  | ECars | 0 | 0.00011905 | 1 | 0.00011905 | 0.00011905 | 1 | p88 | 89 | #REF! | #REF! | 0.00011905 | 1 | 0.00011905 | 0.00011905 | 0.00011905 | 0.00011905 | 0.00011905 | 0.00011905 | 0.00011905 | 0.00011905 | 0.00011905 | 0.00011905 | 0.00011905 | 0.00011905 | 0.00011905 | 0.00011905 | 0.00011905 | 0.00011905 | 0.00011905
🔌🚗 | Jahresver brauch Emob (Wh) |  |  | Zwischenrechnung |  | ECars | 0 | 0 | 0 | 1022484218.3658 | 0 | 0 | p89 | 90 | - | 0 | 0 | 0 |  | 0 |  | 22857405.93 | - |  | - | 0 | 0 | - | 0 | 0 | 0 | 0 | 0 | 0 | 0
🔌🚗 | Speicher Spezifisch (Wh/m²) |  |  | Zwischenrechnung |  | ECars | 0 | 0 | 0 | 91.7746 | 0 | 0 | p90 | 91 | - | 0 | 0 | 0 |  | 0 |  | 132.0419 | - |  | - | 0 | 91.7746 | - | 0 | 0 | 0 | 0 | 0 | 91.7746 | 91.7746
🔌🚗 | Anteil der Fahrzeuge die der Ladekurve (Spitzenladungszeiten) folgen |  |  |  |  | ECars | 0 | 0 | 0 | 0.7 | 0.7 | 1 | p91 | 92 | 0 | 0 | 0 | 0 | 0.7 | 0 | 0.7 | 0.4 | 0 | 0.7 | 0 | 0.7 | 0.7 | 0 | 0 | 0 | 0 | 0 | 0 | 0.7 | 0.7
🔌🚗 | Konstantes Laden von Fahrzeugen die nicht der Ladekurve folgen (W/m²) |  |  | Zwischenrechnung |  | ECars | 0 | 0 | 0 | 1.3064 | 0 | 0 | p92 | 93 | #REF! | #REF! | 0 | 0 |  | 0 |  | 0.38197 | 0 |  | 0 | 0 | 0 | 0 | 0 | 0 | 0 | 0 | 0 | 0 | 0
🔌🚗 | Maximale Ladeleistung (ein 11kW Ladeanschluss je Fahrzeug) (W/m²) |  |  | Zwischenrechnung |  | ECars | 0 | 0 | 0 | 24.6225 | 0 | 0 | p93 | 94 | - | 0 | 0 | 0 |  | 0 |  | 35.4259 | - |  | - | 0 | 24.6225 | - | 0 | 0 | 0 | 0 | 0 | 24.6225 | 24.6225
🔌🚗 | Minimaler Ladezustand der erreicht werden soll |  |  | Alt |  | ECars | 0 | 0.5 | 1 | 0.5 | 0.5 | 1 | p94 | 95 | #REF! | #REF! | 0.5 | 1 | 0.5 | 0.5 | 0.5 | 0.5 | 0.5 | 0.5 | 0.5 | 0.5 | 0.5 | 0.5 | 0.5 | 0.5 | 0.5 | 0.5 | 0.5 | 0.5 | 0.5
🔌🚗 | Wirkungs grad Ladung |  |  | Alt |  | ECars | 0 | 0.9 | 1 | 0.9 | 0.9 | 1 | p95 | 96 | #REF! | #REF! | 0.9 | 1 | 0.9 | 0.9 | 0.9 | 0.9 | 0.9 | 0.9 | 0.9 | 0.9 | 0.9 | 0.9 | 0.9 | 0.9 | 0.9 | 0.9 | 0.9 | 0.9 | 0.9
🔌🚗 | Anteil Elektroautos |  |  | Alt |  | ECars | 0 | 0.7 | 1 | 0.7 | 0.7 | 1 | p96 | 97 | #REF! | #REF! | 0.7 | 1 | 0.7 | 0.7 | 0.7 | 0.5 | 0.7 | 0.7 | 0.7 | 0.7 | 0.7 | 0.7 | 0.7 | 0.7 | 0.7 | 0.7 | 0.7 | 0.7 | 0.7
🔌🚗 | Energieverbrauch (kWh/km) |  |  | Alt |  | ECars | 0 | 0.17 | 1 | 0.17 | 0.17 | 1 | p97 | 98 | #REF! | #REF! | 0.17 | 1 | 0.17 | 0.17 | 0.17 | 0.17 | 0.17 | 0.17 | 0.17 | 0.17 | 0.17 | 0.17 | 0.17 | 0.17 | 0.17 | 0.17 | 0.17 | 0.17 | 0.17
🔌🚗 | Variation km-Leistung Wohnen |  |  | Alt |  | ECars | 0 | 1 | 1 | 1 | 1 | 1 | p98 | 99 | 1 | 1 | 1 | 1 | 1 | 1 | 1 | 1 | 1 | 1 | 1 | 1 | 1 | 1 | 1 | 1 | 1 | 1 | 1 | 1 | 1
🔌🚗 | Variation km-Leistung Büro |  |  | Alt |  | ECars | 0 | 1 | 1 | 1 | 1 | 1 | p99 | 100 | 1 | 1 | 1 | 1 | 1 | 1 | 1 | 1 | 1 | 1 | 1 | 1 | 1 | 1 | 1 | 1 | 1 | 1 | 1 | 1 | 1
🔌🚗 | Variation km-Leistung Ausbildung |  |  | Alt |  | ECars | 0 | 1 | 1 | 1 | 1 | 1 | p100 | 101 | 1 | 1 | 1 | 1 | 1 | 1 | 1 | 1 | 1 | 1 | 1 | 1 | 1 | 1 | 1 | 1 | 1 | 1 | 1 | 1 | 1
🔌🚗 | Variation km-Leistung Handel |  |  | Alt |  | ECars | 0 | 1 | 1 | 1 | 1 | 1 | p101 | 102 | 1 | 1 | 1 | 1 | 1 | 1 | 1 | 1 | 1 | 1 | 1 | 1 | 1 | 1 | 1 | 1 | 1 | 1 | 1 | 1 | 1
🔋 | kWh |  |  | Obsolet |  | Batterie | 0 | 0 | 1 | 0 | 0 | 1 | p102 | 103 | 0 | 1 | 0 | 1 |  | 0 | 1 | 0 | 0 |  | 0 | 1 | 0 | 0 | 0 | 0 | 0 | 0 | 0 | 0 | 0
🔋 | Kapazität Batterie (Wh/m²) |  |  | Alt |  | Batterie | 0 | 67202.6837 | 0 | 180 | 180 | 1 | p103 | 104 | #REF! | #REF! | 67202.6837 | 0 | 180 | 67202.6837 | 180 | 18 | 1003.0251 | 180 | 1003.0251 | 180 | 180 | 1003.0251 | 67202.6837 | 67202.6837 | 67202.6837 | 67202.6837 | 67202.6837 | 180 | 180
🔋 | Verluste Batterie (2%/Wo) |  |  | Alt |  | Batterie | 0 | 0.00011905 | 1 | 0.00011905 | 0.00011905 | 1 | p104 | 105 | #REF! | #REF! | 0.00011905 | 1 | 0.00011905 | 0.00011905 | 0.00011905 | 0.00011905 | 0.00011905 | 0.00011905 | 0.00011905 | 0.00011905 | 0.00011905 | 0.00011905 | 0.00011905 | 0.00011905 | 0.00011905 | 0.00011905 | 0.00011905 | 0.00011905 | 0.00011905
🔋 | Maximale Lade-/ Entladeleistung (W/m²) |  |  | Alt |  | Batterie | 0 | 501.5126 | 0 | 1.2 | 1.2 | 1 | p105 | 106 | #REF! | #REF! | 501.5126 | 0 | 1.2 | 501.5126 | 1.2 | 27.8 | 501.5126 | 1.2 | 501.5126 | 1.2 | 1.2 | 501.5126 | 501.5126 | 501.5126 | 501.5126 | 501.5126 | 501.5126 | 1.2 | 1.2
🔋 |  |  |  | Obsolet |  |  | 0 | 0 | 1 | 0 | 0 | 1 | p106 | 107 | 0 | 1 | 0 | 1 |  | 0 | 6.8 | 0 | 0 |  | 0 | 6.8 | 0 | 0 | 0 | 0 | 0 | 0 | 0 | 0 | 0
🔋 | Wirkungsgrad Ladung |  |  | Alt |  | Batterie | 0 | 0.9 | 0 | 1 | 1 | 1 | p107 | 108 | #REF! | #REF! | 0.9 | 0 | 1 | 0.9 | 1 | 0.9 | 0.9 | 1 | 0.9 | 1 | 1 | 0.9 | 0.9 | 0.9 | 0.9 | 0.9 | 0.9 | 1 | 1
🔋 | Wirkungsgrad Entladung |  |  | Alt |  | Batterie | 0 | 0.9 | 1 | 0.9 | 0.9 | 1 | p108 | 109 | #REF! | #REF! | 0.9 | 1 | 0.9 | 0.9 | 0.9 | 0.9 | 0.9 | 0.9 | 0.9 | 0.9 | 0.9 | 0.9 | 0.9 | 0.9 | 0.9 | 0.9 | 0.9 | 0.9 | 0.9
🚗 | Regionstyp |  |  | Alt |  | Mobilität | 0 | 93 | 0 | 93 opt Pilz | 93 opt Pilz | 1 | p109 | 110 | 93 optimiert | 0 | 93 | 0 | 93 opt Pilz | 93 | 93 opt Pilz | 11 - Mobilitätstool | 93 | 93 opt Pilz | 93 | 93 opt Pilz | 93 opt Pilz | 93 | 93 | 93 | 93 | 93 | 93 | 93 opt Pilz | 93 opt Pilz
🚗 | Zuordnung der Jahres mobilität Wohnen |  |  | Alt |  | Mobilität | 0 | 0.5 | 0 | 0.49 | 0.49 | 1 | p110 | 111 | 0.5 | 0 | 0.5 | 0 | 0.49 | 0.5 | 0.49 | 0.50591 | 0.5 | 0.49 | 0.5 | 0.49 | 0.49 | 0.5 | 0.5 | 0.5 | 0.5 | 0.5 | 0.5 | 0.49 | 0.49
🚗 | Zuordnung der Jahres mobilität Büro |  |  | Alt |  | Mobilität | 0 | 0.17 | 0 | 0.21 | 0.21 | 1 | p111 | 112 | 0.17 | 0 | 0.17 | 0 | 0.21 | 0.17 | 0.21 | 0.18989 | 0.17 | 0.21 | 0.17 | 0.21 | 0.21 | 0.17 | 0.17 | 0.17 | 0.17 | 0.17 | 0.17 | 0.21 | 0.21
🚗 | Zuordnung der Jahres mobilität Ausbildung |  |  | Alt |  | Mobilität | 0 | 0.03 | 1 | 0.03 | 0.03 | 1 | p112 | 113 | 0.03 | 1 | 0.03 | 1 | 0.03 | 0.03 | 0.03 | 0.022865 | 0.03 | 0.03 | 0.03 | 0.03 | 0.03 | 0.03 | 0.03 | 0.03 | 0.03 | 0.03 | 0.03 | 0.03 | 0.03
🚗 | Zuordnung der Jahres mobilität Handel |  |  | Alt |  | Mobilität | 0 | 0.29 | 0 | 0.27 | 0.27 | 1 | p113 | 114 | 0.29 | 0 | 0.29 | 0 | 0.27 | 0.29 | 0.27 | 0.28134 | 0.29 | 0.27 | 0.29 | 0.27 | 0.27 | 0.29 | 0.29 | 0.29 | 0.29 | 0.29 | 0.29 | 0.27 | 0.27
🚗 | Verkehrsleistung Zu Fuß (pro Person) |  |  | Alt |  | Mobilität | 0 | 235 | 0 | 430.3197 | 430.3197 | 1 | p114 | 115 | 287 | 0 | 235 | 0 | 430.3197 | 235 | 430.3197 | 203.22 | 235 | 430.3197 | 235 | 430.3197 | 430.3197 | 235 | 235 | 235 | 235 | 235 | 235 | 430.3197 | 430.3197
🚗 | Verkehrsleistung Fahrrad (pro Person) |  |  | Alt |  | Mobilität | 0 | 116 | 0 | 1377.1613 | 1377.1613 | 1 | p115 | 116 | 206 | 0 | 116 | 0 | 1377.1613 | 116 | 1377.1613 | 899.0939 | 116 | 1377.1613 | 116 | 1377.1613 | 1377.1613 | 116 | 116 | 116 | 116 | 116 | 116 | 1377.1613 | 1377.1613
🚗 | Verkehrsleistung Moped (pro Person) |  |  | Alt |  | Mobilität | 0 | 146 | 0 | 86.2742 | 86.2742 | 1 | p116 | 117 | 125 | 0 | 146 | 0 | 86.2742 | 146 | 86.2742 | 101.1034 | 146 | 86.2742 | 146 | 86.2742 | 86.2742 | 146 | 146 | 146 | 146 | 146 | 146 | 86.2742 | 86.2742
🚗 | Verkehrsleistung PKW-LenkerIn (pro Person) |  |  | Alt |  | Mobilität | 0 | 4291 | 0 | 3330.1394 | 3330.1394 | 1 | p117 | 118 | 3679 | 0 | 4291 | 0 | 3330.1394 | 4291 | 3330.1394 | 4640.2937 | 4291 | 3330.1394 | 4291 | 3330.1394 | 3330.1394 | 4291 | 4291 | 4291 | 4291 | 4291 | 4291 | 3330.1394 | 3330.1394
🚗 | Verkehrs leistung PKW-MitfahrerIn (pro Person) |  |  | Alt |  | Mobilität | 0 | 2035 | 0 | 1278.5605 | 1278.5605 | 1 | p118 | 119 | 1745 | 0 | 2035 | 0 | 1278.5605 | 2035 | 1278.5605 | 2703.8772 | 2035 | 1278.5605 | 2035 | 1278.5605 | 1278.5605 | 2035 | 2035 | 2035 | 2035 | 2035 | 2035 | 1278.5605 | 1278.5605
🚗 | Verkehrs leistung Stadt/ Regionalbus (pro Person) |  |  | Alt |  | Mobilität | 0 | 165 | 0 | 135.0553 | 135.0553 | 1 | p119 | 120 | 200 | 0 | 165 | 0 | 135.0553 | 165 | 135.0553 | 715.5161 | 165 | 135.0553 | 165 | 135.0553 | 135.0553 | 165 | 165 | 165 | 165 | 165 | 165 | 135.0553 | 135.0553
🚗 | Verkehrs leistung Straßenbahn/U-Bahn (pro Person) |  |  | Alt |  | Mobilität | 0 | 1978 | 0 | 2125.8639 | 2125.8639 | 1 | p120 | 121 | 2398 | 0 | 1978 | 0 | 2125.8639 | 1978 | 2125.8639 | 0 | 1978 | 2125.8639 | 1978 | 2125.8639 | 2125.8639 | 1978 | 1978 | 1978 | 1978 | 1978 | 1978 | 2125.8639 | 2125.8639
🚗 | Verkehrs leistung Eisenbahn (pro Person) |  |  | Alt |  | Mobilität | 0 | 1463 | 0 | 1645.1759 | 1645.1759 | 1 | p121 | 122 | 1774 | 0 | 1463 | 0 | 1645.1759 | 1463 | 1645.1759 | 1806.2306 | 1463 | 1645.1759 | 1463 | 1645.1759 | 1645.1759 | 1463 | 1463 | 1463 | 1463 | 1463 | 1463 | 1645.1759 | 1645.1759
🚗 | Verkehrs leistung Reisebus (pro Person) |  |  | Alt |  | Mobilität | 0 | 67 | 0 | 87.1278 | 87.1278 | 1 | p122 | 123 | 81 | 0 | 67 | 0 | 87.1278 | 67 | 87.1278 | 195.1172 | 67 | 87.1278 | 67 | 87.1278 | 87.1278 | 67 | 67 | 67 | 67 | 67 | 67 | 87.1278 | 87.1278
| spez. Wärme kapazität Luft (Wh/m3K) |  |  | Alt |  | Physik | 2 | 0.34 | 1 | 0.34 | 0.34 | 1 | p123 | 124 | #REF! | #REF! | 0.34 | 1 | 0.34 | 0.34 | 0.34 | 0.34 | 0.34 | 0.34 | 0.34 | 0.34 | 0.34 | 0.34 | 0.34 | 0.34 | 0.34 | 0.34 | 0.34 | 0.34 | 0.34
| spez. Wärme kapazität Wasser (Wh/kgK) |  |  | Alt |  | Physik | 2 | 1.1611 | 1 | 1.1611 | 1.1611 | 1 | p124 | 125 | #REF! | #REF! | 1.1611 | 1 | 1.1611 | 1.1611 | 1.1611 | 1.1611 | 1.1611 | 1.1611 | 1.1611 | 1.1611 | 1.1611 | 1.1611 | 1.1611 | 1.1611 | 1.1611 | 1.1611 | 1.1611 | 1.1611 | 1.1611
| spez. Wärme kapazität Wasser (kJ/kgK) |  |  | Alt |  | Physik | 2 | 4.18 | 1 | 4.18 | 4.18 | 1 | p125 | 126 | #REF! | #REF! | 4.18 | 1 | 4.18 | 4.18 | 4.18 | 4.18 | 4.18 | 4.18 | 4.18 | 4.18 | 4.18 | 4.18 | 4.18 | 4.18 | 4.18 | 4.18 | 4.18 | 4.18 | 4.18
|  |  |  | Obsolet |  |  | 0 | 0 | 1 | 0 | 0 | 1 | 0 | 127 | 0 | 1 | 0 | 1 |  | 0 |  | 0 | 0 |  | 0 | 0 | 0 | 0 | 0 | 0 | 0 | 0 | 0 | 0 | 0
🔛 | Gebäudehülle |  |  | Obsolet |  | Switch | 0 | 0 | 1 | 0 | - | 0 | p127 | 128 | 27 | 0 | 0 | 1 |  | 0 | 6 | - | 27 |  | 27 | 6 | 0 | 27 | 0 | 0 | 0 | 0 | 0 | 0 | 0
🌞 | Photovoltaikvarianten |  |  | Alt |  | Switch | 0 | 8 | 0 | 13 | 13 | 1 | p128 | 129 | 5 | 0 | 8 | 0 | 4 | 8 | 13 | 5 | 6 | 4 | 6 | 4 | 13 | 6 | 8 | 8 | 8 | 8 | 8 | 13 | 13
🔛 | Netzdienlichkeitsprofil |  |  | Alt |  | Switch | 0 | 1 | 0 | 10 | 10 | 1 | p129 | 130 | 1 | 0 | 1 | 0 | 10 | 1 | 10 | 10 | 10 | 10 | 10 | 10 | 10 | 10 | 1 | 1 | 1 | 1 | 1 | 10 | 10
🔛 | Regionstyp Mobilität |  |  | Obsolet |  | Switch | 0 | 0 | 0 | - | - | 1 | p130 | 131 | 22 | 0 | 0 | 0 |  | 0 | 1 | - | 10 |  | 10 | 1 | - | 10 | 0 | 0 | 0 | 0 | 0 | - | -
🔛 | Anteil der Fahrzeuge die der Ladekurve (Spitzenladungszeiten) folgen |  |  | Obsolet |  | Switch | 0 | 6 | 0 | - | - | 1 | p131 | 132 | 6 | 0 | 6 | 0 |  | 6 | 3 | - | 6 |  | 6 | 3 | - | 6 | 6 | 6 | 6 | 6 | 6 | - | -
🔛 | Variation km-Leistung Wohnen |  |  | Obsolet |  | Switch | 0 | 6 | 0 | - | - | 1 | p132 | 133 | 6 | 0 | 6 | 0 |  | 6 | 1 | - | 6 |  | 6 | 1 | - | 6 | 6 | 6 | 6 | 6 | 6 | - | -
🔛 | Variation km-Leistung Büro |  |  | Obsolet |  | Switch | 0 | 6 | 0 | - | - | 1 | p133 | 134 | 6 | 0 | 6 | 0 |  | 6 | 1 | - | 6 |  | 6 | 1 | - | 6 | 6 | 6 | 6 | 6 | 6 | - | -
🔛 | Variation km-Leistung Ausbildung |  |  | Obsolet |  | Switch | 0 | 6 | 0 | - | - | 1 | p134 | 135 | 6 | 0 | 6 | 0 |  | 6 | 1 | - | 6 |  | 6 | 1 | - | 6 | 6 | 6 | 6 | 6 | 6 | - | -
🔛 | Variation km-Leistung Handel |  |  | Obsolet |  | Switch | 0 | 6 | 0 | - | - | 1 | p135 | 136 | 6 | 0 | 6 | 0 |  | 6 | 1 | - | 6 |  | 6 | 1 | - | 6 | 6 | 6 | 6 | 6 | 6 | - | -
🔛 | DirektInput &Dashboard |  |  | Obsolet |  | Switch | 0 | 0 | 0 | 2 | - | 0 | p136 | 137 | 2 | 1 | 0 | 0 |  | 0 | 1 | 1 | 1 |  | 1 | 1 | 2 | 1 | 0 | 0 | 0 | 0 | 0 | 2 | 2
🔛 | Freigabe/Verwendung Abwärme |  |  | Alt |  | Switch | 0 | 0 | 0 | FALSE | FALSE | 1 | p137 | 138 | FALSE | 1 | 0 | 0 | FALSE | 0 | FALSE | FALSE | FALSE | FALSE | FALSE | FALSE | FALSE | FALSE | 0 | 0 | 0 | 0 | 0 | FALSE | FALSE
🔛 | Lüftungsanlage |  |  | Alt |  | Switch | 0 | 1 | 0 | TRUE | TRUE | 1 | p138 | 139 | TRUE | 1 | 1 | 0 | TRUE | 1 | TRUE | TRUE | FALSE | TRUE | FALSE | TRUE | TRUE | FALSE | 1 | 1 | 1 | 1 | 1 | TRUE | TRUE
🔛 | Netzdienlichkeit (DSM) aktiv |  |  | Alt |  | Switch | 0 | 0 | 0 | TRUE | TRUE | 1 | p139 | 140 | FALSE | 0 | 0 | 0 | TRUE | 0 | TRUE | TRUE | TRUE | TRUE | TRUE | TRUE | TRUE | TRUE | 0 | 0 | 0 | 0 | 0 | TRUE | TRUE
🌞 | PV |  |  | Alt |  | Switch | 0 | 0 | 0 | TRUE | TRUE | 1 | p140 | 141 | TRUE | 1 | 0 | 0 | TRUE | 0 | TRUE | TRUE | TRUE | TRUE | TRUE | TRUE | TRUE | TRUE | 0 | 0 | 0 | 0 | 0 | TRUE | TRUE
🔛 | Kühlung |  |  | Alt |  | Switch | 0 | 0 | 0 | TRUE | TRUE | 1 | p141 | 142 | TRUE | 1 | 0 | 0 | TRUE | 0 | TRUE | TRUE | TRUE | TRUE | TRUE | TRUE | TRUE | TRUE | 0 | 0 | 0 | 0 | 0 | TRUE | TRUE
🔛 | Elektropatrone |  |  | Alt |  | Switch | 0 | 0 | 0 | FALSE | FALSE | 1 | p142 | 143 | FALSE | 1 | 0 | 0 | FALSE | 0 | FALSE | FALSE | FALSE | FALSE | FALSE | FALSE | FALSE | FALSE | 0 | 0 | 0 | 0 | 0 | FALSE | FALSE
🔛 | EBatterie |  |  | Alt |  | Switch | 0 | 0 | 0 | FALSE | FALSE | 1 | p143 | 144 | FALSE | 1 | 0 | 0 | FALSE | 0 | FALSE | TRUE | FALSE | FALSE | FALSE | FALSE | FALSE | FALSE | 0 | 0 | 0 | 0 | 0 | FALSE | FALSE
🔛 | ECars |  |  | Alt |  | Switch | 0 | 0 | 0 | TRUE | TRUE | 1 | p144 | 145 | FALSE | 0 | 0 | 0 | TRUE | 0 | TRUE | FALSE | FALSE | TRUE | FALSE | TRUE | TRUE | FALSE | 0 | 0 | 0 | 0 | 0 | TRUE | TRUE
🏠 | Fensterfläche Nord (m² brutto) |  |  | Abgelöst in Klimaaktiv |  | Fenster | 0 | 9106.5089 | 0 | 1459.27 | 1459.27 | 1 | p145 | 146 | #REF! | #REF! | 9106.5089 | 0 | 1459.27 | 9106.5089 | 1459.27 | 113.875 | 550.37 | 1459.27 | 550.37 | 1459.27 | 1459.27 | 550.37 | 9106.5089 | 9106.5089 | 9106.5089 | 9106.5089 | 9106.5089 | 1459.27 | 1459.27
🏠 | Fensterfläche Ost (m² brutto) |  |  | Abgelöst in Klimaaktiv |  | Fenster | 0 | 6912.5517 | 0 | 690.72 | 690.72 | 1 | p146 | 147 | #REF! | #REF! | 6912.5517 | 0 | 690.72 | 6912.5517 | 690.72 | 136.0655 | 129.15 | 690.72 | 129.15 | 690.72 | 690.72 | 129.15 | 6912.5517 | 6912.5517 | 6912.5517 | 6912.5517 | 6912.5517 | 690.72 | 690.72
🏠 | Fensterfläche Süd (m² brutto) |  |  | Abgelöst in Klimaaktiv |  | Fenster | 0 | 8829.1132 | 0 | 1335.13 | 1335.13 | 1 | p147 | 148 | #REF! | #REF! | 8829.1132 | 0 | 1335.13 | 8829.1132 | 1335.13 | 180.24 | 605.5 | 1335.13 | 605.5 | 1335.13 | 1335.13 | 605.5 | 8829.1132 | 8829.1132 | 8829.1132 | 8829.1132 | 8829.1132 | 1335.13 | 1335.13
🏠 | Fensterfläche West (m² brutto) |  |  | Abgelöst in Klimaaktiv |  | Fenster | 0 | 5917.2022 | 0 | 678.49 | 678.49 | 1 | p148 | 149 | #REF! | #REF! | 5917.2022 | 0 | 678.49 | 5917.2022 | 678.49 | 313.245 | 107.42 | 678.49 | 107.42 | 678.49 | 678.49 | 107.42 | 5917.2022 | 5917.2022 | 5917.2022 | 5917.2022 | 5917.2022 | 678.49 | 678.49
🏠 | Fensterfläche Horizontal (m² brutto) |  |  | Abgelöst in Klimaaktiv |  | Fenster | 0 | 0 | 1 | 0 | 0 | 1 | p149 | 150 | #REF! | #REF! | 0 | 1 | 0 | 0 | 0 | 0 | 0 | 0 | 0 | 0 | 0 | 0 | 0 | 0 | 0 | 0 | 0 | 0 | 0
🏠 | g-Wert Nord |  |  | Abgelöst in Klimaaktiv |  | Fenster | 0 | 0.71756 | 0 | 0.39489 | 0.39489 | 1 | p150 | 151 | #REF! | #REF! | 0.71756 | 0 | 0.39489 | 0.71756 | 0.39489 | 0.38967 | 0.5 | 0.39489 | 0.5 | 0.39489 | 0.39489 | 0.5 | 0.71756 | 0.71756 | 0.71756 | 0.71756 | 0.71756 | 0.39489 | 0.39489
🏠 | g-Wert Ost |  |  | Abgelöst in Klimaaktiv |  | Fenster | 0 | 0.71756 | 0 | 0.39489 | 0.39489 | 1 | p151 | 152 | #REF! | #REF! | 0.71756 | 0 | 0.39489 | 0.71756 | 0.39489 | 0.5 | 0.5 | 0.39489 | 0.5 | 0.39489 | 0.39489 | 0.5 | 0.71756 | 0.71756 | 0.71756 | 0.71756 | 0.71756 | 0.39489 | 0.39489
🏠 | g-Wert Süd |  |  | Abgelöst in Klimaaktiv |  | Fenster | 0 | 0.71756 | 0 | 0.39489 | 0.39489 | 1 | p152 | 153 | #REF! | #REF! | 0.71756 | 0 | 0.39489 | 0.71756 | 0.39489 | 0.5 | 0.5 | 0.39489 | 0.5 | 0.39489 | 0.39489 | 0.5 | 0.71756 | 0.71756 | 0.71756 | 0.71756 | 0.71756 | 0.39489 | 0.39489
🏠 | g-Wert West |  |  | Abgelöst in Klimaaktiv |  | Fenster | 0 | 0.71756 | 0 | 0.39489 | 0.39489 | 1 | p153 | 154 | #REF! | #REF! | 0.71756 | 0 | 0.39489 | 0.71756 | 0.39489 | 0.5 | 0.5 | 0.39489 | 0.5 | 0.39489 | 0.39489 | 0.5 | 0.71756 | 0.71756 | 0.71756 | 0.71756 | 0.71756 | 0.39489 | 0.39489
🏠 | g-Wert Horizontal |  |  | Abgelöst in Klimaaktiv |  | Fenster | 0 | 0.71756 | 0 | 0.39489 | 0.39489 | 1 | p154 | 155 | #REF! | #REF! | 0.71756 | 0 | 0.39489 | 0.71756 | 0.39489 | 0 | 0.5 | 0.39489 | 0.5 | 0.39489 | 0.39489 | 0.5 | 0.71756 | 0.71756 | 0.71756 | 0.71756 | 0.71756 | 0.39489 | 0.39489
🏠 | Abminderungsfaktor solare Einstrahlung Heizen Nord |  |  | Abgelöst in Klimaaktiv |  | Fenster | 0 | 0.4 | 0 | 0.64796 | 0.64796 | 1 | p155 | 156 | #REF! | #REF! | 0.4 | 0 | 0.64796 | 0.4 | 0.64796 | 0.3685 | 0.4 | 0.64796 | 0.4 | 0.64796 | 0.64796 | 0.4 | 0.4 | 0.4 | 0.4 | 0.4 | 0.4 | 0.64796 | 0.64796
🏠 | Abminderungsfaktor solare Einstrahlung Heizen Ost |  |  | Abgelöst in Klimaaktiv |  | Fenster | 0 | 0.4 | 0 | 0.6078 | 0.6078 | 1 | p156 | 157 | #REF! | #REF! | 0.4 | 0 | 0.6078 | 0.4 | 0.6078 | 0.45296 | 0.4 | 0.6078 | 0.4 | 0.6078 | 0.6078 | 0.4 | 0.4 | 0.4 | 0.4 | 0.4 | 0.4 | 0.6078 | 0.6078
🏠 | Abminderungsfaktor solare Einstrahlung Heizen Süd |  |  | Abgelöst in Klimaaktiv |  | Fenster | 0 | 0.4 | 0 | 0.6853 | 0.6853 | 1 | p157 | 158 | #REF! | #REF! | 0.4 | 0 | 0.6853 | 0.4 | 0.6853 | 0.43819 | 0.4 | 0.6853 | 0.4 | 0.6853 | 0.6853 | 0.4 | 0.4 | 0.4 | 0.4 | 0.4 | 0.4 | 0.6853 | 0.6853
🏠 | Abminderungsfaktor solare Einstrahlung Heizen West |  |  | Abgelöst in Klimaaktiv |  | Fenster | 0 | 0.4 | 0 | 0.6078 | 0.6078 | 1 | p158 | 159 | #REF! | #REF! | 0.4 | 0 | 0.6078 | 0.4 | 0.6078 | 0.38898 | 0.4 | 0.6078 | 0.4 | 0.6078 | 0.6078 | 0.4 | 0.4 | 0.4 | 0.4 | 0.4 | 0.4 | 0.6078 | 0.6078
🏠 | Abminderungsfaktor solare Einstrahlung Heizen Horizontal |  |  | Abgelöst in Klimaaktiv |  | Fenster | 0 | 0 | 1 | 0 | 0 | 1 | p159 | 160 | #REF! | #REF! | 0 | 1 | 0 | 0 | 0 | 0 | 0 | 0 | 0 | 0 | 0 | 0 | 0 | 0 | 0 | 0 | 0 | 0 | 0
🏠 | Verhältnis Abminderung Kühlung/Heizung Nord |  |  | Abgelöst in Klimaaktiv |  | Fenster | 0 | 0.81412 | 0 | 0.26787 | 0.26787 | 1 | p160 | 161 | #REF! | #REF! | 0.81412 | 0 | 0.26787 | 0.81412 | 0.26787 | 1.0388 | 1 | 0.26787 | 1 | 0.26787 | 0.26787 | 1 | 0.81412 | 0.81412 | 0.81412 | 0.81412 | 0.81412 | 0.26787 | 0.26787
🏠 | Verhältnis Abminderung Kühlung/Heizung Ost |  |  | Abgelöst in Klimaaktiv |  | Fenster | 0 | 0.81412 | 0 | 0.28555 | 0.28555 | 1 | p161 | 162 | #REF! | #REF! | 0.81412 | 0 | 0.28555 | 0.81412 | 0.28555 | 1.186 | 1 | 0.28555 | 1 | 0.28555 | 0.28555 | 1 | 0.81412 | 0.81412 | 0.81412 | 0.81412 | 0.81412 | 0.28555 | 0.28555
🏠 | Verhältnis Abminderung Kühlung/Heizung Süd |  |  | Abgelöst in Klimaaktiv |  | Fenster | 0 | 0.81412 | 0 | 0.2304 | 0.2304 | 1 | p162 | 163 | #REF! | #REF! | 0.81412 | 0 | 0.2304 | 0.81412 | 0.2304 | 0.72945 | 1 | 0.2304 | 1 | 0.2304 | 0.2304 | 1 | 0.81412 | 0.81412 | 0.81412 | 0.81412 | 0.81412 | 0.2304 | 0.2304
🏠 | Verhältnis Abminderung Kühlung/Heizung West |  |  | Abgelöst in Klimaaktiv |  | Fenster | 0 | 0.81412 | 0 | 0.28555 | 0.28555 | 1 | p163 | 164 | #REF! | #REF! | 0.81412 | 0 | 0.28555 | 0.81412 | 0.28555 | 0.95912 | 1 | 0.28555 | 1 | 0.28555 | 0.28555 | 1 | 0.81412 | 0.81412 | 0.81412 | 0.81412 | 0.81412 | 0.28555 | 0.28555
🏠 | Verhältnis Abminderung Kühlung/Heizung Horizontal |  |  | Abgelöst in Klimaaktiv |  | Fenster | 0 | 0 | 0 | 1 | 1 | 1 | p164 | 165 | #REF! | #REF! | 0 | 0 | 1 | 0 | 1 | 1 | 1 | 1 | 1 | 1 | 1 | 1 | 0 | 0 | 0 | 0 | 0 | 1 | 1
👤 | Betriebszeit_- |  |  | Alt |  | Skalierungsfaktoren | 0 | 1 | 1 | 1 | 1 | 1 | p165 | 166 | #REF! | #REF! | 1 | 1 | 1 | 1 | 1 | 1 | 1 | 1 | 1 | 1 | 1 | 1 | 1 | 1 | 1 | 1 | 1 | 1 | 1
👤 | Personen_Pers_m2 | - |  | Alt |  | Skalierungsfaktoren | 0 | 1 | 1 | 1 | 1 | 1 | p166 | 167 | #REF! | #REF! | 1 | 1 | 1 | 1 | 1 | 1 | 1 | 1 | 1 | 1 | 1 | 1 | 1 | 1 | 1 | 1 | 1 | 1 | 1
👤 | Innere Wärmen Sommer gesamt inkl. Verdungskälte | - |  | Alt |  | Skalierungsfaktoren | 0 | 1 | 1 | 1 | 1 | 1 | p167 | 168 | #REF! | #REF! | 1 | 1 | 1 | 1 | 1 | 1 | 1 | 1 | 1 | 1 | 1 | 1 | 1 | 1 | 1 | 1 | 1 | 1 | 1
👤 | Innere Wärmen Winter gesamt inkl. Verdungskälte | - |  | Alt |  | Skalierungsfaktoren | 0 | 1 | 1 | 1 | 1 | 1 | p168 | 169 | #REF! | #REF! | 1 | 1 | 1 | 1 | 1 | 1 | 1 | 1 | 1 | 1 | 1 | 1 | 1 | 1 | 1 | 1 | 1 | 1 | 1
👤 | Luftwechsel_Anlage_1_h | - |  | Abgelöst in Klimaaktiv |  | Skalierungsfaktoren | 0 | 1 | 1 | 1 | 1 | 1 | p169 | 170 | #REF! | #REF! | 1 | 1 | 1 | 1 | 1 | 1 | 1 | 1 | 1 | 1 | 1 | 1 | 1 | 1 | 1 | 1 | 1 | 1 | 1
👤 | Luftwechsel_Infiltration_1_h | - |  | Abgelöst in Klimaaktiv |  | Skalierungsfaktoren | 0 | 2.3653 | 0 | 1 | 1 | 1 | p170 | 171 | #REF! | #REF! | 2.3653 | 0 | 1 | 2.3653 | 1 | 1 | 1 | 1 | 1 | 1 | 1 | 1 | 2.3653 | 2.3653 | 2.3653 | 2.3653 | 2.3653 | 1 | 1
👤 | Warmwasserbedarf_W_m2 | - |  | Alt |  | Skalierungsfaktoren | 0 | 1 | 1 | 1 | 1 | 1 | p171 | 172 | #REF! | #REF! | 1 | 1 | 1 | 1 | 1 | 1 | 1 | 1 | 1 | 1 | 1 | 1 | 1 | 1 | 1 | 1 | 1 | 1 | 1
👤 | Lüfterstrom_W_m2 | - |  | Alt |  | Skalierungsfaktoren | 0 | 1 | 1 | 1 | 1 | 1 | p172 | 173 | #REF! | #REF! | 1 | 1 | 1 | 1 | 1 | 1 | 1 | 1 | 1 | 1 | 1 | 1 | 1 | 1 | 1 | 1 | 1 | 1 | 1
👤 | Aufzug, Regelung etc._W_m2 | - |  | Alt |  | Skalierungsfaktoren | 0 | 1 | 1 | 1 | 1 | 1 | p173 | 174 | #REF! | #REF! | 1 | 1 | 1 | 1 | 1 | 0.915 | 1 | 1 | 1 | 1 | 1 | 1 | 1 | 1 | 1 | 1 | 1 | 1 | 1
👤 | Beleuchtung_W_m2 | - |  | Alt |  | Skalierungsfaktoren | 0 | 1 | 1 | 1 | 1 | 1 | p174 | 175 | #REF! | #REF! | 1 | 1 | 1 | 1 | 1 | 1 | 1 | 1 | 1 | 1 | 1 | 1 | 1 | 1 | 1 | 1 | 1 | 1 | 1
👤 | Nutzerstrom_W_m2 | - |  | Alt |  | Skalierungsfaktoren | 0 | 1 | 1 | 1 | 1 | 1 | p175 | 176 | #REF! | #REF! | 1 | 1 | 1 | 1 | 1 | 0.915 | 1 | 1 | 1 | 1 | 1 | 1 | 1 | 1 | 1 | 1 | 1 | 1 | 1
🌞 | PV Skalierung | - |  | Alt |  | Skalierungsfaktoren | 0 | 1 | 0 | 0.9 | 0.9 | 1 | p176 | 177 | 1 | 0 | 1 | 0 | 0.9 | 1 | 0.9 | 0.93575 | 0.9 | 0.9 | 0.9 | 0.9 | 0.9 | 0.9 | 1 | 1 | 1 | 1 | 1 | 0.9 | 0.9
⚖️ | JAZ Kühlen Erdgas und FW Variante |  |  | Alt |  |  | 0 | 2.5 | 1 | 2.5 | 2.5 | 1 | p36 | 178 | 2.5 | 1 | 2.5 | 1 | 2.5 | 2.5 | 2.5 | 2.5 | 2.5 | 2.5 | 2.5 | 2.5 | 2.5 | 2.5 | 2.5 | 2.5 | 2.5 | 2.5 | 2.5 | 2.5 | 2.5
⚖️ | CO2,PE Profil |  |  | Alt |  |  | 0 | 3 | 1 | 3 | 3 | 1 | 0 | 179 | 3 | 1 | 3 | 1 | 3 | 3 | 3 | 3 | 3 | 3 | 3 | 3 | 3 | 3 | 3 | 3 | 3 | 3 | 3 | 3 | 3
| Wetterdaten |  |  | Abgelöst in Klimaaktiv |  |  | 0 | 6 | 0 | 1 | 1 | 1 | 0 | 180 | 5 | 0 | 6 | 0 | 1 | 6 | 1 | 5 | 6 | 1 | 6 | 1 | 1 | 6 | 6 | 6 | 6 | 6 | 6 | 1 | 1
🔀 | Wohnen aktiv Kühlen? |  |  | Alt |  |  | 0 | TRUE | 1 | TRUE | TRUE | 1 | 0 | 181 | TRUE | 1 | TRUE | 1 | TRUE | TRUE | TRUE | TRUE | TRUE | TRUE | TRUE | TRUE | TRUE | TRUE | TRUE | TRUE | TRUE | TRUE | TRUE | TRUE | TRUE
🔀 | Büro aktiv Kühlen? |  |  | Alt |  |  | 0 | TRUE | 1 | TRUE | TRUE | 1 | 0 | 182 | TRUE | 1 | TRUE | 1 | TRUE | TRUE | TRUE | TRUE | TRUE | TRUE | TRUE | TRUE | TRUE | TRUE | TRUE | TRUE | TRUE | TRUE | TRUE | TRUE | TRUE
🔀 | Handel aktiv Kühlen? |  |  | Alt |  |  | 0 | TRUE | 1 | TRUE | TRUE | 1 | 0 | 183 | TRUE | 1 | TRUE | 1 | TRUE | TRUE | TRUE | TRUE | TRUE | TRUE | TRUE | TRUE | TRUE | TRUE | TRUE | TRUE | TRUE | TRUE | TRUE | TRUE | TRUE
🔀 | Bildung aktiv Kühlen? |  |  | Alt |  |  | 0 | TRUE | 1 | TRUE | TRUE | 1 | 0 | 184 | TRUE | 1 | TRUE | 1 | TRUE | TRUE | TRUE | TRUE | TRUE | TRUE | TRUE | TRUE | TRUE | TRUE | TRUE | TRUE | TRUE | TRUE | TRUE | TRUE | TRUE
| Grundstücksfläche |  |  | Alt |  |  | 2 | 0 | 0 | 7323.4 | 7323.4 | 1 | 0 | 185 | #NAME? | #NAME? | 48131.2 | 0 | 7323.4 | Alltagsmobilität | 7323.4 | 7000 | 4662 | 7323.4 | 4662 | 7323.4 | 7323.4 | 4662 | 48131.2 | 48131.2 | 48131.2 | 48131.2 | 48000 | 7323.4 | 7323.4
| Fernwärme PE-Faktor |  |  | Alt |  |  | 0 | 7 | 1 | 7 | 7 | 1 | 0 | 186 | 1 | 0 | 7 | 1 | 7 | 7 | 7 | 1 | 7 | 7 | 7 | 7 | 7 | 7 | 7 | 7 | 7 | 7 | 7 | 7 | 7
| Netzdienlichkeitsstrategie |  |  | Alt |  |  | 0 | 2 | 1 | 2 | 2 | 1 | 0 | 187 | 2 | 1 | 2 | 1 | 2 | 2 | 2 | 2 | 2 | 2 | 2 | 2 | 2 | 2 | 2 | 2 | 2 | 2 | 2 | 2 | 2
| Verhältnis NGF/BGF |  |  | Alt |  | Gebäude | 0 | 0.8 | 1 | 0.8 | 0.8 | 1 | 0 | 188 | #REF! | #REF! | 0.8 | 1 | 0.8 | 0.8 | 80% | 80% | 80% | 0.8 | 0.8 | 0.8 | 0.8 | 0.8 | 0.8 | 0.8 | 0.8 | 0.8 | 0.8 | 0.8 | 0.8
👤 | Profil HEIZEN |  |  | Abgelöst in Klimaaktiv |  | Switch | 0 | 1 | 1 | 1 | 1 | 1 | 194 | 189 | 4 | 0 | 1 | 1 | 1 | 1 | 1 | 1 | 1 | 1 | 1 | 1 | 1 | 1 | 1 | 1 | 1 | 1 | 1 | 1 | 1
👤 | Profil KÜHLEN |  |  | Abgelöst in Klimaaktiv |  | Switch | 0 | 1 | 0 | 4 | 4 | 1 | 0 | 190 | 1 | 0 | 1 | 0 | 4 | 1 | 4 | 2 | 1 | 4 | 1 | 4 | 4 | 1 | 1 | 1 | 1 | 1 | 1 | 4 | 4
👤 | ÖNORM/OIB-Energiesummen |  |  | Alt |  | Nutzungsspezfische Skalierungsfaktoren | 0 | 1 | 0 | 3 | 3 | 1 | 0 | 191 | 5 | 0 | 1 | 0 | 3 | 1 | 3 | 3 | 1 | 3 | 1 | 3 | 3 | 1 | 1 | 1 | 1 | 1 | 1 | 3 | 3
👤 | Lüfterstrom |  |  | Alt |  |  | 0 | 2 | 0 | 1 | 1 | 1 | 0 | 192 | 2 | 0 | 2 | 0 | 1 | 2 | 1 | 5 | 1 | 1 | 1 | 1 | 1 | 1 | 2 | 2 | 2 | 2 | 2 | 1 | 1
👤 | Luftwechsel Anlage |  |  | Alt |  |  | 0 | 2 | 0 | 1 | 1 | 1 | 0 | 193 | 4 | 0 | 2 | 0 | 1 | 2 | 1 | 5 | 2 | 1 | 2 | 1 | 1 | 2 | 2 | 2 | 2 | 2 | 2 | 1 | 1
👤 | Innere Wärmen Sommer |  |  | Abgelöst in Klimaaktiv |  |  | 0 | 1 | 0 | 3 | 3 | 1 | 0 | 194 | 5 | 0 | 1 | 0 | 3 | 1 | 3 | 1 | 1 | 3 | 1 | 3 | 3 | 1 | 1 | 1 | 1 | 1 | 1 | 3 | 3
👤 | Innere Wärmen Winter |  |  | Abgelöst in Klimaaktiv |  |  | 0 | 1 | 0 | 3 | 3 | 1 | 0 | 195 | 5 | 0 | 1 | 0 | 3 | 1 | 3 | 1 | 1 | 3 | 1 | 3 | 3 | 1 | 1 | 1 | 1 | 1 | 1 | 3 | 3
👤 | Warmwasser Wärmebedarf |  |  | Alt |  |  | 0 | 1 | 0 | 3 | 3 | 1 | 0 | 196 | 1 | 0 | 1 | 0 | 3 | 1 | 3 | 1 | 1 | 3 | 1 | 3 | 3 | 1 | 1 | 1 | 1 | 1 | 1 | 3 | 3
👤 | Strombedarf Aufzug, Regelung, Etc |  |  | Alt |  |  | 0 | 1 | 0 | 3 | 3 | 1 | 0 | 197 | 1 | 0 | 1 | 0 | 3 | 1 | 3 | 1 | 1 | 3 | 1 | 3 | 3 | 1 | 1 | 1 | 1 | 1 | 1 | 3 | 3
👤 | Beleuchtung |  |  | Alt |  |  | 0 | 1 | 0 | 3 | 3 | 1 | 0 | 198 | 3 | 1 | 1 | 0 | 3 | 1 | 3 | 1 | 1 | 3 | 1 | 3 | 3 | 1 | 1 | 1 | 1 | 1 | 1 | 3 | 3
👤 | Nutzerstrom |  |  | Alt |  |  | 0 | 1 | 0 | 3 | 3 | 1 | 0 | 199 | 1 | 0 | 1 | 0 | 3 | 1 | 3 | 1 | 1 | 3 | 1 | 3 | 3 | 1 | 1 | 1 | 1 | 1 | 1 | 3 | 3
⚖️ | "Erdgas" PE-Faktor |  |  | Alt |  |  | 0 | 3 | 1 | 3 | 3 | 1 | 0 | 200 | 3 | 1 | 3 | 1 | 3 | 3 | 3 | 3 | 3 | 3 | 3 | 3 | 3 | 3 | 3 | 3 | 3 | 3 | 3 | 3 | 3
Alt | Alt | Alt | Alt | Alt |  | Alt | 0 |  | Alt | Alt | Alt | Alt | Alt | Alt | Alt | Alt |  | Alt | Alt | Alt | Alt | Alt | Alt | Alt |  | Alt | Alt | Alt
0
📝 | Projektname |  |  | Neu (default, nicht berechenbar) | project_name | ='[ka_PEQ_Nachweistool.xlsb]🏙️'!$D$5 | 2 | WieNeu+ Alliiertenviertel | 0 | Test_PG |  | 0 |  | 203 |  | 0 | WieNeu+ Alliiertenviertel | 0 |  | WieNeu+ Alliiertenviertel | Beispiel Pilzgasse | Beispiel Am Bichl | Rugierstraße | Beispiel Am Bichl | Rugierstraße | Beispiel Am Bichl | Beispiel PG | Rugierstraße | WieNeu+ Alliiertenviertel | WieNeu+ Alliiertenviertel | WieNeu+ Alliiertenviertel | WieNeu+ Alliiertenviertel | WieNeu+ Alliiertenviertel | Beispiel PG | Beispiel PG
📝 | ProjektURL |  |  | Neu (default, nicht berechenbar) | project_url | ='[ka_PEQ_Nachweistool.xlsb]🏙️'!B6 | 2 | 0 | 0 | Bitte eingeben |  | 0 |  | 204 |  | 0 | 0 | 0 |  | 0 |  |  | 0 |  | 0 |  | 0 | 0 | 0 | 0 | 0 | 0 | 0 | 0 | 0
🧭 | Adresse |  |  | Neu (default, nicht berechenbar) | location_address | ='[ka_PEQ_Nachweistool.xlsb]🏙️'!$D$12 | 2 | 1020 | 0 | Bitte eingeben |  | 0 |  | 205 |  | 0 | 1020 | 0 |  | 1020 |  |  | Rugierstraße 28 |  | Rugierstraße 28 | 0 | Pilzgasse 22 | Rugierstraße 28 | 1020 | 1020 | 1020 | 1020 | 1020 | Pilzgasse 22 | Pilzgasse 22
🧭 | Gemeinde |  |  | Neu (default, nicht berechenbar) | municipality_name | ='[ka_PEQ_Nachweistool.xlsb]🏙️'!B14 | 2 | 0 | 0 | Bitte eingeben |  | 0 |  | 206 |  | 0 | Wien-Leopoldstadt | 0 |  | 0 |  |  | Wien-Donaustadt |  | Wien-Donaustadt |  | Wien-Floridsdorf | Wien-Donaustadt | Wien-Leopoldstadt | Wien-Leopoldstadt | Wien-Leopoldstadt | Wien-Leopoldstadt | Wien-Leopoldstadt | Wien-Floridsdorf | Wien-Floridsdorf
📝 | Erstellungsdatum |  |  | Neu (default, nicht berechenbar) |  | ='[ka_PEQ_Nachweistool.xlsb]🏙️'!$D$7 | 2 | 2024-02-28 | 0 | Bitte eingeben |  | 0 |  | 207 |  | 0 | 45350 | 0 |  | 2024-02-28 |  |  | 2024-02-28 |  | 45350 | 0 | 45682 | 2024-02-28 | 2024-02-28 | 2024-02-28 | 2024-02-28 | 2024-02-28 | 2024-02-28 | 45682 | 2025-01-25
📝 | Projektbeschreibung |  |  | Neu (default, nicht berechenbar) | project_description | ='[ka_PEQ_Nachweistool.xlsb]🏙️'!$D$8 | 2 | 0 | 0 | Bitte eingeben |  | 0 |  | 208 |  | 0 | 0 | 0 |  | 0 |  |  | 0 |  | 0 | 0 | Dieses Projekt stellt ein Beispielquartier mit 2 Wohngebäuden und einem Bürogebäude dar. Es entspricht geometrisch dem Deklarationsbeispiel Pilzgasse | 0 | 0 | 0 | 0 | 0 | 0 | Dieses Projekt stellt ein Beispielquartier mit 2 Wohngebäuden und einem Bürogebäude dar. Es entspricht geometrisch dem Deklarationsbeispiel Pilzgasse | Dieses Projekt stellt ein Beispielquartier mit 2 Wohngebäuden und einem Bürogebäude dar. Es entspricht geometrisch dem Deklarationsbeispiel Pilzgasse
📝 | Variante / Scenario |  |  | Neu (aus alt Berechenbar) | project_scenario_name | ='[ka_PEQ_Nachweistool.xlsb]🏙️'!B9 | 2 | 0 | 0 | Pilzgasse - Beta deklarierbar(?) | Pilzgasse - Beta deklarierbar(?) | 1 |  | 209 |  | 0 | Saniert FW | 0 |  |  |  |  | 0 |  | 0 |  | Basis | 0 | 0 | 0 | Saniert FW | Saniert FW | WP Flex | Basis | Basis
🧭 | Postleitzahl |  |  | Neu (default, nicht berechenbar) | location_postcode | ='[ka_PEQ_Nachweistool.xlsb]🏙️'!$D$15 | 2 | 0 | 0 | Keine Daten |  | 0 |  | 210 |  | 0 | 0 | 0 |  | 0 |  |  | 0 |  | 0 | 0 | Keine Daten | 0 | 0 | 0 | 0 | 0 | 0 | Keine Daten | Keine Daten
[7 empty] | 0 | 0 | 1 |  |  | 1 |  |  |  | 1 | 0 | 1 |  |  |  |  | 0 |  | 0 |  |  | 0 | 0 | 0 | 0 | 0 | 0 | 0 | 0
[7 empty] | 0 | 0 | 1 |  |  | 1 |  |  |  | 1 | 0 | 1 |  |  |  |  | 0 |  | 0 |  |  | 0 | 0 | 0 | 0 | 0 | 0 | 0 | 0
[7 empty] | 0 | 0 | 1 |  |  | 1 |  |  |  | 1 | 0 | 1 |  |  |  |  | 0 |  | 0 |  |  | 0 | 0 | 0 | 0 | 0 | 0 | 0 | 0
[7 empty] | 0 | 0 | 1 |  |  | 1 |  |  |  | 1 | 0 | 1 |  |  |  |  | 0 |  | 0 |  |  | 0 | 0 | 0 | 0 | 0 | 0 | 0 | 0
[7 empty] | 0 | 0 | 1 |  |  | 1 |  |  |  | 1 | 0 | 1 |  |  |  |  | 0 |  | 0 |  |  | 0 | 0 | 0 | 0 | 0 | 0 | 0 | 0
[7 empty] | 0 | 0 | 1 |  |  | 1 |  |  |  | 1 | 0 | 1 |  |  |  |  | 0 |  | 0 |  |  | 0 | 0 | 0 | 0 | 0 | 0 | 0 | 0
[7 empty] | 0 | 0 | 1 |  |  | 1 |  |  |  | 1 | 0 | 1 |  |  |  |  | 0 |  | 0 |  |  | 0 | 0 | 0 | 0 | 0 | 0 | 0 | 0
|  | #REF! | Parameter |  |  |  | 0
🌦️ | Wetterdatensatz Name |  |  | Neu (aus alt Berechenbar) | weather_name | ='[ka_PEQ_Nachweistool.xlsb]🏙️'!$D$19 | 2 | Wien 2050 | 0 | Hohe Warte 2010 |  | 0 |  | 211 |  | 0 | Wien 2020 | 0 |  | Wien 2050 | Hohe Warte 2010 | Innsbruck 2020 | Wien 2020 |  | Wien 2020 | Hohe Warte 2010 | Hohe Warte 2010 | Wien 2020 | Wien 2020 | Wien 2020 | Wien 2020 | Wien 2020 | Wien 2050 | Hohe Warte 2010 | Hohe Warte 2010
🌦️ | Wetterdatensatz Nummer |  |  | Zwischenrechnung | weather_index | =VERGLEICH(I219;list_weathers;0) | 0 | 7 | 0 |  |  | 1 |  | 212 |  | 1 | 6 | 0 |  | 7 |  |  | 6 |  | 6 | 1 | 1 | 6 | 6 | 6 | 6 | 6 | 7 | 1 | 1
[7 empty] | 0 | 0 | 1 |  |  | 1 |  |  |  | 1 | 0 | 1 |  |  |  |  | 0 |  | 0 |  |  | 0 | 0 | 0 | 0 | 0 | 0 | 0 | 0
[7 empty] | 0 | 0 | 1 |  |  | 1 |  |  |  | 1 | 0 | 1 |  |  |  |  | 0 |  | 0 |  |  | 0 | 0 | 0 | 0 | 0 | 0 | 0 | 0
[7 empty] | 0 | 0 | 1 |  |  | 1 |  |  |  | 1 | 0 | 1 |  |  |  |  | 0 |  | 0 |  |  | 0 | 0 | 0 | 0 | 0 | 0 | 0 | 0
[7 empty] | 0 | 0 | 1 |  |  | 1 |  |  |  | 1 | 0 | 1 |  |  |  |  | 0 |  | 0 |  |  | 0 | 0 | 0 | 0 | 0 | 0 | 0 | 0
[7 empty] | 0 | 0 | 1 |  |  | 1 |  |  |  | 1 | 0 | 1 |  |  |  |  | 0 |  | 0 |  |  | 0 | 0 | 0 | 0 | 0 | 0 | 0 | 0
|  | #REF! | Parameter
🏙️ | BGF Wohnen | m²BGF |  | Neu (aus alt Berechenbar) |  | ='[ka_PEQ_Nachweistool.xlsb]🏙️'!B28 | 2 | 0 | 0 | 17536.2 |  | 0 |  | 213 |  | 0 | 163480 | 0 |  | 0 | 17536.2 | 5350.625 | 4800 |  | 4800 | 17536.2 | 17536.2 | 4800 | 163480 | 163480 | 163480 | 163480 | 163480 | 17536.2 | 17536.2
🏙️ | BGF Büro | m²BGF |  | Neu (aus alt Berechenbar) |  | ='[ka_PEQ_Nachweistool.xlsb]🏙️'!B29 | 2 | 0 | 0 | 12603.3 |  | 0 |  | 214 |  | 0 | 17012 | 0 |  | 0 | 12603.3 | 0 | 4800 |  | 4800 | 12603.3 | 12603.3 | 4800 | 17012 | 17012 | 17012 | 17012 | 17012 | 12603.3 | 12603.3
🏙️ | BGF Bildung sekundär | m²BGF |  | Neu (aus alt Berechenbar) |  | ='[ka_PEQ_Nachweistool.xlsb]🏙️'!B31 | 2 | 0 | 1 | 0 |  | 1 |  | 215 |  | 1 | 0 | 1 | 8500 | 0 | 0 | 0 | 0 |  | 0 | 0 | 0 | 0 | 0 | 0 | 0 | 0 | 0 | 0 | 0
🏙️ | BGF Bildung primär | m²BGF |  | Neu (aus alt Berechenbar) |  | ='[ka_PEQ_Nachweistool.xlsb]🏙️'!B30 | 2 | 0 | 0 | 772.9 |  | 0 |  | 216 |  | 0 | 0 | 0 |  | 0 | 772.9 | 0 | 0 |  | 0 | 772.9 | 772.9 | 0 | 0 | 0 | 0 | 0 | 0 | 772.9 | 772.9
🏙️ | BGF Lebensmittelhandel | m²BGF |  | Neu (aus alt Berechenbar) |  | ='[ka_PEQ_Nachweistool.xlsb]🏙️'!B32 | 2 | 0 | 1 | 0 |  | 1 |  | 217 |  | 1 | 0 | 1 |  | 0 | 0 | 0 | 0 |  | 0 | 0 | 0 | 0 | 0 | 0 | 0 | 0 | 0 | 0 | 0
🏙️ | BGF Handel sonstiger | m²BGF |  | Neu (aus alt Berechenbar) |  | ='[ka_PEQ_Nachweistool.xlsb]🏙️'!B33 | 2 | 0 | 0 | 2593.6 |  | 0 |  | 218 |  | 0 | 0 | 0 |  | 0 | 2593.6 | 0 | 0 |  | 0 | 2593.6 | 2593.6 | 0 | 0 | 0 | 0 | 0 | 0 | 2593.6 | 2593.6
🏙️ | BGF Sonstige | m²BGF |  | Neu (aus alt Berechenbar) |  | ='[ka_PEQ_Nachweistool.xlsb]🏙️'!B34 | 2 | 0 | 1 | 0 |  | 1 |  | 219 |  | 1 | 0 | 1 |  | 0 | 0 | 0 | 0 |  | 0 | 0 | 0 | 0 | 0 | 0 | 0 | 0 | 0 | 0 | 0
🏙️ | BGF Quartier | m²BGF |  | Zwischenrechnung | GFA_total | =SUMME(I227:I233) | 0 | 0 | 1 |  |  | 1 |  | 220 |  | 1 | 180492 | 0 |  | 0 |  |  | 9600 |  | 9600 | 33506 | 33506 | 9600 | 180492 | 180492 | 180492 | 180492 | 180492 | 33506 | 33506
🏙️ | NGF/BGF Wohnen | Faktor |  | Neu (aus alt Berechenbar) |  | ='[ka_PEQ_Nachweistool.xlsb]🏙️'!D42 | 2 | 320% | 0 | 80% |  | 0 |  | 221 |  | 0 | 0.8 | 1 |  | 0% | 0.8 | 0.8 | 0.8 |  | 0.8 | 0.8 | 0.8 | 80% | 0.8 | 0.8 | 0.8 | 0.8 | 0.8 | 0.8 | 0.8
🏙️ | NGF/BGF Büro | Faktor |  | Neu (aus alt Berechenbar) |  | ='[ka_PEQ_Nachweistool.xlsb]🏙️'!D43 | 2 | 350% | 0 | 80% |  | 0 |  | 222 |  | 0 | 0.8 | 1 |  | 0% | 0.8 | 0.8 | 0.8 |  | 0.8 | 0.8 | 0.8 | 80% | 0.8 | 0.8 | 0.8 | 0.8 | 0.8 | 0.8 | 0.8
🏙️ | NGF/BGF Bildung sekundär | Faktor |  | Neu (aus alt Berechenbar) |  | ='[ka_PEQ_Nachweistool.xlsb]🏙️'!D45 | 2 | 250% | 0 | 80% |  | 0 |  | 223 |  | 0 | 0.8 | 1 |  | 0% | 0.8 | 0.8 | 0.8 |  | 0.8 | 0.8 | 0.8 | 80% | 0.8 | 0.8 | 0.8 | 0.8 | 0.8 | 0.8 | 0.8
🏙️ | NGF/BGF Bildung primär | Faktor |  | Neu (aus alt Berechenbar) |  | ='[ka_PEQ_Nachweistool.xlsb]🏙️'!D44 | 2 | 250% | 0 | 80% |  | 0 |  | 224 |  | 0 | 0.8 | 1 |  | 0% | 0.8 | 0.8 | 0.8 |  | 0.8 | 0.8 | 0.8 | 80% | 0.8 | 0.8 | 0.8 | 0.8 | 0.8 | 0.8 | 0.8
🏙️ | NGF/BGF Lebensmittelhandel | Faktor |  | Neu (aus alt Berechenbar) |  | ='[ka_PEQ_Nachweistool.xlsb]🏙️'!D46 | 2 | 400% | 0 | 80% |  | 0 |  | 225 |  | 0 | 0.8 | 1 |  | 0% | 0.8 | 0.8 | 0.8 |  | 0.8 | 0.8 | 0.8 | 80% | 0.8 | 0.8 | 0.8 | 0.8 | 0.8 | 0.8 | 0.8
🏙️ | NGF/BGF Handel sonstiger | Faktor |  | Neu (aus alt Berechenbar) |  | ='[ka_PEQ_Nachweistool.xlsb]🏙️'!D47 | 2 | 320% | 0 | 80% |  | 0 |  | 226 |  | 0 | 0.8 | 1 |  | 0% | 0.8 | 0.8 | 0.8 |  | 0.8 | 0.8 | 0.8 | 80% | 0.8 | 0.8 | 0.8 | 0.8 | 0.8 | 0.8 | 0.8
🏙️ | NGF/BGF Sonstige | Faktor |  | Neu (aus alt Berechenbar) |  | ='[ka_PEQ_Nachweistool.xlsb]🏙️'!D48 | 2 | 250% | 0 | 80% |  | 0 |  | 227 |  | 0 | 0.8 | 1 |  | 0% | 0.8 | 0.8 | 0.8 |  | 0.8 | 0.8 | 0.8 | 80% | 0.8 | 0.8 | 0.8 | 0.8 | 0.8 | 0.8 | 0.8
🏙️ | NGF/BGF Quartier | Faktor |  | Zwischenrechnung | NFA_to_GFA_ratio | =NFA_total/GFA_total | 0 | #DIV/0! | #DIV/0! |  |  | 1 |  | 228 |  | 1 | 0.8 | 0 |  | #DIV/0! |  |  | 0.8 |  | 0.8 | 0.8 | 0.8 | 80% | 0.8 | 0.8 | 0.8 | 0.8 | 0.8 | 0.8 | 0.8
🏙️ | NGF Wohnen | m²NGF |  | Zwischenrechnung | NFA_residential | =I227*I235 | 0 | 0 | 1 |  |  | 1 |  | 229 |  | 1 | 130784 | 0 |  | 0 |  |  | 3840 |  | 3840 | 14028.96 | 14028.96 | 3840 | 130784 | 130784 | 130784 | 130784 | 130784 | 14028.96 | 14028.96
🏙️ | NGF Büro | m²NGF |  | Zwischenrechnung | NFA_office | =I228*I236 | 0 | 0 | 1 |  |  | 1 |  | 230 |  | 1 | 13609.6 | 0 |  | 0 |  |  | 3840 |  | 3840 | 10082.64 | 10082.64 | 3840 | 13609.6 | 13609.6 | 13609.6 | 13609.6 | 13609.6 | 10082.64 | 10082.64
🏙️ | NGF Bildung sekundär | m²NGF |  | Zwischenrechnung | NFA_schoolsec | =I229*I237 | 0 | 0 | 1 |  |  | 1 |  | 231 |  | 1 | 0 | 1 |  | 0 |  |  | 0 |  | 0 | 0 | 0 | 0 | 0 | 0 | 0 | 0 | 0 | 0 | 0
🏙️ | NGF Bildung primär | m²NGF |  | Zwischenrechnung | NFA_schoolprim | =I230*I238 | 0 | 0 | 1 |  |  | 1 |  | 232 |  | 1 | 0 | 1 |  | 0 |  |  | 0 |  | 0 | 618.32 | 618.32 | 0 | 0 | 0 | 0 | 0 | 0 | 618.32 | 618.32
🏙️ | NGF Handel Lebensmittel | m²NGF |  | Zwischenrechnung | NFA_retailfood | =I231*I239 | 0 | 0 | 1 |  |  | 1 |  | 233 |  | 1 | 0 | 1 |  | 0 |  |  | 0 |  | 0 | 0 | 0 | 0 | 0 | 0 | 0 | 0 | 0 | 0 | 0
🏙️ | NGF Handel sonstiger | m²NGF |  | Zwischenrechnung | NFA_retailother | =I232*I240 | 0 | 0 | 1 |  |  | 1 |  | 234 |  | 1 | 0 | 1 |  | 0 |  |  | 0 |  | 0 | 2074.88 | 2074.88 | 0 | 0 | 0 | 0 | 0 | 0 | 2074.88 | 2074.88
🏙️ | NGF Sonstige | m²NGF |  | Zwischenrechnung | NFA_other | =I233*I241 | 0 | 0 | 1 |  |  | 1 |  | 235 |  | 1 | 0 | 1 |  | 0 |  |  | 0 |  | 0 | 0 | 0 | 0 | 0 | 0 | 0 | 0 | 0 | 0 | 0
🏙️ | NGF Quartier | m²NGF |  | Zwischenrechnung | NFA_total | =SUMME(I243:I249) | 0 | 0 | 1 |  |  | 1 |  | 236 |  | 1 | 144393.6 | 0 |  | 0 |  |  | 7680 |  | 7680 | 26804.8 | 26804.8 | 7680 | 144393.6 | 144393.6 | 144393.6 | 144393.6 | 144393.6 | 26804.8 | 26804.8
🏙️ | Pro NGF ( Kehrwert NGF) | 1/m²NGF |  | Zwischenrechnung | per_NFA | =1/NFA_total | 0 | #DIV/0! | #DIV/0! |  |  | 1 |  | 237 |  | 1 | 6.9255e-06 | 0 |  | #DIV/0! |  |  | 0.00013021 |  | 0.00013021 |  | 3.7307e-05 | 0.00013021 | 6.9255e-06 | 6.9255e-06 | 6.9255e-06 | 6.9255e-06 | 6.9255e-06 | 3.7307e-05 | 3.7307e-05
🏙️ | Bebaubare Grundstücksfläche | m²GF |  | Neu (aus alt Berechenbar) |  | ='[ka_PEQ_Nachweistool.xlsb]🏙️'!B55 | 2 | 0 | 0 | 7323.4 |  | 0 |  | 238 |  | 0 | 48131.2 | 0 |  | Alltagsmobilität | 7323.4 | 7000 | 4662 |  | 4662 | 7323.4 | 7323.4 | 4662 | 48131.2 | 48131.2 | 48131.2 | 48131.2 | 48000 | 7323.4 | 7323.4
🏙️ | Geschoßflächenzahl | GFZ |  |  | FSI | =GFA_total/I252 | 0 | #DIV/0! | #DIV/0! |  |  | 1 |  |  |  | 1 | 3.75 | 0 | 0 |  | 0 | 0 | 2.0592 |  | 2.0592 |  |  | 2.0592 | 3.75 | 3.75 | 3.75 | 3.75 | 3.7603 | 4.5752 | 4.5752
🏙️ | Sanierung Anteil Wohnen |  |  |  |  | ='[ka_PEQ_Nachweistool.xlsb]🏙️'!B61 | 2 | 0 | 1 |  |  | 1 |  |  |  | 1 | 1 | 0 | 0 |  | 0 | 0 | 1 |  | 1 |  |  | 1 | 0 | 0 | 1 | 1 | 1 | 0 | 0
🏙️ | Sanierung Anteil Büro |  |  |  |  | ='[ka_PEQ_Nachweistool.xlsb]🏙️'!B62 | 2 | 0 | 1 |  |  | 1 |  |  |  | 1 | 1 | 0 | 0 |  | 0 | 0 | 1 |  | 1 |  |  | 1 | 0 | 0 | 1 | 1 | 1 | 0 | 0
🏙️ | Sanierung Anteil Bildung sekundär |  |  |  |  | ='[ka_PEQ_Nachweistool.xlsb]🏙️'!B63 | 2 | 0 | 1 |  |  | 1 |  |  |  | 1 | 0 | 1 | 0 |  | 0 | 0 | 1 |  | 1 |  |  | 1 | 0 | 0 | 0 | 0 | 0 | 0 | 0
🏙️ | Sanierung Anteil Bildung primär |  |  |  |  | ='[ka_PEQ_Nachweistool.xlsb]🏙️'!B64 | 2 | 0 | 1 |  |  | 1 |  |  |  | 1 | 0 | 1 | 0 |  | 0 | 0 | 1 |  | 1 |  |  | 1 | 0 | 0 | 0 | 0 | 0 | 0 | 0
🏙️ | Sanierung Anteil Lebensmittelhandel |  |  |  |  | ='[ka_PEQ_Nachweistool.xlsb]🏙️'!B65 | 2 | 0 | 1 |  |  | 1 |  |  |  | 1 | 0 | 1 | 0 |  | 0 | 0 | 1 |  | 1 |  |  | 1 | 0 | 0 | 0 | 0 | 0 | 0 | 0
🏙️ | Sanierung Anteil Handel Sonstiger |  |  |  |  | ='[ka_PEQ_Nachweistool.xlsb]🏙️'!B66 | 2 | 0 | 1 |  |  | 1 |  |  |  | 1 | 0 | 1 | 0 |  | 0 | 0 | 1 |  | 1 |  |  | 1 | 0 | 0 | 0 | 0 | 0 | 0 | 0
🏙️ | Sanierung Anteil Sonstige |  |  |  |  | ='[ka_PEQ_Nachweistool.xlsb]🏙️'!B67 | 2 | 0 | 1 |  |  | 1 |  |  |  | 1 | 0 | 1 | 0 |  | 0 | 0 | 1 |  | 1 |  |  | 1 | 0 | 0 | 0 | 0 | 0 | 0 | 0
🏙️ | Sanierungsanteil im Quartier |  |  |  | renovation_share | =SUMMENPRODUKT(Renovation_shares;NFA_shares) | 0 | 0% | 1 |  |  | 1 |  |  |  | 1 | 1 | 0 |  |  |  |  | 1 |  | 1 |  |  | 100% | 0 | 0 | 1 | 1 | 1 | 0 | 0
🏙️ | Anzahl Baukörper |  |  |  |  | #N/A | 0 | 70 | 0 |  |  | 1 |  |  |  | 1 | 1 | 0 |  |  |  |  | 0 |  | 1 |  |  | 0 | 1 | 1 | 1 | 1 | 1 | 70 | 70
🏙️ | Anzahl Geschoße |  |  |  |  | #N/A | 0 | 7 | 0 |  |  | 1 |  |  |  | 1 | 7 | 0 |  |  |  |  | 0 |  | 7 |  |  | 0 | 7 | 7 | 7 | 7 | 7 | 7 | 7
[7 empty] | 0 | 0 | 1 |  |  | 1 |  |  |  | 1 | 0 | 1 |  |  |  |  | 0 |  | 0 |  |  | 0 | 0 | 0 | 0 | 0 | 0 | 0 | 0
[7 empty] | 0 | 0 | 1 |  |  | 1 |  |  |  | 1 | 0 | 1 |  |  |  |  | 0 |  | 0 |  |  | 0 | 0 | 0 | 0 | 0 | 0 | 0 | 0
[7 empty] | 0 | 0 | 1 |  |  | 1 |  |  |  | 1 | 0 | 1 |  |  |  |  | 0 |  | 0 |  |  | 0 | 0 | 0 | 0 | 0 | 0 | 0 | 0
[7 empty] | 0 | 0 | 1 |  |  | 1 |  |  |  | 1 | 0 | 1 |  |  |  |  | 0 |  | 0 |  |  | 0 | 0 | 0 | 0 | 0 | 0 | 0 | 0
|  | #REF! | Parameter |  |  |  | 0
↕️ | Raumhöhe Wohnen | m Netto |  | Neu (aus alt Berechenbar) | rh_residential | ='[ka_PEQ_Nachweistool.xlsb]🏙️'!B42 | 2 | 0 | 0 | 2.6 |  | 0 |  | 239 |  | 0 | 2.5 | 0 |  | 0 | 2.6 | 2.5 | 2.5 |  | 2.5 | 2.6 | 2.6 | 2.5 | 2.5 | 2.5 | 2.5 | 2.5 | 3.2 | 2.6 | 2.6
↕️ | Raumhöhe Büro | m Netto |  | Neu (aus alt Berechenbar) | rh_office | ='[ka_PEQ_Nachweistool.xlsb]🏙️'!B43 | 2 | 0 | 0 | 2.6 |  | 0 |  | 240 |  | 0 | 2.5 | 0 |  | 0 | 2.6 | 2.5 | 2.5 |  | 2.5 | 2.6 | 2.6 | 2.5 | 2.5 | 2.5 | 2.5 | 2.5 | 3.5 | 2.6 | 2.6
↕️ | Raumhöhe sekundäre Bildungseinrichtung/ Universität | m Netto |  | Neu (aus alt Berechenbar) | rh_schoolsec | ='[ka_PEQ_Nachweistool.xlsb]🏙️'!B45 | 2 | 0 | 0 | 2.6 |  | 0 |  | 241 |  | 0 | 2.5 | 0 |  | 0 | 2.6 | 2.5 | 2.5 |  | 2.5 | 2.6 | 2.6 | 2.5 | 2.5 | 2.5 | 2.5 | 2.5 | 2.5 | 2.6 | 2.6
↕️ | Raumhöhe primäre Bildundseinrichtung/ Kindergarten | m Netto |  | Neu (aus alt Berechenbar) | rh_schoolprim | ='[ka_PEQ_Nachweistool.xlsb]🏙️'!B44 | 2 | 0 | 0 | 2.6 |  | 0 |  | 242 |  | 0 | 2.5 | 0 |  | 0 | 2.6 | 2.5 | 2.5 |  | 2.5 | 2.6 | 2.6 | 2.5 | 2.5 | 2.5 | 2.5 | 2.5 | 2.5 | 2.6 | 2.6
↕️ | Raumhöhe Lebensmittelhandel | m Netto |  | Neu (aus alt Berechenbar) | rh_retailfood | ='[ka_PEQ_Nachweistool.xlsb]🏙️'!B46 | 2 | 0 | 0 | 2.6 |  | 0 |  | 243 |  | 0 | 2.5 | 0 |  | 0 | 2.6 | 2.5 | 2.5 |  | 2.5 | 2.6 | 2.6 | 2.5 | 2.5 | 2.5 | 2.5 | 2.5 | 4 | 2.6 | 2.6
↕️ | Raumhöhe Handel sonstiger | m Netto |  | Neu (aus alt Berechenbar) | rh_retailother | ='[ka_PEQ_Nachweistool.xlsb]🏙️'!B47 | 2 | 0 | 0 | 2.6 |  | 0 |  | 244 |  | 0 | 2.5 | 0 |  | 0 | 2.6 | 2.5 | 2.5 |  | 2.5 | 2.6 | 2.6 | 2.5 | 2.5 | 2.5 | 2.5 | 2.5 | 3.2 | 2.6 | 2.6
↕️ | Raumhöhe Sonstige Nutzung | m Netto |  | Neu (aus alt Berechenbar) | rh_other | ='[ka_PEQ_Nachweistool.xlsb]🏙️'!B48 | 2 | 0 | 0 | 2.6 |  | 0 |  | 245 |  | 0 | 2.5 | 0 |  | 0 | 2.6 | 2.5 | 2.5 |  | 2.5 | 2.6 | 2.6 | 2.5 | 2.5 | 2.5 | 2.5 | 2.5 | 2.5 | 2.6 | 2.6
↕️ | Raumhöhe Quartier | m Netto |  | Zwischenrechnung | rh_avg | =SUMMENPRODUKT(I269:I275;I243:I249)/NFA_total | 0 | #DIV/0! | #DIV/0! |  |  | 1 |  | 246 |  | 1 | 2.5 | 0 |  | #DIV/0! |  |  | 2.5 |  | 2.5 | 2.6 | 2.6 | 2.5 | 2.5 | 2.5 | 2.5 | 2.5 | 3.2283 | 2.6 | 2.6
↕️ | Raumvolumen Quartier | m³netto |  | Zwischenrechnung | NFV_total | =NFA_total*rh_avg | 0 | 0 | 1 |  |  | 1 |  | 247 |  | 1 | 360984 | 0 |  |  |  |  | 19200 |  | 19200 |  | 69692.48 | 19200 | 360984 | 360984 | 360984 | 360984 | 466142.4 | 69692.48 | 69692.48
↕️ | Raumvolumen ungekühlt | m³netto |  | Zwischenrechnung | NFV_u | =SUMMENPRODUKT(I243:I249;I269:I275;Cool_Passive_Shares) | 0 | 0 | 1 |  |  | 1 |  |  |  | 1 | 326960 | 0 |  |  |  |  | 9600 |  | 9600 |  |  | 9600 | 360984 | 360984 | 326960 | 326960 | 418508.8 | 69692.48 | 69692.48
↕️ | Raumvolumen gekühlt | m³netto |  | Zwischenrechnung | NFV_c | =SUMMENPRODUKT(I243:I249;I269:I275;COOL_active_shares) | 0 | 0 | 1 |  |  | 1 |  |  |  | 1 | 34024 | 0 |  |  |  |  | 9600 |  | 9600 |  |  | 9600 | 0 | 0 | 34024 | 34024 | 47633.6 | 0 | 0
↕️ | Höhe Geschoßdecken | m |  | Neu (default, nicht berechenbar) |  |  | 1 | 0.4 | 0 |  |  | 1 |  |  |  | 1 | 0.4 | 0 |  |  |  |  | 0.4 |  | 0.4 |  |  | 0.4 | 0.4 | 0.4 | 0.4 | 0.4 | 0.4 | 0.4 | 0.4
↕️ | Raumvolumen Quartier brutto | m³brutto |  | Zwischenrechnung | GFV |  | 0 | 0 | 1 |  |  | 1 |  |  |  | 1 | 418741.44 | 0 |  |  |  |  | 22272 |  | 22272 |  |  | 22272 | 418741.44 | 418741.44 | 418741.44 | 418741.44 | 523899.84 | 80414.4 | 80414.4
[7 empty] | 0 | 0 | 1 |  |  | 1 |  |  |  | 1 | 0 | 1 |  |  |  |  | 0 |  | 0 |  |  | 0 | 0 | 0 | 0 | 0 | 0 | 0 | 0
[7 empty] | 0 | 0 | 1 |  |  | 1 |  |  |  | 1 | 0 | 1 |  |  |  |  | 0 |  | 0 |  |  | 0 | 0 | 0 | 0 | 0 | 0 | 0 | 0
|  | #REF! | Parameter |  |  |  | 0
🧊 | Hüllfläche Außenwand | m² Brutto | exkl. Fenster | Neu (aus alt Berechenbar) | hull_ext_wall_wo_window_m2 | ='[ka_PEQ_Nachweistool.xlsb]🧱'!B11 | 2 | 0 | 0 | 6081.98 |  | 0 |  | 248 |  | 0 | 112841.8691 | 0 |  | #REF! | 6081.98 | 2220.07 | 3795.39 |  | 3795.39 | 6081.98 | 6081.98 | 3795.39 | 112841.8691 | 112841.8691 | 112841.8691 | 112841.8691 | 112841.8691 | 6081.98 | 6081.98
🧊 | Hüllfläche Dach | m² Brutto |  | Neu (aus alt Berechenbar) | hull_roof_m2 | ='[ka_PEQ_Nachweistool.xlsb]🧱'!B12 | 2 | 0 | 0 | 6813.49 |  | 0 |  | 249 |  | 0 | 33823.9262 | 0 |  | #REF! | 6813.49 | 1830.1 | 2176.5 |  | 2176.5 | 6813.49 | 6813.49 | 2176.5 | 33823.9262 | 33823.9262 | 33823.9262 | 33823.9262 | 33823.9262 | 6813.49 | 6813.49
🧊 | Hüllfläche Kellerdecke / Fundament | m² Brutto |  | Neu (aus alt Berechenbar) | hull_fundament_m2 | ='[ka_PEQ_Nachweistool.xlsb]🧱'!B13 | 2 | 0 | 0 | 3660.14 |  | 0 |  | 250 |  | 0 | 33823.9262 | 0 |  | #REF! | 3660.14 | 1710.3 | 2296.84 |  | 2296.84 | 3660.14 | 3660.14 | 2296.84 | 33823.9262 | 33823.9262 | 33823.9262 | 33823.9262 | 33823.9262 | 3660.14 | 3660.14
🧊 | Hüllfläche Fenster Nord | m² Brutto | inkl. Rahmen | Neu (aus alt Berechenbar) |  | ='[ka_PEQ_Nachweistool.xlsb]🧱'!B18 | 2 | 0 | 0 | 1459.27 |  | 0 |  | 251 |  | 0 | 9106.5089 | 0 |  | #REF! | 1459.27 | 113.875 | 550.37 |  | 550.37 | 1459.27 | 1459.27 | 550.37 | 9106.5089 | 9106.5089 | 9106.5089 | 9106.5089 | 9106.5089 | 1459.27 | 1459.27
🧊 | Hüllfläche Fenster Ost | m² Brutto | inkl. Rahmen | Neu (aus alt Berechenbar) |  | ='[ka_PEQ_Nachweistool.xlsb]🧱'!B19 | 2 | 0 | 0 | 690.72 |  | 0 |  | 252 |  | 0 | 6912.5517 | 0 |  | #REF! | 690.72 | 136.0655 | 129.15 |  | 129.15 | 690.72 | 690.72 | 129.15 | 6912.5517 | 6912.5517 | 6912.5517 | 6912.5517 | 6912.5517 | 690.72 | 690.72
🧊 | Hüllfläche Fenster Süd | m² Brutto | inkl. Rahmen | Neu (aus alt Berechenbar) |  | ='[ka_PEQ_Nachweistool.xlsb]🧱'!B20 | 2 | 0 | 0 | 1335.13 |  | 0 |  | 253 |  | 0 | 8829.1132 | 0 |  | #REF! | 1335.13 | 180.24 | 605.5 |  | 605.5 | 1335.13 | 1335.13 | 605.5 | 8829.1132 | 8829.1132 | 8829.1132 | 8829.1132 | 8829.1132 | 1335.13 | 1335.13
🧊 | Hüllfläche Fenster West | m² Brutto | inkl. Rahmen | Neu (aus alt Berechenbar) |  | ='[ka_PEQ_Nachweistool.xlsb]🧱'!B21 | 2 | 0 | 0 | 678.49 |  | 0 |  | 254 |  | 0 | 5917.2022 | 0 |  | #REF! | 678.49 | 313.245 | 107.42 |  | 107.42 | 678.49 | 678.49 | 107.42 | 5917.2022 | 5917.2022 | 5917.2022 | 5917.2022 | 5917.2022 | 678.49 | 678.49
🧊 | Hüllfläche Fenster Horizontal | m² Brutto | inkl. Rahmen | Neu (aus alt Berechenbar) |  | ='[ka_PEQ_Nachweistool.xlsb]🧱'!B22 | 2 | 0 | 1 | 0 |  | 1 |  | 255 |  | 1 | 0 | 1 |  | #REF! | 0 | 0 | 0 |  | 0 | 0 | 0 | 0 | 0 | 0 | 0 | 0 | 0 | 0 | 0
🧊 | Hüllfläche Fenster gesamt | m² Brutto |  | Zwischenrechnung | hull_window_m2 | =SUMME(I288:I291) | 0 | 0 | 1 |  |  | 1 |  | 256 |  | 1 | 30765.3761 | 0 |  | #REF! |  |  | 1392.44 |  | 1392.44 | 4163.61 | 4163.61 | 1392.44 | 30765.3761 | 30765.3761 | 30765.3761 | 30765.3761 | 30765.3761 | 4163.61 | 4163.61
🧊 | Hüllfläche Fensterflächenanteil |  |  | Zwischenrechnung | hull_fenestration_rate | =I293/(I293+I285) | 0 | #DIV/0! | #DIV/0! |  |  | 1 |  | 257 |  | 1 | 0.21423 | 0 |  | #REF! |  |  | 0.26841 |  | 0.26841 | 0.40638 | 0.40638 | 26.84% | 0.21423 | 0.21423 | 0.21423 | 0.21423 | 0.21423 | 0.40638 | 0.40638
| Hüllfläche gesamt | m² Brutto |  | Zwischenrechnung |  | =hull_ext_wall_wo_window_m2+hull_roof_m2+hull_fundament_m2+hull_window_m2 | 0 | 16555.61 | 0 |  |  | 1 |  |  |  | 1 | 211255.0975 | 0 |  |  |  |  | 9661.17 |  | 9661.17 |  |  | 9661.17 | 211255.0975 | 211255.0975 | 211255.0975 | 211255.0975 | 211255.0975 | 20719.22 | 20719.22
| lc |  |  |  | lc | =I281/(hull_ext_wall_wo_window_m2+hull_roof_m2+hull_fundament_m2+hull_window_m2) | 0 | 0 | 1 |  |  | 1 |  |  |  | 1 | 1.9822 | 0 |  |  |  |  | 2.3053 |  | 2.3053 |  |  | 2.3053 | 1.9822 | 1.9822 | 1.9822 | 1.9822 | 2.4799 | 3.8811 | 3.8811
[23 empty] | 4.4108 |  |  |  |  | 4.4108
[7 empty] | 0 | 0 | 1 |  |  | 1 |  |  |  | 1 | 0 | 1 |  |  |  |  | 0 |  | 0 |  |  | 0 | 0 | 0 | 0 | 0 | 0 | 0 | 0
[7 empty] | 0 | 0 | 1 |  |  | 1 |  |  |  | 1 | 0 | 1 |  |  |  |  | 0 |  | 0 |  |  | 0 | 0 | 0 | 0 | 0 | 0 | 0 | 0
[7 empty] | 0 | 0 | 1 |  |  | 1 |  |  |  | 1 | 0 | 1 |  |  |  |  | 0 |  | 0 |  |  | 0 | 0 | 0 | 0 | 0 | 0 | 0 | 0
[7 empty] | 0 | 0 | 1 |  |  | 1 |  |  |  | 1 | 0 | 1 |  |  |  |  | 0 |  | 0 |  |  | 0 | 0 | 0 | 0 | 0 | 0 | 0 | 0
[7 empty] | 0 | 0 | 1 |  |  | 1 |  |  |  | 1 | 0 | 1 |  |  |  |  | 0 |  | 0 |  |  | 0 | 0 | 0 | 0 | 0 | 0 | 0 | 0
[7 empty] | 0 | 0 | 1 |  |  | 1 |  |  |  | 1 | 0 | 1 |  |  |  |  | 0 |  | 0 |  |  | 0 | 0 | 0 | 0 | 0 | 0 | 0 | 0
[7 empty] | 0 | 0 | 1 |  |  | 1 |  |  |  | 1 | 0 | 1 |  |  |  |  | 0 |  | 0 |  |  | 0 | 0 | 0 | 0 | 0 | 0 | 0 | 0
|  | #REF! | Parameter |  |  |  | 0
🧱 | U-Wert Außenwände | W/m²K |  | Neu (aus alt Berechenbar) |  | ='[ka_PEQ_Nachweistool.xlsb]🧱'!D11 | 2 | 112841.8691 | 0 | 0.167 |  | 0 |  | 258 |  | 0 | 0.2 | 0 |  | #REF! | 0.167 | 0.12 | 0.18179 |  | 0.18179 | 0.167 | 0.167 | 0.18179 | 0.92792 | 0.92792 | 0.2 | 0.2 | 0.2 | 0.167 | 0.167
🧱 | U-Wert Dach | W/m²K |  | Neu (aus alt Berechenbar) |  | ='[ka_PEQ_Nachweistool.xlsb]🧱'!D12 | 2 | 33823.9262 | 0 | 0.10883 |  | 0 |  | 259 |  | 0 | 0.13 | 0 |  | #REF! | 0.10883 | 0.11 | 0.13929 |  | 0.13929 | 0.10883 | 0.10883 | 0.13929 | 0.64542 | 0.64542 | 0.13 | 0.13 | 0.13 | 0.10883 | 0.10883
🧱 | U-Wert Kellerdecke / Fundament | W/m²K |  | Neu (aus alt Berechenbar) |  | ='[ka_PEQ_Nachweistool.xlsb]🧱'!D13 | 2 | 33823.9262 | 0 | 0.20121 |  | 0 |  | 260 |  | 0 | 0.15 | 0 |  | #REF! | 0.20121 | 0.1 | 0.2 |  | 0.2 | 0.20121 | 0.20121 | 0.2 | 0.91533 | 0.91533 | 0.15 | 0.15 | 0.15 | 0.20121 | 0.20121
🧱 | U-Wert Fenster Nord | W/m²K | inkl. Rahmen | Neu (aus alt Berechenbar) |  | ='[ka_PEQ_Nachweistool.xlsb]🧱'!D27 | 2 | 0.6 | 0 | 0.7557 |  | 0 |  | 261 |  | 0 | 0.9 | 0 |  | #REF! | 0.7557 | 0.69 | 0.85 |  | 0.85 | 0.7557 | 0.7557 | 0.85 | 1.9539 | 1.9539 | 0.9 | 0.9 | 0.9 | 0.7557 | 0.7557
🧱 | U-Wert Fenster Ost | W/m²K | inkl. Rahmen | Neu (aus alt Berechenbar) |  | ='[ka_PEQ_Nachweistool.xlsb]🧱'!D28 | 2 | 0.6 | 0 | 0.7557 |  | 0 |  | 262 |  | 0 | 0.9 | 0 |  | #REF! | 0.7557 | 0.69 | 0.85 |  | 0.85 | 0.7557 | 0.7557 | 0.85 | 1.9539 | 1.9539 | 0.9 | 0.9 | 0.9 | 0.7557 | 0.7557
🧱 | U-Wert Fenster Süd | W/m²K | inkl. Rahmen | Neu (aus alt Berechenbar) |  | ='[ka_PEQ_Nachweistool.xlsb]🧱'!D29 | 2 | 0.6 | 0 | 0.7557 |  | 0 |  | 263 |  | 0 | 0.9 | 0 |  | #REF! | 0.7557 | 0.69 | 0.85 |  | 0.85 | 0.7557 | 0.7557 | 0.85 | 1.9539 | 1.9539 | 0.9 | 0.9 | 0.9 | 0.7557 | 0.7557
🧱 | U-Wert Fenster West | W/m²K | inkl. Rahmen | Neu (aus alt Berechenbar) |  | ='[ka_PEQ_Nachweistool.xlsb]🧱'!D30 | 2 | 0.6 | 0 | 0.7557 |  | 0 |  | 264 |  | 0 | 0.9 | 0 |  | #REF! | 0.7557 | 0.69 | 0.85 |  | 0.85 | 0.7557 | 0.7557 | 0.85 | 1.9539 | 1.9539 | 0.9 | 0.9 | 0.9 | 0.7557 | 0.7557
🧱 | U-Wert Fenster Horizontal | W/m²K | inkl. Rahmen | Neu (aus alt Berechenbar) |  | ='[ka_PEQ_Nachweistool.xlsb]🧱'!D31 | 2 | 0.6 | 0 | 0.7557 |  | 0 |  | 265 |  | 0 | 0.9 | 0 |  | #REF! | 0.7557 | 0.69 | 0.85 |  | 0.85 | 0.7557 | 0.7557 | 0.85 | 1.9539 | 1.9539 | 0.9 | 0.9 | 0.9 | 0.7557 | 0.7557
🧱 | Wärmebrückenzuschlag |  | Anteil des Transmissionsleitwerts | Neu (aus alt Berechenbar) |  | ='[ka_PEQ_Nachweistool.xlsb]🧱'!B35 | 2 | 0 | 0 | 0.1 |  | 0 |  | 266 |  | 0 | 0.05 | 0 |  | 0 | 0.1 | 0.1294 | 0.05 |  | 0.05 | 0.1 | 0.1 | 0.05 | 0.05 | 0.05 | 0.05 | 0.05 | 0.05 | 0.1 | 0.1
🧱 | Transmissionsleitwert Außenwände | W/m²K |  |  |  | =I285*I306*per_NFA | 0 | 0 | 1 |  |  | 1 |  |  |  | 1 | 0.1563 | 0 |  |  |  |  | 0.089839 |  | 0.089839 |  |  | 0.089839 | 0.72516 | 0.72516 | 0.1563 | 0.1563 | 0.1563 | 0.037892 | 0.037892
🧱 | Transmissionsleitwert Dach | W/m²K |  |  |  | =I286*I307*per_NFA | 0 | 0 | 1 |  |  | 1 |  |  |  | 1 | 0.030452 | 0 |  |  |  |  | 0.039475 |  | 0.039475 |  |  | 0.039475 | 0.15119 | 0.15119 | 0.030452 | 0.030452 | 0.030452 | 0.027662 | 0.027662
🧱 | Transmissionsleitwert Kellerdecke / Fundament | W/m²K |  |  |  | =I287*I308*per_NFA | 0 | 0 | 1 |  |  | 1 |  |  |  | 1 | 0.035137 | 0 |  |  |  |  | 0.059814 |  | 0.059814 |  |  | 0.059814 | 0.21442 | 0.21442 | 0.035137 | 0.035137 | 0.035137 | 0.027475 | 0.027475
🧱 | Transmissionsleitwert Fenster | W/m²K |  |  |  | =SUMMENPRODUKT(I288:I292;I309:I313)*per_NFA | 0 | 0 | 1 |  |  | 1 |  |  |  | 1 | 0.19176 | 0 |  |  |  |  | 0.15411 |  | 0.15411 |  |  | 0.15411 | 0.4163 | 0.4163 | 0.19176 | 0.19176 | 0.19176 | 0.11738 | 0.11738
🧱 | Transmissionsleitwert Wärmebrücken | W/m²K |  |  |  | =SUMME(I315:I318)*I314 | 0 | 0 | 1 |  |  | 1 |  |  |  | 1 | 0.020682 | 0 |  |  |  |  | 0.017162 |  | 0.017162 |  |  | 0.017162 | 0.075353 | 0.075353 | 0.020682 | 0.020682 | 0.020682 | 0.021041 | 0.021041
🧱 | Transmissionsleitwert absolut | MW/K | ink. Wärmebrückenzuschlag | Zwischenrechnung | transmittance_MW | =transmittance_Wm²*NFA_total/1000000 | 0 | 0 | 1 |  |  | 1 |  | 267 |  | 1 | 0.062714 | 0 |  | #REF! |  |  | 0.0027679 |  | 0.0027679 | 0.0062041 | 0.0062041 | 0.0027679 | 0.22849 | 0.22849 | 0.062714 | 0.062714 | 0.062714 | 0.0062041 | 0.0062041
🧱 | Transmissionsleitwert spezifisch | W/m²K | ink. Wärmebrückenzuschlag | Zwischenrechnung | transmittance_Wm² | =SUMME(I315:I319) | 0 | 0 | 1 |  |  | 1 |  | 268 |  | 1 | 0.43433 | 0 |  | #REF! |  |  | 0.3604 |  | 0.3604 | 0.23145 | 0.23145 | 0.3604 | 1.5824 | 1.5824 | 0.43433 | 0.43433 | 0.43433 | 0.23145 | 0.23145
[7 empty] | 0 | 0 | 1 |  |  | 1 |  |  |  | 1 | 0 | 1 |  |  |  |  | 0 |  | 0 |  |  | 0 | 0 | 0 | 0 | 0 | 0 | 0 | 0
🧱 | Spezif. wirksame Wärmekapazität | Wh/m²K |  | Neu (aus alt Berechenbar) | heat_capacity_effective_m² | ='[ka_PEQ_Nachweistool.xlsb]🧱'!B68 | 1 | 0 | 0 | 204 |  | 0 |  | 269 |  | 0 | 204 | 1 |  | 0 | 204 | 132 | 204 |  | 204 | 204 | 204 | 204 | 204 | 204 | 204 | 204 | 204 | 204 | 204
🧱 | Spezif. wirksame Wärmekapazität ungekühlter Bereich | Wh/m²K | Kann separat eingegebn werden | Zwischenrechnung | heat_cap_eff_uncooled_m2 | =heat_capacity_effective_m² | 0 | 204 | 0 |  |  | 1 |  | 270 |  | 1 | 204 | 0 |  | 0 |  |  | 204 |  | 204 |  | 204 | 204 | 204 | 204 | 204 | 204 | 204 | 204 | 204
🧱 | Spezif. wirksame Wärmekapazität gekühlter Bereich | Wh/m²K | Kann separat eingegebn werden | Zwischenrechnung | heat_cap_eff_cooled_m2 | =heat_capacity_effective_m² | 0 | 204 | 0 |  |  | 1 |  | 271 |  | 1 | 204 | 0 |  | 0 |  |  | 204 |  | 204 | 0 | 204 | 204 | 204 | 204 | 204 | 204 | 204 | 204 | 204
🧱 | Wirksame Wärmekapazität | MWh/K |  | Zwischenrechnung | heat_capacity_effective_abs | =heat_capacity_effective_m²*NFA_total/1000000 | 1 | 0 | 1 |  |  | 1 |  | 272 |  | 1 | 29.4563 | 0 |  | 0 |  |  | 0 |  | 1.5667 | 5.4682 |  | 0 | 29.4563 | 29.4563 | 29.4563 | 29.4563 | 29.4563 | 5.4682 | 5.4682
🧱 | Wirksame Wärmekapazität Ungekühlt | MWh/K |  | Nicht verwendet | heat_capacity_effective_uncooled_abs | =heat_capacity_effective_abs | 0 | 0 | 1 |  |  | 1 |  | 273 |  | 1 | 29.4563 | 0 |  | 0 |  |  | 0 |  | 1.5667 | 0 | 0 | 0 | 29.4563 | 29.4563 | 29.4563 | 29.4563 | 29.4563 | 5.4682 | 5.4682
🧱 | Wirksame Wärmekapazität Gekühlt | MWh/K |  | Nicht verwendet | heat_capacity_effective_cooled_abs | =heat_capacity_effective_abs | 0 | 0 | 1 |  |  | 1 |  | 274 |  | 1 | 29.4563 | 0 |  | 0 |  |  | 0 |  | 1.5667 | 5.4682 | 0 | 0 | 29.4563 | 29.4563 | 29.4563 | 29.4563 | 29.4563 | 5.4682 | 5.4682
[7 empty] | 0 | 0 | 1 |  |  | 1 |  |  |  | 1 | 0 | 1 |  |  |  |  | 0 |  | 0 |  |  | 0 | 0 | 0 | 0 | 0 | 0 | 0 | 0
[7 empty] | 0 | 0 | 1 |  |  | 1 |  |  |  | 1 | 0 | 1 |  |  |  |  | 0 |  | 0 |  |  | 0 | 0 | 0 | 0 | 0 | 0 | 0 | 0
[7 empty] | 0 | 0 | 1 |  |  | 1 |  |  |  | 1 | 0 | 1 |  |  |  |  | 0 |  | 0 |  |  | 0 | 0 | 0 | 0 | 0 | 0 | 0 | 0
[7 empty] | 0 | 0 | 1 |  |  | 1 |  |  |  | 1 | 0 | 1 |  |  |  |  | 0 |  | 0 |  |  | 0 | 0 | 0 | 0 | 0 | 0 | 0 | 0
[7 empty] | 0 | 0 | 1 |  |  | 1 |  |  |  | 1 | 0 | 1 |  |  |  |  | 0 |  | 0 |  |  | 0 | 0 | 0 | 0 | 0 | 0 | 0 | 0
[7 empty] | 0 | 0 | 1 |  |  | 1 |  |  |  | 1 | 0 | 1 |  |  |  |  | 0 |  | 0 |  |  | 0 | 0 | 0 | 0 | 0 | 0 | 0 | 0
[7 empty] | 0 | 0 | 1 |  |  | 1 |  |  |  | 1 | 0 | 1 |  |  |  |  | 0 |  | 0 |  |  | 0 | 0 | 0 | 0 | 0 | 0 | 0 | 0
[7 empty] | 0 | 0 | 1 |  |  | 1 |  |  |  | 1 | 0 | 1 |  |  |  |  | 0 |  | 0 |  |  | 0 | 0 | 0 | 0 | 0 | 0 | 0 | 0
[7 empty] | 0 | 0 | 1 |  |  | 1 |  |  |  | 1 | 0 | 1 |  |  |  |  | 0 |  | 0 |  |  | 0 | 0 | 0 | 0 | 0 | 0 | 0 | 0
[7 empty] | 0 | 0 | 1 |  |  | 1 |  |  |  | 1 | 0 | 1 |  |  |  |  | 0 |  | 0 |  |  | 0 | 0 | 0 | 0 | 0 | 0 | 0 | 0
[7 empty] | 0 | 0 | 1 |  |  | 1 |  |  |  | 1 | 0 | 1 |  |  |  |  | 0 |  | 0 |  |  | 0 | 0 | 0 | 0 | 0 | 0 | 0 | 0
[7 empty] | 0 | 0 | 1 |  |  | 1 |  |  |  | 1 | 0 | 1 |  |  |  |  | 0 |  | 0 |  |  | 0 | 0 | 0 | 0 | 0 | 0 | 0 | 0
[7 empty] | 0 | 0 | 1 |  |  | 1 |  |  |  | 1 | 0 | 1 |  |  |  |  | 0 |  | 0 |  |  | 0 | 0 | 0 | 0 | 0 | 0 | 0 | 0
[7 empty] | 0 | 0 | 1 |  |  | 1 |  |  |  | 1 | 0 | 1 |  |  |  |  | 0 |  | 0 |  |  | 0 | 0 | 0 | 0 | 0 | 0 | 0 | 0
[7 empty] | 0 | 0 | 1 |  |  | 1 |  |  |  | 1 | 0 | 1 |  |  |  |  | 0 |  | 0 |  |  | 0 | 0 | 0 | 0 | 0 | 0 | 0 | 0
|  | #REF! | Parameter |  |  |  | 0
🏢 | g-Wert Fenster Nord |  |  | Neu (aus alt Berechenbar) |  | ='[ka_PEQ_Nachweistool.xlsb]🧱'!B27 | 2 | 0 | 0 | 0.39489 |  | 0 |  | 275 |  | 0 | 0.6 | 0 |  | #REF! | 0.39489 | 0.38967 | 0.5 |  | 0.5 | 0.39489 | 0.39489 | 0.5 | 0.71756 | 0.71756 | 0.6 | 0.6 | 0.6 | 0.39489 | 0.39489
🏢 | g-Wert Fenster Ost |  |  | Neu (aus alt Berechenbar) |  | ='[ka_PEQ_Nachweistool.xlsb]🧱'!B28 | 2 | 0 | 0 | 0.39489 |  | 0 |  | 276 |  | 0 | 0.6 | 0 |  | #REF! | 0.39489 | 0.5 | 0.5 |  | 0.5 | 0.39489 | 0.39489 | 0.5 | 0.71756 | 0.71756 | 0.6 | 0.6 | 0.6 | 0.39489 | 0.39489
🏢 | g-Wert Fenster Süd |  |  | Neu (aus alt Berechenbar) |  | ='[ka_PEQ_Nachweistool.xlsb]🧱'!B29 | 2 | 0 | 0 | 0.39489 |  | 0 |  | 277 |  | 0 | 0.6 | 0 |  | #REF! | 0.39489 | 0.5 | 0.5 |  | 0.5 | 0.39489 | 0.39489 | 0.5 | 0.71756 | 0.71756 | 0.6 | 0.6 | 0.6 | 0.39489 | 0.39489
🏢 | g-Wert Fenster West |  |  | Neu (aus alt Berechenbar) |  | ='[ka_PEQ_Nachweistool.xlsb]🧱'!B30 | 2 | 0 | 0 | 0.39489 |  | 0 |  | 278 |  | 0 | 0.6 | 0 |  | #REF! | 0.39489 | 0.5 | 0.5 |  | 0.5 | 0.39489 | 0.39489 | 0.5 | 0.71756 | 0.71756 | 0.6 | 0.6 | 0.6 | 0.39489 | 0.39489
🏢 | g-Wert Fenster Horizontal |  |  | Neu (aus alt Berechenbar) |  | ='[ka_PEQ_Nachweistool.xlsb]🧱'!B31 | 2 | 0 | 0 | 0.39489 |  | 0 |  | 279 |  | 0 | 0.6 | 0 |  | #REF! | 0.39489 | 0 | 0.5 |  | 0.5 | 0.39489 | 0.39489 | 0.5 | 0.71756 | 0.71756 | 0.6 | 0.6 | 0.6 | 0.39489 | 0.39489
🏢 | Einstrahlungsfaktor Fenster Nord |  |  | Neu (aus alt Berechenbar) |  | ='[ka_PEQ_Nachweistool.xlsb]🧱'!B54 | 2 | 0 | 0 | 0.64796 | 0.64796 | 1 | p155 | 280 | #REF! | #REF! | 0.4 | 0 |  | 0 | 0.64796 | 0.3685 | 0.4 |  | 0.4 | 0.64796 | 0.64796 | 0.4 | 0.4 | 0.4 | 0.4 | 0.4 | 0.4 | 0.64796 | 0.64796
🏢 | Einstrahlungsfaktor Fenster Ost |  |  | Neu (aus alt Berechenbar) |  | ='[ka_PEQ_Nachweistool.xlsb]🧱'!B55 | 2 | 0 | 0 | 0.6078 | 0.6078 | 1 | p156 | 281 | #REF! | #REF! | 0.4 | 0 |  | 0 | 0.6078 | 0.45296 | 0.4 |  | 0.4 | 0.6078 | 0.6078 | 0.4 | 0.4 | 0.4 | 0.4 | 0.4 | 0.4 | 0.6078 | 0.6078
🏢 | Einstrahlungsfaktor Fenster Süd |  |  | Neu (aus alt Berechenbar) |  | ='[ka_PEQ_Nachweistool.xlsb]🧱'!B56 | 2 | 0 | 0 | 0.6853 | 0.6853 | 1 | p157 | 282 | #REF! | #REF! | 0.4 | 0 |  | 0 | 0.6853 | 0.43819 | 0.4 |  | 0.4 | 0.6853 | 0.6853 | 0.4 | 0.4 | 0.4 | 0.4 | 0.4 | 0.4 | 0.6853 | 0.6853
🏢 | Einstrahlungsfaktor Fenster West |  |  | Neu (aus alt Berechenbar) |  | ='[ka_PEQ_Nachweistool.xlsb]🧱'!B57 | 2 | 0 | 0 | 0.6078 | 0.6078 | 1 | p158 | 283 | #REF! | #REF! | 0.4 | 0 |  | 0 | 0.6078 | 0.38898 | 0.4 |  | 0.4 | 0.6078 | 0.6078 | 0.4 | 0.4 | 0.4 | 0.4 | 0.4 | 0.4 | 0.6078 | 0.6078
🏢 | Einstrahlungsfaktor Fenster Horizontal |  |  | Neu (aus alt Berechenbar) |  | ='[ka_PEQ_Nachweistool.xlsb]🧱'!B58 | 2 | 0 | 1 | 0 | 0 | 1 | p159 | 284 | #REF! | #REF! | 0 | 1 |  | 0 | 0 | 0 | 0 |  | 0 | 0 | 0 | 0 | 0 | 0 | 0 | 0 | 0 | 0 | 0
🏢 | Faktor Sommer Nord |  |  | Neu (aus alt Berechenbar) |  | ='[ka_PEQ_Nachweistool.xlsb]🧱'!D54 | 2 | 0.4 | 0 | 0.17357 |  | 0 |  | 285 |  | 0 | 0.32565 | 0 |  | 0 | 0.17357 | 0.38279 | 0.4 |  | 0.4 | 0.17357 | 0.17357 | 0.4 | 0.32565 | 0.32565 | 0.32565 | 0.32565 | 0.32565 | 0.17357 | 0.17357
🏢 | Faktor Sommer Ost |  |  | Neu (aus alt Berechenbar) |  | ='[ka_PEQ_Nachweistool.xlsb]🧱'!D55 | 2 | 0.4 | 0 | 0.17356 |  | 0 |  | 286 |  | 0 | 0.32565 | 0 |  | Fc | 0.17356 | 0.53721 | 0.4 |  | 0.4 | 0.17356 | 0.17356 | 0.4 | 0.32565 | 0.32565 | 0.32565 | 0.32565 | 0.32565 | 0.17356 | 0.17356
🏢 | Faktor Sommer Süd |  |  | Neu (aus alt Berechenbar) |  | ='[ka_PEQ_Nachweistool.xlsb]🧱'!D56 | 2 | 0.4 | 0 | 0.15789 |  | 0 |  | 287 |  | 0 | 0.32565 | 0 |  | 1 | 0.15789 | 0.31964 | 0.4 |  | 0.4 | 0.15789 | 0.15789 | 0.4 | 0.32565 | 0.32565 | 0.32565 | 0.32565 | 0.32565 | 0.15789 | 0.15789
🏢 | Faktor Sommer West |  |  | Neu (aus alt Berechenbar) |  | ='[ka_PEQ_Nachweistool.xlsb]🧱'!D57 | 2 | 0.4 | 0 | 0.17356 |  | 0 |  | 288 |  | 0 | 0.32565 | 0 |  | 0.8 | 0.17356 | 0.37308 | 0.4 |  | 0.4 | 0.17356 | 0.17356 | 0.4 | 0.32565 | 0.32565 | 0.32565 | 0.32565 | 0.32565 | 0.17356 | 0.17356
🏢 | Faktor Sommer Horizontal |  |  | Neu (aus alt Berechenbar) |  | ='[ka_PEQ_Nachweistool.xlsb]🧱'!D58 | 2 | 0 | 1 | 0 |  | 1 |  | 289 |  | 1 | 0 | 1 |  | 0.7 | 0 | 0 | 0 |  | 0 | 0 | 0 | 0 | 0 | 0 | 0 | 0 | 0 | 0 | 0
🏢 | Verhältnis Sommer/Winter Nord |  |  | Neu (aus alt Berechenbar) |  | =I355/I350 | 0 | #DIV/0! | #DIV/0! | 0.26787 | 0.26787 | 1 | p160 | 290 | #REF! | #REF! | 0.81412 | 0 |  | #DIV/0! | 0.26787 | 1.0388 | 1 |  | 1 | 0.26787 | 0.26787 | 1 | 0.81412 | 0.81412 | 0.81412 | 0.81412 | 0.81412 | 0.26787 | 0.26787
🏢 | Verhältnis Sommer/Winter Ost |  |  | Neu (aus alt Berechenbar) |  | =I356/I351 | 0 | #DIV/0! | #DIV/0! | 0.28555 | 0.28555 | 1 | p161 | 291 | #REF! | #REF! | 0.81412 | 0 |  | #VALUE! | 0.28555 | 1.186 | 1 |  | 1 | 0.28555 | 0.28555 | 1 | 0.81412 | 0.81412 | 0.81412 | 0.81412 | 0.81412 | 0.28555 | 0.28555
🏢 | Verhältnis Sommer/Winter Süd |  |  | Neu (aus alt Berechenbar) |  | =I357/I352 | 0 | #DIV/0! | #DIV/0! | 0.2304 | 0.2304 | 1 | p162 | 292 | #REF! | #REF! | 0.81412 | 0 |  | #DIV/0! | 0.2304 | 0.72945 | 1 |  | 1 | 0.2304 | 0.2304 | 1 | 0.81412 | 0.81412 | 0.81412 | 0.81412 | 0.81412 | 0.2304 | 0.2304
🏢 | Verhältnis Sommer/Winter West |  |  | Neu (aus alt Berechenbar) |  | =I358/I353 | 0 | #DIV/0! | #DIV/0! | 0.28555 | 0.28555 | 1 | p163 | 293 | #REF! | #REF! | 0.81412 | 0 |  | #DIV/0! | 0.28555 | 0.95912 | 1 |  | 1 | 0.28555 | 0.28555 | 1 | 0.81412 | 0.81412 | 0.81412 | 0.81412 | 0.81412 | 0.28555 | 0.28555
🏢 | Verhältnis Sommer/Winter Horizontal |  |  | Neu (aus alt Berechenbar) |  | =WENNFEHLER(I359/I354;1) | 0 | 1 | 1 | 1 | 1 | 1 | p164 | 294 | #REF! | #REF! | 1 | 1 |  | #DIV/0! | 1 | 1 | 1 |  | 1 | 1 | 1 | 1 | 1 | 1 | 1 | 1 | 1 | 1 | 1
🏢 | Zuschlag opake Bauteile |  |  | Neu (aus alt Berechenbar) |  | #N/A | 1 | 1.0656 | 1 | 1.0656 |  | 0 |  | 295 |  | 0 | 1.0656 | 1 |  | 1.0656 | 1.0656 | 1.0656 | 1.0656 |  | 1.0656 | 1.0656 | 1.0656 | 1.0656 | 1.0656 | 1.0656 | 1.0656 | 1.0656 | 1.0656 | 1.0656 | 1.0656
🏢 | Apertur Winter Nord | m² | Effektiv, inkl opake Anteile | Zwischenrechnung |  | =I288*I345*I350*I$365 | 0 | 0 | 1 |  |  | 1 |  | 296 |  | 1 | 2328.9384 | 0 |  | #REF! |  |  | 117.295 |  | 117.295 | 397.8844 | 397.8844 | 117.295 | 2785.2467 | 2785.2467 | 2328.9384 | 2328.9384 | 2328.9384 | 397.8844 | 397.8844
🏢 | Apertur Winter ost | m² | Effektiv, inkl opake Anteile | Zwischenrechnung |  | =I289*I346*I351*I$365 | 0 | 0 | 1 |  |  | 1 |  | 297 |  | 1 | 1767.8462 | 0 |  | #REF! |  |  | 27.5245 |  | 27.5245 | 176.6591 | 176.6591 | 27.5245 | 2114.2199 | 2114.2199 | 1767.8462 | 1767.8462 | 1767.8462 | 176.6591 | 176.6591
🏢 | Apertur Winter Süd | m² | Effektiv, inkl opake Anteile | Zwischenrechnung |  | =I290*I347*I352*I$365 | 0 | 0 | 1 |  |  | 1 |  | 298 |  | 1 | 2257.9961 | 0 |  | #REF! |  |  | 129.0444 |  | 129.0444 | 385.0173 | 385.0173 | 129.0444 | 2700.4046 | 2700.4046 | 2257.9961 | 2257.9961 | 2257.9961 | 385.0173 | 385.0173
🏢 | Apertur Winter West | m² | Effektiv, inkl opake Anteile | Zwischenrechnung |  | =I291*I348*I353*I$365 | 0 | 0 | 1 |  |  | 1 |  | 299 |  | 1 | 1513.2912 | 0 |  | #REF! |  |  | 22.8934 |  | 22.8934 | 173.5312 | 173.5312 | 22.8934 | 1809.7899 | 1809.7899 | 1513.2912 | 1513.2912 | 1513.2912 | 173.5312 | 173.5312
🏢 | Apertur Winter Horizontal | m² | Effektiv, inkl opake Anteile | Zwischenrechnung |  | =I292*I349*I354*I$365 | 0 | 0 | 1 |  |  | 1 |  | 300 |  | 1 | 0 | 1 |  | #REF! |  |  | 0 |  | 0 | 0 | 0 | 0 | 0 | 0 | 0 | 0 | 0 | 0 | 0
🏢 | Apertur Sommer Nord | m² | Effektiv, inkl opake Anteile | Zwischenrechnung |  | =I288*I355*I345*I$365 | 0 | 0 | 1 |  |  | 1 |  | 301 |  | 1 | 1896.0239 | 0 |  | #REF! |  |  | 117.295 |  | 117.295 | 106.5829 | 106.5829 | 117.295 | 2267.5113 | 2267.5113 | 1896.0239 | 1896.0239 | 1896.0239 | 106.5829 | 106.5829
🏢 | Apertur Sommer Ost | m² | Effektiv, inkl opake Anteile | Zwischenrechnung |  | =I289*I356*I346*I$365 | 0 | 0 | 1 |  |  | 1 |  | 302 |  | 1 | 1439.2302 | 0 |  | #REF! |  |  | 27.5245 |  | 27.5245 | 50.4456 | 50.4456 | 27.5245 | 1721.2183 | 1721.2183 | 1439.2302 | 1439.2302 | 1439.2302 | 50.4456 | 50.4456
🏢 | Apertur Sommer Süd | m² | Effektiv, inkl opake Anteile | Zwischenrechnung |  | =I290*I357*I347*I$365 | 0 | 0 | 1 |  |  | 1 |  | 303 |  | 1 | 1838.2686 | 0 |  | #REF! |  |  | 129.0444 |  | 129.0444 | 88.7073 | 88.7073 | 129.0444 | 2198.4401 | 2198.4401 | 1838.2686 | 1838.2686 | 1838.2686 | 88.7073 | 88.7073
🏢 | Apertur Sommer West | m² | Effektiv, inkl opake Anteile | Zwischenrechnung |  | =I291*I358*I348*I$365 | 0 | 0 | 1 |  |  | 1 |  | 304 |  | 1 | 1231.9932 | 0 |  | #REF! |  |  | 22.8934 |  | 22.8934 | 49.5524 | 49.5524 | 22.8934 | 1473.3773 | 1473.3773 | 1231.9932 | 1231.9932 | 1231.9932 | 49.5524 | 49.5524
🏢 | Apertur Sommer Horizontal | m² | Effektiv, inkl opake Anteile | Zwischenrechnung |  | =I292*I359*I349*I$365 | 0 | 0 | 1 |  |  | 1 |  | 305 |  | 1 | 0 | 1 |  | #REF! |  |  | 0 |  | 0 | 0 | 0 | 0 | 0 | 0 | 0 | 0 | 0 | 0 | 0
🏢 | Mobiler Sonnenschutz Fc-Wert |  |  | Neu (default, nicht berechenbar) | shad_mobile_factor | ='[ka_PEQ_Nachweistool.xlsb]🧱'!B62 | 2 | 0 | 0 | 1 |  | 0 |  | 306 |  | 0 | 1 | 1 |  | 0 | 1 | 1 | 1 |  | 1 | 1 | 1 | 1 | 1 | 1 | 1 | 1 | 1 | 1 | 1
[7 empty] | 0 | 0 | 1 |  |  | 1 |  |  |  | 1 | 0 | 1 |  |  |  |  | 0 |  | 0 |  |  | 0 | 0 | 0 | 0 | 0 | 0 | 0 | 0
[7 empty] | 0 | 0 | 1 |  |  | 1 |  |  |  | 1 | 0 | 1 |  |  |  |  | 0 |  | 0 |  |  | 0 | 0 | 0 | 0 | 0 | 0 | 0 | 0
[7 empty] | 0 | 0 | 1 |  |  | 1 |  |  |  | 1 | 0 | 1 |  |  |  |  | 0 |  | 0 |  |  | 0 | 0 | 0 | 0 | 0 | 0 | 0 | 0
[7 empty] | 0 | 0 | 1 |  |  | 1 |  |  |  | 1 | 0 | 1 |  |  |  |  | 0 |  | 0 |  |  | 0 | 0 | 0 | 0 | 0 | 0 | 0 | 0
[7 empty] | 0 | 0 | 1 |  |  | 1 |  |  |  | 1 | 0 | 1 |  |  |  |  | 0 |  | 0 |  |  | 0 | 0 | 0 | 0 | 0 | 0 | 0 | 0
[7 empty] | 0 | 0 | 1 |  |  | 1 |  |  |  | 1 | 0 | 1 |  |  |  |  | 0 |  | 0 |  |  | 0 | 0 | 0 | 0 | 0 | 0 | 0 | 0
[7 empty] | 0 | 0 | 1 |  |  | 1 |  |  |  | 1 | 0 | 1 |  |  |  |  | 0 |  | 0 |  |  | 0 | 0 | 0 | 0 | 0 | 0 | 0 | 0
[7 empty] | 0 | 0 | 1 |  |  | 1 |  |  |  | 1 | 0 | 1 |  |  |  |  | 0 |  | 0 |  |  | 0 | 0 | 0 | 0 | 0 | 0 | 0 | 0
[7 empty] | 0 | 0 | 1 |  |  | 1 |  |  |  | 1 | 0 | 1 |  |  |  |  | 0 |  | 0 |  |  | 0 | 0 | 0 | 0 | 0 | 0 | 0 | 0
[7 empty] | 0 | 0 | 1 |  |  | 1 |  |  |  | 1 | 0 | 1 |  |  |  |  | 0 |  | 0 |  |  | 0 | 0 | 0 | 0 | 0 | 0 | 0 | 0
[7 empty] | 0 | 0 | 1 |  |  | 1 |  |  |  | 1 | 0 | 1 |  |  |  |  | 0 |  | 0 |  |  | 0 | 0 | 0 | 0 | 0 | 0 | 0 | 0
|  | #REF! | Parameter |  |  |  | 0
💨 | Luftdichtheit n50 | 1/h |  | Neu (aus alt Berechenbar) |  | ='[ka_PEQ_Nachweistool.xlsb]🧱'!B40 | 2 | 0 | 0 | 23.653 |  | 0 |  | 307 |  | 0 | 0.4 | 0 |  | 0.4 | 0.4 | 0.4 | 0.4 | 0.4 | 0.4 | 0.4 | 0.4 | 0.4 | 0.4 | 0.4 | 0.4 | 0.4 | 0.4 | 0.4 | 0.4
💨 | Verhältnis Blower Door / Reale Infiltration |  |  | Neu (default, nicht berechenbar) |  | #N/A | 1 | 10 | 0 |  |  | 1 |  | 308 |  | 1 | 10 | 0 |  | #DIV/0! |  |  | 10 |  | 10 | 1 | 1 | 10 | 10 | 10 | 10 | 10 | 10 | 10 | 10
💨 | Luftwechsel Infiltration | 1/h |  |  | vent_infiltration_ACH | =I389/I390 | 0 | 0 | 1 |  |  | 1 |  |  |  | 1 | 0.04 | 0 |  |  |  |  | 0.04 |  | 0.04 |  |  | 0.04 | 0 | 0 | 0.04 | 0.04 | 0.04 | 0.04 | 0.04
[7 empty] | 0 | 0 | 1 |  |  | 1 |  |  |  | 1 | 0 | 1 |  |  |  |  | 0 |  | 0 |  |  | 0 | 0 | 0 | 0 | 0 | 0 | 0 | 0
[7 empty] | 0 | 0 | 1 |  |  | 1 |  |  |  | 1 | 0 | 1 |  |  |  |  | 0 |  | 0 |  |  | 0 | 0 | 0 | 0 | 0 | 0 | 0 | 0
[7 empty] | 0 | 0 | 1 |  |  | 1 |  |  |  | 1 | 0 | 1 |  |  |  |  | 0 |  | 0 |  |  | 0 | 0 | 0 | 0 | 0 | 0 | 0 | 0
💨 | Mechanische Lüftung Wohnen | Anteil |  | Neu (aus alt Berechenbar) |  | ='[ka_PEQ_Nachweistool.xlsb]💨L'!B19 | 2 | 0 | 0 | 1 |  | 0 |  | 309 |  | 0 | 0 | 0 |  | #REF! | 1 | 1 | 1 | 1 | 1 | 1 | 0 | 0.5 | 1 | 0 | 0 | 0 | 0 | 0 | 0
💨 | Mechanische Lüftung Büro | Anteil |  | Neu (aus alt Berechenbar) |  | ='[ka_PEQ_Nachweistool.xlsb]💨L'!B20 | 2 | 0 | 0 | 1 |  | 0 |  | 310 |  | 0 | 1 | 1 |  | #REF! | 1 | 1 | 1 | 1 | 1 | 1 | 1 | 1 | 1 | 1 | 1 | 1 | 1 | 1 | 1
💨 | Mechanische Lüftung Bildung sekundär | Anteil |  | Neu (aus alt Berechenbar) |  | ='[ka_PEQ_Nachweistool.xlsb]💨L'!B22 | 2 | 0 | 0 | 1 |  | 0 |  | 311 |  | 0 | 1 | 1 |  | #REF! | 1 | 1 | 0 | 1 | 0 | 1 | 1 | 0 | 1 | 1 | 1 | 1 | 1 | 1 | 1
💨 | Mechanische Lüftung Bildung primär | Anteil |  | Neu (aus alt Berechenbar) |  | ='[ka_PEQ_Nachweistool.xlsb]💨L'!B21 | 2 | 0 | 0 | 1 |  | 0 |  | 312 |  | 0 | 1 | 1 |  | #REF! | 1 | 1 | 0 | 1 | 0 | 1 | 1 | 0 | 1 | 1 | 1 | 1 | 1 | 1 | 1
💨 | Mechanische Lüftung Handel Lebensmittel | Anteil |  | Neu (aus alt Berechenbar) |  | ='[ka_PEQ_Nachweistool.xlsb]💨L'!B23 | 2 | 0 | 0 | 1 |  | 0 |  | 313 |  | 0 | 1 | 1 |  | #REF! | 1 | 1 | 0 | 1 | 0 | 1 | 1 | 0 | 1 | 1 | 1 | 1 | 1 | 1 | 1
💨 | Mechanische Lüftung Handel sonstiger | Anteil |  | Neu (aus alt Berechenbar) |  | ='[ka_PEQ_Nachweistool.xlsb]💨L'!B24 | 2 | 0 | 0 | 1 |  | 0 |  | 314 |  | 0 | 1 | 1 |  | #REF! | 1 | 1 | 0 | 1 | 0 | 1 | 1 | 0 | 1 | 1 | 1 | 1 | 1 | 1 | 1
💨 | Mechanische Lüftung Sonstige Nutzung | Anteil |  | Neu (aus alt Berechenbar) |  | ='[ka_PEQ_Nachweistool.xlsb]💨L'!B25 | 2 | 0 | 0 | 1 |  | 0 |  | 315 |  | 0 | 1 | 1 |  | #REF! | 1 | 1 | 0 | 1 | 0 | 1 | 1 | 0 | 1 | 1 | 1 | 1 | 1 | 1 | 1
💨 | Fensterlüftung Wohnen | Anteil |  | Zwischenrechnung |  | =1-I395 | 0 | 1 | 0 |  |  | 1 |  |  |  | 1 | 1 | 0 |  |  |  |  | 0 |  | 0 |  | 1 | 0.5 | 0 | 1 | 1 | 1 | 1 | 1 | 1
💨 | Fensterlüftung Büro | Anteil |  | Zwischenrechnung |  | =1-I396 | 0 | 1 | 0 |  |  | 1 |  |  |  | 1 | 0 | 1 |  |  |  |  | 0 |  | 0 |  | 0 | 0 | 0 | 0 | 0 | 0 | 0 | 0 | 0
💨 | Fensterlüftung Bildung sekundär | Anteil |  | Zwischenrechnung |  | =1-I397 | 0 | 1 | 0 |  |  | 1 |  |  |  | 1 | 0 | 1 |  |  |  |  | 1 |  | 1 |  | 0 | 1 | 0 | 0 | 0 | 0 | 0 | 0 | 0
💨 | Fensterlüftung Bildung primär | Anteil |  | Zwischenrechnung |  | =1-I398 | 0 | 1 | 0 |  |  | 1 |  |  |  | 1 | 0 | 1 |  |  |  |  | 1 |  | 1 |  | 0 | 1 | 0 | 0 | 0 | 0 | 0 | 0 | 0
💨 | Fensterlüftung Handel Lebensmittel | Anteil |  | Zwischenrechnung |  | =1-I399 | 0 | 1 | 0 |  |  | 1 |  |  |  | 1 | 0 | 1 |  |  |  |  | 1 |  | 1 |  | 0 | 1 | 0 | 0 | 0 | 0 | 0 | 0 | 0
💨 | Fensterlüftung Handel sonstiger | Anteil |  | Zwischenrechnung |  | =1-I400 | 0 | 1 | 0 |  |  | 1 |  |  |  | 1 | 0 | 1 |  |  |  |  | 1 |  | 1 |  | 0 | 1 | 0 | 0 | 0 | 0 | 0 | 0 | 0
💨 | Fensterlüftung Sonstige Nutzung | Anteil |  | Zwischenrechnung |  | =1-I401 | 0 | 1 | 0 |  |  | 1 |  |  |  | 1 | 0 | 1 |  |  |  |  | 1 |  | 1 |  | 0 | 1 | 0 | 0 | 0 | 0 | 0 | 0 | 0
💨 | Fensterlüftung Nettogeschoßfläche | m²NGF |  | Zwischenrechnung | NFA_windowvent | =NFA_total-NFA_mechvent | 0 | 0 | 1 |  |  | 1 |  | 316 |  | 1 | 130784 | 0 |  | 0 |  |  | 0 |  | 0 | 0 | 14028.96 | 1920 | 0 | 130784 | 130784 | 130784 | 130784 | 14028.96 | 14028.96
💨 | Fensterlüftung Raumvolumen | m³netto |  | Zwischenrechnung | NFV_windowvent | =NFV_total-I412 | 0 | 0 | 1 |  |  | 1 |  | 317 |  | 1 | 326960 | 0 |  |  |  |  | 0 |  | 0 |  | 36475.296 | 4800 | 0 | 326960 | 326960 | 326960 | 418508.8 | 36475.296 | 36475.296
💨 | Mechanische Lüftung Nettogeschoßfläche | m²NGF |  | Zwischenrechnung | NFA_mechvent | =SUMMENPRODUKT(I$395:I$401;I243:I249) | 0 | 0 | 1 |  |  | 1 |  | 318 |  | 1 | 13609.6 | 0 |  | #REF! |  |  | 7680 |  | 7680 | 26804.8 | 12775.84 | 5760 | 144393.6 | 13609.6 | 13609.6 | 13609.6 | 13609.6 | 12775.84 | 12775.84
💨 | Mechanische Lüftung Raumvolumen | m³netto |  | Zwischenrechnung | NFV_mechvent | =SUMMENPRODUKT(I$395:I$401;I243:I249;I269:I275) | 0 | 0 | 1 |  |  | 1 |  | 319 |  | 1 | 34024 | 0 |  |  |  |  | 19200 |  | 19200 |  | 33217.184 | 14400 | 360984 | 34024 | 34024 | 34024 | 47633.6 | 33217.184 | 33217.184
💨 | Nachtauskühlung | Bool |  | Neu (default, nicht berechenbar) |  | =[@Buffer] | 0 | 0 | 1 | 0 |  | 1 |  | 320 |  | 1 | 0 | 1 |  | 0 | 0 | 0 | 0 |  | 0 | 1 | 0 | 0 | 0 | 0 | 0 | 0 | 0 | 0 | 0
💨 | Nachtauskühlung Fensterstellung Wohnen |  |  | Neu (default, nicht berechenbar) |  | ='[ka_PEQ_Nachweistool.xlsb]💨L'!B54 | 2 | 0 | 0 | geschlossen |  | 0 |  | 321 |  | 0 | geöffnet | 0 |  | #REF! | geschlossen | geschlossen | geöffnet |  | geöffnet | geöffnet | geöffnet | geöffnet | geschlossen | geöffnet | geöffnet | geöffnet | geöffnet | geöffnet | geöffnet
💨 | Nachtauskühlung Fensterstellung Büro |  |  | Neu (default, nicht berechenbar) |  | ='[ka_PEQ_Nachweistool.xlsb]💨L'!B55 | 2 | 0 | 0 | geschlossen |  | 0 |  | 322 |  | 0 | geschlossen | 1 |  | #REF! | geschlossen | geschlossen | geöffnet |  | geöffnet | geöffnet | geschlossen | geschlossen | geschlossen | geschlossen | geschlossen | geschlossen | geschlossen | geschlossen | geschlossen
💨 | Nachtauskühlung Fensterstellung Bildung sekundär |  |  | Neu (default, nicht berechenbar) |  | ='[ka_PEQ_Nachweistool.xlsb]💨L'!B57 | 2 | 0 | 0 | geschlossen |  | 0 |  | 323 |  | 0 | geschlossen | 1 |  | #REF! | geschlossen | geschlossen | geschlossen |  | geschlossen | geöffnet | geschlossen | geschlossen | geschlossen | geschlossen | geschlossen | geschlossen | geschlossen | geschlossen | geschlossen
💨 | Nachtauskühlung Fensterstellung Bildung primär |  |  | Neu (default, nicht berechenbar) |  | ='[ka_PEQ_Nachweistool.xlsb]💨L'!B56 | 2 | 0 | 0 | geschlossen |  | 0 |  | 324 |  | 0 | geschlossen | 1 |  | #REF! | geschlossen | geschlossen | geschlossen |  | geschlossen | geöffnet | geschlossen | geschlossen | geschlossen | geschlossen | geschlossen | geschlossen | geschlossen | geschlossen | geschlossen
💨 | Nachtauskühlung Fensterstellung Handel Lebensmittel |  |  | Neu (default, nicht berechenbar) |  | ='[ka_PEQ_Nachweistool.xlsb]💨L'!B58 | 2 | 0 |  | geschlossen |  |  |  | 325 |  |  | geschlossen |  |  | #REF! | geschlossen | geschlossen | geschlossen |  | geschlossen | geöffnet | geschlossen | geschlossen | geschlossen | geschlossen | geschlossen | geschlossen | geschlossen | geschlossen | geschlossen
💨 | Nachtauskühlung Fensterstellung Handel sonstiger |  |  | Neu (default, nicht berechenbar) |  | ='[ka_PEQ_Nachweistool.xlsb]💨L'!B59 | 2 | 0 |  | geschlossen |  |  |  | 326 |  |  | geschlossen |  |  | #REF! | geschlossen | geschlossen | geschlossen |  | geschlossen | geöffnet | geschlossen | geschlossen | geschlossen | geschlossen | geschlossen | geschlossen | geschlossen | geschlossen | geschlossen
💨 | Nachtauskühlung Fensterstellung Sonstige Nutzung |  |  | Neu (default, nicht berechenbar) |  | ='[ka_PEQ_Nachweistool.xlsb]💨L'!B60 | 2 | 0 |  | geschlossen |  |  |  | 327 |  |  | geschlossen |  |  | #REF! | geschlossen | geschlossen | geschlossen |  | geschlossen | geöffnet | geschlossen | geschlossen | geschlossen | geschlossen | geschlossen | geschlossen | geschlossen | geschlossen | geschlossen
💨 | Nachtauskühlung Luftwechsel | m³/h |  | Zwischenrechnung | ACH_night_m³ | =SUMMENPRODUKT(I402:I408;I269:I275;I243:I249;SVERWEIS(I414:I420;'[ka_PEQ_Nachweistool.xlsb]💨L'!I54:J56;2;FALSCH)) | 0 | #N/A | #N/A |  |  | 1 |  | 328 |  | 1 | 653920 | 0 |  | #REF! |  |  | 0 |  | 0 |  | 72950.592 | 9600 | 0 | 653920 | 653920 | 653920 | 837017.6 | 72950.592 | 72950.592
💨 | Luftwechsel Wohnen | 1/h | Maximal | Neu (aus alt Berechenbar) |  | ='[ka_PEQ_Nachweistool.xlsb]💨L'!B8 | 2 | 0 | 0 | 0.4 |  | 0 |  | 329 |  | 0 | 0.4 | 1 |  | #REF! | 0.4 | 0.06 | 0.4 |  | 0.4 | 0.4 | 0.4 | 0.4 | 0.4 | 0.4 | 0.4 | 0.4 | 0.4 | 0.4 | 0.4
💨 | Luftwechsel Büro | 1/h | Maximal | Neu (aus alt Berechenbar) |  | ='[ka_PEQ_Nachweistool.xlsb]💨L'!B9 | 2 | 0 | 0 | 0.3 |  | 0 |  | 330 |  | 0 | 1.5 | 0 |  | #REF! | 0.3 | 0.3 | 1.5 |  | 1.5 | 0.3 | 0.3 | 1.5 | 1.5 | 1.5 | 1.5 | 1.5 | 1.5 | 0.3 | 0.3
💨 | Luftwechsel Bildung sekundär | 1/h | Maximal | Neu (aus alt Berechenbar) |  | ='[ka_PEQ_Nachweistool.xlsb]💨L'!B11 | 2 | 0 | 0 | 0.95895 |  | 0 |  | 331 |  | 0 | 0.95895 | 1 |  | #REF! | 0.95895 | 0.19179 | 0.95895 |  | 0.95895 | 0.95895 | 0.95895 | 0.95895 | 0.95895 | 0.95895 | 0.95895 | 0.95895 | 0.95895 | 0.95895 | 0.95895
💨 | Luftwechsel Bildung primär | 1/h | Maximal | Neu (aus alt Berechenbar) |  | ='[ka_PEQ_Nachweistool.xlsb]💨L'!B10 | 2 | 0 | 0 | 0.95895 |  | 0 |  | 332 |  | 0 | 0.95895 | 1 |  | #REF! | 0.95895 | 0.19179 | 0.95895 |  | 0.95895 | 0.95895 | 0.95895 | 0.95895 | 0.95895 | 0.95895 | 0.95895 | 0.95895 | 0.95895 | 0.95895 | 0.95895
💨 | Luftwechsel Handel Lebensmittel | 1/h | Maximal | Neu (aus alt Berechenbar) |  | ='[ka_PEQ_Nachweistool.xlsb]💨L'!B12 | 2 | 0 | 0 | 0.45 |  | 0 |  | 333 |  | 0 | 1.5 | 0 |  | #REF! | 0.45 | 0.3 | 1.5 |  | 1.5 | 0.45 | 0.45 | 1.5 | 1.5 | 1.5 | 1.5 | 1.5 | 1.5 | 0.45 | 0.45
💨 | Luftwechsel Handel sonstiger | 1/h | Maximal | Neu (aus alt Berechenbar) |  | ='[ka_PEQ_Nachweistool.xlsb]💨L'!B13 | 2 | 0 | 0 | 0.45 |  | 0 |  | 334 |  | 0 | 1.5 | 0 |  | #REF! | 0.45 | 0.3 | 1.5 |  | 1.5 | 0.45 | 0.45 | 1.5 | 1.5 | 1.5 | 1.5 | 1.5 | 1.5 | 0.45 | 0.45
💨 | Luftwechsel Sonstige Nutzung | 1/h | Maximal | Neu (default, nicht berechenbar) |  | ='[ka_PEQ_Nachweistool.xlsb]💨L'!B14 | 2 | 0 | 1 | 0 |  | 1 |  | 335 |  | 1 | 0 | 1 |  | #REF! | 0 | 0 | 0 |  | 0 | 0 | 0 | 0 | 0 | 0 | 0 | 0 | 0 | 0 | 0
💨 | Skalierung Luftwechsel Wohnen |  |  | Zwischenrechnung | vent_scale_residential | =I422/MAX(ka_PEQ_Nachweistool.xlsb!Nutzung_Wohnen[Bedarf Luftwechsel]) | 0 | 0 | 1 |  |  | 1 |  | 336 |  | 1 | 1 | 0 |  | #REF! |  |  | 1 |  | 1 |  | 1 | 1 | 1 | 1 | 1 | 1 | 1 | 1 | 1
💨 | Skalierung Luftwechsel Büro |  |  | Zwischenrechnung | vent_scale_office | =I423/MAX(ka_PEQ_Nachweistool.xlsb!Nutzung_Büro[Bedarf Luftwechsel]) | 0 | 0 | 1 |  |  | 1 |  | 337 |  | 1 | 1 | 0 |  | #REF! |  |  | 1 |  | 1 |  | 0.2 | 1 | 1 | 1 | 1 | 1 | 1 | 0.2 | 0.2
💨 | Skalierung Luftwechsel Bildung sekundär |  |  | Zwischenrechnung | vent_scale_school_sec | =I424/MAX(ka_PEQ_Nachweistool.xlsb!Nutzung_Schule[Bedarf Luftwechsel]) | 0 | 0 | 1 |  |  | 1 |  | 338 |  | 1 | 1 | 0 |  | #REF! |  |  | 1 |  | 1 |  | 1 | 1 | 1 | 1 | 1 | 1 | 1 | 1 | 1
💨 | Skalierung Luftwechsel Bildung primär |  |  | Zwischenrechnung | vent_scale_school_prim | =I425/MAX(ka_PEQ_Nachweistool.xlsb!Nutzung_KIGA[Bedarf Luftwechsel]) | 0 | 0 | 1 |  |  | 1 |  | 339 |  | 1 | 1 | 0 |  | #REF! |  |  | 1 |  | 1 |  | 1 | 1 | 1 | 1 | 1 | 1 | 1 | 1 | 1
💨 | Skalierung Luftwechsel Handel Lebensmittel |  |  | Zwischenrechnung | vent_scale_supermarket | =I426/MAX(ka_PEQ_Nachweistool.xlsb!Nutzung_Handel_Food[Bedarf Luftwechsel]) | 0 | 0 | 1 |  |  | 1 |  | 340 |  | 1 | 1 | 0 |  | #REF! |  |  | 1 |  | 1 |  | 0.3 | 1 | 1 | 1 | 1 | 1 | 1 | 0.3 | 0.3
💨 | Skalierung Luftwechsel Handel sonstiger |  |  | Zwischenrechnung | vent_scale_retail | =I427/MAX(ka_PEQ_Nachweistool.xlsb!Nutzung_Handel_NonFood[Bedarf Luftwechsel]) | 0 | 0 | 1 |  |  | 1 |  | 341 |  | 1 | 1 | 0 |  | #REF! |  |  | 1 |  | 1 |  | 0.3 | 1 | 1 | 1 | 1 | 1 | 1 | 0.3 | 0.3
💨 | Skalierung Luftwechsel Sonstige Nutzung |  |  | Zwischenrechnung | vent_scale_other | #N/A | 0 |  | 1 |  |  | 1 |  | 342 |  | 1 |  | 1
💨 | Lüfterstrom mech. Wohnen | Anteil |  | Neu (aus alt Berechenbar) | Ev_scale_residential | ='[ka_PEQ_Nachweistool.xlsb]💨L'!B41 | 2 | 0 | 0 | 1 |  | 0 |  | 343 |  | 0 | 1 | 1 |  | #REF! |  |  | 1 |  | 1 |  | 1 | 1 | 1 | 1 | 1 | 1 | 1 | 1 | 1
💨 | Lüfterstrom mech. Büro | Anteil |  | Neu (aus alt Berechenbar) | Ev_scale_office | ='[ka_PEQ_Nachweistool.xlsb]💨L'!B42 | 2 | 0 | 0 | 1 |  | 0 |  | 344 |  | 0 | 0.5 | 0 |  | #REF! |  |  | 1 |  | 1 |  | 1 | 1 | 1 | 0.5 | 0.5 | 0.5 | 0.5 | 1 | 1
💨 | Lüfterstrom mech. Bildung sekundär | Anteil |  | Neu (aus alt Berechenbar) | Ev_scale_school_sec | ='[ka_PEQ_Nachweistool.xlsb]💨L'!B43 | 2 | 0 | 0 | 1 |  | 0 |  | 345 |  | 0 | 1 | 1 |  | #REF! |  |  | 1 |  | 1 |  | 1 | 1 | 1 | 1 | 1 | 1 | 1 | 1 | 1
💨 | Lüfterstrom mech. Bildung primär | Anteil |  | Neu (aus alt Berechenbar) | Ev_scale_school_prim | ='[ka_PEQ_Nachweistool.xlsb]💨L'!B44 | 2 | 0 | 0 | 1 |  | 0 |  | 346 |  | 0 | 1 | 1 |  | #REF! |  |  | 1 |  | 1 |  | 1 | 1 | 1 | 1 | 1 | 1 | 1 | 1 | 1
💨 | Lüfterstrom mech. Handel Lebensmittel | Anteil |  | Neu (aus alt Berechenbar) | Ev_scale_retail_food | ='[ka_PEQ_Nachweistool.xlsb]💨L'!B45 | 2 | 0 | 0 | 1 |  | 0 |  | 347 |  | 0 | 1 | 1 |  | #REF! |  |  | 1 |  | 1 |  | 1 | 1 | 1 | 1 | 1 | 1 | 1 | 1 | 1
💨 | Lüfterstrom mech. Handel sonstiger | Anteil |  | Neu (aus alt Berechenbar) | Ev_scale_retail_other | ='[ka_PEQ_Nachweistool.xlsb]💨L'!B46 | 2 | 0 | 0 | 1 |  | 0 |  | 348 |  | 0 | 1 | 1 |  | #REF! |  |  | 1 |  | 1 |  | 1 | 1 | 1 | 1 | 1 | 1 | 1 | 1 | 1
💨 | Lüfterstrom mech. Sonstige Nutzung | Anteil |  | Neu (aus alt Berechenbar) | Ev_scale_other | ='[ka_PEQ_Nachweistool.xlsb]💨L'!B47 | 2 | 0 | 0 | 1 |  | 0 |  | 349 |  | 0 | 1 | 1 |  | #REF! |  |  | 1 |  | 1 |  | 1 | 1 | 1 | 1 | 1 | 1 | 1 | 1 | 1
💨 | Wärmerückgewinnung Winter Wohnen |  | Maximal | Neu (aus alt Berechenbar) |  | ='[ka_PEQ_Nachweistool.xlsb]💨L'!B30 | 2 | 0 | 1 | 0 |  | 1 |  | 350 |  | 1 | 0 | 1 |  | #REF! | 0 | 0 | 0.8 |  | 0.8 | 0 | 0 | 0.8 | 0 | 0 | 0 | 0 | 0 | 0 | 0
💨 | Wärmerückgewinnung Winter Büro |  | Maximal | Neu (aus alt Berechenbar) |  | ='[ka_PEQ_Nachweistool.xlsb]💨L'!B31 | 2 | 0 | 1 | 0 |  | 1 |  | 351 |  | 1 | 0 | 1 |  | #REF! | 0 | 0 | 0.8 |  | 0.8 | 0 | 0.8 | 0.8 | 0 | 0 | 0 | 0 | 0.8 | 0.8 | 0.8
💨 | Wärmerückgewinnung Winter Bildung sekundär |  | Maximal | Neu (aus alt Berechenbar) |  | ='[ka_PEQ_Nachweistool.xlsb]💨L'!B33 | 2 | 0 | 1 | 0 |  | 1 |  | 352 |  | 1 | 0 | 1 |  | #REF! | 0 | 0 | 0 |  | 0 | 0 | 0 | 0 | 0 | 0 | 0 | 0 | 0 | 0 | 0
💨 | Wärmerückgewinnung Winter Bildung primär |  | Maximal | Neu (aus alt Berechenbar) |  | ='[ka_PEQ_Nachweistool.xlsb]💨L'!B32 | 2 | 0 | 1 | 0 |  | 1 |  | 353 |  | 1 | 0 | 1 |  | #REF! | 0 | 0 | 0 |  | 0 | 0 | 0 | 0 | 0 | 0 | 0 | 0 | 0 | 0 | 0
💨 | Wärmerückgewinnung Winter Handel Lebensmittel |  | Maximal | Neu (aus alt Berechenbar) |  | ='[ka_PEQ_Nachweistool.xlsb]💨L'!B34 | 2 | 0 | 1 | 0 |  | 1 |  | 354 |  | 1 | 0 | 1 |  | #REF! | 0 | 0 | 0 |  | 0 | 0 | 0 | 0 | 0 | 0 | 0 | 0 | 0 | 0 | 0
💨 | Wärmerückgewinnung Winter Handel sonstiger |  | Maximal | Neu (aus alt Berechenbar) |  | ='[ka_PEQ_Nachweistool.xlsb]💨L'!B35 | 2 | 0 | 1 | 0 |  | 1 |  | 355 |  | 1 | 0 | 1 |  | #REF! | 0 | 0 | 0 |  | 0 | 0 | 0 | 0 | 0 | 0 | 0 | 0 | 0 | 0 | 0
💨 | Wärmerückgewinnung Winter Sonstige Nutzung |  | Maximal | Neu (aus alt Berechenbar) |  | ='[ka_PEQ_Nachweistool.xlsb]💨L'!B36 | 2 | 0 | 1 | 0 |  | 1 |  | 356 |  | 1 | 0 | 1 |  | #REF! | 0 | 0 | 0 |  | 0 | 0 | 0 | 0 | 0 | 0 | 0 | 0 | 0 | 0 | 0
💨 | Wärmerückgewinnung Sommer Wohnen |  |  | Neu (aus alt Berechenbar) |  | ='[ka_PEQ_Nachweistool.xlsb]💨L'!D30 | 2 | 0 | 1 | 0 |  | 1 |  | 357 |  | 1 | 0.2 | 0 |  |  |  |  | 0.2 |  | 0.2 |  | 0 | 0.2 | 0.2 | 0.2 | 0.2 | 0.2 | 0.2 | 0 | 0
💨 | Wärmerückgewinnung Sommer Büro |  |  | Neu (aus alt Berechenbar) |  | ='[ka_PEQ_Nachweistool.xlsb]💨L'!D31 | 2 | 0.8 | 0 | 0 |  | 1 |  | 358 |  | 1 | 0.2 | 0 |  |  |  |  | 0.2 |  | 0.2 |  | 0.8 | 0.2 | 0.2 | 0.2 | 0.2 | 0.2 | 0.2 | 0.8 | 0.8
💨 | Wärmerückgewinnung Sommer Bildung sekundär |  |  | Neu (aus alt Berechenbar) |  | ='[ka_PEQ_Nachweistool.xlsb]💨L'!D32 | 2 | 0 | 1 | 0 |  | 1 |  | 359 |  | 1 | 0 | 1 |  |  |  |  | 0 |  | 0 |  | 0 | 0 | 0 | 0 | 0 | 0 | 0 | 0 | 0
💨 | Wärmerückgewinnung Sommer Bildung primär |  |  | Neu (aus alt Berechenbar) |  | ='[ka_PEQ_Nachweistool.xlsb]💨L'!D33 | 2 | 0 | 1 | 0 |  | 1 |  | 360 |  | 1 | 0 | 1 |  |  |  |  | 0 |  | 0 |  | 0 | 0 | 0 | 0 | 0 | 0 | 0 | 0 | 0
💨 | Wärmerückgewinnung Sommer Handel Lebensmittel |  |  | Neu (aus alt Berechenbar) |  | ='[ka_PEQ_Nachweistool.xlsb]💨L'!D34 | 2 | 0 | 1 | 0 |  | 1 |  | 361 |  | 1 | 0 | 1 |  |  |  |  | 0 |  | 0 |  | 0 | 0 | 0 | 0 | 0 | 0 | 0 | 0 | 0
💨 | Wärmerückgewinnung Sommer Handel sonstiger |  |  | Neu (aus alt Berechenbar) |  | ='[ka_PEQ_Nachweistool.xlsb]💨L'!D35 | 2 | 0 | 1 | 0 |  | 1 |  | 362 |  | 1 | 0 | 1 |  |  |  |  | 0 |  | 0 |  | 0 | 0 | 0 | 0 | 0 | 0 | 0 | 0 | 0
💨 | Wärmerückgewinnung Sommer Sonstige Nutzung |  |  | Neu (aus alt Berechenbar) |  | ='[ka_PEQ_Nachweistool.xlsb]💨L'!D36 | 2 | 0 | 1 | 0 |  | 1 |  | 363 |  | 1 | 0 | 1 |  |  |  |  | 0 |  | 0 |  | 0 | 0 | 0 | 0 | 0 | 0 | 0 | 0 | 0
💨 | Wärmerückgewinnung Übergangszeit Wohnen |  |  | Neu (aus alt Berechenbar) |  | ='[ka_PEQ_Nachweistool.xlsb]💨L'!C30 | 2 | Wohnen | 0 | 0.5 |  | 0 |  | 364 |  | 0 | 0 | 0 |  |  |  |  | 0 |  | 0 |  | 0.5 | 0 | 0 | 0 | 0 | 0 | 0 | 0.5 | 0.5
💨 | Wärmerückgewinnung Übergangszeit Büro |  |  | Neu (aus alt Berechenbar) |  | ='[ka_PEQ_Nachweistool.xlsb]💨L'!C31 | 2 | Büro | 0 | 0.5 |  | 0 |  | 365 |  | 0 | 0 | 0 |  |  |  |  | 0 |  | 0 |  | 0.5 | 0 | 0 | 0 | 0 | 0 | 0 | 0.5 | 0.5
💨 | Wärmerückgewinnung Übergangszeit Bildung sekundär |  |  | Neu (aus alt Berechenbar) |  | ='[ka_PEQ_Nachweistool.xlsb]💨L'!C32 | 2 | Kindergarten und Primäre Bildundseinrichtung | 0 | 0.5 |  | 0 |  | 366 |  | 0 | 0 | 0 |  |  |  |  | 0 |  | 0 |  | 0.5 | 0 | 0 | 0 | 0 | 0 | 0 | 0.5 | 0.5
💨 | Wärmerückgewinnung Übergangszeit Bildung primär |  |  | Neu (aus alt Berechenbar) |  | ='[ka_PEQ_Nachweistool.xlsb]💨L'!C33 | 2 | Sekundäre Bildungseinrichtung oder Universität | 0 | 0.5 |  | 0 |  | 367 |  | 0 | 0 | 0 |  |  |  |  | 0 |  | 0 |  | 0.5 | 0 | 0 | 0 | 0 | 0 | 0 | 0.5 | 0.5
💨 | Wärmerückgewinnung Übergangszeit Handel Lebensmittel |  |  | Neu (aus alt Berechenbar) |  | ='[ka_PEQ_Nachweistool.xlsb]💨L'!C34 | 2 | Lebensmittelhandel | 0 | 0.5 |  | 0 |  | 368 |  | 0 | 0 | 0 |  |  |  |  | 0 |  | 0 |  | 0.5 | 0 | 0 | 0 | 0 | 0 | 0 | 0.5 | 0.5
💨 | Wärmerückgewinnung Übergangszeit Handel sonstiger |  |  | Neu (aus alt Berechenbar) |  | ='[ka_PEQ_Nachweistool.xlsb]💨L'!C35 | 2 | Handel | 0 | 0.5 |  | 0 |  | 369 |  | 0 | 0 | 0 |  |  |  |  | 0 |  | 0 |  | 0.5 | 0 | 0 | 0 | 0 | 0 | 0 | 0.5 | 0.5
💨 | Wärmerückgewinnung Übergangszeit Sonstige Nutzung |  |  | Neu (default, nicht berechenbar) |  | ='[ka_PEQ_Nachweistool.xlsb]💨L'!C36 | 2 | Sonstige Nutzungen | 0 | 0.5 |  | 0 |  | 370 |  | 0 | 0 | 0 |  |  |  |  | 0 |  | 0 |  | 0.5 | 0 | 0 | 0 | 0 | 0 | 0 | 0.5 | 0.5
💨 | Quartiersanteil Fensterlüftung |  | pro Quartiersvolumen! |  |  | =SUMMENPRODUKT(I269:I275;I243:I249;I402:I408)/NFV_total | 0 | #DIV/0! | #DIV/0! |  |  | 1 |  |  |  | 1 | 0.90575 | 0 |  |  |  |  | 0 |  | 0 |  |  | 25% | 0 | 0.90575 | 0.90575 | 0.90575 | 0.89781 | 0.52337 | 0.52337
💨 | Fensterlüftung Anteil ohne aktive Kühlung |  | pro Quartiersvolumen! |  | Vent_share_window_uncooled | =WENNFEHLER(SUMMENPRODUKT(I243:I249;Cool_Passive_Shares;MTRANS(vent_window_shares);I269:I275)/NFV_total;0) | 0 | 0% | 1 |  |  | 1 |  |  |  | 1 | 0.90575 | 0 |  |  |  |  | 0 |  | 0 |  |  | 25% | 0 | 0.90575 | 0.90575 | 0.90575 | 0.89781 | 0.52337 | 0.52337
💨 | Fensterlüftung Anteil mit aktiver Kühlung |  | pro Quartiersvolumen! |  | Vent_share_window_cooled | =WENNFEHLER(SUMMENPRODUKT(I243:I249;COOL_active_shares;MTRANS(vent_window_shares);I269:I275)/NFV_total;0) | 0 | 0% | 1 |  |  | 1 |  |  |  | 1 | 0 | 1 |  |  |  |  | 0 |  | 0 |  |  | 0% | 0 | 0 | 0 | 0 | 0 | 0 | 0
💨 | Quartiersanteil Mechanische Lüftung |  | pro Quartiersvolumen! |  |  | =SUMMENPRODUKT(I269:I275;I243:I249;I395:I401)/NFV_total | 0 | #DIV/0! | #DIV/0! |  |  | 1 |  |  |  | 1 | 0.094253 | 0 |  |  |  |  | 1 |  | 1 |  |  | 75% | 1 | 0.094253 | 0.094253 | 0.094253 | 0.10219 | 0.47663 | 0.47663
💨 | Quartiersanteil Mechanische Lüftung ohne aktiver Kühlung |  | pro Quartiersvolumen! |  | Vent_share_mech_uncooled | =WENNFEHLER(SUMMENPRODUKT(I243:I249;Cool_Passive_Shares;MTRANS(vent_mech_shares);I269:I275)/NFV_total;0) | 0 | 0% | 1 |  |  | 1 |  |  |  | 1 | 0 | 1 |  |  |  |  | 0.5 |  | 0.5 |  |  | 25% | 1 | 0.094253 | 0 | 0 | 0 | 0.47663 | 0.47663
💨 | Quartiersanteil Mechanische Lüftung mit aktiver Kühlung |  | pro Quartiersvolumen! |  | Vent_share_mech_cooled | =WENNFEHLER(SUMMENPRODUKT(I243:I249;COOL_active_shares;MTRANS(vent_mech_shares);I269:I275)/NFV_total;0) | 0 | 0% | 1 |  |  | 1 |  |  |  | 1 | 0.094253 | 0 |  |  |  |  | 0.5 |  | 0.5 |  |  | 50% | 0 | 0 | 0.094253 | 0.094253 | 0.10219 | 0 | 0
💨 | Test |  |  |  | test_NFV_shares | =100%=SUMME(Vent_share_window_uncooled;Vent_share_window_cooled;Vent_share_mech_uncooled;Vent_share_mech_cooled) | 0 | FALSE | 1 |  |  | 1 |  |  |  | 1 | TRUE | 0 |  |  |  |  | TRUE |  | TRUE |  |  | TRUE | TRUE | TRUE | TRUE | TRUE | TRUE | TRUE | TRUE
[7 empty] | 0 | 0 | 1 |  |  | 1 |  |  |  | 1 | 0 | 1 |  |  |  |  | 0 |  | 0 |  |  | 0 | 0 | 0 | 0 | 0 | 0 | 0 | 0
[7 empty] | 0 | 0 | 1 |  |  | 1 |  |  |  | 1 | 0 | 1 |  |  |  |  | 0 |  | 0 |  |  | 0 | 0 | 0 | 0 | 0 | 0 | 0 | 0
[7 empty] | 0 | 0 | 1 |  |  | 1 |  |  |  | 1 | 0 | 1 |  |  |  |  | 0 |  | 0 |  |  | 0 | 0 | 0 | 0 | 0 | 0 | 0 | 0
[7 empty] | 0 | 0 | 1 |  |  | 1 |  |  |  | 1 | 0 | 1 |  |  |  |  | 0 |  | 0 |  |  | 0 | 0 | 0 | 0 | 0 | 0 | 0 | 0
[7 empty] | 0 | 0 | 1 |  |  | 1 |  |  |  | 1 | 0 | 1 |  |  |  |  | 0 |  | 0 |  |  | 0 | 0 | 0 | 0 | 0 | 0 | 0 | 0
[7 empty] | 0 | 0 | 1 |  |  | 1 |  |  |  | 1 | 0 | 1 |  |  |  |  | 0 |  | 0 |  |  | 0 | 0 | 0 | 0 | 0 | 0 | 0 | 0
[7 empty] | 0 | 0 | 1 |  |  | 1 |  |  |  | 1 | 0 | 1 |  |  |  |  | 0 |  | 0 |  |  | 0 | 0 | 0 | 0 | 0 | 0 | 0 | 0
[7 empty] | 0 | 0 | 1 |  |  | 1 |  |  |  | 1 | 0 | 1 |  |  |  |  | 0 |  | 0 |  |  | 0 | 0 | 0 | 0 | 0 | 0 | 0 | 0
[7 empty] | 0 | 0 | 1 |  |  | 1 |  |  |  | 1 | 0 | 1 |  |  |  |  | 0 |  | 0 |  |  | 0 | 0 | 0 | 0 | 0 | 0 | 0 | 0
[7 empty] | 0 | 0 | 1 |  |  | 1 |  |  |  | 1 | 0 | 1 |  |  |  |  | 0 |  | 0 |  |  | 0 | 0 | 0 | 0 | 0 | 0 | 0 | 0
|  | #REF! | Parameter
👤 | Innere Wärmen Wohnen Maximal | kWh/m²NGFa | Input fehlt | Neu (aus alt Berechenbar) |  | =[@Buffer] | 0 | 56.9317 | 1 | 56.9317 |  | 0 |  | 371 |  | 0 | 56.9317 | 1 | #REF! | 56.9317 | 56.9317 | 56.9317 | 56.9317 | 0 | 56.9317 | 56.9317 | 56.9317 | 56.9317 | 56.9317 | 56.9317 | 56.9317 | 56.9317 | 56.9317 | 56.9317 | 56.9317
👤 | Innere Wärmen Wohnen Minimal | kWh/m²NGFa | Input fehlt | Neu (aus alt Berechenbar) |  | =[@Buffer] | 0 | 28.4659 | 1 | 28.4659 |  | 0 |  | 372 |  | 0 | 28.4659 | 1 | #REF! | 28.4659 | 28.4659 | 28.4659 | 28.4659 | 0 | 28.4659 | 28.4659 | 28.4659 | 28.4659 | 28.4659 | 28.4659 | 28.4659 | 28.4659 | 28.4659 | 28.4659 | 28.4659
👤 | Innere Wärmen Büro Maximal | kWh/m²NGFa | Input fehlt | Neu (aus alt Berechenbar) |  | =[@Buffer] | 0 | 75.3379 | 1 | 75.3379 |  | 0 |  | 373 |  | 0 | 75.3379 | 1 | #REF! | 75.3379 | 75.3379 | 75.3379 | 75.3379 | 0 | 75.3379 | 75.3379 | 75.3379 | 75.3379 | 75.3379 | 75.3379 | 75.3379 | 75.3379 | 75.3379 | 75.3379 | 75.3379
👤 | Innere Wärmen Büro Minimal | kWh/m²NGFa | Input fehlt | Neu (aus alt Berechenbar) |  | =[@Buffer] | 0 | 37.669 | 1 | 37.669 |  | 0 |  | 374 |  | 0 | 37.669 | 1 | #REF! | 37.669 | 37.669 | 37.669 | 37.669 | 0 | 37.669 | 37.669 | 37.669 | 37.669 | 37.669 | 37.669 | 37.669 | 37.669 | 37.669 | 37.669 | 37.669
👤 | Innere Wärmen Bildung sekundär Maximal | kWh/m²NGFa | Input fehlt | Neu (aus alt Berechenbar) |  | =[@Buffer] | 0 | 106.5427 | 1 | 106.5427 |  | 0 |  | 375 |  | 0 | 106.5427 | 1 | #REF! | 106.5427 | 106.5427 | 106.5427 | 106.5427 | 0 | 106.5427 | 106.5427 | 106.5427 | 106.5427 | 106.5427 | 106.5427 | 106.5427 | 106.5427 | 106.5427 | 106.5427 | 106.5427
👤 | Innere Wärmen Bildung sekundär Minimal | kWh/m²NGFa | Input fehlt | Neu (aus alt Berechenbar) |  | =[@Buffer] | 0 | 53.2714 | 1 | 53.2714 |  | 0 |  | 376 |  | 0 | 53.2714 | 1 | #REF! | 53.2714 | 53.2714 | 53.2714 | 53.2714 | 0 | 53.2714 | 53.2714 | 53.2714 | 53.2714 | 53.2714 | 53.2714 | 53.2714 | 53.2714 | 53.2714 | 53.2714 | 53.2714
👤 | Innere Wärmen Bildung primär Maximal | kWh/m²NGFa | Input fehlt | Neu (aus alt Berechenbar) |  | =[@Buffer] | 0 | 53.9983 | 1 | 53.9983 |  | 0 |  | 377 |  | 0 | 53.9983 | 1 | #REF! | 53.9983 | 53.9983 | 53.9983 | 53.9983 | 0 | 53.9983 | 53.9983 | 53.9983 | 53.9983 | 53.9983 | 53.9983 | 53.9983 | 53.9983 | 53.9983 | 53.9983 | 53.9983
👤 | Innere Wärmen Bildung primär Minimal | kWh/m²NGFa | Input fehlt | Neu (aus alt Berechenbar) |  | =[@Buffer] | 0 | 26.9991 | 1 | 26.9991 |  | 0 |  | 378 |  | 0 | 26.9991 | 1 | #REF! | 26.9991 | 26.9991 | 26.9991 | 26.9991 | 0 | 26.9991 | 26.9991 | 26.9991 | 26.9991 | 26.9991 | 26.9991 | 26.9991 | 26.9991 | 26.9991 | 26.9991 | 26.9991
👤 | Innere Wärmen Handel Lebensmittel Maximal | kWh/m²NGFa | Input fehlt | Neu (aus alt Berechenbar) |  | =[@Buffer] | 0 | 80.8183 | 1 | 80.8183 |  | 0 |  | 379 |  | 0 | 80.8183 | 1 | #REF! | 80.8183 | 80.8183 | 80.8183 | 80.8183 | 0 | 80.8183 | 80.8183 | 80.8183 | 80.8183 | 80.8183 | 80.8183 | 80.8183 | 80.8183 | 80.8183 | 80.8183 | 80.8183
👤 | Innere Wärmen Handel Lebensmittel Minimal | kWh/m²NGFa | Input fehlt | Neu (aus alt Berechenbar) |  | =[@Buffer] | 0 | 40.4092 | 1 | 40.4092 |  | 0 |  | 380 |  | 0 | 40.4092 | 1 | #REF! | 40.4092 | 40.4092 | 40.4092 | 40.4092 | 0 | 40.4092 | 40.4092 | 40.4092 | 40.4092 | 40.4092 | 40.4092 | 40.4092 | 40.4092 | 40.4092 | 40.4092 | 40.4092
👤 | Innere Wärmen Handel sonstiger Maximal | kWh/m²NGFa | Input fehlt | Neu (aus alt Berechenbar) |  | =[@Buffer] | 0 | 80.8183 | 1 | 80.8183 |  | 0 |  | 381 |  | 0 | 80.8183 | 1 | #REF! | 80.8183 | 80.8183 | 80.8183 | 80.8183 | 0 | 80.8183 | 80.8183 | 80.8183 | 80.8183 | 80.8183 | 80.8183 | 80.8183 | 80.8183 | 80.8183 | 80.8183 | 80.8183
👤 | Innere Wärmen Handel sonstiger Minimal | kWh/m²NGFa | Input fehlt | Neu (aus alt Berechenbar) |  | =[@Buffer] | 0 | 40.4092 | 1 | 40.4092 |  | 0 |  | 382 |  | 0 | 40.4092 | 1 | #REF! | 40.4092 | 40.4092 | 40.4092 | 40.4092 | 0 | 40.4092 | 40.4092 | 40.4092 | 40.4092 | 40.4092 | 40.4092 | 40.4092 | 40.4092 | 40.4092 | 40.4092 | 40.4092
👤 | Innere Wärmen Sonstige Nutzung Maximal | kWh/m²NGFa | Input fehlt | Neu (default, nicht berechenbar) |  | =[@Buffer] | 0 | 50 | 1 | 50 |  | 0 |  | 383 |  | 0 | 50 | 1 | #REF! | 50 | 50 | 50 | 50 | 0 | 50 | 50 | 50 | 50 | 50 | 50 | 50 | 50 | 50 | 50 | 50
👤 | Innere Wärmen Sonstige Nutzung Minimal | kWh/m²NGFa | Input fehlt | Neu (default, nicht berechenbar) |  | =[@Buffer] | 0 | 25 | 1 | 25 |  | 0 |  | 384 |  | 0 | 25 | 1 | #REF! | 25 | 25 | 25 | 25 | 0 | 25 | 25 | 25 | 25 | 25 | 25 | 25 | 25 | 25 | 25 | 25
👤 | WWWB Wohnen | kWh/m²NGFa | Input fehlt | Neu (aus alt Berechenbar) | DHW_demand_residential_kWhm2 | =[@Buffer] | 0 | 12.775 | 0 | 19.6539 |  | 0 |  | 385 |  | 0 | 12.775 | 0 | #REF! | 12.775 | 19.6539 | 12.775 | 12.775 | 0 | 12.775 | 19.6539 | 19.6539 | 12.775 | 12.775 | 12.775 | 12.775 | 12.775 | 12.775 | 19.6539 | 19.6539
👤 | WWWB Büro | kWh/m²NGFa | Input fehlt | Neu (aus alt Berechenbar) | DHW_demand_office_kWhm2 | =[@Buffer] | 0 | 3.0264 | 0 | 3.1857 |  | 0 |  | 386 |  | 0 | 3.0264 | 0 | #REF! | 3.0264 | 3.1857 | 3.0264 | 3.0264 | 0 | 3.0264 | 3.1857 | 3.1857 | 3.0264 | 3.0264 | 3.0264 | 3.0264 | 3.0264 | 3.0264 | 3.1857 | 3.1857
👤 | WWWB Bildung sekundär | kWh/m²NGFa | Input fehlt | Neu (aus alt Berechenbar) | DHW_demand_schoolsec_kWhm2 | =[@Buffer] | 0 | 3.3623 | 0 | 5.1728 |  | 0 |  | 387 |  | 0 | 3.3623 | 0 | #REF! | 3.3623 | 5.1728 | 3.3623 | 3.3623 | 0 | 3.3623 | 5.1728 | 5.1728 | 3.3623 | 3.3623 | 3.3623 | 3.3623 | 3.3623 | 3.3623 | 5.1728 | 5.1728
👤 | WWWB Bildung primär | kWh/m²NGFa | Input fehlt | Neu (aus alt Berechenbar) | DHW_demand_schoolprim_kWhm2 | =[@Buffer] | 0 | 3.3623 | 0 | 5.1728 |  | 0 |  | 388 |  | 0 | 3.3623 | 0 | #REF! | 3.3623 | 5.1728 | 3.3623 | 3.3623 | 0 | 3.3623 | 5.1728 | 5.1728 | 3.3623 | 3.3623 | 3.3623 | 3.3623 | 3.3623 | 3.3623 | 5.1728 | 5.1728
👤 | WWWB Handel Lebensmittel | kWh/m²NGFa | Input fehlt | Neu (aus alt Berechenbar) | DHW_demand_retailfood_kWhm2 | =[@Buffer] | 0 | 6.34 | 0 | 6.6737 |  | 0 |  | 389 |  | 0 | 6.34 | 0 | #REF! | 6.34 | 6.6737 | 6.34 | 6.34 | 0 | 6.34 | 6.6737 | 6.6737 | 6.34 | 6.34 | 6.34 | 6.34 | 6.34 | 6.34 | 6.6737 | 6.6737
👤 | WWWB Handel sonstiger | kWh/m²NGFa | Input fehlt | Neu (aus alt Berechenbar) | DHW_demand_retailother_kWhm2 | =[@Buffer] | 0 | 6.34 | 0 | 6.6737 |  | 0 |  | 390 |  | 0 | 6.34 | 0 | #REF! | 6.34 | 6.6737 | 6.34 | 6.34 | 0 | 6.34 | 6.6737 | 6.6737 | 6.34 | 6.34 | 6.34 | 6.34 | 6.34 | 6.34 | 6.6737 | 6.6737
👤 | WWWB Sonstige Nutzung | kWh/m²NGFa | Input fehlt | Neu (default, nicht berechenbar) | DHW_demand_other_kWhm2 | =[@Buffer] | 0 | 5 | 1 | 5 |  | 0 |  | 391 |  | 0 | 5 | 1 | #REF! | 5 | 5 | 5 | 5 | 0 | 5 | 5 | 5 | 5 | 5 | 5 | 5 | 5 | 5 | 5 | 5
👤 | Allgemeinstrom Wohnen | kWh/m²NGFa | Input fehlt | Neu (aus alt Berechenbar) |  | =[@Buffer] | 0 | 1.752 | 1 | 1.752 |  | 0 |  | 392 |  | 0 | 1.752 | 1 | #REF! | 1.752 | 1.752 | 1.752 | 1.752 | 0 | 1.752 | 1.752 | 1.752 | 1.752 | 1.752 | 1.752 | 1.752 | 1.752 | 1.752 | 1.752 | 1.752
👤 | Allgemeinstrom Büro | kWh/m²NGFa | Input fehlt | Neu (aus alt Berechenbar) |  | =[@Buffer] | 0 | 1.752 | 1 | 1.752 |  | 0 |  | 393 |  | 0 | 1.752 | 1 | #REF! | 1.752 | 1.752 | 1.752 | 1.752 | 0 | 1.752 | 1.752 | 1.752 | 1.752 | 1.752 | 1.752 | 1.752 | 1.752 | 1.752 | 1.752 | 1.752
👤 | Allgemeinstrom Bildung sekundär | kWh/m²NGFa | Input fehlt | Neu (aus alt Berechenbar) |  | =[@Buffer] | 0 | 0.876 | 1 | 0.876 |  | 0 |  | 394 |  | 0 | 0.876 | 1 | #REF! | 0.876 | 0.876 | 0.876 | 0.876 | 0 | 0.876 | 0.876 | 0.876 | 0.876 | 0.876 | 0.876 | 0.876 | 0.876 | 0.876 | 0.876 | 0.876
👤 | Allgemeinstrom Bildung primär | kWh/m²NGFa | Input fehlt | Neu (aus alt Berechenbar) |  | =[@Buffer] | 0 | 0.876 | 1 | 0.876 |  | 0 |  | 395 |  | 0 | 0.876 | 1 | #REF! | 0.876 | 0.876 | 0.876 | 0.876 | 0 | 0.876 | 0.876 | 0.876 | 0.876 | 0.876 | 0.876 | 0.876 | 0.876 | 0.876 | 0.876 | 0.876
👤 | Allgemeinstrom Handel lebensmittel | kWh/m²NGFa | Input fehlt | Neu (aus alt Berechenbar) |  | =[@Buffer] | 0 | 1.752 | 1 | 1.752 |  | 0 |  | 396 |  | 0 | 1.752 | 1 | #REF! | 1.752 | 1.752 | 1.752 | 1.752 | 0 | 1.752 | 1.752 | 1.752 | 1.752 | 1.752 | 1.752 | 1.752 | 1.752 | 1.752 | 1.752 | 1.752
👤 | Allgemeinstrom Handel sonstiger | kWh/m²NGFa | Input fehlt | Neu (aus alt Berechenbar) |  | =[@Buffer] | 0 | 1.752 | 1 | 1.752 |  | 0 |  | 397 |  | 0 | 1.752 | 1 | #REF! | 1.752 | 1.752 | 1.752 | 1.752 | 0 | 1.752 | 1.752 | 1.752 | 1.752 | 1.752 | 1.752 | 1.752 | 1.752 | 1.752 | 1.752 | 1.752
👤 | Allgemeinstrom Sonstige Nutzung | kWh/m²NGFa | Input fehlt | Neu (default, nicht berechenbar) |  | =[@Buffer] | 0 | 1 | 1 | 1 |  | 0 |  | 398 |  | 0 | 1 | 1 | #REF! | 1 | 1 | 1 | 1 | 0 | 1 | 1 | 1 | 1 | 1 | 1 | 1 | 1 | 1 | 1 | 1
👤 | Nutzerstrom Wohnen | kWh/m²NGFa | Input fehlt | Neu (aus alt Berechenbar) |  | =[@Buffer] | 0 | 26.7183 | 1 | 26.7183 |  | 0 |  | 399 |  | 0 | 26.7183 | 1 | #REF! | 26.7183 | 26.7183 | 26.7183 | 26.7183 | 0 | 26.7183 | 26.7183 | 26.7183 | 26.7183 | 26.7183 | 26.7183 | 26.7183 | 26.7183 | 26.7183 | 26.7183 | 26.7183
👤 | Nutzerstrom Büro | kWh/m²NGFa | Input fehlt | Neu (aus alt Berechenbar) |  | =[@Buffer] | 0 | 19.4472 | 1 | 19.4472 |  | 0 |  | 400 |  | 0 | 19.4472 | 1 | #REF! | 19.4472 | 19.4472 | 19.4472 | 19.4472 | 0 | 19.4472 | 19.4472 | 19.4472 | 19.4472 | 19.4472 | 19.4472 | 19.4472 | 19.4472 | 19.4472 | 19.4472 | 19.4472
👤 | Nutzerstrom Bildung sekundär | kWh/m²NGFa | Input fehlt | Neu (aus alt Berechenbar) |  | =[@Buffer] | 0 | 11.7521 | 0 | 14.1 |  | 0 |  | 401 |  | 0 | 11.7521 | 0 | #REF! | 11.7521 | 14.1 | 14.1 | 11.7521 | 0 | 11.7521 | 11.7521 | 11.7521 | 11.7521 | 11.7521 | 11.7521 | 11.7521 | 11.7521 | 11.7521 | 11.7521 | 11.7521
👤 | Nutzerstrom Bildung primär | kWh/m²NGFa | Input fehlt | Neu (aus alt Berechenbar) |  | =[@Buffer] | 0 | 6.7521 | 0 | 6.1 |  | 0 |  | 402 |  | 0 | 6.7521 | 0 | #REF! | 6.7521 | 6.1 | 6.1 | 6.7521 | 0 | 6.7521 | 6.7521 | 6.7521 | 6.7521 | 6.7521 | 6.7521 | 6.7521 | 6.7521 | 6.7521 | 6.7521 | 6.7521
👤 | Nutzerstrom Handel Lebensmittel | kWh/m²NGFa | Input fehlt | Neu (aus alt Berechenbar) |  | =[@Buffer] | 0 | 30.7957 | 1 | 30.7957 |  | 0 |  | 403 |  | 0 | 30.7957 | 1 | #REF! | 30.7957 | 30.7957 | 30.7957 | 30.7957 | 0 | 30.7957 | 30.7957 | 30.7957 | 30.7957 | 30.7957 | 30.7957 | 30.7957 | 30.7957 | 30.7957 | 30.7957 | 30.7957
👤 | Nutzerstrom Handel sonstiger | kWh/m²NGFa | Input fehlt | Neu (aus alt Berechenbar) |  | =[@Buffer] | 0 | 4.4235 | 1 | 4.4235 |  | 0 |  | 404 |  | 0 | 4.4235 | 1 | #REF! | 4.4235 | 4.4235 | 4.4235 | 4.4235 | 0 | 4.4235 | 4.4235 | 4.4235 | 4.4235 | 4.4235 | 4.4235 | 4.4235 | 4.4235 | 4.4235 | 4.4235 | 4.4235
👤 | Nutzerstrom Sonstige Nutzung | kWh/m²NGFa | Input fehlt | Neu (default, nicht berechenbar) |  | =[@Buffer] | 0 | 0 | 1 | 0 |  | 1 |  | 405 |  | 1 | 0 | 1 |  | 0 | 0 | 0 | 0 |  | 0 | 0 | 0 | 0 | 0 | 0 | 0 | 0 | 0 | 0 | 0
| Belegungsdichte Wohnen | m²NF/Pers |  | Deklarationsparameter |  | #N/A | 1 | 41.7 | 1 | 41.7 |  | 0 |  |  |  | 0 | 41.7 | 1 |  |  |  |  | 41.7 |  | 41.7 |  |  | 41.7 | 41.7 | 41.7 | 41.7 | 41.7 | 41.7 | 41.7 | 41.7
| Belegungsdichte Büro | m²NF/Pers |  |  |  | #N/A | 1 | 5.9 | 1 | 5.9 |  | 0 |  |  |  | 0 | 5.9 | 1 |  |  |  |  | 5.9 |  | 5.9 |  |  | 5.9 | 5.9 | 5.9 | 5.9 | 5.9 | 5.9 | 5.9 | 5.9
| Belegungsdichte Ausbildung | m²NF/Pers |  |  |  | #N/A | 1 | 2.5 | 1 | 2.5 |  | 0 |  |  |  | 0 | 2.5 | 1 |  |  |  |  | 2.5 |  | 2.5 |  |  | 2.5 | 2.5 | 2.5 | 2.5 | 2.5 | 2.5 | 2.5 | 2.5
| Belegungsdichte Handel | m²NF/Pers |  |  |  | #N/A | 1 | 10.7 | 1 | 10.7 |  | 0 |  |  |  | 0 | 10.7 | 1 |  |  |  |  | 10.7 |  | 10.7 |  |  | 10.7 | 10.7 | 10.7 | 10.7 | 10.7 | 10.7 | 10.7 | 10.7
[7 empty] | 0 | 0 | 1 |  |  | 1 |  |  |  | 1 | 0 | 1 |  |  |  |  | 0 |  | 0 |  |  | 0 | 0 | 0 | 0 | 0 | 0 | 0 | 0
[7 empty] | 0 | 0 | 1 |  |  | 1 |  |  |  | 1 | 0 | 1 |  |  |  |  | 0 |  | 0 |  |  | 0 | 0 | 0 | 0 | 0 | 0 | 0 | 0
[7 empty] | 0 | 0 | 1 |  |  | 1 |  |  |  | 1 | 0 | 1 |  |  |  |  | 0 |  | 0 |  |  | 0 | 0 | 0 | 0 | 0 | 0 | 0 | 0
[7 empty] | 0 | 0 | 1 |  |  | 1 |  |  |  | 1 | 0 | 1 |  |  |  |  | 0 |  | 0 |  |  | 0 | 0 | 0 | 0 | 0 | 0 | 0 | 0
[7 empty] | 0 | 0 | 1 |  |  | 1 |  |  |  | 1 | 0 | 1 |  |  |  |  | 0 |  | 0 |  |  | 0 | 0 | 0 | 0 | 0 | 0 | 0 | 0
[7 empty] | 0 | 0 | 1 |  |  | 1 |  |  |  | 1 | 0 | 1 |  |  |  |  | 0 |  | 0 |  |  | 0 | 0 | 0 | 0 | 0 | 0 | 0 | 0
[7 empty] | 0 | 0 | 1 |  |  | 1 |  |  |  | 1 | 0 | 1 |  |  |  |  | 0 |  | 0 |  |  | 0 | 0 | 0 | 0 | 0 | 0 | 0 | 0
[7 empty] | 0 | 0 | 1 |  |  | 1 |  |  |  | 1 | 0 | 1 |  |  |  |  | 0 |  | 0 |  |  | 0 | 0 | 0 | 0 | 0 | 0 | 0 | 0
[7 empty] | 0 | 0 | 1 |  |  | 1 |  |  |  | 1 | 0 | 1 |  |  |  |  | 0 |  | 0 |  |  | 0 | 0 | 0 | 0 | 0 | 0 | 0 | 0
[7 empty] | 0 | 0 | 1 |  |  | 1 |  |  |  | 1 | 0 | 1 |  |  |  |  | 0 |  | 0 |  |  | 0 | 0 | 0 | 0 | 0 | 0 | 0 | 0
[7 empty] | 0 | 0 | 1 |  |  | 1 |  |  |  | 1 | 0 | 1 |  |  |  |  | 0 |  | 0 |  |  | 0 | 0 | 0 | 0 | 0 | 0 | 0 | 0
[7 empty] | 0 | 0 | 1 |  |  | 1 |  |  |  | 1 | 0 | 1 |  |  |  |  | 0 |  | 0 |  |  | 0 | 0 | 0 | 0 | 0 | 0 | 0 | 0
[7 empty] | 0 | 0 | 1 |  |  | 1 |  |  |  | 1 | 0 | 1 |  |  |  |  | 0 |  | 0 |  |  | 0 | 0 | 0 | 0 | 0 | 0 | 0 | 0
[7 empty] | 0 | 0 | 1 |  |  | 1 |  |  |  | 1 | 0 | 1 |  |  |  |  | 0 |  | 0 |  |  | 0 | 0 | 0 | 0 | 0 | 0 | 0 | 0
[7 empty] | 0 | 0 | 1 |  |  | 1 |  |  |  | 1 | 0 | 1 |  |  |  |  | 0 |  | 0 |  |  | 0 | 0 | 0 | 0 | 0 | 0 | 0 | 0
[7 empty] | 0 | 0 | 1 |  |  | 1 |  |  |  | 1 | 0 | 1 |  |  |  |  | 0 |  | 0 |  |  | 0 | 0 | 0 | 0 | 0 | 0 | 0 | 0
[7 empty] | 0 | 0 | 1 |  |  | 1 |  |  |  | 1 | 0 | 1 |  |  |  |  | 0 |  | 0 |  |  | 0 | 0 | 0 | 0 | 0 | 0 | 0 | 0
[7 empty] | 0 | 0 | 1 |  |  | 1 |  |  |  | 1 | 0 | 1 |  |  |  |  | 0 |  | 0 |  |  | 0 | 0 | 0 | 0 | 0 | 0 | 0 | 0
[7 empty] | 0 | 0 | 1 |  |  | 1 |  |  |  | 1 | 0 | 1 |  |  |  |  | 0 |  | 0 |  |  | 0 | 0 | 0 | 0 | 0 | 0 | 0 | 0
[7 empty] | 0 | 0 | 1 |  |  | 1 |  |  |  | 1 | 0 | 1 |  |  |  |  | 0 |  | 0 |  |  | 0 | 0 | 0 | 0 | 0 | 0 | 0 | 0
[7 empty] | 0 | 0 | 1 |  |  | 1 |  |  |  | 1 | 0 | 1 |  |  |  |  | 0 |  | 0 |  |  | 0 | 0 | 0 | 0 | 0 | 0 | 0 | 0
|  | #REF! | Parameter |  |  |  | 0
♨️ | Heizperiode Jänner | Bool | Input fehlt | Neu (aus alt Berechenbar) |  | ='[ka_PEQ_Nachweistool.xlsb]🔥H'!B52 | 2 | 0 | 0 | TRUE |  | 0 |  | 406 |  | 0 | TRUE | 1 | 1 | TRUE | TRUE | TRUE | TRUE | 1 | TRUE | 1 | 1 | TRUE | TRUE | TRUE | TRUE | TRUE | TRUE | 1 | 1
♨️ | Heizperiode Februar | Bool | Input fehlt | Neu (aus alt Berechenbar) |  | ='[ka_PEQ_Nachweistool.xlsb]🔥H'!B53 | 2 | 0 | 0 | TRUE |  | 0 |  | 407 |  | 0 | TRUE | 1 | 1 | TRUE | TRUE | TRUE | TRUE | 1 | TRUE | 1 | 1 | TRUE | TRUE | TRUE | TRUE | TRUE | TRUE | 1 | 1
♨️ | Heizperiode März | Bool | Input fehlt | Neu (aus alt Berechenbar) |  | ='[ka_PEQ_Nachweistool.xlsb]🔥H'!B54 | 2 | 0 | 0 | TRUE |  | 0 |  | 408 |  | 0 | TRUE | 1 | 1 | TRUE | TRUE | TRUE | TRUE | 1 | TRUE | 1 | 1 | TRUE | TRUE | TRUE | TRUE | TRUE | TRUE | 1 | 1
♨️ | Heizperiode April | Bool | Input fehlt | Neu (aus alt Berechenbar) |  | ='[ka_PEQ_Nachweistool.xlsb]🔥H'!B55 | 2 | 0 | 0 | FALSE |  | 1 |  | 409 |  | 1 | FALSE | 1 | 0 | FALSE | FALSE | FALSE | FALSE | 0 | FALSE | 0 | 0 | FALSE | FALSE | FALSE | FALSE | FALSE | FALSE | 0 | 0
♨️ | Heizperiode Mai | Bool | Input fehlt | Neu (aus alt Berechenbar) |  | ='[ka_PEQ_Nachweistool.xlsb]🔥H'!B56 | 2 | 0 | 0 | FALSE |  | 1 |  | 410 |  | 1 | FALSE | 1 | 0 | FALSE | FALSE | FALSE | FALSE | 0 | FALSE | 0 | 0 | FALSE | FALSE | FALSE | FALSE | FALSE | FALSE | 0 | 0
♨️ | Heizperiode Juni | Bool | Input fehlt | Neu (aus alt Berechenbar) |  | ='[ka_PEQ_Nachweistool.xlsb]🔥H'!B57 | 2 | 0 | 0 | FALSE |  | 1 |  | 411 |  | 1 | FALSE | 1 | 0 | FALSE | FALSE | FALSE | FALSE | 0 | FALSE | 0 | 0 | FALSE | FALSE | FALSE | FALSE | FALSE | FALSE | 0 | 0
♨️ | Heizperiode Juli | Bool | Input fehlt | Neu (aus alt Berechenbar) |  | ='[ka_PEQ_Nachweistool.xlsb]🔥H'!B58 | 2 | 0 |  | FALSE |  |  |  | 412 |  |  | FALSE |  | 0 | FALSE | FALSE | FALSE | FALSE | 0 | FALSE | 0 | 0 | FALSE | FALSE | FALSE | FALSE | FALSE | FALSE | 0 | 0
♨️ | Heizperiode August | Bool | Input fehlt | Neu (aus alt Berechenbar) |  | ='[ka_PEQ_Nachweistool.xlsb]🔥H'!B59 | 2 | 0 | 0 | FALSE |  | 1 |  | 413 |  | 1 | FALSE | 1 | 0 | FALSE | FALSE | FALSE | FALSE | 0 | FALSE | 0 | 0 | FALSE | FALSE | FALSE | FALSE | FALSE | FALSE | 0 | 0
♨️ | Heizperiode September | Bool | Input fehlt | Neu (aus alt Berechenbar) |  | ='[ka_PEQ_Nachweistool.xlsb]🔥H'!B60 | 2 | 0 | 0 | FALSE |  | 1 |  | 414 |  | 1 | FALSE | 1 | 0 | FALSE | FALSE | FALSE | FALSE | 0 | FALSE | 0 | 0 | FALSE | FALSE | FALSE | FALSE | FALSE | FALSE | 0 | 0
♨️ | Heizperiode Oktober | Bool | Input fehlt | Neu (aus alt Berechenbar) |  | ='[ka_PEQ_Nachweistool.xlsb]🔥H'!B61 | 2 | 0 | 0 | TRUE |  | 0 |  | 415 |  | 0 | TRUE | 1 | 1 | TRUE | TRUE | TRUE | TRUE | 1 | TRUE | 1 | 1 | TRUE | TRUE | TRUE | TRUE | TRUE | TRUE | 1 | 1
♨️ | Heizperiode November | Bool | Input fehlt | Neu (aus alt Berechenbar) |  | ='[ka_PEQ_Nachweistool.xlsb]🔥H'!B62 | 2 | 0 | 0 | TRUE |  | 0 |  | 416 |  | 0 | TRUE | 1 | 1 | TRUE | TRUE | TRUE | TRUE | 1 | TRUE | 1 | 1 | TRUE | TRUE | TRUE | TRUE | TRUE | TRUE | 1 | 1
♨️ | Heizperiode Dezember | Bool | Input fehlt | Neu (aus alt Berechenbar) |  | ='[ka_PEQ_Nachweistool.xlsb]🔥H'!B63 | 2 | 0 | 0 | TRUE |  | 0 |  | 417 |  | 0 | TRUE | 1 | 1 | TRUE | TRUE | TRUE | TRUE | 1 | TRUE | 1 | 1 | TRUE | TRUE | TRUE | TRUE | TRUE | TRUE | 1 | 1
♨️ | spez. thermische Leistung Abgabesystem | W/m² | raumseitig | Neu (aus alt Berechenbar) | QHmax_room_m² | ='[ka_PEQ_Nachweistool.xlsb]🔥H'!B9 | 2 | 0 | 0 | 23.7271 |  | 0 |  | 418 |  | 0 | 90 | 0 |  | 0 | 23.7271 | 9.8076 | 60 |  | 60 | 23.7271 | 23.7271 | 60 | 90 | 90 | 90 | 90 | 30 | 23.7271 | 23.7271
♨️ | Thermische Leistung Abgabesystem | MW | raumseitig | Zwischenrechnung | QHmax_room_MW | =I555*I250/1000000 | 0 | 0 | 1 |  |  | 1 |  | 419 |  | 1 | 12.9954 | 0 |  | 0 |  |  | 0.4608 |  | 0.4608 | 0.636 | 0.636 | 0.4608 | 12.9954 | 12.9954 | 12.9954 | 12.9954 | 4.3318 | 0.636 | 0.636
♨️ | Thermische Leistung HZEL1 | W/m² | raumseitig, Elektrische Heizung PRIO1 | Neu (aus alt Berechenbar) | QHmax_1el_m² | ='[ka_PEQ_Nachweistool.xlsb]🔥H'!B23 | 2 | 0 | 0 | 23.7271 |  | 0 |  | 420 |  | 0 | 0 | 0 |  | 0 | 23.7271 | 9.8076 | 40 |  | 40 | 23.7271 | 23.7271 | 40 | 90 | 0 | 0 | 0 | 0 | 23.7271 | 23.7271
♨️ | Thermische Leistung HZTH2 | W/m² | raumseitig, thermische Heizung PRIO 2 | Neu (aus alt Berechenbar) | QHmax_2th_m² | ='[ka_PEQ_Nachweistool.xlsb]🔥H'!B30 | 2 | 0 | 0 | 23.7271 |  | 0 |  | 421 |  | 0 | 90 | 0 |  | 0 | 23.7271 | 9.8076 | 20 |  | 20 | 23.7271 | 0 | 20 | 90 | 90 | 90 | 90 | 90 | 0 | 0
♨️ | Thermische Leistung HZEL3 | W/m² | raumseitig, Elektrisch, PRIO3 | Neu (default, nicht berechenbar) | QHmax_3el_m² | ='[ka_PEQ_Nachweistool.xlsb]🔥H'!B37 | 2 | 0 | 1 | 0 |  | 1 |  | 422 |  | 1 | 90 | 0 |  | 0 | 23.7271 | 9.8076 | 60 |  | 60 | 23.7271 | 0 | 60 | 90 | 90 | 90 | 90 | 90 | 0 | 0
♨️ | Thermische Leistung HZTH4 | W/m² | raumseitig, thermisch PRIO4 | Neu (default, nicht berechenbar) | QHmax_4th_m² | ='[ka_PEQ_Nachweistool.xlsb]🔥H'!B44 | 2 | 0 | 1 | 0 |  | 1 |  | 423 |  | 1 | 0 | 1 |  | 0 | 23.7271 | 9.8076 | 60 |  | 60 | 23.7271 | 0 | 60 | 90 | 0 | 0 | 0 | 0 | 0 | 0
♨️ | Verteilverluste HZEL1 |  |  | Neu (aus alt Berechenbar) | QH_distr_loss_1el | ='[ka_PEQ_Nachweistool.xlsb]🔥H'!B25 | 2 | 0% | 0 | 0.15 |  | 0 |  | 424 |  | 0 | 0.05 | 0 | 5% | 0% | 0.05 | 0.05 | 0.052862 | 0.05 | 0.052862 | 0.05 | 0.05 | 5.286% | 0.05 | 0.05 | 0.05 | 0.05 | 0.05 | 0.05 | 0.05
♨️ | Verteilverluste HZTH2 |  |  | Neu (aus alt Berechenbar) | QH_distr_loss_2th | ='[ka_PEQ_Nachweistool.xlsb]🔥H'!B32 | 2 | 0% | 0 | 0.15 |  | 0 |  | 425 |  | 0 | 0.05 | 0 | 5% | 0% | 0.05 | 0.05 | 0.052862 | 0.05 | 0.052862 | 0.95 | 0.05 | 5.286% | 0.05 | 0.05 | 0.05 | 0.05 | 0.05 | 0.05 | 0.05
♨️ | Verteilverluste HZEL3 |  |  | Neu (aus alt Berechenbar) | QH_distr_loss_3el | ='[ka_PEQ_Nachweistool.xlsb]🔥H'!B39 | 2 | 0% | 0 | 0.15 |  | 0 |  | 426 |  | 0 | 0.05 | 0 | 5% | 0% | 0.05 | 0.05 | 0.052862 | 0.05 | 0.052862 | 0.95 | 0.05 | 5.286% | 0.05 | 0.05 | 0.05 | 0.05 | 0.05 | 0.05 | 0.05
♨️ | Verteilverluste HZTH4 |  |  | Neu (aus alt Berechenbar) | QH_distr_loss_4th | ='[ka_PEQ_Nachweistool.xlsb]🔥H'!B47 | 2 | 0% | 0 | 0.15 |  | 0 |  | 427 |  | 0 | 0 | 0 | 5% | 0% | 0.05 | 0.05 | 0 | 0.05 | 0 | 0.95 | 0 | 0% | 0 | 0 | 0 | 0 | 0 | 0 | 0
♨️ | Wirkungsgrad Erzeugung HZEL1 |  |  | Neu (aus alt Berechenbar) |  | ='[ka_PEQ_Nachweistool.xlsb]🔥H'!B24 | 2 | 0 | 0 | 4.61 |  | 0 |  | 428 |  | 0 | 4.5 | 0 | 100% | 0 | 4.6 | 2.8785 | 4 |  | 4 | 4.6 | 4.61 | 4 | 4.5 | 4.5 | 4.5 | 4.5 | 4.5 | 4.61 | 4.61
♨️ | Wirkungsgrad Erzeugung HZTH2 |  |  | Neu (aus alt Berechenbar) |  | ='[ka_PEQ_Nachweistool.xlsb]🔥H'!B31 | 2 | 0 | 0 | 0.95 |  | 0 |  | 429 |  | 0 | 0.95 | 1 | 100% | 0 | 0.95 | 0.95 | 0.95 |  | 0.95 | 0.95 | 0.95 | 0.95 | 0.95 | 0.95 | 0.95 | 0.95 | 0.95 | 0.95 | 0.95
♨️ | Wirkungsgrad Erzeugung HZEL3 |  |  | Neu (default, nicht berechenbar) |  | ='[ka_PEQ_Nachweistool.xlsb]🔥H'!B38 | 2 | 0 | 1 | 0 |  | 1 |  | 430 |  | 1 | 0 | 1 | 100% | 0 | 0 | 0 | 4 |  | 4 | 0 | 0 | 4 | 0 | 0 | 0 | 0 | 0 | 0 | 0
♨️ | Wirkungsgrad Erzeugung HZTH4 |  |  | Neu (default, nicht berechenbar) |  | ='[ka_PEQ_Nachweistool.xlsb]🔥H'!B45 | 2 | 0 | 1 | 0 |  | 1 |  | 431 |  | 1 | 0 | 1 | 100% | 0 | 0 | 0 | 0 |  | 0 | 0 | 0 | 0 | 0 | 0 | 0 | 0 | 0 | 0 | 0
♨️ | Wirkungsgrad-Kehrwert Erzeugung HZEL1 |  | weil schneller als divison durch Wirkugsgrad | Zwischenrechnung | QH_generation_eff_1el | =WENNFEHLER(1/'[ka_PEQ_Nachweistool.xlsb]🔥H'!B24;0) | 0 | 0% | 1 |  |  | 1 |  | 432 |  | 1 | 0.22222 | 0 |  | 0% |  |  | 0.25 |  | 0.25 |  | 0.21692 | 25% | 0.22222 | 0.22222 | 0.22222 | 0.22222 | 0.22222 | 0.21692 | 0.21692
♨️ | Wirkungsgrad-Kehrwert Erzeugung HZTH2 |  |  | Zwischenrechnung | QH_generation_eff_2th | =WENNFEHLER(1/'[ka_PEQ_Nachweistool.xlsb]🔥H'!B31;0) | 0 | 0% | 1 |  |  | 1 |  | 433 |  | 1 | 1.0526 | 0 |  | 0% |  |  | 1.0526 |  | 1.0526 |  | 1.0526 | 105.3% | 1.0526 | 1.0526 | 1.0526 | 1.0526 | 1.0526 | 1.0526 | 1.0526
♨️ | Wirkungsgrad-Kehrwert Erzeugung HZEL3 |  |  | Zwischenrechnung | QH_generation_eff_3el | =WENNFEHLER(1/'[ka_PEQ_Nachweistool.xlsb]🔥H'!B38;0) | 0 | 0% | 1 |  |  | 1 |  | 434 |  | 1 | 0 | 1 |  | 0% |  |  | 0.25 |  | 0.25 |  | 0 | 25% | 0 | 0 | 0 | 0 | 0 | 0 | 0
♨️ | Wirkungsgrad-Kehrwert Erzeugung HZTH4 |  |  | Zwischenrechnung | QH_generation_eff_4th | =WENNFEHLER(1/'[ka_PEQ_Nachweistool.xlsb]🔥H'!B45;0) | 0 | 0% | 1 |  |  | 1 |  | 435 |  | 1 | 0 | 1 |  | 0% |  |  | 0 |  | 0 |  | 0 | 0% | 0 | 0 | 0 | 0 | 0 | 0 | 0
♨️ | Hilfsstromanteil HZAbwärme |  |  | Neu (default, nicht berechenbar) | QH_aux_wasteheat | #N/A | 1 | 5% | 1 | 5% |  | 0 |  |  |  | 0 | 0.05 | 1 |  |  |  |  | 0.05 |  | 0.05 |  | 0.05 | 5% | 0.05 | 0.05 | 0.05 | 0.05 | 0.05 | 0.05 | 0.05
♨️ | Hilfsstromanteil HZEL1 |  | am thermischen Energiebedarf | Neu (aus alt Berechenbar) | QH_aux_el_to_th_1el | ='[ka_PEQ_Nachweistool.xlsb]🔥H'!B26 | 2 | 0% | 0 | 0.02 |  | 0 |  | 436 |  | 0 | 0.02 | 1 |  | 0% | 0.02 | 0.02 | 0.02 |  | 0.02 | 0.02 | 0.02 | 2% | 0.02 | 0.02 | 0.02 | 0.02 | 0.02 | 0.02 | 0.02
♨️ | Hilfsstromanteil HZTH2 |  | am thermischen Energiebedarf | Neu (aus alt Berechenbar) | QH_aux_el_to_th_2th | ='[ka_PEQ_Nachweistool.xlsb]🔥H'!B33 | 2 | 0% | 0 | 0.02 |  | 0 |  | 437 |  | 0 | 0.02 | 1 |  | 0% | 0.02 | 0.02 | 0.02 |  | 0.02 | 0.02 | 0.02 | 2% | 0.02 | 0.02 | 0.02 | 0.02 | 0.02 | 0.02 | 0.02
♨️ | Hilfsstromanteil HZEL3 |  | am thermischen Energiebedarf | Neu (default, nicht berechenbar) | QH_aux_el_to_th_3el | ='[ka_PEQ_Nachweistool.xlsb]🔥H'!B40 | 2 | 0% | 1 | 0 |  | 1 |  | 438 |  | 1 | 0 | 1 |  | 0% | 0 | 0 | 0.02 |  | 0.02 | 0 | 0 | 2% | 0 | 0 | 0 | 0 | 0 | 0 | 0
♨️ | Hilfsstromanteil HZTH4 |  | am thermischen Energiebedarf | Neu (default, nicht berechenbar) | QH_aux_el_to_th_4th | ='[ka_PEQ_Nachweistool.xlsb]🔥H'!B47 | 2 | 0% | 1 | 0 |  | 1 |  | 439 |  | 1 | 0 | 1 |  | 0% | 0 | 0 | 0 |  | 0 | 0 | 0 | 0% | 0 | 0 | 0 | 0 | 0 | 0 | 0
♨️ | Anlagenleistung 1 el | W/m² | Für maxLastberechnung inkl Warmwasser |  |  |  | 0 | 0 | 1 |  |  | 1 |  |  |  | 1 | 0 | 1 |  |  |  |  | 0 |  | 0 |  | 0 | 0 | 0 | 0 | 0 | 0 | 0 | 0 | 0
♨️ | Anlagenleistung 3 el | W/m² | Für maxLastberechnung inkl Warmwasser |  |  |  | 0 | 0 | 1 |  |  | 1 |  |  |  | 1 | 0 | 1 |  |  |  |  | 0 |  | 0 |  | 0 | 0 | 0 | 0 | 0 | 0 | 0 | 0 | 0
[7 empty] | 0 | 0 | 1 |  |  | 1 |  |  |  | 1 | 0 | 1 |  |  |  |  | 0 |  | 0 |  | 0 | 0 | 0 | 0 | 0 | 0 | 0 | 0 | 0
[7 empty] | 0 | 0 | 1 |  |  | 1 |  |  |  | 1 | 0 | 1 |  |  |  |  | 0 |  | 0 |  | 0 | 0 | 0 | 0 | 0 | 0 | 0 | 0 | 0
♨️ | Energieträger HZTH2 |  |  | Neu (default, nicht berechenbar) | heat_th2_carrier_type | ='[ka_PEQ_Nachweistool.xlsb]🔥H'!B29 | 2 | 0 | 0 | Fernwärme Wien |  | 0 |  | 440 |  | 0 | Fernwärme Wien | 1 | Fernwärme Wien | 0 | Fernwärme Wien | Fernwärme Wien | Fernwärme aus hocheffizienter KWK(1) (Defaultwert) | Fernwärme Wien | Fernwärme aus hocheffizienter KWK(1) (Defaultwert) | Fernwärme Wien | Fernwärme Wien | Fernwärme aus hocheffizienter KWK(1) (Defaultwert) | Fernwärme Wien | Erdgas | Fernwärme Wien | Fernwärme Wien | Fernwärme aus Heizwerk (nicht erneuerbar) | Fernwärme Wien | Fernwärme Wien
♨️ | Energieträger HZTH4 |  |  | Neu (default, nicht berechenbar) | heat_th4_carrier_type | ='[ka_PEQ_Nachweistool.xlsb]🔥H'!B43 | 2 | 0 | 0 | Fernwärme Wien |  | 0 |  | 441 |  | 0 | Fernwärme Wien | 1 | Fernwärme Wien | 0 | Fernwärme Wien | Fernwärme Wien | Fernwärme Wien | Fernwärme Wien | Fernwärme Wien | Fernwärme Wien | Fernwärme Wien | Fernwärme Wien | Fernwärme Wien | Fernwärme Wien | Fernwärme Wien | Fernwärme Wien | Fernwärme Wien | Fernwärme Wien | Fernwärme Wien
♨️ | Heizen Raumtemperatur Minimum | °C |  | Neu (aus alt Berechenbar) | Tsetheat_min | ='[ka_PEQ_Nachweistool.xlsb]🔥H'!B5 | 2 | 0 | 0 | 21 |  | 0 |  | 442 |  | 0 | 21 | 1 |  | 0 | 21 | 22 | 22 | 22 | 22 | 21 | 21 | 22 | 21 | 21 | 21 | 21 | 21 | 21 | 21
|  | #REF! | Parameter |  |  |  | 0
❄️ | Kühlperiode Jänner | Bool | Input fehlt | Neu (aus alt Berechenbar) |  | ='[ka_PEQ_Nachweistool.xlsb]❄️K'!B54 | 2 | 0 | 0 | FALSE |  | 1 |  | 443 |  | 1 | FALSE | 1 | FALSE | 0 | FALSE | FALSE | FALSE | FALSE | FALSE | FALSE | 0 | FALSE | FALSE | FALSE | FALSE | FALSE | FALSE | 0 | 0
❄️ | Kühlperiode Februar | Bool | Input fehlt | Neu (aus alt Berechenbar) |  | ='[ka_PEQ_Nachweistool.xlsb]❄️K'!B55 | 2 | 0 | 0 | FALSE |  | 1 |  | 444 |  | 1 | FALSE | 1 | FALSE | 0 | FALSE | FALSE | FALSE | FALSE | FALSE | FALSE | 0 | FALSE | FALSE | FALSE | FALSE | FALSE | FALSE | 0 | 0
❄️ | Kühlperiode März | Bool | Input fehlt | Neu (aus alt Berechenbar) |  | ='[ka_PEQ_Nachweistool.xlsb]❄️K'!B56 | 2 | 0 | 0 | FALSE |  | 1 |  | 445 |  | 1 | FALSE | 1 | FALSE | 0 | FALSE | FALSE | FALSE | FALSE | FALSE | FALSE | 0 | FALSE | FALSE | FALSE | FALSE | FALSE | FALSE | 0 | 0
❄️ | Kühlperiode April | Bool | Input fehlt | Neu (aus alt Berechenbar) |  | ='[ka_PEQ_Nachweistool.xlsb]❄️K'!B57 | 2 | 0 | 0 | TRUE |  | 0 |  | 446 |  | 0 | FALSE | 0 | TRUE | 1 | TRUE | FALSE | FALSE | TRUE | FALSE | TRUE | 1 | FALSE | FALSE | FALSE | FALSE | FALSE | FALSE | 1 | 1
❄️ | Kühlperiode Mai | Bool | Input fehlt | Neu (aus alt Berechenbar) |  | ='[ka_PEQ_Nachweistool.xlsb]❄️K'!B58 | 2 | 0 | 0 | TRUE |  | 0 |  | 447 |  | 0 | TRUE | 1 | TRUE | 1 | TRUE | TRUE | TRUE | TRUE | TRUE | TRUE | 1 | TRUE | TRUE | TRUE | TRUE | TRUE | TRUE | 1 | 1
❄️ | Kühlperiode Juni | Bool | Input fehlt | Neu (aus alt Berechenbar) |  | ='[ka_PEQ_Nachweistool.xlsb]❄️K'!B59 | 2 | 0 | 0 | TRUE |  | 0 |  | 448 |  | 0 | TRUE | 1 | TRUE | 1 | TRUE | TRUE | TRUE | TRUE | TRUE | TRUE | 1 | TRUE | TRUE | TRUE | TRUE | TRUE | TRUE | 1 | 1
❄️ | Kühlperiode Juli | Bool | Input fehlt | Neu (aus alt Berechenbar) |  | ='[ka_PEQ_Nachweistool.xlsb]❄️K'!B60 | 2 | 0 | 0 | TRUE |  | 0 |  | 449 |  | 0 | TRUE | 1 | TRUE | 1 | TRUE | TRUE | TRUE | TRUE | TRUE | TRUE | 1 | TRUE | TRUE | TRUE | TRUE | TRUE | TRUE | 1 | 1
❄️ | Kühlperiode August | Bool | Input fehlt | Neu (aus alt Berechenbar) |  | ='[ka_PEQ_Nachweistool.xlsb]❄️K'!B61 | 2 | 0 | 0 | TRUE |  | 0 |  | 450 |  | 0 | TRUE | 1 | TRUE | 1 | TRUE | TRUE | TRUE | TRUE | TRUE | TRUE | 1 | TRUE | TRUE | TRUE | TRUE | TRUE | TRUE | 1 | 1
❄️ | Kühlperiode September | Bool | Input fehlt | Neu (aus alt Berechenbar) |  | ='[ka_PEQ_Nachweistool.xlsb]❄️K'!B62 | 2 | 0 | 0 | TRUE |  | 0 |  | 451 |  | 0 | FALSE | 0 | TRUE | 1 | TRUE | TRUE | TRUE | TRUE | TRUE | TRUE | 1 | TRUE | FALSE | FALSE | FALSE | FALSE | FALSE | 1 | 1
❄️ | Kühlperiode Oktober | Bool | Input fehlt | Neu (aus alt Berechenbar) |  | ='[ka_PEQ_Nachweistool.xlsb]❄️K'!B63 | 2 | 0 | 0 | TRUE |  | 0 |  | 452 |  | 0 | FALSE | 0 | TRUE | 1 | TRUE | FALSE | FALSE | TRUE | FALSE | TRUE | 1 | FALSE | FALSE | FALSE | FALSE | FALSE | FALSE | 1 | 1
❄️ | Kühlperiode November | Bool | Input fehlt | Neu (aus alt Berechenbar) |  | ='[ka_PEQ_Nachweistool.xlsb]❄️K'!B64 | 2 | 0 | 0 | FALSE |  | 1 |  | 453 |  | 1 | FALSE | 1 | FALSE | 0 | FALSE | FALSE | FALSE | FALSE | FALSE | FALSE | 0 | FALSE | FALSE | FALSE | FALSE | FALSE | FALSE | 0 | 0
❄️ | Kühlperiode Dezember | Bool | Input fehlt | Neu (aus alt Berechenbar) |  | ='[ka_PEQ_Nachweistool.xlsb]❄️K'!B65 | 2 | 0 | 0 | FALSE |  | 1 |  | 454 |  | 1 | FALSE | 1 | FALSE | 0 | FALSE | FALSE | FALSE | FALSE | FALSE | FALSE | 0 | FALSE | FALSE | FALSE | FALSE | FALSE | FALSE | 0 | 0
❄️ | Aktive Kühlung Anteil Wohnen |  |  | Neu (aus alt Berechenbar) |  | ='[ka_PEQ_Nachweistool.xlsb]❄️K'!B8 | 2 | 0 | 0 | 1 |  | 0 |  | 455 |  | 0 | 0 | 0 |  | 0 | 1 | 1 | 0 |  | 0 | 0 | 0 | 0 | 0 | 0 | 0 | 0 | 0 | 0 | 0
❄️ | Aktive Kühlung Anteil Büro |  |  | Neu (aus alt Berechenbar) |  | ='[ka_PEQ_Nachweistool.xlsb]❄️K'!B9 | 2 | 0 | 0 | 1 |  | 0 |  | 456 |  | 0 | 1 | 1 |  | 0 | 1 | 1 | 1 |  | 1 | 0.1 | 0 | 1 | 0 | 0 | 1 | 1 | 1 | 0 | 0
❄️ | Aktive Kühlung Anteil Schule sekundär |  |  | Neu (aus alt Berechenbar) |  | ='[ka_PEQ_Nachweistool.xlsb]❄️K'!B11 | 2 | 0 | 0 | 1 |  | 0 |  | 457 |  | 0 | 0 | 0 |  | 0 | 1 | 1 | 1 |  | 1 | 1 | 0 | 1 | 0 | 0 | 0 | 0 | 0 | 0 | 0
❄️ | Aktive Kühlung Anteil Schule primär |  |  | Neu (aus alt Berechenbar) |  | ='[ka_PEQ_Nachweistool.xlsb]❄️K'!B10 | 2 | 0 | 0 | 1 |  | 0 |  | 458 |  | 0 | 0 | 0 |  | 0 | 1 | 1 | 1 |  | 1 | 1 | 0 | 1 | 0 | 0 | 0 | 0 | 0 | 0 | 0
❄️ | Aktive Kühlung Anteil Handel Lebensmittel |  |  | Neu (aus alt Berechenbar) |  | ='[ka_PEQ_Nachweistool.xlsb]❄️K'!B12 | 2 | 0 | 0 | 1 |  | 0 |  | 459 |  | 0 | 0 | 0 |  | 0 | 1 | 1 | 1 |  | 1 | 1 | 0 | 1 | 0 | 0 | 0 | 0 | 1 | 0 | 0
❄️ | Aktive Kühlung Anteil Handel Sonstige |  |  | Neu (aus alt Berechenbar) |  | ='[ka_PEQ_Nachweistool.xlsb]❄️K'!B13 | 2 | 0 | 0 | 1 |  | 0 |  | 460 |  | 0 | 0 | 0 |  | 0 | 1 | 1 | 1 |  | 1 | 1 | 0 | 1 | 0 | 0 | 0 | 0 | 1 | 0 | 0
❄️ | Aktive Kühlung Anteil Sonstige Nutzung |  |  | Neu (aus alt Berechenbar) |  | ='[ka_PEQ_Nachweistool.xlsb]❄️K'!B14 | 2 | 0 | 0 | 1 |  | 0 |  | 461 |  | 0 | 0 | 0 |  | #REF! | 1 | 1 | 1 |  | 1 | 1 | 0 | 1 | 0 | 0 | 0 | 0 | 0 | 0 | 0
❄️ | Keine Aktive Kühlung Anteil Wohnen |  |  | Neu (aus alt Berechenbar) |  | =1-I598 | 0 | 1 | 0 |  |  | 1 |  |  |  | 1 | 1 | 0 |  |  |  |  | 1 |  | 1 |  |  | 1 | 1 | 1 | 1 | 1 | 1 | 1 | 1
❄️ | Keine Aktive Kühlung Anteil Büro |  |  | Neu (aus alt Berechenbar) |  | =1-I599 | 0 | 1 | 0 |  |  | 1 |  |  |  | 1 | 0 | 1 |  |  |  |  | 0 |  | 0 |  |  | 0 | 1 | 1 | 0 | 0 | 0 | 1 | 1
❄️ | Keine Aktive Kühlung Anteil Schule sekundär |  |  | Neu (aus alt Berechenbar) |  | =1-I600 | 0 | 1 | 0 |  |  | 1 |  |  |  | 1 | 1 | 0 |  |  |  |  | 0 |  | 0 |  |  | 0 | 1 | 1 | 1 | 1 | 1 | 1 | 1
❄️ | KeineAktive Kühlung Anteil Schule primär |  |  | Neu (aus alt Berechenbar) |  | =1-I601 | 0 | 1 | 0 |  |  | 1 |  |  |  | 1 | 1 | 0 |  |  |  |  | 0 |  | 0 |  |  | 0 | 1 | 1 | 1 | 1 | 1 | 1 | 1
❄️ | Keine Aktive Kühlung Anteil Handel Lebensmittel |  |  | Neu (aus alt Berechenbar) |  | =1-I602 | 0 | 1 | 0 |  |  | 1 |  |  |  | 1 | 1 | 0 |  |  |  |  | 0 |  | 0 |  |  | 0 | 1 | 1 | 1 | 1 | 0 | 1 | 1
❄️ | Keine Aktive Kühlung Anteil Handel Sonstige |  |  | Neu (aus alt Berechenbar) |  | =1-I603 | 0 | 1 | 0 |  |  | 1 |  |  |  | 1 | 1 | 0 |  |  |  |  | 0 |  | 0 |  |  | 0 | 1 | 1 | 1 | 1 | 0 | 1 | 1
❄️ | Keine Aktive Kühlung Anteil Sonstige Nutzung |  |  | Neu (aus alt Berechenbar) |  | =1-I604 | 0 | 1 | 0 |  |  | 1 |  |  |  | 1 | 1 | 0 |  |  |  |  | 0 |  | 0 |  |  | 0 | 1 | 1 | 1 | 1 | 1 | 1 | 1
❄️ | Fläche Aktive Kühlung |  |  | Zwischenrechnung | NFA_cooled | =SUMMENPRODUKT(I598:I604;I243:I249) | 0 | 0 | 1 |  |  | 1 |  | 462 |  | 1 | 13609.6 | 0 |  | #REF! |  |  | 3840 |  | 3840 | 26804.8 | 0 | 3840 | 0 | 0 | 13609.6 | 13609.6 | 13609.6 | 0 | 0
❄️ | NGF Anteil Aktive Kühlung |  |  | Zwischenrechnung | NFAfrac_cooled | =NFA_cooled/NFA_total | 0 | #DIV/0! | #DIV/0! |  |  | 1 |  | 463 |  | 1 | 0.094253 | 0 |  | #DIV/0! |  |  | 0.5 |  | 0.5 | 1 | 0 | 0.5 | 0 | 0 | 0.094253 | 0.094253 | 0.094253 | 0 | 0
❄️ | NGF Anteil ohne aktive Kühlung |  |  | Zwischenrechnung | NFAfrac_uncooled | =1-I613 | 0 | #DIV/0! | #DIV/0! |  |  | 1 |  | 464 |  | 1 | 0.90575 | 0 |  | #DIV/0! |  |  | 0.5 |  | 0.5 | 0 | 1 | 0.5 | 1 | 1 | 0.90575 | 0.90575 | 0.90575 | 1 | 1
❄️ | spez. thermische Leistung Aufnahmesystem | W/m² | raumseitig | Neu (aus alt Berechenbar) | QCmax_room_m2 | ='[ka_PEQ_Nachweistool.xlsb]❄️K'!B50 | 2 | 0 | 0 | 25.3313 |  | 0 |  | 465 |  | 0 | 50 | 0 |  | #REF! | 25.3313 | 10 | 50 |  | 50 | 25.3313 | 50 | 50 | 50 | 50 | 50 | 50 | 50 | 50 | 50
❄️ | Thermische Leistung Aufnahmesystem | MW | raumseitig | Zwischenrechnung | QCmax_room_MW | =QCmax_room_m2*NFA_cooled/1000000 | 0 | 0 | 1 |  |  | 1 |  | 466 |  | 1 | 0.68048 | 0 |  | 0 |  |  | 0.192 |  | 0.192 |  | 0 | 0.192 | 0 | 0 | 0.68048 | 0.68048 | 0.68048 | 0 | 0
❄️ | Thermische Leistung Freecooling | W/m² |  | Neu (default, nicht berechenbar) | QCmax_freecooling | ='[ka_PEQ_Nachweistool.xlsb]❄️K'!B22 | 2 | 0 | 1 | 0 |  | 1 |  | 467 |  | 1 | 0 | 1 |  | 0 | 0 | 0 | 0 |  | 0 | 0 | 0 | 0 | 0 | 0 | 0 | 0 | 0 | 0 | 0
❄️ | Thermische Leistung 1 EL | W/m² |  | Neu (aus alt Berechenbar) | QCmax_1el | ='[ka_PEQ_Nachweistool.xlsb]❄️K'!B28 | 2 | 0 | 0 | 25.3313 |  | 0 |  | 468 |  | 0 | 20 | 0 |  | 0 | 25.3313 | 25.3313 | 30 | 0 | 30 | 25.3313 | 0 | 30 | 0 | 0 | 20 | 20 | 20 | 0 | 0
❄️ | Thermische Leistung 2 TH | W/m² |  | Neu (default, nicht berechenbar) | QCmax_2th | ='[ka_PEQ_Nachweistool.xlsb]❄️K'!B35 | 2 | 0 | 1 | 0 |  | 1 |  | 469 |  | 1 | 0 | 1 |  | 0 |  | 0 | 40 | 0 | 40 | 0 | 0 | 40 | 0 | 0 | 0 | 0 | 0 | 0 | 0
❄️ | Thermische Leistung 3 EL | W/m² |  | Neu (default, nicht berechenbar) | QCmax_3el | ='[ka_PEQ_Nachweistool.xlsb]❄️K'!B42 | 2 | 0 | 1 | 0 |  | 1 |  | 470 |  | 1 | 0 | 1 |  | 0 |  | 0 | 0 | 0 | 0 | 0 | 0 | 0 | 0 | 0 | 0 | 0 | 0 | 0 | 0
❄️ | Verteilverluste Freecooling | W/m² |  | Neu (default, nicht berechenbar) |  | ='[ka_PEQ_Nachweistool.xlsb]❄️K'!B23 | 2 | 0 | 0 | 0.05 |  | 0 |  | 471 |  | 0 | 0.05 | 1 |  | 0 |  | 0.05 | 0 | 0.05 | 0 | 0 | 0.05 | 0 | 0.05 | 0.05 | 0.05 | 0.05 | 0.05 | 0.05 | 0.05
❄️ | Verteilverluste 1 El |  |  | Neu (default, nicht berechenbar) | QC_distr_losses_1el | ='[ka_PEQ_Nachweistool.xlsb]❄️K'!B30 | 2 | 0 | 0 | 0.05 |  | 0 |  | 472 |  | 0 | 0.05 | 1 |  | 0 |  | 0.05 | 0 | 0.05 | 0 | 0 | 0.05 | 0 | 0.05 | 0.05 | 0.05 | 0.05 | 0.05 | 0.05 | 0.05
❄️ | Verteilverluste 2th |  |  | Neu (default, nicht berechenbar) | QC_distr_losses_2th | ='[ka_PEQ_Nachweistool.xlsb]❄️K'!B37 | 2 | 0 | 0 | 0.05 |  | 0 |  | 473 |  | 0 | 0.05 | 1 |  | 0 |  | 0.05 | 0 | 0.05 | 0 | 0 | 0.05 | 0 | 0.05 | 0.05 | 0.05 | 0.05 | 0.05 | 0.05 | 0.05
❄️ | Verteilverluste 3el |  |  | Neu (default, nicht berechenbar) | QC_distr_losses_3el | ='[ka_PEQ_Nachweistool.xlsb]❄️K'!B44 | 2 | 0 | 0 | 0.05 |  | 0 |  | 474 |  | 0 | 0.05 | 1 |  | 0 |  | 0.05 | 0 | 0.05 | 0 | 0 | 0.05 | 0 | 0.05 | 0.05 | 0.05 | 0.05 | 0.05 | 0.05 | 0.05
❄️ | Wirkungsgrad Erzeugung 0 Freecooling |  |  | Obsolet |  | #N/A | 0 |  | 0 | Mapping fehlt |  | 0 |  | 475 |  | 0 |  | 0 | [7 empty] | 0
❄️ | Wirkungsgrad Erzeugung 1 El |  |  | Neu (aus alt Berechenbar) |  | ='[ka_PEQ_Nachweistool.xlsb]❄️K'!B29 | 2 | 0 | 0 | 5.4 |  | 0 |  | 476 |  | 0 | 2 | 0 |  | 0 |  |  | 5 |  | 5 | 0 | 5.4 | 5 | 5 | 5 | 2 | 2 | 2 | 5.4 | 5.4
❄️ | Wirkungsgrad Erzeugung 2 TH |  |  | Neu (default, nicht berechenbar) |  | ='[ka_PEQ_Nachweistool.xlsb]❄️K'!B36 | 2 | 0 | 0 | 0.95 |  | 0 |  | 477 |  | 0 | 0.9 | 0 |  | 0 |  |  | 0.9 |  | 0.9 | 0 | 0.95 | 0.9 | 0.9 | 0.9 | 0.9 | 0.9 | 0.9 | 0.95 | 0.95
❄️ | Wirkungsgrad Erzeugung 3 EL |  |  | Neu (default, nicht berechenbar) |  | ='[ka_PEQ_Nachweistool.xlsb]❄️K'!B43 | 2 | 0 | 0 | 2.5 |  | 0 |  | 478 |  | 0 | 0 | 0 |  | 0 |  |  | 0 |  | 0 | 0 | 2.5 | 0 | 0 | 0 | 0 | 0 | 0 | 2.5 | 2.5
❄️ | Wirkungsgrad-Kehrwert Erzeugung 0 Freecooling |  |  | Zwischenrechnung |  | =WENNFEHLER(1/I625;0) | 0 | 0 | 1 |  |  | 1 |  | 479 |  | 1 | 0 | 1 |  | 0 |  |  | 0 |  | 0 |  | 0 | 0 | 0 | 0 | 0 | 0 | 0 | 0 | 0
❄️ | Wirkungsgrad-Kehrwert Erzeugung 1 El |  |  | Zwischenrechnung | QC_to_EC_1 | =WENNFEHLER(1/I626;0) | 0 | 0 | 1 |  |  | 1 |  | 480 |  | 1 | 0.5 | 0 |  | 0 |  |  | 0.2 |  | 0.2 |  | 0.18519 | 0.2 | 0.2 | 0.2 | 0.5 | 0.5 | 0.5 | 0.18519 | 0.18519
❄️ | Wirkungsgrad-Kehrwert Erzeugung 2 TH |  |  | Zwischenrechnung | QC_generation_eff_2th | =WENNFEHLER(1/I627;0) | 0 | 0 | 1 |  |  | 1 |  | 481 |  | 1 | 1.1111 | 0 |  | 0 |  |  | 1.1111 |  | 1.1111 |  | 1.0526 | 1.1111 | 1.1111 | 1.1111 | 1.1111 | 1.1111 | 1.1111 | 1.0526 | 1.0526
❄️ | Wirkungsgrad-Kehrwert Erzeugung 3 EL |  |  | Zwischenrechnung | QC_to_EC_3 | =WENNFEHLER(1/I628;0) | 0 | 0 | 1 |  |  | 1 |  | 482 |  | 1 | 0 | 1 |  | 0 |  |  | 0 |  | 0 |  | 0.4 | 0 | 0 | 0 | 0 | 0 | 0 | 0.4 | 0.4
❄️ | Hilfsstromanteil Freecooling |  |  | Neu (default, nicht berechenbar) | QC_aux_fc | ='[ka_PEQ_Nachweistool.xlsb]❄️K'!B24 | 2 | 0 | 0 | 5% |  | 0 |  | 483 |  | 0 | 0 | 0 |  | 0 |  |  | 0 |  | 0 | 0 | 0.05 | 0 | 0 | 0 | 0 | 0 | 0 | 0.05 | 0.05
❄️ | Hilfsstromanteil KLEL1 |  |  | Neu (aus alt Berechenbar) | QC_aux_1el | ='[ka_PEQ_Nachweistool.xlsb]❄️K'!B31 | 2 | 0 | 0 | 0.02 |  | 0 |  | 484 |  | 0 | 0.02 | 1 |  | 0 |  |  | 0 |  | 0 | 0 | 0.02 | 0 | 0 | 0 | 0.02 | 0.02 | 0.02 | 0.02 | 0.02
❄️ | Hilfsstromanteil KLTh2 |  |  | Neu (aus alt Berechenbar) | QC_aux_2th | ='[ka_PEQ_Nachweistool.xlsb]❄️K'!B38 | 2 | 0 | 0 | 0.02 |  | 0 |  | 485 |  | 0 | 0 | 0 |  | 0 |  |  | 0 |  | 0 | 0 | 0.02 | 0 | 0 | 0 | 0 | 0 | 0 | 0.02 | 0.02
❄️ | Hilfsstromanteil KLEL3 |  |  | Neu (aus alt Berechenbar) | QC_aux_3el | ='[ka_PEQ_Nachweistool.xlsb]❄️K'!B45 | 2 | 0 | 0 | 0.02 |  | 0 |  | 486 |  | 0 | 0 | 0 |  | 0 |  |  | 0 |  | 0 | 0 | 0.02 | 0 | 0 | 0 | 0 | 0 | 0 | 0.02 | 0.02
❄️ | Energieträger Freecooling |  |  | Obsolet |  | #N/A | 0 |  | 0 | obsolet |  | 0 |  | 487 |  | 0 |  | 0 | [7 empty] | 0
❄️ | Energieträger System 2 Thermisch |  |  | Neu (default, nicht berechenbar) | cool_th2_carrier_type | ='[ka_PEQ_Nachweistool.xlsb]❄️K'!B34 | 2 | 0 | 0 | Mapping fehlt |  | 0 |  | 488 |  | 0 | Fernwärme Wien | 0 |  | 0 |  |  | Fernwärme Wien |  | Fernwärme Wien | 0 | Mapping fehlt | Fernwärme Wien | Fernwärme Wien | Fernwärme Wien | Fernwärme Wien | Fernwärme Wien | Fernwärme Wien | Mapping fehlt | Mapping fehlt
❄️ | Kühlen Solltemperatur Maximum | °C |  | Neu (aus alt Berechenbar) | Tsetcool_max | ='[ka_PEQ_Nachweistool.xlsb]❄️K'!B5 | 2 | 0 | 0 | 25 |  | 0 |  | 489 |  | 0 | 26 | 0 |  | 0 | 25 | 25 | 25 |  | 25 | 25 | 25 | 25 | 26 | 26 | 26 | 26 | 26 | 25 | 25
|  | #REF! | Parameter |  |  |  | 0
💧 | Temperatur Minimum | °C |  | Neu (aus alt Berechenbar) | DHW_Tmin | ='[ka_PEQ_Nachweistool.xlsb]💧WW'!B33 | 2 | 0 | 0 | 60 |  | 0 |  | 490 |  | 0 | 60 | 1 | 60 | #NAME? | 60 | 60 | 60 | 60 | 60 | 60 | 60 | 60 | 60 | 60 | 60 | 60 | 60 | 60 | 60
💧 | Temperatur Maximum Eingabe | °C |  | Neu (aus alt Berechenbar) |  | ='[ka_PEQ_Nachweistool.xlsb]🔋'!B42 | 2 | 0 | 0 | 70 |  | 0 |  | 491 |  | 0 | 70 | 1 | 70 | 0 | 70 | 70 | 70 | 70 | 70 | 70 | 70 | 70 | 70 | 70 | 70 | 70 | 70 | 70 | 70
💧 | Temperatur Maximum Effektiv | °C |  | Zwischenrechnung | DHW_Tmax | =MIN(I642;DHW_Tmax_constant) | 0 | 0 | 1 |  |  | 1 |  |  |  | 1 | 70 | 0 |  |  |  |  | 70 |  | 70 |  | 70 | 70 | 70 | 70 | 70 | 70 | 70 | 70 | 70
💧 | Warmwasser System 1 Anteil Wohnen |  |  | Neu (default, nicht berechenbar) |  | ='[ka_PEQ_Nachweistool.xlsb]💧WW'!B21 | 2 | 0 | 0 | 1 |  | 0 |  | 492 |  | 0 | 1 | 1 | 1 | 0 | 1 | 1 | 1 | 1 | 1 | 1 | 1 | 0.5 | 1 | 1 | 1 | 1 | 1 | 1 | 1
💧 | Warmwasser System 1 Anteil Büro |  |  | Neu (default, nicht berechenbar) |  | ='[ka_PEQ_Nachweistool.xlsb]💧WW'!B22 | 2 | 0 | 0 | 1 |  | 0 |  | 493 |  | 0 | 1 | 1 | 1 | 0 | 1 | 1 | 1 | 1 | 1 | 1 | 1 | 1 | 1 | 1 | 1 | 1 | 1 | 1 | 1
💧 | Warmwasser System 1 Anteil Schule sekundär |  |  | Neu (default, nicht berechenbar) |  | ='[ka_PEQ_Nachweistool.xlsb]💧WW'!B24 | 2 | 0 | 0 | 1 |  | 0 |  | 494 |  | 0 | 1 | 1 | 1 | 0 | 1 | 1 | 1 | 1 | 1 | 1 | 1 | 1 | 1 | 1 | 1 | 1 | 1 | 1 | 1
💧 | Warmwasser System 1 Anteil Schule primär |  |  | Neu (default, nicht berechenbar) |  | ='[ka_PEQ_Nachweistool.xlsb]💧WW'!B23 | 2 | 0 | 0 | 1 |  | 0 |  | 495 |  | 0 | 1 | 1 | 1 | 0 | 1 | 1 | 1 | 1 | 1 | 1 | 1 | 1 | 1 | 1 | 1 | 1 | 1 | 1 | 1
💧 | Warmwasser System 1 Anteil Handel Lebensmittel |  |  | Neu (default, nicht berechenbar) |  | ='[ka_PEQ_Nachweistool.xlsb]💧WW'!B25 | 2 | 0 | 0 | 1 |  | 0 |  | 496 |  | 0 | 1 | 1 | 1 | 0 | 1 | 1 | 1 | 1 | 1 | 1 | 1 | 1 | 1 | 1 | 1 | 1 | 1 | 1 | 1
💧 | Warmwasser System 1 Anteil Handel Sonstige |  |  | Neu (default, nicht berechenbar) |  | ='[ka_PEQ_Nachweistool.xlsb]💧WW'!B26 | 2 | 0 | 0 | 1 |  | 0 |  | 497 |  | 0 | 1 | 1 | 1 | 0 | 1 | 1 | 1 | 1 | 1 | 1 | 1 | 1 | 1 | 1 | 1 | 1 | 1 | 1 | 1
💧 | Warmwasser System 1 Anteil Sonstige Nutzung |  |  | Neu (default, nicht berechenbar) |  | ='[ka_PEQ_Nachweistool.xlsb]💧WW'!B27 | 2 | 0 | 0 | 1 |  | 0 |  | 498 |  | 0 | 1 | 1 | 1 | 0 | 1 | 1 | 1 | 1 | 1 | 1 | 1 | 1 | 1 | 1 | 1 | 1 | 1 | 1 | 1
💧 | Warmwasser-Speichergröße Wohnen | liter |  | Zwischenrechnung |  | =DHW_storage_liter_pPerson*'[ka_PEQ_Nachweistool.xlsb]⚙'!#BEZUG!/'[ka_PEQ_Nachweistool.xlsb]⚙'!#BEZUG!*NFA_residential | 0 | #REF! | #REF! |  |  | 1 |  | 499 |  | 1 | 15681.5348 | 0 |  | #DIV/0! |  |  | 460.4317 |  | 460.4317 |  | 1682.1295 | 460.4317 | 15681.5348 | 15681.5348 | 15681.5348 | 15681.5348 | 15681.5348 | 1682.1295 | 1682.1295
💧 | Warmwasser-Speichergröße Büro | liter |  | Zwischenrechnung |  | =DHW_storage_liter_pPerson*'[ka_PEQ_Nachweistool.xlsb]⚙'!#BEZUG!/'[ka_PEQ_Nachweistool.xlsb]⚙'!#BEZUG!*NFA_office | 0 | #REF! | #REF! |  |  | 1 |  | 500 |  | 1 | 1153.3559 | 0 |  | #DIV/0! |  |  | 325.4237 |  | 325.4237 |  | 854.461 | 325.4237 | 1153.3559 | 1153.3559 | 1153.3559 | 1153.3559 | 1153.3559 | 854.461 | 854.461
💧 | Warmwasser-Speichergröße Schule sekundär | liter |  | Zwischenrechnung |  | =DHW_storage_liter_pPerson*DHW_storage_liter_pPerson*'[ka_PEQ_Nachweistool.xlsb]⚙'!#BEZUG!/'[ka_PEQ_Nachweistool.xlsb]⚙'!#BEZUG!*NFA_schoolsec | 0 | #REF! | #REF! |  |  | 1 |  | 501 |  | 1 | 0 | 1 |  | #DIV/0! |  |  | 0 |  | 0 |  | 0 | 0 | 0 | 0 | 0 | 0 | 0 | 0 | 0
💧 | Warmwasser-Speichergröße Schule primär | liter |  | Zwischenrechnung |  | =DHW_storage_liter_pPerson*'[ka_PEQ_Nachweistool.xlsb]⚙'!#BEZUG!/'[ka_PEQ_Nachweistool.xlsb]⚙'!#BEZUG!*NFA_schoolprim | 0 | #REF! | #REF! |  |  | 1 |  | 502 |  | 1 | 0 | 1 |  | #DIV/0! |  |  | 0 |  | 0 |  | 144.4673 | 0 | 0 | 0 | 0 | 0 | 0 | 144.4673 | 144.4673
💧 | Warmwasser-Speichergröße Handel Lebensmittel | liter |  | Zwischenrechnung |  | =DHW_storage_liter_pPerson*DHW_storage_liter_pPerson*'[ka_PEQ_Nachweistool.xlsb]⚙'!#BEZUG!/'[ka_PEQ_Nachweistool.xlsb]⚙'!#BEZUG!*NFA_retailfood | 0 | #REF! | #REF! |  |  | 1 |  | 503 |  | 1 | 0 | 1 |  | #DIV/0! |  |  | 0 |  | 0 |  | 0 | 0 | 0 | 0 | 0 | 0 | 0 | 0 | 0
💧 | Warmwasser-Speichergröße Handel Sonstige | liter |  | Zwischenrechnung |  | =DHW_storage_liter_pPerson*'[ka_PEQ_Nachweistool.xlsb]⚙'!#BEZUG!/'[ka_PEQ_Nachweistool.xlsb]⚙'!#BEZUG!*NFA_retailother | 0 | #REF! | #REF! |  |  | 1 |  | 504 |  | 1 | 0 | 1 |  | #DIV/0! |  |  | 0 |  | 0 |  | 484.785 | 0 | 0 | 0 | 0 | 0 | 0 | 484.785 | 484.785
💧 | Warmwasser-Speichergröße Sonstige Nutzung | liter |  | Zwischenrechnung |  | =DHW_storage_liter_pPerson*DHW_storage_liter_pPerson*'[ka_PEQ_Nachweistool.xlsb]⚙'!#BEZUG!/'[ka_PEQ_Nachweistool.xlsb]⚙'!#BEZUG!*NFA_other | 0 | #REF! | #REF! |  |  | 1 |  | 505 |  | 1 | 0 | 1 |  | #DIV/0! |  |  | 0 |  | 0 |  | 0 | 0 | 0 | 0 | 0 | 0 | 0 | 0 | 0
💧 | Warmwasser-Speichergröße 1 | liter |  | Zwischenrechnung | DHW_storage_1_liter | =SUMMENPRODUKT(I644:I650;I651:I657) | 0 | #REF! | #REF! |  |  | 1 |  | 506 |  | 1 | 16834.8907 | 0 |  | #DIV/0! |  |  | 785.8554 |  | 785.8554 |  | 3165.8428 | 555.6396 | 16834.8907 | 16834.8907 | 16834.8907 | 16834.8907 | 16834.8907 | 3165.8428 | 3165.8428
💧 | Warmwasser-Speichergröße 2 | liter |  | Zwischenrechnung | DHW_storage_2_liter | =SUMME(I651:I657)-DHW_storage_1_liter | 0 | #REF! | #REF! |  |  | 1 |  | 507 |  | 1 | 0 | 1 |  | #DIV/0! |  |  | 0 |  | 0 |  | 0 | 230.2158 | 0 | 0 | 0 | 0 | 0 | 0 | 0
💧 | Warmwasser System 1 in Verwendung | bool |  | Zwischenrechnung | DHW_1_is_used | =WENN(DHW_storage_1_liter;WAHR;FALSCH) | 0 | FALSE | 1 |  |  | 1 |  |  |  | 1 | TRUE | 0 |  |  |  |  | TRUE |  | TRUE |  | TRUE | TRUE | TRUE | TRUE | TRUE | TRUE | TRUE | TRUE | TRUE
💧 | Warmwasser System 2 in Verwendung | bool |  | Zwischenrechnung | DHW_2_is_used | =WENN(DHW_storage_2_liter;WAHR;FALSCH) | 0 | FALSE | 1 |  |  | 1 |  |  |  | 1 | FALSE | 1 |  |  |  |  | FALSE |  | FALSE |  | FALSE | TRUE | FALSE | FALSE | FALSE | FALSE | FALSE | FALSE | FALSE
💧 | Warmwasser Ladeleistung 1 | kW |  | Zwischenrechnung | DHW_thermal_power_1_kW | =DHW_thermal_power_Wpl*DHW_storage_1_liter/1000 | 0 | 0 | 1 |  |  | 1 |  | 508 |  | 1 | 5.0505 | 0 |  | 0 |  |  | 0.23576 |  | 0.23576 |  | 0.94975 | 0.16669 | 5.0505 | 5.0505 | 5.0505 | 5.0505 | 5.0505 | 0.94975 | 0.94975
💧 | Warmwasser Ladeleistung 2 | kW |  | Zwischenrechnung |  | =DHW_thermal_power_Wpl*DHW_storage_2_liter/1000 | 0 | 0 | 1 |  |  | 1 |  | 509 |  | 1 | 0 | 1 |  | 0 |  |  | 0 |  | 0 |  | 0 | 0.069065 | 0 | 0 | 0 | 0 | 0 | 0 | 0
💧 | Warmwasser Verluste: Speicher1 |  | 0-100% | Neu (default, nicht berechenbar) | DHW_losses_1 | ='[ka_PEQ_Nachweistool.xlsb]💧WW'!B9 | 2 | 0 | 0 | 0.05 |  | 0 |  | 510 |  | 0 | 0.05 | 1 | 0.05 | 0 | 0.05 | 0.05 | 0.05 | 0.05 | 0.05 | 0.05 | 0.05 | 0.05 | 0.05 | 0.05 | 0.05 | 0.05 | 0.05 | 0.05 | 0.05
💧 | Warmwasser Verluste: Speicher2 |  | 0-100% | Neu (default, nicht berechenbar) | DHW_losses_2 | ='[ka_PEQ_Nachweistool.xlsb]💧WW'!B15 | 2 | 0 | 0 | 0.05 |  | 0 |  | 511 |  | 0 | 0.05 | 1 | 0.05 | 0 | 0.05 | 0.05 | 0.05 | 0.05 | 0.05 | 0.05 | 0.05 | 0.05 | 0.05 | 0.05 | 0.05 | 0.05 | 0.05 | 0.05 | 0.05
💧 | Warmwasser Verluste: Wirkungsgrad Verteilsystem 1 |  |  | Neu (default, nicht berechenbar) | DHW_efficiency_distribution_1 | ='[ka_PEQ_Nachweistool.xlsb]💧WW'!B8 | 2 | 0 | 0 | 1 |  | 0 |  | 512 |  | 0 | 0.9 | 0 | 0.95 | 0 | 1 | 1 | 0.9 | 0.95 | 0.9 | 1 | 1 | 0.9 | 1 | 1 | 0.9 | 0.9 | 0.9 | 1 | 1
💧 | Warmwasser Verluste: Wirkungsgrad Verteilsystem 2 |  |  | Neu (default, nicht berechenbar) | DHW_efficiency_distribution_2 | ='[ka_PEQ_Nachweistool.xlsb]💧WW'!B14 | 2 | 0 | 1 | 0 |  | 1 |  | 513 |  | 1 | 0 | 1 | 0 | 0 | 0 | 0 | 1 | 0 | 1 | 0 | 0 | 1 | 0 | 0 | 0 | 0 | 0 | 0 | 0
💧 | Warmwasser Verlustaufschlag Verteilsystem 1 |  |  | Zwischenrechnung | DHW_1_incl_distribution_factor | =WENNFEHLER(1/DHW_efficiency_distribution_1;0) | 0 | 1 | 0 |  |  | 1 |  |  |  | 1 | 1.1111 | 0 |  |  |  |  | 1.1111 |  | 1.1111 |  | 1 | 1.1111 | 1 | 1 | 1.1111 | 1.1111 | 1.1111 | 1 | 1
💧 | Warmwasser Verlustaufschlag Verteilsystem 2 |  |  | Zwischenrechnung | DHW_2_incl_distribution_factor | =WENNFEHLER(1/DHW_efficiency_distribution_2;0) | 0 | 0 | 1 |  |  | 1 |  |  |  | 1 | 0 | 1 |  |  |  |  | 1 |  | 1 |  | 0 | 1 | 0 | 0 | 0 | 0 | 0 | 0 | 0
💧 | Warmwasser Flexibilität Speichernutzung 1 |  |  |  |  | #N/A | 0 |  | 1 |  |  | 1 |  | 514 |  | 1 |  | 1 |  | #REF! |  | 1 |  |  |  |  | #REF! | #REF!
💧 | Warmwasser Flexibilität Direktheizung 1 |  |  |  |  | #N/A | 0 |  | 1 |  |  | 1 |  | 515 |  | 1 |  | 1 |  | #REF! | [6 empty] | #REF! | #REF!
💧 | Warmwasser System 1 Energieträger |  |  | Neu (default, nicht berechenbar) | DHW_carriertype_1 | ='[ka_PEQ_Nachweistool.xlsb]💧WW'!B6 | 2 | 0 | 0 | Strom |  | 0 |  | 516 |  | 0 | Fernwärme Wien | 0 | Strom | 0 | Strom | Strom | Strom | Strom | Strom | Strom | Strom | Strom | Strom | Strom | Fernwärme Wien | Fernwärme Wien | Fernwärme Wien | Strom | Strom
💧 | Warmwasser System 1 ist elektrisch |  |  | Zwischenrechnung | DHW_1_is_electric | =WENN(DHW_carriertype_1="Strom";WAHR;FALSCH) | 0 | TRUE | 0 |  |  | 1 |  | 517 |  | 1 | FALSE | 1 |  | TRUE |  |  | TRUE |  | TRUE |  | TRUE | TRUE | TRUE | TRUE | FALSE | FALSE | FALSE | TRUE | TRUE
💧 | Warmwasser System 2 Energieträger |  |  |  | DHW_carriertype_2 | ='[ka_PEQ_Nachweistool.xlsb]💧WW'!B12 | 2 | 0 | 0 | Strom |  | 0 |  | 518 |  | 0 | Strom | 1 | Strom | 0 | Strom | Strom | Fernwärme Wien | Strom | Fernwärme Wien | Strom | Strom | Fernwärme Wien | Strom | Strom | Strom | Strom | Strom | Strom | Strom
💧 | Warmwasser System 2 ist elektrisch |  |  | Zwischenrechnung | DHW_2_is_electric | =WENN(DHW_carriertype_2="Strom";WAHR;FALSCH) | 0 | TRUE | 0 |  |  | 1 |  | 519 |  | 1 | TRUE | 0 |  | TRUE |  |  | FALSE |  | FALSE |  | TRUE | FALSE | TRUE | TRUE | TRUE | TRUE | TRUE | TRUE | TRUE
💧 | Warmwasser System 1 Wirkungsgrad |  |  | Neu (aus alt Berechenbar) | DHW_1_efficiency | ='[ka_PEQ_Nachweistool.xlsb]💧WW'!B7 | 2 | 0 | 0 | 1.6877 |  | 0 |  | 520 |  | 0 | 0.95 | 0 | 1.6877 | 0 | 1.6877 | 1.6877 | 1.6877 | 1.6877 | 1.6877 | 1.6877 | 1.6877 | 1.6877 | 3 | 3 | 0.95 | 0.95 | 0.95 | 1.6877 | 1.6877
💧 | Warmwasser System 2 Wirkungsgrad |  |  | Neu (default, nicht berechenbar) | DHW_2_efficiency | ='[ka_PEQ_Nachweistool.xlsb]💧WW'!B13 | 2 | 0 | 0 | 1 |  | 0 |  | 521 |  | 0 | 1 | 1 | 1 | 0 | 1 | 1 | 1 | 1 | 1 | 1 | 1 | 1 | 1 | 1 | 1 | 1 | 1 | 1 | 1
💧 | Warmwasser System 1 Wirkungsgradkehrwert |  |  | Zwischenrechnung | DHW_conversion_1 | =1/I676 | 0 | #DIV/0! | #DIV/0! |  |  | 1 |  | 522 |  | 1 | 1.0526 | 0 |  | #DIV/0! |  |  | 0.59252 |  | 0.59252 |  | 0.59252 | 0.59252 | 0.33333 | 0.33333 | 1.0526 | 1.0526 | 1.0526 | 0.59252 | 0.59252
💧 | Warmwasser System 2 Wirkungsgradkehrwert |  |  | Zwischenrechnung | DHW_conversion_2 | =1/I677 | 0 | #DIV/0! | #DIV/0! |  |  | 1 |  | 523 |  | 1 | 1 | 0 |  | #DIV/0! |  |  | 1 |  | 1 |  | 1 | 1 | 1 | 1 | 1 | 1 | 1 | 1 | 1
[7 empty] | 0 | 0 | 1 |  |  | 1 |  |  |  | 1 | 0 | 1 |  |  |  |  | 0 |  | 0 |  |  | 0 | 0 | 0 | 0 | 0 | 0 | 0 | 0
[7 empty] | 0 | 0 | 1 |  |  | 1 |  |  |  | 1 | 0 | 1 |  |  |  |  | 0 |  | 0 |  |  | 0 | 0 | 0 | 0 | 0 | 0 | 0 | 0
[7 empty] | 0 | 0 | 1 |  |  | 1 |  |  |  | 1 | 0 | 1 |  |  |  |  | 0 |  | 0 |  |  | 0 | 0 | 0 | 0 | 0 | 0 | 0 | 0
[7 empty] | 0 | 0 | 1 |  |  | 1 |  |  |  | 1 | 0 | 1 |  |  |  |  | 0 |  | 0 |  |  | 0 | 0 | 0 | 0 | 0 | 0 | 0 | 0
[7 empty] | 0 | 0 | 1 |  |  | 1 |  |  |  | 1 | 0 | 1 |  |  |  |  | 0 |  | 0 |  |  | 0 | 0 | 0 | 0 | 0 | 0 | 0 | 0
[7 empty] | 0 | 0 | 1 |  |  | 1 |  |  |  | 1 | 0 | 1 |  |  |  |  | 0 |  | 0 |  |  | 0 | 0 | 0 | 0 | 0 | 0 | 0 | 0
[7 empty] | 0 | 0 | 1 |  |  | 1 |  |  |  | 1 | 0 | 1 |  |  |  |  | 0 |  | 0 |  |  | 0 | 0 | 0 | 0 | 0 | 0 | 0 | 0
[7 empty] | 0 | 0 | 1 |  |  | 1 |  |  |  | 1 | 0 | 1 |  |  |  |  | 0 |  | 0 |  |  | 0 | 0 | 0 | 0 | 0 | 0 | 0 | 0
|  | #REF! | Parameter |  |  |  | 0
🌞 | PV Nutzung | Bool |  | Neu (aus alt Berechenbar) | PV_is_used | ='[ka_PEQ_Nachweistool.xlsb]🌞PV'!B7 | 2 | 0 | 0 | TRUE |  | 0 |  | 524 |  | 0 | TRUE | 1 | TRUE | 0 | TRUE | TRUE | TRUE | TRUE | TRUE | TRUE | TRUE | TRUE | 0 | 0 | TRUE | TRUE | TRUE | TRUE | TRUE
🌞 | PV Profil Name |  |  | Neu (aus alt Berechenbar) |  | ='[ka_PEQ_Nachweistool.xlsb]🌞PV'!B8 | 2 | 0 | 0 | Var_Planstand_Pilzgasse |  | 0 |  | 525 |  | 0 | Gesamtquartier | 0 | Azi24Tilt27Wp460 | 0 | Var_Planstand_Pilzgasse | MinPEQ | Rugier_Flachdach Steildach Terrassen DG1 Geländer/Brüstungen | Azi24Tilt27Wp460 | Rugier_Flachdach Steildach Terrassen DG1 Geländer/Brüstungen | Azi24Tilt27Wp460 | Var_Planstand_Pilzgasse | Rugier_Flachdach Steildach Terrassen DG1 Geländer/Brüstungen | Azi80Tilt27Wp460 | Azi80Tilt27Wp460 | Gesamtquartier | Gesamtquartier | Gesamtquartier | Var_Planstand_Pilzgasse | Var_Planstand_Pilzgasse
🌞 | PV Profil ID |  |  | Zwischenrechnung | PV_id | =VERGLEICH(I690;pv_profile_names;0) | 0 | #N/A | #N/A | 13 |  | 0 |  | 526 |  | 0 | 11 | 0 | 4 | #N/A | 13 | 14 | 33 | 4 | 33 | 4 | 13 | 33 | 8 | 8 | 11 | 11 | 11 | 13 | 13
🌞 | PV Skalierungsfaktor Profil |  |  | Neu (default, nicht berechenbar) | PV_scale | ='[ka_PEQ_Nachweistool.xlsb]🌞PV'!B9 | 2 | 0 | 0 | 100% |  | 0 |  | 527 |  | 0 | 1 | 1 | 1 | 0 | 1 | 1 | 1 | 1 | 1 | 1 | 1 | 1 | 1 | 1 | 1 | 1 | 2 | 1 | 1
🌞 | PV Wechselrichter Effizienz |  |  | Neu (aus alt Berechenbar) | PV_efficiency | ='[ka_PEQ_Nachweistool.xlsb]🌞PV'!B60 | 2 | 0 | 0 | 0.9 |  | 0 |  | 528 |  | 0 | 1 | 0 | 0.9 | 0 | 0.9 | 0.93575 | 0.9 | 0.9 | 0.9 | 0.9 | 0.9 | 0.9 | 1 | 1 | 1 | 1 | 1 | 0.9 | 0.9
[7 empty] | 0 | 0 | 1 |  |  | 1 |  |  |  | 1 | 0 | 1 |  |  |  |  | 0 |  | 0 |  |  | 0 | 0 | 0 | 0 | 0 | 0 | 0 | 0
[7 empty] | 0 | 0 | 1 |  |  | 1 |  |  |  | 1 | 0 | 1 |  |  |  |  | 0 |  | 0 |  |  | 0 | 0 | 0 | 0 | 0 | 0 | 0 | 0
[7 empty] | 0 | 0 | 1 |  |  | 1 |  |  |  | 1 | 0 | 1 |  |  |  |  | 0 |  | 0 |  |  | 0 | 0 | 0 | 0 | 0 | 0 | 0 | 0
[7 empty] | 0 | 0 | 1 |  |  | 1 |  |  |  | 1 | 0 | 1 |  |  |  |  | 0 |  | 0 |  |  | 0 | 0 | 0 | 0 | 0 | 0 | 0 | 0
[7 empty] | 0 | 0 | 1 |  |  | 1 |  |  |  | 1 | 0 | 1 |  |  |  |  | 0 |  | 0 |  |  | 0 | 0 | 0 | 0 | 0 | 0 | 0 | 0
[7 empty] | 0 | 0 | 1 |  |  | 1 |  |  |  | 1 | 0 | 1 |  |  |  |  | 0 |  | 0 |  |  | 0 | 0 | 0 | 0 | 0 | 0 | 0 | 0
|  | #REF! | Parameter |  |  |  | 0
🔋 | Flex PV Nutzung |  |  | Neu (aus alt Berechenbar) | FLEX_PV_is_used | ='[ka_PEQ_Nachweistool.xlsb]🔋'!B6 | 2 | 0 | 0 | TRUE |  | 0 |  | 529 |  | 0 | FALSE | 0 | TRUE | 0 | TRUE | TRUE | TRUE | TRUE | TRUE | TRUE | TRUE | TRUE | 0 | 0 | FALSE | FALSE | TRUE | TRUE | TRUE
🔋 | Flex Signal Nutzung |  |  | Neu (aus alt Berechenbar) | FLEX_is_used | ='[ka_PEQ_Nachweistool.xlsb]🔋'!B10 | 2 | 0 | 0 | TRUE |  | 0 |  | 530 |  | 0 | 0 | 0 | TRUE | 0 | TRUE | TRUE | TRUE | TRUE | TRUE | TRUE | TRUE | TRUE | 0 | 0 | 0 | 0 | TRUE | TRUE | TRUE
🔋 | Flex Signal Name |  |  | Neu (aus alt Berechenbar) |  | ='[ka_PEQ_Nachweistool.xlsb]🔋'!B11 | 2 | 0 | 0 | Wind AT 2020 |  | 0 |  | 531 |  | 0 | Wind 2013 | 0 | Wind AT 2020 | 0 | Wind AT 2020 | Wind AT 2020 | Wind AT 2020 | Wind AT 2020 | Wind AT 2020 | Wind AT 2020 | Wind AT 2020 | Wind AT 2020 | Wind 2013 | Wind 2013 | Wind 2013 | Wind 2013 | Wind 2013 | Wind AT 2020 | Wind AT 2020
🔋 | Flex Signal ID |  |  | Abgelöst in Klimaaktiv | FLEX_signal_ID | =[@Buffer] | 0 | 1 | 0 | 10 |  | 0 |  | 532 |  | 0 | 1 | 0 | 10 | 1 | 10 | 10 | 10 | 10 | 10 | 10 | 10 | 10 | 1 | 1 | 1 | 1 | 1 | 10 | 10
🔋 | Flex Maximale Leistung | W/m² |  | Neu (aus alt Berechenbar) | FLEX_grid_maxpower_Wm2 | ='[ka_PEQ_Nachweistool.xlsb]🔋'!B12 | 2 | 0 | 0 | 58.5 |  | 0 |  | 533 |  | 0 | 40 | 0 | 40 | 0 | 58.5 | 50 | 15 | 40 | 15 | 58.5 | 58.5 | 10 | 40 | 40 | 40 | 40 | 40 | 58.5 | 58.5
🔋 | Flex Netzbezug deckt Nutzerstrom | bool | muss jetzt nicht mehr automatisch Wahr sein | Neu (default, nicht berechenbar) | FLEX_is_used_for_plugloads | ='[ka_PEQ_Nachweistool.xlsb]🔋'!B13 | 2 | 0 | 0 | TRUE |  | 0 |  |  |  | 0 | TRUE | 1 |  |  |  |  | TRUE |  | TRUE |  | TRUE | FALSE | TRUE | TRUE | TRUE | TRUE | TRUE | TRUE | TRUE
🔋 | Flex Netzbezug deckt HVAC Minimum | bool | muss jetzt nicht mehr automatisch Wahr sein | Neu (default, nicht berechenbar) | FLEX_is_used_for_HVAC_min | ='[ka_PEQ_Nachweistool.xlsb]🔋'!B14 | 2 | 0 | 0 | TRUE |  | 0 |  |  |  | 0 | TRUE | 1 |  |  |  |  | TRUE |  | TRUE |  | TRUE | FALSE | TRUE | TRUE | TRUE | TRUE | TRUE | TRUE | TRUE
🔋 | Flex Netzbezug deckt EV Minimum | bool | muss jetzt nicht mehr automatisch Wahr sein | Neu (default, nicht berechenbar) | FLEX_is_used_for_ev_min | ='[ka_PEQ_Nachweistool.xlsb]🔋'!B15 | 2 | 0 | 0 | TRUE |  | 0 |  |  |  | 0 | TRUE | 1 |  |  |  |  | TRUE |  | TRUE |  | TRUE | FALSE | TRUE | TRUE | TRUE | TRUE | TRUE | TRUE | TRUE
♨️ | Flexibles Heizen über Solltemperatur |  | Kelvin | Neu (aus alt Berechenbar) | flex_heat_dT | ='[ka_PEQ_Nachweistool.xlsb]🔋'!B21 | 2 | 0 | 0 | 4 |  | 0 |  | 534 |  | 0 | 0 | 0 | 3 | 0 | 4 | 3 | 3 | 3 | 3 | 4 | 4 | 1 | 0 | 0 | 0 | 0 | 2 | 4 | 4
♨️ | Flexibles Heizen Maximale Raumtemperatur |  | °C | Zwischenrechnung | Tsetheat_flex | =Tsetheat_min+I709 | 0 | 21 | 0 | 25 |  | 0 |  | 535 |  | 0 | 21 | 0 |  | 21 | 25 | 25 | 25 | 25 | 25 | 25 | 25 | 23 | 21 | 21 | 21 | 21 | 23 | 25 | 25
♨️ | Flexibles Heizsystem | Text |  | Neu (aus alt Berechenbar) |  | ='[ka_PEQ_Nachweistool.xlsb]🔋'!B22 | 2 | 0 | 0 | System 1 |  | 0 |  |  |  | 0 | System 1 | 1 |  |  |  |  | System 1 |  | System 1 |  | System 1 | System 1 | System 1 | System 1 | System 1 | System 1 | System 1 | System 1 | System 1
♨️ | Flexibles Heizen mit Heizsystem 1 | bool |  | Neu (aus alt Berechenbar) | FLEX_heat1_use | =WENN(I711="System 1";WAHR;FALSCH) | 0 | FALSE | 0 | TRUE |  | 0 |  |  |  | 0 | TRUE | 1 |  |  |  |  | TRUE |  | TRUE |  | TRUE | TRUE | TRUE | TRUE | TRUE | TRUE | TRUE | TRUE | TRUE
♨️ | Flexibles Heizen mit Heizsystem 3 | bool |  | Neu (default, nicht berechenbar) | FLEX_heat3_use | =WENN(I711="System 3";WAHR;FALSCH) | 0 | FALSE | 1 | FALSE |  | 1 |  |  |  | 1 | FALSE | 1 |  |  |  |  | FALSE |  | FALSE |  | FALSE | FALSE | FALSE | FALSE | FALSE | FALSE | FALSE | FALSE | FALSE
❄️ | Flexibles Kühlen unter Solltemperatur |  | Kelvin | Neu (aus alt Berechenbar) | flex_cool_dT | ='[ka_PEQ_Nachweistool.xlsb]🔋'!B24 | 2 | 0 | 0 | 2 |  | 0 |  | 536 |  | 0 | 0 | 0 | 3 | 0 | 2 | 2 | 2 | 3 | 2 | 2 | 2 | 2 | 0 | 0 | 0 | 0 | 0 | 2 | 2
❄️ | Flexibles Kühlen Minimale Raumtemperatur |  | °C | Neu (aus alt Berechenbar) | Tsetcool_flex | =Tsetcool_max-I714 | 0 | 25 | 0 |  |  | 1 |  | 537 |  | 1 | 26 | 0 |  | 25 |  |  | 23 |  | 23 |  | 23 | 23 | 26 | 26 | 26 | 26 | 26 | 23 | 23
❄️ | Flexibles Kühlsystem | Text |  | Neu (aus alt Berechenbar) |  | ='[ka_PEQ_Nachweistool.xlsb]🔋'!B25 | 2 | 0 | 0 | System 1 |  | 0 |  |  |  | 0 | System 1 | 1 |  |  |  |  | System 1 |  | System 1 |  | System 1 | System 1 | System 1 | System 1 | System 1 | System 1 | System 1 | System 1 | System 1
❄️ | Flexibles Kühlen mit Kühlsystem 1 | bool |  | Neu (aus alt Berechenbar) | FLEX_cool1_use | =WENN(I716="System 1";WAHR;FALSCH) | 0 | FALSE | 0 | TRUE |  | 0 |  |  |  | 0 | TRUE | 1 |  |  |  |  | TRUE |  | TRUE |  | TRUE | TRUE | TRUE | TRUE | TRUE | TRUE | TRUE | TRUE | TRUE
❄️ | Flexibles Kühlen mit Kühlsystem 3 | bool |  | Neu (default, nicht berechenbar) | FLEX_cool3_use | =WENN(I716="System 3";WAHR;FALSCH) | 0 | FALSE | 1 | FALSE |  | 1 |  |  |  | 1 | FALSE | 1 |  |  |  |  | FALSE |  | FALSE |  | FALSE | FALSE | FALSE | FALSE | FALSE | FALSE | FALSE | FALSE | FALSE
🔋 | Batterie Nutzung |  |  | Neu (aus alt Berechenbar) | Batt_is_used | ='[ka_PEQ_Nachweistool.xlsb]🔋'!B29 | 2 | 0 | 0 | FALSE |  | 1 |  | 538 |  | 1 | 0 | 0 | FALSE | 0 | FALSE | TRUE | TRUE | FALSE | TRUE | FALSE | FALSE | TRUE | 0 | 0 | 0 | 0 | TRUE | FALSE | FALSE
🔋 | Batterie Kapazität | kWh |  | Neu (aus alt Berechenbar) |  | ='[ka_PEQ_Nachweistool.xlsb]🔋'!B33 | 2 | 0 | 1 | 0 |  | 1 |  | 539 |  | 1 | 516116.6108 | 0 | 0 | 0 | 0 | 0 | 250 | 0 | 250 | 0 | 4824.864 | 500 | 516116.6108 | 516116.6108 | 516116.6108 | 516116.6108 | 2000 | 4824.864 | 4824.864
🔋 | Batterie Kapazität spezifisch | W/m² |  | Zwischenrechnung | Batt_cap_Wh_per_NFA | =I720/NFA_total*1000 | 0 | #DIV/0! | #DIV/0! | 180 |  | 0 |  | 540 |  | 0 | 3574.3732 | 0 | 180 | #DIV/0! | 180 | 18 | 32.5521 | 180 | 32.5521 | 180 | 180 | 65.1042 | 3574.3732 | 3574.3732 | 3574.3732 | 3574.3732 | 13.851 | 180 | 180
🔋 | Maximale Be/Entladeleistung | % |  | Neu (aus alt Berechenbar) |  | ='[ka_PEQ_Nachweistool.xlsb]🔋'!B34 | 2 | 0 | 0 | 1.2 |  | 0 |  | 541 |  | 0 | 501.5126 | 0 | 1.2 | 0 | 1.2 | 27.8 | 2 | 1.2 | 2 | 1.2 | 1.2 | 2 | 501.5126 | 501.5126 | 501.5126 | 501.5126 | 0.8 | 1.2 | 1.2
🔋 | Batterie Leistung spezifisch | W/m² |  | Zwischenrechnung | Batt_max_power_specific | =I721*I722 | 0 | #DIV/0! | #DIV/0! |  |  | 1 |  | 542 |  | 1 | 1792593.0598 | 0 |  | #DIV/0! |  |  | 65.1042 |  | 65.1042 |  | 216 | 130.2083 | 1792593.0598 | 1792593.0598 | 1792593.0598 | 1792593.0598 | 11.0808 | 216 | 216
🔋 | Wirkungsgrad Ladung | % |  | Neu (aus alt Berechenbar) | Batt_eff_factor_charge | ='[ka_PEQ_Nachweistool.xlsb]🔋'!B35 | 2 | 0 | 0 | 1 |  | 0 |  | 543 |  | 0 | 0.9 | 0 | 1 | 0 | 1 | 0.9 | 0.9 | 1 | 0.9 | 1 | 1 | 0.9 | 0.9 | 0.9 | 0.9 | 0.9 | 0.95 | 1 | 1
🔋 | Wirkungsgrad Entladung | % |  | Neu (aus alt Berechenbar) | Batt_eff_factor_discharge | ='[ka_PEQ_Nachweistool.xlsb]🔋'!B36 | 2 | 0 | 0 | 0.9 |  | 0 |  | 544 |  | 0 | 0.9 | 1 | 0.9 | 0 | 0.9 | 0.9 | 0.9 | 0.9 | 0.9 | 0.9 | 0.9 | 0.9 | 0.9 | 0.9 | 0.9 | 0.9 | 0.95 | 0.9 | 0.9
🔋 | Batterie Selbstentladung | %/h |  | Neu (aus alt Berechenbar) |  | ='[ka_PEQ_Nachweistool.xlsb]🔋'!B37 | 2 | 0 | 0 | 0.02 |  | 0 |  | 545 |  | 0 | 0.02 | 1 | 0.02 | 0 | 0.02 | 0.02 | 0.02 | 0.02 | 0.02 | 0.02 | 0.02 | 0.02 | 0.02 | 0.02 | 0.02 | 0.02 | 0.02 | 0.02 | 0.02
🔋 | Batterie Selbstentladung pro Stunde |  |  | Zwischenrechnung | Batt_auto_discharge_factor | =I726/7/24 | 0 | 0 | 1 |  |  | 1 |  | 546 |  | 1 | 0.00011905 | 0 |  | 1 |  |  | 0.00011905 |  | 0.00011905 |  | 0.00011905 | 0.00011905 | 0.00011905 | 0.00011905 | 0.00011905 | 0.00011905 | 0.00011905 | 0.00011905 | 0.00011905
🔋 | Batterie Initialer SOC | % |  | Zwischenrechnung | Batt_SOC_init | #N/A | 1 | 0% | 1 |  |  | 1 |  |  |  | 1 | 0.5 | 0 |  |  |  |  | 0.5 |  | 0.5 |  | 0.5 | 50% | 0.5 | 0.5 | 0.5 | 0.5 | 0 | 0 | 0
🔋 | Batterie Nutzung für Nutzerstrom | bool |  | Neu (default, nicht berechenbar) | Batt_is_used_for_plugloads | #N/A | 1 | TRUE | 0 |  |  | 1 |  |  |  | 1 | TRUE | 0 |  |  |  |  | TRUE |  | TRUE |  | TRUE | TRUE | TRUE | TRUE | TRUE | TRUE | TRUE | TRUE | TRUE
🔋 | Batterie Nutzung für HKLS Minimum | bool |  | Neu (default, nicht berechenbar) | Batt_is_used_for_HVACminimum | #N/A | 1 | TRUE | 0 |  |  | 1 |  |  |  | 1 | TRUE | 0 |  |  |  |  | TRUE |  | TRUE |  | TRUE | TRUE | TRUE | TRUE | TRUE | TRUE | TRUE | TRUE | TRUE
🔋 | Batterie Nutzung für Ecars | bool |  | Neu (default, nicht berechenbar) | Batt_is_used_for_EV | #N/A | 1 | TRUE | 0 |  |  | 1 |  |  |  | 1 | TRUE | 0 |  |  |  |  | TRUE |  | TRUE |  | TRUE | TRUE | TRUE | TRUE | TRUE | TRUE | TRUE | TRUE | TRUE
🔋 | Batterie wird flexibel durch Netz geladen? | bool |  | Neu (default, nicht berechenbar) | Batt_is_gridcharged | ='[ka_PEQ_Nachweistool.xlsb]🔋'!B16 | 2 | 0 | 1 |  |  | 1 |  |  |  | 1 | TRUE | 0 |  |  |  |  | TRUE |  | TRUE |  | TRUE | TRUE | TRUE | TRUE | TRUE | TRUE | TRUE | TRUE | TRUE
💧 | Flexible Speicherbeladung | bool |  |  |  | ='[ka_PEQ_Nachweistool.xlsb]🔋'!B41 | 0 | 0 | 1 |  |  | 1 |  |  |  | 1 | FALSE | 1 |  |  |  |  | FALSE |  | FALSE |  | 0 | 0 | FALSE | FALSE | FALSE | FALSE | FALSE | FALSE | FALSE
| Batterie Maximale Entladetiefe | [7 empty] | 1 |  |  | 1 |  |  |  | 1 |  | 1 | [8 empty] | 0 | 0
[7 empty] | 0 | 0 | 1 |  |  | 1 |  |  |  | 1 | 0 | 1 |  |  |  |  | 0 |  | 0 |  | 0 | 0 | 0 | 0 | 0 | 0 | 0 | 0 | 0
|  | #REF! | Parameter |  |  |  | 0
🚗 | MIV simulieren | bool |  | Neu (aus alt Berechenbar) | EV_simulation | ='[ka_PEQ_Nachweistool.xlsb]🚗'!B4 | 2 | ❓ | 0 | TRUE |  | 0 |  | 548 |  | 0 | TRUE | 1 |  |  |  |  | TRUE |  | TRUE |  | TRUE | TRUE | TRUE | TRUE | TRUE | TRUE | FALSE | TRUE | TRUE
🚗 | Mobilitätsregion | str |  |  | mobility_region | =SVERWEIS(I206;gemeinden;3;FALSCH) | 0 | #N/A | #N/A |  |  | 1 |  | 549 |  | 1 | 91 | 0 |  |  |  |  | 93 |  | 93 |  | 93 | 93 | 93 | 93 | 91 | 91 | 91 | 93 | 93
🚗 | Zielverkehrsanteil Wohnen | % |  | Zwischenrechnung | mobshare_residential | =SVERWEIS(mobility_region; ka_PEQ_Nachweistool.xlsb!Regionstypen[#Daten]; 2;FALSCH) | 0 | #N/A | #N/A |  |  | 1 |  | 550 |  | 1 | 0.52 | 0 |  |  |  |  | 0.5 |  | 0.5 |  | 0.5 | 50% | 0.5 | 0.5 | 0.52 | 0.52 | 0.52 | 0.5 | 0.5
🚗 | Zielverkehrsanteil Büro | % |  | Zwischenrechnung | mobshare_office | =SVERWEIS(mobility_region; ka_PEQ_Nachweistool.xlsb!Regionstypen[#Daten]; 3;FALSCH) | 0 | #N/A | #N/A |  |  | 1 |  | 551 |  | 1 | 0.21 | 0 |  |  |  |  | 0.17 |  | 0.17 |  | 0.17 | 17% | 0.17 | 0.17 | 0.21 | 0.21 | 0.21 | 0.17 | 0.17
🚗 | Zielverkehrsanteil Ausbildung | % |  | Zwischenrechnung | mobshare_school | =SVERWEIS(mobility_region; ka_PEQ_Nachweistool.xlsb!Regionstypen[#Daten]; 4;FALSCH) | 0 | #N/A | #N/A |  |  | 1 |  | 552 |  | 1 | 0.02 | 0 |  |  |  |  | 0.03 |  | 0.03 |  | 0.03 | 3% | 0.03 | 0.03 | 0.02 | 0.02 | 0.02 | 0.03 | 0.03
🚗 | Zielverkehrsanteil Handel | % |  | Zwischenrechnung | mobshare_retail | =SVERWEIS(mobility_region; ka_PEQ_Nachweistool.xlsb!Regionstypen[#Daten]; 5;FALSCH) | 0 | #N/A | #N/A |  |  | 1 |  | 553 |  | 1 | 0.25 | 0 |  |  |  |  | 0.29 |  | 0.29 |  | 0.29 | 29% | 0.29 | 0.29 | 0.25 | 0.25 | 0.25 | 0.29 | 0.29
🚗 | Pkm Zu Fuß | Pkm |  | Zwischenrechnung | pkm_pedestrian | =SVERWEIS(mobility_region; ka_PEQ_Nachweistool.xlsb!Regionstypen[#Daten]; 6;FALSCH) | 0 | #N/A | #N/A |  |  | 1 |  |  |  | 1 | 363 | 0 |  |  |  |  | 235 |  | 235 |  | 235 | 235 | 235 | 235 | 363 | 363 | 363 | 235 | 235
🚗 | Pkm Fahrrad | Pkm |  | Zwischenrechnung | pkm_bike | =SVERWEIS(mobility_region; ka_PEQ_Nachweistool.xlsb!Regionstypen[#Daten]; 7;FALSCH) | 0 | #N/A | #N/A |  |  | 1 |  |  |  | 1 | 257 | 0 |  |  |  |  | 116 |  | 116 |  | 116 | 116 | 116 | 116 | 257 | 257 | 257 | 116 | 116
🚗 | Pkm Moped | Pkm |  | Zwischenrechnung | pkm_mofa | =mob_pkm_factor*SVERWEIS(mobility_region; ka_PEQ_Nachweistool.xlsb!Regionstypen[#Daten]; 8;FALSCH) | 0 | #N/A | #N/A |  |  | 1 |  |  |  | 1 | 78 | 0 |  |  |  |  | 146 |  | 146 |  | 146 | 146 | 146 | 146 | 78 | 78 | 78 | 146 | 146
🚗 | Pkm PKW-LenkerIn | Pkm |  | Zwischenrechnung | pkm_car_driver | =mob_pkm_factor*SVERWEIS(mobility_region; ka_PEQ_Nachweistool.xlsb!Regionstypen[#Daten]; 9;FALSCH) | 0 | #N/A | #N/A |  |  | 1 |  |  |  | 1 | 4062 | 0 |  |  |  |  | 4291 |  | 4291 |  | 4291 | 4291 | 4291 | 4291 | 4062 | 4062 | 4062 | 4291 | 4291
🚗 | Pkm PKW-MitfahrerIn | Pkm |  | Zwischenrechnung | pkm_car_passenger | =SVERWEIS(mobility_region; ka_PEQ_Nachweistool.xlsb!Regionstypen[#Daten]; 10;FALSCH) | 0 | #N/A | #N/A |  |  | 1 |  | 554 |  | 1 | 1855 | 0 |  |  |  |  | 2035 |  | 2035 |  | 2035 | 2035 | 2035 | 2035 | 1855 | 1855 | 1855 | 2035 | 2035
🚗 | Pkm Stadt/ Regionalbus | Pkm |  | Zwischenrechnung | pkm_bus | =SVERWEIS(mobility_region; ka_PEQ_Nachweistool.xlsb!Regionstypen[#Daten]; 11;FALSCH) | 0 | #N/A | #N/A |  |  | 1 |  | 555 |  | 1 | 337 | 0 |  |  |  |  | 165 |  | 165 |  | 165 | 165 | 165 | 165 | 337 | 337 | 337 | 165 | 165
🚗 | Pkm Straßenbahn/U-Bahn | Pkm |  | Zwischenrechnung | pkm_tram_metro | =SVERWEIS(mobility_region; ka_PEQ_Nachweistool.xlsb!Regionstypen[#Daten]; 12;FALSCH) | 0 | #N/A | #N/A |  |  | 1 |  | 556 |  | 1 | 1808 | 0 |  |  |  |  | 1978 |  | 1978 |  | 1978 | 1978 | 1978 | 1978 | 1808 | 1808 | 1808 | 1978 | 1978
🚗 | Pkm Eisenbahn | Pkm |  | Zwischenrechnung | pkm_train | =SVERWEIS(mobility_region; ka_PEQ_Nachweistool.xlsb!Regionstypen[#Daten]; 13;FALSCH) | 0 | #N/A | #N/A |  |  | 1 |  | 557 |  | 1 | 3588 | 0 |  |  |  |  | 1463 |  | 1463 |  | 1463 | 1463 | 1463 | 1463 | 3588 | 3588 | 3588 | 1463 | 1463
🚗 | Pkm Reisebus | Pkm |  | Zwischenrechnung | pkm_distancebus | =SVERWEIS(mobility_region; ka_PEQ_Nachweistool.xlsb!Regionstypen[#Daten]; 14;FALSCH) | 0 | #N/A | #N/A |  |  | 1 |  |  |  | 1 | 44 | 0 |  |  |  |  | 67 |  | 67 |  | 67 | 67 | 67 | 67 | 44 | 44 | 44 | 67 | 67
🚗 | Stellplätze | Anzahl |  | Neu (aus alt Berechenbar) | parking_spots_in_district | ='[ka_PEQ_Nachweistool.xlsb]🚗'!B26 | 2 | 0 | 0 | 190 |  | 0 |  | 558 |  | 0 | 190 | 1 |  |  |  |  | 190 |  | 190 |  | 190 | 190 | 190 | 190 | 190 | 190 | 190 | 190 | 190
🚗 | Fahrzeuge | Anzahl |  | Neu (aus alt Berechenbar) |  | ='[ka_PEQ_Nachweistool.xlsb]🚗'!B32 | 2 | 0 | 0 | 60 |  | 0 |  | 559 |  | 0 | 100 | 0 |  |  |  |  | 100 |  | 100 |  | 150 | 100 | 100 | 100 | 100 | 100 | 100 | 150 | 150
🚗 | Anteil-Ecars | % | Am Mobilitätsbedarf | Neu (aus alt Berechenbar) | EV_share | ='[ka_PEQ_Nachweistool.xlsb]🚗'!B30 | 2 | 0 | 0 | 70% |  | 0 |  | 560 |  | 0 | 0.7 | 1 |  |  |  |  | 0.7 |  | 0.7 |  | 0.7 | 0.7 | 0.7 | 0.7 | 0.7 | 0.7 | 0.7 | 0.7 | 0.7
🚗 | Ecar Energieverbrauch | kWh/km |  | Neu (aus alt Berechenbar) | EV_demand_kWhpkm | ='[ka_PEQ_Nachweistool.xlsb]🚗'!B39 | 2 | 0 | 0 | 0.17 |  | 0 |  | 561 |  | 0 | 0.17 | 1 |  |  |  |  | 0.17 |  | 0.17 |  | 0.17 | 0.17 | 0.17 | 0.17 | 0.17 | 0.17 | 0.17 | 0.17 | 0.17
🚗 | Ecar Speicher pro Fahrzeug | kWh/EV |  | Neu (aus alt Berechenbar) |  | ='[ka_PEQ_Nachweistool.xlsb]🚗'!B34 | 2 | 0 | 0 | 41 |  | 0 |  | 562 |  | 0 | 41 | 1 |  |  |  |  | 41 |  | 41 |  | 41 | 41 | 41 | 41 | 41 | 41 | 41 | 41 | 41
🚗 | Ecar Speicher im Quartier | kWh |  | Zwischenrechnung | EV_storage_total_kWh | =I756*I753 | 0 | 0 | 1 |  |  | 1 |  |  |  | 1 | 4100 | 0 |  |  |  |  | 4100 |  | 4100 |  | 6150 | 4100 | 4100 | 4100 | 4100 | 4100 | 4100 | 6150 | 6150
🚗 | Ecar Selbstentladung wöchentlich | %/Woche |  | Neu (aus alt Berechenbar) |  | ='[ka_PEQ_Nachweistool.xlsb]🚗'!B36 | 2 | 0% | 0 | 2% |  | 0 |  |  |  | 0 | 0.02 | 1 |  |  |  |  | 0.02 |  | 0.02 |  | 0.02 | 2% | 0.02 | 0.02 | 0.02 | 0.02 | 0.02 | 0.02 | 0.02
🚗 | Ecar Selbstentladung stündlich | %/h |  | Zwischenrechnung | EV_selfdischarge_per_h | =I758/24/7 | 0 | 0% | 1 |  |  | 1 |  |  |  | 1 | 0.00011905 | 0 |  |  |  |  | 0.00011905 |  | 0.00011905 |  | 0.00011905 | 0.0119% | 0.00011905 | 0.00011905 | 0.00011905 | 0.00011905 | 0.00011905 | 0.00011905 | 0.00011905
🚗 | Ecar Mindest-Speicherstand | % |  | Neu (aus alt Berechenbar) | EV_soc_minimum | ='[ka_PEQ_Nachweistool.xlsb]🚗'!B35 | 2 | 0 | 0 | 0.5 |  | 0 |  |  |  | 0 | 0.5 | 1 |  |  |  |  | 0.5 |  | 0.5 |  | 0.5 | 0.5 | 0.5 | 0.5 | 0.5 | 0.5 | 0.5 | 0.5 | 0.5
🚗 | Ecar Batterie-Effizienz Beladung | % |  | Neu (aus alt Berechenbar) | EV_charging_efficiency | ='[ka_PEQ_Nachweistool.xlsb]🚗'!B37 | 2 | 0 | 0 | 0.9 |  | 0 |  |  |  | 0 | 0.9 | 1 |  |  |  |  | 0.9 |  | 0.9 |  | 0.9 | 0.9 | 0.9 | 0.9 | 0.9 | 0.9 | 0.9 | 0.9 | 0.9
🚗 | Ecar Batterie-Effizienz Beladung Kehrwert |  |  | Zwischenrechnung | EV_charging_losses_surcharge_factor | =WENNFEHLER(1/I761;0) | 0 | 0 | 1 |  |  | 1 |  |  |  | 1 | 1.1111 | 0 |  |  |  |  | 1.1111 |  | 1.1111 |  | 1.1111 | 1.1111 | 1.1111 | 1.1111 | 1.1111 | 1.1111 | 1.1111 | 1.1111 | 1.1111
🚗 | Ecar Batterie Maximale Beladungsleistung | % |  | Neu (default, nicht berechenbar) | EV_max_charging_power_ratio | ='[ka_PEQ_Nachweistool.xlsb]🚗'!B38 | 2 | 0 | 0 | 50% |  | 0 |  |  |  | 0 | 1 | 0 |  |  |  |  | 1 |  | 1 |  | 0.5 | 1 | 1 | 1 | 1 | 1 | 1 | 0.5 | 0.5
🚗 | Verbrenner Energieverbrauch | kWh/km |  |  |  | =[@Buffer] | 0 | 0 | 1 |  |  | 1 |  |  |  | 1 | 0 | 1 |  |  |  |  | 0 |  | 0 |  | 0 | 0 | 0 | 0 | 0 | 0 | 0 | 0 | 0
🚗 | Konversionsfaktor Benzin | kWhPE/kWhEE |  |  | Fossil_demand_kWhpkm | #N/A | 1 | 1.2 | 0 |  |  | 1 |  | 563 |  | 1 | 1.2 | 0 |  |  |  |  | 1.2 |  | 1.2 |  | 0 | 1.2 | 1.2 | 1.2 | 1.2 | 1.2 | 1.2 | 1.2 | 1.2
🚗 | Moped im Verhältnis zu Auto |  |  |  | moped_factor | #N/A | 1 | 0.25 | 0 |  |  | 1 |  |  |  | 1 | 0.25 | 0 |  |  |  |  | 0.25 |  | 0.25 |  |  | 0.25 | 0.25 | 0.25 | 0.25 | 0.25 | 0.25 | 0.25 | 0.25
🚗 | Anteil Ecars, die konstant vor Ort laden | % | Rest konstantes Laden |  | EV_share_constant_charging | #N/A | 1 | 0.9 | 0 | 0.7 |  | 0 |  |  |  | 0 | 0.9 | 0 |  |  |  |  | 0.9 |  | 0.9 |  |  | 0 | 0.9 | 0.9 | 0.9 | 0.9 | 0.9 | 0.9 | 0.9
🚗 | Reduktionsfaktor JPkm MIV | Anteil |  |  |  | ='[ka_PEQ_Nachweistool.xlsb]🚗'!B25 | 0 | 0 | 1 |  |  | 1 |  |  |  | 1 | 0 | 1 |  |  |  |  | 0 |  | 0 |  |  | 0 | 0 | 0 | 0 | 0 | 0 | 1 | 1
[7 empty] | 0 | 0 | 1 |  |  | 1 |  |  |  | 1 | 0 | 1 |  |  |  |  | 0 |  | 0 |  |  | 0 | 0 | 0 | 0 | 0 | 0 | 0 | 0
[7 empty] | 0 | 0 | 1 |  |  | 1 |  |  |  | 1 | 0 | 1 |  |  |  |  | 0 |  | 0 |  |  | 0 | 0 | 0 | 0 | 0 | 0 | 0 | 0
[7 empty] | 0 | 0 | 1 |  |  | 1 |  |  |  | 1 | 0 | 1 |  |  |  |  | 0 |  | 0 |  |  | 0 | 0 | 0 | 0 | 0 | 0 | 0 | 0
[7 empty] | 0 | 0 | 1 |  |  | 1 |  |  |  | 1 | 0 | 1 |  |  |  |  | 0 |  | 0 |  |  | 0 | 0 | 0 | 0 | 0 | 0 | 0 | 0
[7 empty] | 0 | 0 | 1 |  |  | 1 |  |  |  | 1 | 0 | 1 |  |  |  |  | 0 |  | 0 |  |  | 0 | 0 | 0 | 0 | 0 | 0 | 0 | 0
[7 empty] | 0 | 0 | 1 |  |  | 1 |  |  |  | 1 | 0 | 1 |  |  |  |  | 0 |  | 0 |  |  | 0 | 0 | 0 | 0 | 0 | 0 | 0 | 0
[7 empty] | 0 | 0 | 1 |  |  | 1 |  |  |  | 1 | 0 | 1 |  |  |  |  | 0 |  | 0 |  |  | 0 | 0 | 0 | 0 | 0 | 0 | 0 | 0
[7 empty] | 0 | 0 | 1 |  |  | 1 |  |  |  | 1 | 0 | 1 |  |  |  |  | 0 |  | 0 |  |  | 0 | 0 | 0 | 0 | 0 | 0 | 0 | 0
[7 empty] | 0 | 0 | 1 |  |  | 1 |  |  |  | 1 | 0 | 1 |  |  |  |  | 0 |  | 0 |  |  | 0 | 0 | 0 | 0 | 0 | 0 | 0 | 0
[7 empty] | 0 | 0 | 1 |  |  | 1 |  |  |  | 1 | 0 | 1 |  |  |  |  | 0 |  | 0 |  |  | 0 | 0 | 0 | 0 | 0 | 0 | 0 | 0
[7 empty] | 0 | 0 | 1 |  |  | 1 |  |  |  | 1 | 0 | 1 |  |  |  |  | 0 |  | 0 |  |  | 0 | 0 | 0 | 0 | 0 | 0 | 0 | 0
|  | #REF! | Parameter |  |  |  | 0
☁ | GWP Baustoffe Außenwand | GWP 100S (kgCO2equiv/m²NGFa) |  |  |  | ='[ka_PEQ_Nachweistool.xlsb]☁'!B6 | 2 | 0 | 1 |  |  | 1 |  |  |  | 1 |  | 1 | [14 empty] | 0.08 | 0.08 | 0.08
☁ | GWP Baustoffe Fenster | GWP 100S (kgCO2equiv/m²NGFa) |  |  |  | ='[ka_PEQ_Nachweistool.xlsb]☁'!B7 | 2 | 0 | 1 |  |  | 1 |  |  |  | 1 |  | 1 | [14 empty] | 0.09 | 0.09 | 0.09
☁ | GWP Baustoffe Dachflächen | GWP 100S (kgCO2equiv/m²NGFa) |  |  |  | ='[ka_PEQ_Nachweistool.xlsb]☁'!B8 | 2 | 0 | 1 |  |  | 1 |  |  |  | 1 |  | 1 | [14 empty] | -0.24 | -0.24 | -0.24
☁ | GWP Baustoffe Decke gegen Erdreich / Keller | GWP 100S (kgCO2equiv/m²NGFa) |  |  |  | ='[ka_PEQ_Nachweistool.xlsb]☁'!B9 | 2 | 0 | 1 |  |  | 1 |  |  |  | 1 |  | 1 | [14 empty] | -0.13 | -0.13 | -0.13
☁ | GWP Baustoffe Zwischengeschoßdecken | GWP 100S (kgCO2equiv/m²NGFa) |  |  |  | ='[ka_PEQ_Nachweistool.xlsb]☁'!B10 | 2 | 0 | 1 |  |  | 1 |  |  |  | 1 |  | 1 | [14 empty] | 0 | 0 | 0
☁ | GWP Baustoffe Baulich Allgemein | GWP 100S (kgCO2equiv/m²NGFa) |  |  |  | ='[ka_PEQ_Nachweistool.xlsb]☁'!B11 | 2 | 0 | 1 |  |  | 1 |  |  |  | 1 |  | 1 | [14 empty] | 0.05 | 0.05 | 0.05
☁ | GWP TGA PV-Anlage | GWP 100S (kgCO2equiv/m²NGFa) |  |  |  | ='[ka_PEQ_Nachweistool.xlsb]☁'!B15 | 2 | 0 | 1 |  |  | 1 |  |  |  | 1 |  | 1 | [14 empty] | 1 | 1 | 1
☁ | GWP TGA Erdwärmesonden | GWP 100S (kgCO2equiv/m²NGFa) |  |  |  | ='[ka_PEQ_Nachweistool.xlsb]☁'!B16 | 2 | 0 | 1 |  |  | 1 |  |  |  | 1 |  | 1 | [14 empty] | 0.2 | 0.2 | 0.2
☁ | GWP TGA Komfortlüftung | GWP 100S (kgCO2equiv/m²NGFa) |  |  |  | ='[ka_PEQ_Nachweistool.xlsb]☁'!B17 | 2 | 0 | 1 |  |  | 1 |  |  |  | 1 |  | 1 | [14 empty] | 0.06 | 0.06 | 0.06
☁ | GWP TGA Solarthermie | GWP 100S (kgCO2equiv/m²NGFa) |  |  |  | ='[ka_PEQ_Nachweistool.xlsb]☁'!B18 | 2 | 0 | 1 |  |  | 1 |  |  |  | 1 |  | 1 | [14 empty] | 0 | 0 | 0
☁ | GWP TGA Allgemein | GWP 100S (kgCO2equiv/m²NGFa) |  |  |  | ='[ka_PEQ_Nachweistool.xlsb]☁'!B19 | 2 | 0 | 1 |  |  | 1 |  |  |  | 1 |  | 1 | [14 empty] | 0.2 | 0.2 | 0.2
☁ | GWP Mobilität Verbrenner | t CO2/Fahrzeug |  |  |  | ='[ka_PEQ_Nachweistool.xlsb]☁'!B22 | 2 | 0 | 1 |  |  | 1 |  |  |  | 1 |  | 1 | [14 empty] | 5 | 5 | 5
☁ | [5 empty] | =[@Buffer] | 0 | 0 | 1 |  |  | 1 |  |  |  | 1 |  | 1 | [14 empty] | 0 | 0 | 0
☁ | Betrachtungszeitraum Ökobilanz |  |  |  |  | #N/A | 1 | 50 | 0 |  |  | 1 |  |  |  | 1 |  | 1 | [14 empty] | 50 | 50 | 50
☁ | GWP Mobilität Moped | GWP 100S (gCO2equiv/Pkm) |  |  |  | #N/A | 0 | 126.75 | 0 |  |  | 1 |  |  |  | 1 |  | 1 | [14 empty] | 0 | 126.75 | 126.75
☁ | GWP Mobilität PKW | GWP 100S (gCO2equiv/Pkm) |  |  |  | #N/A | 0 | 216.5 | 0 |  |  | 1 |  |  |  | 1 |  | 1 | [14 empty] | 0 | 216.5 | 216.5
☁ | [5 empty] | =[@Buffer] | 0 | 0 | 1 |  |  | 1 |  |  |  | 1 |  | 1 | [14 empty] | 0 | 0 | 0
☁ | [5 empty] | =[@Buffer] | 0 | 0 | 1 |  |  | 1 |  |  |  | 1 |  | 1 | [14 empty] | 0 | 0 | 0
☁ | [5 empty] | =[@Buffer] | 0 | 0 | 1 |  |  | 1 |  |  |  | 1 |  | 1 | [14 empty] | 0 | 0 | 0
☁ | [5 empty] | =[@Buffer] | 0 | 0 | 1 |  |  | 1 |  |  |  | 1 |  | 1 | [14 empty] | 0 | 0 | 0
☁ | [5 empty] | =[@Buffer] | 0 | 0 | 1 |  |  | 1 |  |  |  | 1 |  | 1 | [14 empty] | 0 | 0 | 0
☁ | [5 empty] | =[@Buffer] | 0 | 0 | 1 |  |  | 1 |  |  |  | 1 |  | 1 | [14 empty] | 0 | 0 | 0
☁ | [5 empty] | =[@Buffer] | 0 | 0 | 1 |  |  | 1 |  |  |  | 1 |  | 1 | [14 empty] | 0 | 0 | 0
☁ | [5 empty] | =[@Buffer] | 0 | 0 | 1 |  |  | 1 |  |  |  | 1 |  | 1 | [14 empty] | 0 | 0 | 0
☁ | [5 empty] | =[@Buffer] | 0 | 0 | 1 |  |  | 1 |  |  |  | 1 |  | 1 | [14 empty] | 0 | 0 | 0
#REF!
⚖ | Strom Konversionsprofil |  |  |  | conversion_profile_grid | #N/A | 1 | OIB2019 (interpolierte Monatswerte) | 0 | 3 |  | 0 |  | 565 |  | 0 | OIB2019 (interpolierte Monatswerte) | 0 |  |  |  |  | OIB2019 (interpolierte Monatswerte) |  | OIB2019 (interpolierte Monatswerte) |  | 0 | OIB2019 (interpolierte Monatswerte) | OIB2019 (interpolierte Monatswerte) | OIB2019 (interpolierte Monatswerte) | OIB2019 (interpolierte Monatswerte) | OIB2019 (interpolierte Monatswerte) | OIB2019 (interpolierte Monatswerte) | OIB2019 (interpolierte Monatswerte) | OIB2019 (interpolierte Monatswerte)
⚖ | Fernwärme Konversionsprofil |  |  |  |  | #N/A | 1 | 7 | 1 | 7 |  | 0 |  | 566 |  | 0 | 7 | 1 |  |  |  |  | 7 |  | 7 |  | 0 | 7 | 7 | 7 | 7 | 7 | 7 | 7 | 7
⚖ | [5 empty] | =[@Buffer] | 0 | 0 | 1 |  |  | 1 |  | 567 |  | 1 | 0 | 1 |  |  |  |  | 0 |  | 0 |  | 0 | 0 | 0 | 0 | 0 | 0 | 0 | 0 | 0
⚖ | [5 empty] | =[@Buffer] | 0 | 0 | 1 |  |  | 1 |  | 568 |  | 1 | 0 | 1 |  |  |  |  | 0 |  | 0 |  | 0 | 0 | 0 | 0 | 0 | 0 | 0 | 0 | 0
⚖ | Strom Konversionsprofil ID PE |  |  |  | fPE_grid_column | =VERGLEICH(conversion_profile_grid;ka_PEQ_Nachweistool.xlsb!fPE[#Kopfzeilen];0) | 0 | #N/A | #N/A |  |  | 1 |  | 569 |  | 1 | 5 | 0 |  |  |  |  | 5 |  | 5 |  | 0 | 5 | 5 | 5 | 5 | 5 | 5 | 5 | 5
⚖ | Strom Konversionsprofil ID THG |  |  |  | fGHG_grid_column | =fPE_grid_column | 0 | 0 | 1 |  |  | 1 |  | 570 |  | 1 | 0 | 1 |  |  |  |  | 0 |  | 0 |  | 0 | 0 | 0 | 0 | 0 | 0 | 5 | 5 | 5
⚖ | PE Heizen 2 ist Fernwärme | bool |  | #VALUE! | heat_th2_is_dh |  | 0 | 1 | 0 |  |  | 1 |  |  |  | 1 | 1 | 0 |  |  |  |  | 1 |  | 1 |  |  | 1 | 1 | 0 | 1 | 1 | 1 | 1 | 1
⚖ | PE Heizen 4 ist Fernwärme | bool |  |  | heat_th4_is_dh |  | 0 | 1 | 0 |  |  | 1 |  |  |  | 1 | 1 | 0 |  |  |  |  | 1 |  | 1 |  |  | 1 | 1 | 1 | 1 | 1 | 1 | 1 | 1
⚖ | PE Kühlen 2 ist Fernwärme | bool |  |  | cool_th2_is_dh |  | 0 | 0 | 1 |  |  | 1 |  |  |  | 1 | 1 | 0 |  |  |  |  | 1 |  | 1 |  |  | 1 | 1 | 1 | 1 | 1 | 1 | 0 | 0
⚖ | PE WWWB 1 ist Fernwärme | bool |  |  | dhw1_is_dh |  | 0 | 0 | 1 |  |  | 1 |  |  |  | 1 | 1 | 0 |  |  |  |  | 0 |  | 0 |  |  | 0 | 0 | 0 | 1 | 1 | 1 | 0 | 0
⚖ | PE WWWB 2 ist Fernwärme | bool |  |  | dhw2_is_dh |  | 0 | 0 | 1 |  |  | 1 |  |  |  | 1 | 0 | 1 |  |  |  |  | 1 |  | 1 |  |  | 1 | 0 | 0 | 0 | 0 | 0 | 0 | 0
⚖ | PE Heizen 2 ist Erdgas |  |  |  | heat_th2_is_ng |  | 0 | 0 | 1 |  |  | 1 |  |  |  | 1 | 0 | 1 |  |  |  |  | 0 |  | 0 |  |  | 0 | 0 | 1 | 0 | 0 | 0 | 0 | 0
⚖ | PE Heizen 4 ist Erdgas |  |  |  | heat_th4_is_ng |  | 0 | 0 | 1 |  |  | 1 |  |  |  | 1 | 0 | 1 |  |  |  |  | 0 |  | 0 |  |  | 0 | 0 | 0 | 0 | 0 | 0 | 0 | 0
⚖ | PE Kühlen 2 ist Erdgas |  |  |  | cool_th2_is_ng |  | 0 | 0 | 1 |  |  | 1 |  |  |  | 1 | 0 | 1 |  |  |  |  | 0 |  | 0 |  |  | 0 | 0 | 0 | 0 | 0 | 0 | 0 | 0
⚖ | PE WWWB 1 ist Erdgas |  |  |  | dhw1_is_ng |  | 0 | 0 | 1 |  |  | 1 |  |  |  | 1 | 0 | 1 |  |  |  |  | 0 |  | 0 |  |  | 0 | 0 | 0 | 0 | 0 | 0 | 0 | 0
⚖ | PE WWWB 2 ist Erdgas |  |  |  | dhw2_is_ng |  | 0 | 0 | 1 |  |  | 1 |  |  |  | 1 | 0 | 1 |  |  |  |  | 0 |  | 0 |  |  | 0 | 0 | 0 | 0 | 0 | 0 | 0 | 0
⚖ | PE Heizen 2 ist Biomasse |  |  |  | heat_th2_is_bio |  | 0 | 0 | 1 |  |  | 1 |  |  |  | 1 | 0 | 1 |  |  |  |  | 0 |  | 0 |  |  | 0 | 0 | 0 | 0 | 0 | 0 | 0 | 0
⚖ | PE Heizen 4 ist Biomasse |  |  |  | heat_th4_is_bio |  | 0 | 0 | 1 |  |  | 1 |  |  |  | 1 | 0 | 1 |  |  |  |  | 0 |  | 0 |  |  | 0 | 0 | 0 | 0 | 0 | 0 | 0 | 0
⚖ | PE Kühlen 2 ist Biomasse |  |  |  | cool_th2_is_bio |  | 0 | 0 | 1 |  |  | 1 |  |  |  | 1 | 0 | 1 |  |  |  |  | 0 |  | 0 |  |  | 0 | 0 | 0 | 0 | 0 | 0 | 0 | 0
⚖ | PE WWWB 1 ist Biomasse |  |  |  | dhw1_is_bio |  | 0 | 0 | 1 |  |  | 1 |  |  |  | 1 | 0 | 1 |  |  |  |  | 0 |  | 0 |  |  | 0 | 0 | 0 | 0 | 0 | 0 | 0 | 0
⚖ | PE WWWB 2 ist Biomasse |  |  |  | dhw2_is_bio |  | 0 | 0 | 1 |  |  | 1 |  |  |  | 1 | 0 | 1 |  |  |  |  | 0 |  | 0 |  |  | 0 | 0 | 0 | 0 | 0 | 0 | 0 | 0
⚖ | PE Heizen 2 ist Sonstige |  |  |  | heat_th2_is_other |  | 0 | 0 | 1 |  |  | 1 |  |  |  | 1 | 0 | 1 |  |  |  |  | 0 |  | 0 |  |  | 0 | 0 | 0 | 0 | 0 | 0 | 0 | 0
⚖ | PE Heizen 4 ist Sonstige |  |  |  | heat_th4_is_other |  | 0 | 0 | 1 |  |  | 1 |  |  |  | 1 | 0 | 1 |  |  |  |  | 0 |  | 0 |  |  | 0 | 0 | 0 | 0 | 0 | 0 | 0 | 0
⚖ | PE Kühlen 2 ist Sonstige |  |  |  | cool_th2_is_other |  | 0 | 1 | 0 |  |  | 1 |  |  |  | 1 | 0 | 1 |  |  |  |  | 0 |  | 0 |  |  | 0 | 0 | 0 | 0 | 0 | 0 | 1 | 1
⚖ | PE WWWB 1 ist Sonstige |  |  |  | dhw1_is_other |  | 0 | 1 | 0 |  |  | 1 |  |  |  | 1 | 0 | 1 |  |  |  |  | 1 |  | 1 |  |  | 1 | 1 | 1 | 0 | 0 | 0 | 1 | 1
⚖ | PE WWWB 2 ist Sonstige |  |  |  | dhw2_is_other |  | 0 | 1 | 0 |  |  | 1 |  |  |  | 1 | 1 | 0 |  |  |  |  | 0 |  | 0 |  |  | 0 | 1 | 1 | 1 | 1 | 0 | 0 | 0
⚖ | [6 empty] | 0 | 0 | 1 |  |  | 1 |  |  |  | 1 | 0 | 1 |  |  |  |  | 0 |  | 0 |  |  | 0 | 0 | 0 | 0 | 0 | 0 | 0 | 0
⚖ | [6 empty] | 0 | 0 | 1 |  |  | 1 |  |  |  | 1 | 0 | 1 |  |  |  |  | 0 |  | 0 |  |  | 0 | 0 | 0 | 0 | 0 | 0 | 0 | 0
⚖ | [6 empty] | 0 | 0 | 1 |  |  | 1 |  |  |  | 1 | 0 | 1 |  |  |  |  | 0 |  | 0 |  |  | 0 | 0 | 0 | 0 | 0 | 0 | 0 | 0
⚖ | [6 empty] | 0 | 0 | 1 |  |  | 1 |  |  |  | 1 | 0 | 1 |  |  |  |  | 0 |  | 0 |  |  | 0 | 0 | 0 | 0 | 0 | 0 | 0 | 0
⚖ | [6 empty] | 0 | 0 | 1 |  |  | 1 |  |  |  | 1 | 0 | 1 |  |  |  |  | 0 |  | 0 |  |  | 0 | 0 | 0 | 0 | 0 | 0 | 0 | 0
⚖ | [6 empty] | 0 | 0 | 1 |  |  | 1 |  |  |  | 1 | 0 | 1 |  |  |  |  | 0 |  | 0 |  |  | 0 | 0 | 0 | 0 | 0 | 0 | 0 | 0
⚖ | [6 empty] | 0 | 0 | 1 |  |  | 1 |  |  |  | 1 | 0 | 1 |  |  |  |  | 0 |  | 0 |  |  | 0 | 0 | 0 | 0 | 0 | 0 | 0 | 0
⚖ | [6 empty] | 0 | 0 | 1 |  |  | 1 |  |  |  | 1 | 0 | 1 |  |  |  |  | 0 |  | 0 |  |  | 0 | 0 | 0 | 0 | 0 | 0 | 0 | 0
⚖ | PE-Konversionsfaktor Heizen 2 Thermisch | kWhPE/kWhEE |  |  |  | =SVERWEIS(heat_th2_carrier_type;ka_PEQ_Nachweistool.xlsb!cf_constant[#Daten];2;FALSCH) | 0 | 0.33 | 0 |  |  | 1 |  | 571 |  | 1 | 0.33 | 0 |  |  |  |  | 0.85 |  | 0.85 |  | 0 | 0.85 | 0.33 | 1.1 | 0.33 | 0.33 | 1.45 | 0.33 | 0.33
⚖ | PE-Konversionsfaktor Heizen 4 Thermisch | kWhPE/kWhEE |  |  |  | =SVERWEIS(heat_th4_carrier_type;ka_PEQ_Nachweistool.xlsb!cf_constant[#Daten];2;FALSCH) | 0 | 0.33 | 0 |  |  | 1 |  | 572 |  | 1 | 0.33 | 0 |  |  |  |  | 0.33 |  | 0.33 |  | 0 | 0.33 | 0.33 | 0.33 | 0.33 | 0.33 | 0.33 | 0.33 | 0.33
⚖ | PE-Konversionsfaktor Kühlen 2 Thermisch | kWhPE/kWhEE |  |  |  | =SVERWEIS(cool_th2_carrier_type;ka_PEQ_Nachweistool.xlsb!cf_constant[#Daten];2;FALSCH) | 0 | #N/A | #N/A |  |  | 1 |  | 573 |  | 1 | 0.33 | 0 |  |  |  |  | 0.33 |  | 0.33 |  | 0 | 0.33 | 0.33 | 0.33 | 0.33 | 0.33 | 0.33 | #N/A | #N/A
⚖ | PE-Konversionsfaktor WWWB 1 Thermisch | kWhPE/kWhEE |  |  |  | =WENNFEHLER(SVERWEIS(DHW_carriertype_1;ka_PEQ_Nachweistool.xlsb!cf_constant[#Daten];2;FALSCH);0) | 0 | 0 | 1 |  |  | 1 |  | 574 |  | 1 | 0.33 | 0 |  |  |  |  | 0 |  | 0 |  | 0 | 0 | 0 | 0 | 0.33 | 0.33 | 0.33 | 0 | 0
⚖ | PE-Konversionsfaktor WWWB 2 Thermisch | kWhPE/kWhEE |  |  |  | =WENNFEHLER(SVERWEIS(DHW_carriertype_2;ka_PEQ_Nachweistool.xlsb!cf_constant[#Daten];2;FALSCH);0) | 0 | 0 | 1 |  |  | 1 |  | 575 |  | 1 | 0 | 1 |  |  |  |  | 0.33 |  | 0.33 |  | 0 | 0.33 | 0 | 0 | 0 | 0 | 0 | 0 | 0
⚖ | THG-Konversionsfaktor Heizen 2 Thermisch | kgCO2eq/kWhEE |  |  |  | =SVERWEIS(heat_th2_carrier_type;ka_PEQ_Nachweistool.xlsb!cf_constant[#Daten];5;FALSCH) | 0 | 0.02 | 0 |  |  | 1 |  | 576 |  | 1 | 0.02 | 0 |  |  |  |  | 0.025 |  | 0.025 |  | 0 | 0.025 | 0.02 | 0.247 | 0.02 | 0.02 | 0.302 | 0.02 | 0.02
⚖ | THG-Konversionsfaktor Heizen 4 Thermisch | kgCO2eq/kWhEE |  |  |  | =SVERWEIS(heat_th4_carrier_type;ka_PEQ_Nachweistool.xlsb!cf_constant[#Daten];5;FALSCH) | 0 | 0.02 | 0 |  |  | 1 |  | 577 |  | 1 | 0.02 | 0 |  |  |  |  | 0.02 |  | 0.02 |  | 0 | 0.02 | 0.02 | 0.02 | 0.02 | 0.02 | 0.02 | 0.02 | 0.02
⚖ | THG-Konversionsfaktor Kühlen 2 Thermisch | kgCO2eq/kWhEE |  |  |  | =SVERWEIS(cool_th2_carrier_type;ka_PEQ_Nachweistool.xlsb!cf_constant[#Daten];5;FALSCH) | 0 | #N/A | #N/A |  |  | 1 |  | 578 |  | 1 | 0.02 | 0 |  |  |  |  | 0.02 |  | 0.02 |  | 0 | 0.02 | 0.02 | 0.02 | 0.02 | 0.02 | 0.02 | #N/A | #N/A
⚖ | THG-Konversionsfaktor WWWB 1 Thermisch | kgCO2eq/kWhEE |  |  |  | =WENNFEHLER(SVERWEIS(DHW_carriertype_1;ka_PEQ_Nachweistool.xlsb!cf_constant[#Daten];5;FALSCH);0) | 0 | 0 | 1 |  |  | 1 |  | 579 |  | 1 | 0.02 | 0 |  |  |  |  | 0 |  | 0 |  | 0 | 0 | 0 | 0 | 0.02 | 0.02 | 0.02 | 0 | 0
⚖ | THG-Konversionsfaktor WWWB 2 Thermisch | kgCO2eq/kWhEE |  |  |  | =WENNFEHLER(SVERWEIS(DHW_carriertype_2;ka_PEQ_Nachweistool.xlsb!cf_constant[#Daten];5;FALSCH);0) | 0 | 0 | 1 |  |  | 1 |  | 580 |  | 1 | 0 | 1 |  |  |  |  | 0.02 |  | 0.02 |  | 0 | 0.02 | 0 | 0 | 0 | 0 | 0 | 0 | 0
[6 empty] | =[@Buffer] | 0 | 0 | 1 |  |  | 1 |  | 581 |  | 1 | 0 | 1 |  |  |  |  | 0 |  | 0 |  | 0 | 0 | 0 | 0 | 0 | 0 | 0 | 0 | 0
[6 empty] | =[@Buffer] | 0 | 0 | 1 |  |  | 1 |  | 582 |  | 1 | 0 | 1 |  |  |  |  | 0 |  | 0 |  | 0 | 0 | 0 | 0 | 0 | 0 | 0 | 0 | 0
[6 empty] | =[@Buffer] | 0 | 0 | 1 |  |  | 1 |  |  |  | 1 | 0 | 1 |  |  |  |  | 0 |  | 0 |  |  | 0 | 0 | 0 | 0 | 0 | 0 | 0 | 0
🏆 | Primärenergiefaktor | kWhPE/kWhEE | f_PE |  |  | #N/A | 1 | 1.63 | 0 |  |  | 1 |  |  |  | 1 | 1.63 | 0 |  |  |  |  | 1.63 |  | 1.63 |  |  | 1.63 | 1.63 | 1.63 | 1.63 | 1.63 | 1.63 | 1.63 | 1.63
🏆 | Ausnutzungsfaktor Erneuerbare | kWhEE/m²GF | A |  |  | #N/A | 1 | 38 | 0 |  |  | 1 |  |  |  | 1 | 38 | 0 |  |  |  |  | 38 |  | 38 |  |  | 38 | 38 | 38 | 38 | 38 | 38 | 38 | 38
🏆 | Skalierungsfaktor | - | dx |  |  | #N/A | 1 | 0.15 | 0 |  |  | 1 |  |  |  | 1 | 0.15 | 0 |  |  |  |  | 0.15 |  | 0.15 |  |  | 0.15 | 0.15 | 0.15 | 0.15 | 0.15 | 0.15 | 0.15 | 0.15
🏆 | Energieintensität Bedarf | kWhEE/m²NGFa | EUI |  |  | #N/A | 1 | 33 | 0 |  |  | 1 |  |  |  | 1 | 33 | 0 |  |  |  |  | 33 |  | 33 |  |  | 33 | 33 | 33 | 33 | 33 | 33 | 33 | 33
🏆 | Maximum | kWhPE/m²NGFa | cutoff |  |  | #N/A | 1 | 125 | 0 |  |  | 1 |  |  |  | 1 | 125 | 0 |  |  |  |  | 125 |  | 125 |  |  | 125 | 125 | 125 | 125 | 125 | 125 | 125 | 125
🏆 | Kontextfaktor Dichte im Quartier | kWhPE/m²NGFa |  |  |  | =-MIN(cfd_fPE*(cfd_A/(FSI+cfd_dx)-cfd_EUI);cfd_cutoff) | 0 | #DIV/0! | #DIV/0! |  |  | 1 |  |  |  | 1 | 37.9079 | 0 |  |  |  |  | 25.7527 |  | 25.7527 |  |  | 25.7527 | 37.9079 | 37.9079 | 37.9079 | 37.9079 | 37.9496 | 40.6816 | 40.6816
🏆 | Mobilitätsbudget Wohnen | kWhPE/m²NGFa |  |  |  | #N/A | 1 | 14.1077 | 0 |  |  | 1 |  | 583 |  | 1 | 14.1077 | 0 |  |  |  |  | 14.1077 |  | 14.1077 |  | 0 | 14.1077 | 14.1077 | 14.1077 | 14.1077 | 14.1077 | 14.1077 | 14.1077 | 14.1077
🏆 | Mobilitätsbudget Büro | kWhPE/m²NGFa |  |  |  | #N/A | 1 | 41.4662 | 0 |  |  | 1 |  | 584 |  | 1 | 41.4662 | 0 |  |  |  |  | 41.4662 |  | 41.4662 |  | 0 | 41.4662 | 41.4662 | 41.4662 | 41.4662 | 41.4662 | 41.4662 | 41.4662 | 41.4662
🏆 | Mobilitätsbudget Ausbildung | kWhPE/m²NGFa |  |  |  | #N/A | 1 | 12.9348 | 0 |  |  | 1 |  | 585 |  | 1 | 12.9348 | 0 |  |  |  |  | 12.9348 |  | 12.9348 |  | 0 | 12.9348 | 12.9348 | 12.9348 | 12.9348 | 12.9348 | 12.9348 | 12.9348 | 12.9348
🏆 | Mobilitätsbudget Handel + Sonstige | kWhPE/m²NGFa |  |  |  | #N/A | 1 | 29.9681 | 0 |  |  | 1 |  | 586 |  | 1 | 29.9681 | 0 |  |  |  |  | 29.9681 |  | 29.9681 |  | 0 | 29.9681 | 29.9681 | 29.9681 | 29.9681 | 29.9681 | 29.9681 | 29.9681 | 29.9681
🏆 | Kontextfaktor Mobilität im Quartier | kWhPE/m²NGFa |  |  |  | =per_NFA*(cfm_budget_residential*NFA_residential+cfm_budget_office*NFA_office+cfm_budget_school*(NFA_schoolprim+NFA_schoolsec)+cfm_budget_retail*(NFA_retailfood+NFA_retailother+NFA_other)) | 0 | 0 | 1 |  |  | 1 |  | 587 |  | 1 | 16.6864 | 0 |  |  |  |  | 27.7869 |  | 27.7869 |  | 0 | 27.7869 | 16.6864 | 16.6864 | 16.6864 | 16.6864 | 16.6864 | 25.5993 | 25.5993
🏆 | Kontextfaktor Sanierung | kWhPE/m²NGFa |  |  |  | #N/A | 1 | 15 | 0 |  |  | 1 |  | 588 |  | 1 | 15 | 0 |  |  |  |  | 15 |  | 15 |  | 0 | 15 | 15 | 15 | 15 | 15 | 15 | 15 | 15
🏆 | Kontextfaktor Sanierung im Quartier | kWhPE/m²NGFa |  |  | context_factor_renovation | =cfr_budget*SUMMENPRODUKT(Renovation_shares;NFA_shares) | 0 | 0 | 1 |  |  | 1 |  | 589 |  | 1 | 15 | 0 |  |  |  |  | 15 |  | 15 |  | 0 | 15 | 0 | 0 | 15 | 15 | 15 | 0 | 0
[7 empty] | 0 | 0 | 1 |  |  | 1 |  |  |  | 1 | 0 | 1 |  |  |  |  | 0 |  | 0 |  |  | 0 | 0 | 0 | 0 | 0 | 0 | 0 | 0
[7 empty] | 0 | 0 | 1 |  |  | 1 |  |  |  | 1 | 0 | 1 |  |  |  |  | 0 |  | 0 |  |  | 0 | 0 | 0 | 0 | 0 | 0 | 0 | 0
| New Parameter | [5 empty] | 0 | 0 | 1 |  |  | 1 |  |  |  | 1 | 0 | 1 |  |  |  |  | 0 |  | 0 |  |  | 0 | 0 | 0 | 0 | 0 | 0 | 0 | 0
[7 empty] | 0 | 0 | 1 |  |  | 1 |  |  |  | 1 | 0 | 1 |  |  |  |  | 0 |  | 0 |  |  | 0 | 0 | 0 | 0 | 0 | 0 | 0 | 0
[7 empty] | 0 | 0 | 1 |  |  | 1 |  |  |  | 1 | 0 | 1 |  |  |  |  | 0 |  | 0 |  |  | 0 | 0 | 0 | 0 | 0 | 0 | 0 | 0
[7 empty] | 0 | 0 | 1 |  |  | 1 |  |  |  | 1 | 0 | 1 |  |  |  |  | 0 |  | 0 |  |  | 0 | 0 | 0 | 0 | 0 | 0 | 0 | 0
☑ | Test precision kWhm2NFAa | [5 empty] | 0 | 0.001 | 0 |  |  | 1 |  |  |  | 1 | 0 | 1 |  |  |  |  | 0 |  | 0 |  |  | 0 | 0 | 0 | 0 | 0 | 0.001 | 0.001 | 0.001
[7 empty] | 0 | 0 | 1 |  |  | 1 |  |  |  | 1 | 0 | 1 |  |  |  |  | 0 |  | 0 |  |  | 0 | 0 | 0 | 0 | 0 | 0 | 0 | 0
[7 empty] | 0 | 0 | 1 |  |  | 1 |  |  |  | 1 | 0 | 1 |  |  |  |  | 0 |  | 0 |  |  | 0 | 0 | 0 | 0 | 0 | 0 | 0 | 0
[7 empty] | 0 | 0 | 1 |  |  | 1 |  |  |  | 1 | 0 | 1 |  |  |  |  | 0 |  | 0 |  |  | 0 | 0 | 0 | 0 | 0 | 0 | 0 | 0
[7 empty] | 0 | 0 | 1 |  |  | 1 |  |  |  | 1 | 0 | 1 |  |  |  |  | 0 |  | 0 |  |  | 0 | 0 | 0 | 0 | 0 | 0 | 0 | 0
[7 empty] | 0 | 0 | 1 |  |  | 1 |  |  |  | 1 | 0 | 1 |  |  |  |  | 0 |  | 0 |  |  | 0 | 0 | 0 | 0 | 0 | 0 | 0 | 0
[7 empty] | 0 | 0 | 1 |  |  | 1 |  |  |  | 1 | 0 | 1 |  |  |  |  | 0 |  | 0 |  |  | 0 | 0 | 0 | 0 | 0 | 0 | 0 | 0
[8 empty] | 0 | 1 |  |  | 1 |  |  |  | 1 |  | 1
Formulas:
STAGE = '[1]🏙️'!$D7
Neues Projekt = '[1]🏙️'!$D7
Variante auswählen
Note on B67: Raphael Drexel: Feld für Zwischenergebnis
Note on K67: Raphael Drexel: Feld für Zwischenergebnis
Note on B132: Raphael Drexel: 1: 0% 2: 10% 3: 20% 4: 30% 5: 40% 6: 50% 7: 60% 8: 70% 9: 80% 10: 90% 11: 100%
Note on K132: Raphael Drexel: 1: 0% 2: 10% 3: 20% 4: 30% 5: 40% 6: 50% 7: 60% 8: 70% 9: 80% 10: 90% 11: 100%
Note on B133: Raphael Drexel: 1: 50% 6: 100% 12: 200%
Note on K133: Raphael Drexel: 1: 50% 6: 100% 12: 200%
Note on B137: Raphael Drexel: 1: Direktinput 2: Varianteninput
Note on K137: Raphael Drexel: 1: Direktinput 2: Varianteninput
Note on B181: Derzeit nicht in Verwendung! Muss Wahr sein.
Note on K181: Derzeit nicht in Verwendung! Muss Wahr sein.
Note on B811: Export: Strom Konversionsprofil Spaltennummer
Note on D857: Simon Schneider: Energy End Use Intensity
Note on B869: Export:

## OUT
ID | Kategorie | Subkategorie | Name | Spalte1 | Bereich | SIM2 Spaltenname | var_name | Live | Einheit | Formel | Label | Kommentar | Spalte4 | Spalte5 | Spalte6 | Spalte7 | Spalte8 | test | Kurze ID | Kurze ID_2 | Kurze ID_2_2 | Kurze ID_2_2_2_2 | test_2 | Kurze_ID | Test_RU | Alliiertenviertel Bestand | WieNeu+ Alliiertenviertel | WieNeu+ Alliiertenviertel SQ Gas | WieNeu+ Alliiertenviertel Saniert FW | WieNeu+ Alliiertenviertel Bestand Gas | WieNeu+ Alliiertenviertel WP Flex | WN+ AV WP Flex ohne Batt | WieNeu+ Alliiertenviertel WP Flex ohne Batt | WieNeu+ Alliiertenviertel WP Flex Kühlung
| Metadaten |  | Projektname |  |  |  |  | WieNeu+ Alliiertenviertel |  | =project_name | [7 empty] | Rugierstraße | Rugierstraße | Rugierstraße | Rugierstraße | Rugierstraße | Rugierstraße | Rugierstraße | Rugierstraße | Rugierstraße | WieNeu+ Alliiertenviertel | WieNeu+ Alliiertenviertel | WieNeu+ Alliiertenviertel | WieNeu+ Alliiertenviertel | WieNeu+ Alliiertenviertel | WieNeu+ Alliiertenviertel | WieNeu+ Alliiertenviertel | WieNeu+ Alliiertenviertel
| Metadaten |  | Adresse |  |  |  |  | 1020 |  | =location_address | [7 empty] | Rugierstraße 28 | Rugierstraße 28 | Rugierstraße 28 | Rugierstraße 28 | Rugierstraße 28 | Rugierstraße 28 | Rugierstraße 28 | Rugierstraße 28 | Rugierstraße 28 | Rugierstraße 28 | Rugierstraße 28 | 1020 | 1020 | 1020 | 1020 | 1020 | 1020
| Metadaten |  | Erstellungsdatum |  |  |  |  | 2024-02-28 |  | =[ka_PEQ_Nachweistool.xlsb]IN!K207 | [7 empty] | 45350 | 45350 | 45350 | 45350 | 45350 | 45350 | 45350 | 45350 | 45350 | 45350 | 45350 | 45350 | 45350 | 2024-02-28 | 2024-02-28 | 2024-02-28 | 2024-02-28
| Metadaten |  | Variante / Scenario |  |  |  |  | WP Flex Kühlung |  | =project_scenario_name | [7 empty] | 0 | 0 | 0 | 0 | 0 | 0 | 0 | 0 | 0 | 0 | 0 | Saniert FW | Saniert FW | WP Flex | WP Flex ohne Batt | WP Flex ohne Batt | WP Flex Kühlung
|  |  | GFZ |  |  |  |  | 0 |  | =FSI | [20 empty] | 3.7603 | 3.7603 | 3.7603 | 3.7603
|  |  | Sanierungsanteil |  |  |  |  | 100% |  | =renovation_share | [20 empty] | 1 | 1 | 1 | 1
|  |  | Raumhöhe |  |  |  |  | 0 | m Netto | =rh_avg | [20 empty] | 3.2283 | 3.2283 | 3.2283 | 3.2283
|  |  | Charakteristische Länge (lc) |  |  |  |  | 2.4799 | m | =lc | [20 empty] | 2.4799 | 2.4799 | 2.4799 | 2.4799
| Input |  | Wetterdatensatz Name |  |  |  |  | Wien 2050 |  | =[ka_PEQ_Nachweistool.xlsb]IN!K219 | [7 empty] | Wien 2020 | Wien 2020 | Wien 2020 | Wien 2020 | Wien 2020 | Wien 2020 | Wien 2020 | Wien 2020 | Wien 2020 | Wien 2020 | Wien 2020 | Wien 2020 | Wien 2020 | Wien 2050 | Wien 2050 | Wien 2050 | Wien 2050
| Input |  | Wetterdatensatz Nummer |  |  |  |  | 7 |  | =weather_index | [7 empty] | 6 | 6 | 6 | 6 | 6 | 6 | 6 | 6 | 6 | 6 | 6 | 6 | 6 | 7 | 7 | 7 | 7
| SIM2 |  | Außentemperatur Jahresmittel |  |  |  |  | 11.7277 | °C | =MITTELWERT(ka_PEQ_Nachweistool.xlsb!sim[Ta]) | [7 empty] | 11.0565 | 11.0565 | 11.0565 | 11.0565 | 11.0565 | 11.0565 | 11.0565 | 11.0565 | 11.0565 | 11.0565 | 11.0565 | 11.0565 | 11.0565 | 11.7277 | 11.7277 | 11.7277 | 11.7277
| SIM2 |  | Mittelaußentemperatur Heizperiode |  |  |  |  | 5.5542 | °C | =MITTELWERTWENN(is_heating_period;1;ka_PEQ_Nachweistool.xlsb!sim[Ta]) | [7 empty] | 4.9332 | 4.9332 | 4.9332 | 4.9332 | 4.9332 | 4.9332 | 4.9332 | 4.9332 | 4.9332 | 4.9332 | 4.9332 | 4.9332 | 4.9332 | 5.5542 | 5.5542 | 5.5542 | 5.5542
| SIM2 |  | Mittelaußentemperatur Kühlperiode |  |  |  |  | 19.5754 | °C | =MITTELWERTWENN(is_cooling_period;1;ka_PEQ_Nachweistool.xlsb!sim[Ta]) | [7 empty] | 18.4019 | 18.4019 | 18.4019 | 18.4019 | 18.4019 | 18.4019 | 18.4019 | 18.4019 | 18.4019 | 18.9353 | 18.9353 | 18.9353 | 18.9353 | 19.5754 | 19.5754 | 19.5754 | 19.5754
| Wärmebilanz | Verluste | Transmissionswärmeverl. | 🧱 | Quartier | QT | QT | 0 | kWh/m²NGFa | =-0,001*SUMME(ka_PEQ_Nachweistool.xlsb!sim[QT_u]*NFAfrac_uncooled;ka_PEQ_Nachweistool.xlsb!sim[QT_c]*NFAfrac_cooled) | 🧱 Transmissionswärmeverl. | [19 empty] | 45.352 | 46.7467 | 46.7467 | 45.7894
| Wärmebilanz | Verluste | Lüftungswärmeverluste | 💨 | Quartier | QV | QV | 0 | kWh/m²NGFa | =QV_u*NFAfrac_uncooled+QV_c*NFAfrac_cooled | 💨 Lüftungswärmeverluste | [19 empty] | 46.8371 | 48.2704 | 48.2704 | 45.9406
| Wärmebilanz | Verluste | Nachtlüftung | 🌒 | Quartier |  | QVn | 0 | kWh/m²NGFa | =-0,001*NFAfrac_uncooled*SUMME(ka_PEQ_Nachweistool.xlsb!sim[Qv_nightvent]) | 🌒 Nachtlüftung | [19 empty] | 14.798 | 14.8006 | 14.8006 | 8.2511
| Wärmebilanz | Gewinne | Solare Gewinne | 🌞 | Quartier | QS | QS | 33.395 | kWh/m²NGFa | =SUMME(ka_PEQ_Nachweistool.xlsb!sim[QS_u])/1000 | 🌞 Solare Gewinne | [19 empty] | 33.395 | 33.395 | 33.395 | 33.395
| Wärmebilanz | Gewinne | Innere Wärmen | 👤 | Quartier | QI | QI | 0 | kWh/m²NGFa | =0,001*SUMME(ka_PEQ_Nachweistool.xlsb!sim[QI_u]*NFAfrac_uncooled;ka_PEQ_Nachweistool.xlsb!sim[QI_c]*NFAfrac_cooled) | 👤 Innere Wärmen | [19 empty] | 43.9592 | 43.9592 | 43.9592 | 43.9592
| Wärmebilanz | Gewinne | Heizwärmebedarf | ♨ | Quartier | QH_total_final | QH | 0 | kWh/m²NGFa | =QH_u*NFAfrac_uncooled+QH_c*NFAfrac_cooled | ♨️ Heizwärmebedarf | [19 empty] | 31.6912 | 34.799 | 34.799 | 33.6464
| Wärmebilanz | Verluste | Kühlbedarf (KB) | ❄ | Quartier | QC_total_final | QC | 0 | kWh/m²NGFa | =QC_c*NFAfrac_cooled | ❄️ Kühlbedarf (KB) | [19 empty] | 0.62559 | 3.6397 | 3.6397 | 14.9128
| Wärmebilanz | = | Wärmebilanz | ☑ |  | Test |  | FALSE |  | =ABS((QT+QV+QVn+QC)-(QS+QI+QH))<e_kWhm2a | Wärmebilanztest | [19 empty] | FALSE | FALSE | FALSE | FALSE
| Wärmebilanz | Verluste | Transmissionswärmeverl. | 🧱 | Ungekühlt |  | QT |  | kWh/m²NGFa |  | 🧱 Transmissionswärmeverl.
| Wärmebilanz | Verluste | Lüftungswärmeverluste | 💨 | Ungekühlt |  | QV | 48.1207 | kWh/m²NGFa | =-SUMME(ka_PEQ_Nachweistool.xlsb!sim[Qvinf_u];ka_PEQ_Nachweistool.xlsb!sim[Qvmechvent_u];ka_PEQ_Nachweistool.xlsb!sim[Qvwindow_u])/1000 | 💨 Lüftungswärmeverluste | [19 empty] | 49.0894 | 50.7615 | 50.7615 | 48.1207
| Wärmebilanz | Verluste | Nachtlüftung | 🌒 | Ungekühlt |  | QVn |  | kWh/m²NGFa |  | 🌒 Nachtlüftung
| Wärmebilanz | Gewinne | Solare Gewinne | 🌞 | Ungekühlt |  | QS |  | kWh/m²NGFa |  | 🌞 Solare Gewinne
| Wärmebilanz | Gewinne | Innere Wärmen | 👤 | Ungekühlt |  | QI |  | kWh/m²NGFa |  | 👤 Innere Wärmen
| Wärmebilanz | Gewinne | Heizwärmebedarf | ♨ | Ungekühlt |  | QH | 36.0487 | kWh/m²NGFa | =QH_min_u+QH_flex_u | ♨️ Heizwärmebedarf | [19 empty] | 34.1144 | 37.3196 | 37.3196 | 36.0487
| Wärmebilanz |  | Transmission AW | 🧱 | Ungekühlt |  | QT_wall |  | kWh/m²NGFa |  | 🧱 Transmission AW
| Wärmebilanz |  | Transmission Dach | 🧱 | Ungekühlt |  | QT_roof |  | kWh/m²NGFa |  | 🧱 Transmission Dach
| Wärmebilanz |  | Transmission KD/EFB | 🧱 | Ungekühlt |  | QT_ground |  | kWh/m²NGFa |  | 🧱 Transmission KD/EFB
| Wärmebilanz |  | Transmission Fenster | 🧱 | Ungekühlt |  | QT_window |  | kWh/m²NGFa |  | 🧱 Transmission Fenster
| Wärmebilanz |  | Transmission Wärmebrücken | 🧱 | Ungekühlt |  | QT_psi |  | kWh/m²NGFa |  | 🧱 Transmission Wärmebrücken
| Wärmebilanz |  | Infiltration | 💨 | Ungekühlt |  | QV_inf |  | kWh/m²NGFa |  | 💨 Infiltration
| Wärmebilanz |  | Lüftung Fenster | 💨 | Ungekühlt |  | QV_window |  | kWh/m²NGFa |  | 💨 Lüftung Fenster
| Wärmebilanz |  | Mechanische Lüftung | 💨 | Ungekühlt |  | QV_mechvent |  | kWh/m²NGFa |  | 💨 Mechanische Lüftung
| Wärmebilanz |  | ML Wärmerückgewinnung | 🔀 | Ungekühlt |  | QV_heatrecovery |  | kWh/m²NGFa |  | 🔀 ML Wärmerückgewinnung
| Wärmebilanz |  | Nachtlüftung | 🌒 | Ungekühlt |  | QVn |  | kWh/m²NGFa |  | 🌒 Nachtlüftung
| Wärmebilanz |  | Heizwärmebedarf Statisch | ♨ | Ungekühlt |  | QH_min | 15.255 | kWh/m²NGFa | =SUMME(ka_PEQ_Nachweistool.xlsb!sim[Qh_to_room_uncooled_min])/1000 | ♨️ Heizwärmebedarf Statisch | [19 empty] | 34.1144 | 16.0771 | 16.0771 | 15.255
| Wärmebilanz |  | Heizwärmebedarf Flexibel | ♨ | Ungekühlt |  | QH_flex | 20.7937 | kWh/m²NGFa | =SUMME(ka_PEQ_Nachweistool.xlsb!sim[Qh_u])/1000-QH_min_u | ♨️ Heizwärmebedarf Flexibel | [19 empty] | 0 | 21.2425 | 21.2425 | 20.7937
| Wärmebilanz |  | Flexibilitätsanteil | F | Ungekühlt |  |  |  | kWh/m²NGFa |  | Flexibilitätsanteil
| Wärmebilanz |  | Transmissionswärmeverl. | 🧱 | Gekühlt |  | QT |  | kWh/m²NGFa |  | 🧱 Transmissionswärmeverl.
| Wärmebilanz |  | Lüftungswärmeverluste | 💨 | Gekühlt |  | QV | 44.136 | kWh/m²NGFa | =-SUMME(ka_PEQ_Nachweistool.xlsb!sim[Qvinf_c];ka_PEQ_Nachweistool.xlsb!sim[Qvmechvent_c];ka_PEQ_Nachweistool.xlsb!sim[Qvwindow_c])/1000 | 💨 Lüftungswärmeverluste | [19 empty] | 25.1934 | 24.3315 | 24.3315 | 44.136
| Wärmebilanz |  | Nachtlüftung | 🌒 | Gekühlt |  | QVn |  | kWh/m²NGFa |  | 🌒 Nachtlüftung
| Wärmebilanz |  | Solare Gewinne | 🌞 | Gekühlt |  | QS |  | kWh/m²NGFa |  | 🌞 Solare Gewinne
| Wärmebilanz |  | Innere Wärmen | 👤 | Gekühlt |  | QI |  | kWh/m²NGFa |  | 👤 Innere Wärmen
| Wärmebilanz |  | Heizwärmebedarf | ♨ | Gekühlt |  | QH | 31.6579 | kWh/m²NGFa | =QH_min_c+QH_flex_c | ♨️ Heizwärmebedarf | [19 empty] | 8.4056 | 10.577 | 10.577 | 31.6579
| Wärmebilanz |  | Kühlbedarf (KB) | ❄ | Gekühlt |  | QC | 27.2566 | kWh/m²NGFa | =QC_min_c+QC_flex_c | ❄️ Kühlbedarf (KB) | [19 empty] | 6.6373 | 38.6164 | 38.6164 | 27.2566
| Wärmebilanz |  | Transmission AW | 🧱 | Gekühlt |  | QT_wall |  | kWh/m²NGFa |  | 🧱 Transmission AW
| Wärmebilanz |  | Transmission Dach | 🧱 | Gekühlt |  | QT_roof |  | kWh/m²NGFa |  | 🧱 Transmission Dach
| Wärmebilanz |  | Transmission KD/EFB | 🧱 | Gekühlt |  | QT_ground |  | kWh/m²NGFa |  | 🧱 Transmission KD/EFB
| Wärmebilanz |  | Transmission Fenster | 🧱 | Gekühlt |  | QT_window |  | kWh/m²NGFa |  | 🧱 Transmission Fenster
| Wärmebilanz |  | Transmission Wärmebrücken | 🧱 | Gekühlt |  | QT_psi |  | kWh/m²NGFa |  | 🧱 Transmission Wärmebrücken
| Wärmebilanz |  | Infiltration | 💨 | Gekühlt |  | QV_inf |  | kWh/m²NGFa |  | 💨 Infiltration
| Wärmebilanz |  | Lüftung Fenster | 💨 | Gekühlt |  | QV_window |  | kWh/m²NGFa |  | 💨 Lüftung Fenster
| Wärmebilanz |  | Mechanische Lüftung | 💨 | Gekühlt |  | QV_mechvent |  | kWh/m²NGFa |  | 💨 Mechanische Lüftung
| Wärmebilanz |  | ML Wärmerückgewinnung | 🔀 | Gekühlt |  | QV_heatrecovery |  | kWh/m²NGFa |  | 🔀 ML Wärmerückgewinnung
| Wärmebilanz |  | Nachtlüftung | 🌒 | Gekühlt |  | QVn |  | kWh/m²NGFa |  | 🌒 Nachtlüftung
| Wärmebilanz |  | Heizwärmebedarf Statisch | ♨ | Gekühlt |  | QH_min | 12.4623 | kWh/m²NGFa | =SUMME(ka_PEQ_Nachweistool.xlsb!sim[Qh_to_room_cooled_min])/1000 | ♨️ Heizwärmebedarf Statisch | [19 empty] | 8.4056 | 1.6267 | 1.6267 | 12.4623
| Wärmebilanz |  | Heizwärmebedarf Flexibel | ♨ | Gekühlt |  | QH_flex | 19.1956 | kWh/m²NGFa | =SUMME(ka_PEQ_Nachweistool.xlsb!sim[Qh_c])/1000-QH_min_c | ♨️ Heizwärmebedarf Flexibel | [19 empty] | 0 | 8.9503 | 8.9503 | 19.1956
| Wärmebilanz |  | Kühlbedarf Statisch | ❄ | Gekühlt |  | QC_min | 13.6283 | kWh/m²NGFa | =-SUMME(ka_PEQ_Nachweistool.xlsb!sim[[QC_flex_1el_final]:[QC_flex_3el_final]])/1000 | ❄️ Kühlbedarf Statisch | [19 empty] | 3.3186 | 19.3082 | 19.3082 | 13.6283
| Wärmebilanz |  | Kühlbedarf Flexibel | ❄ | Gekühlt |  | QC_flex | 13.6283 | kWh/m²NGFa | =-SUMME(ka_PEQ_Nachweistool.xlsb!sim[[QC_flex_1el_final]:[QC_flex_3el_final]])/1000 | ❄️ Kühlbedarf Flexibel | [19 empty] | 3.3186 | 19.3082 | 19.3082 | 13.6283
| Wärmebilanz |  | Flexibilitätsanteil | F | Gekühlt | [5 empty] | Flexibilitätsanteil
| Endenergiebilanz |  | Haushaltsstrom |  | Endenergiebedarf |  | EUI_plugloads | 26.033 | kWh/m²NGFa | =PV_to_plugloads+Batt_to_plugloads+VRGrid_to_plugloads+Grid_to_plugloads | [21 empty] | 26.033 | 26.033 | 26.033
| Endenergiebilanz |  | Heizen |  | Endenergiebedarf |  | EUIh_el | 8.5574 | kWh/m²NGFa | =PV_to_Eh_min+PV_to_Eh_flex+Batt_to_Eh_min+VRGrid_to_Eh_min+VRGrid_to_Eh_flex+Grid_to_Eh_min | [21 empty] | 8.8505 | 8.8505 | 8.5574
| Endenergiebilanz |  | Kühlen |  | Endenergiebedarf |  | EUIc_el | 6.0166 | kWh/m²NGFa | =PV_to_Ec_min+PV_to_Ec_flex+Batt_to_Ec_min+VRGrid_to_Ec_min+VRGrid_to_Ec_flex+Grid_to_Ec_min | [21 empty] | 1.2752 | 1.2752 | 6.0166
| Endenergiebilanz |  | Warmwasser |  | Endenergiebedarf |  | EUIdhw_el | 0 | kWh/m²NGFa | =PV_to_Edhw_min+Batt_to_Edhw_min+VRGrid_to_Edhw_min+VRGrid_to_Edhw_flex+Grid_to_Edhw_min | [21 empty] | 0 | 0 | 0
| Endenergiebilanz |  | Lüftung |  | Endenergiebedarf |  | EUIv_el | 3.9756 | kWh/m²NGFa | =PV_to_Ev_min+Batt_to_Ev_min+VRGrid_to_Ev_min+Grid_to_Ev_min | [21 empty] | 3.9756 | 3.9756 | 3.9756
| Endenergiebilanz |  | WW E-Stab |  | Endenergiebedarf |  | EUIdhwdirect_el | 0 | kWh/m²NGFa | =PV_to_Edhw_direct | [21 empty] | 0 | 0 | 0
| Endenergiebilanz |  | e-Speicher Beladung |  | Endenergiebedarf |  | Batt_total_charge_input | 0 | kWh/m²NGFa | =PV_to_Batt+VRGrid_to_Batt | [20 empty] | 7.276 | 0 | 0 | 0
| Endenergiebilanz |  | MIV |  | Endenergiebedarf |  | EUIev_el | 3.1739 | kWh/m²NGFa | =PV_to_Eev_min+PV_to_Eev_flex+Batt_to_Eev_min+VRGrid_to_Eev_min+VRGrid_to_Eev_flex+Grid_to_Eev_min | [21 empty] | 3.1753 | 3.1753 | 3.1739
| Endenergiebilanz |  | Quartier |  | Endenergiebedarf |  |  |  | kWh/m²NGFa
| Endenergiebilanz | [7 empty] | kWh/m²NGFa
| Endenergiebilanz |  | PV Direktdeckung Haushaltsstrom | 🌞 | Haushaltsstrom | PV Direktdeckung | PV_to_plugloads | 11.0981 | kWh/m²NGFa | =SUMME(ka_PEQ_Nachweistool.xlsb!sim[PV_to_plugloads])/1000 | [20 empty] | 11.0981 | 11.0981 | 11.0981 | 11.0981
| Endenergiebilanz |  | PV Direktdeckung Heizen | 🌞 | Heizen | PV Direktdeckung | PV_to_Eh_min | 0.079915 | kWh/m²NGFa | =SUMME(ka_PEQ_Nachweistool.xlsb!sim[PV_to_Eh_min])/1000 | [20 empty] | 0.029373 | 0.086627 | 0.086627 | 0.079915
| Endenergiebilanz |  | PV Direktdeckung Kühlen | 🌞 | Kühlen | PV Direktdeckung | PV_to_Ec_min | 0.73644 | kWh/m²NGFa | =SUMME(ka_PEQ_Nachweistool.xlsb!sim[PV_to_Ec_min])/1000 | [20 empty] | 0.50961 | 0.10392 | 0.10392 | 0.73644
| Endenergiebilanz |  | PV Direktdeckung Warmwasser | 🌞 | Warmwasser | PV Direktdeckung | PV_to_Edhw_min | -8.8818e-19 | kWh/m²NGFa | =SUMME(ka_PEQ_Nachweistool.xlsb!sim[PV_to_Edhw_min])/1000 | [20 empty] | 0 | 0 | 0 | -8.8818e-19
| Endenergiebilanz |  | PV Direktdeckung Lüftung | 🌞 | Lüftung | PV Direktdeckung | PV_to_Ev_min | 1.0251 | kWh/m²NGFa | =SUMME(ka_PEQ_Nachweistool.xlsb!sim[PV_to_Ev_min])/1000 | [20 empty] | 1.0817 | 1.0824 | 1.0824 | 1.0251
| Endenergiebilanz |  | PV Direktdeckung MIV | 🌞 | MIV | PV Direktdeckung | PV_to_Eev_min | 0.11172 | kWh/m²NGFa | =SUMME(ka_PEQ_Nachweistool.xlsb!sim[PV_to_Eev_min])/1000 | [20 empty] | 0 | 0.067759 | 0.067759 | 0.11172
| Endenergiebilanz |  | PV Direktdeckung Quartier | 🌞 | Quartier | PV Direktdeckung | PV_total_direct | 13.0513 | kWh/m²NGFa | =PV_to_plugloads+PV_to_Eh_min+PV_to_Ec_min+PV_to_Edhw_min+PV_to_Ev_min+PV_to_Eev_min | [20 empty] | 12.7188 | 12.4388 | 12.4388 | 13.0513
| Endenergiebilanz |  | PV Überdeckung Heizen | 🌞 | Heizen | PV Überdeckung | PV_to_Eh_flex | 0.73546 | kWh/m²NGFa | =SUMME(ka_PEQ_Nachweistool.xlsb!sim[[PV_to_Eh_flex_1el]:[PV_to_Eh_flex_3el]])/1000 | [20 empty] | 0 | 0.75569 | 0.75569 | 0.73546
| Endenergiebilanz |  | PV Überdeckung Kühlen | 🌞 | Kühlen | PV Überdeckung | PV_to_Ec_flex | 3.1037 | kWh/m²NGFa | =SUMME(ka_PEQ_Nachweistool.xlsb!sim[[PV_to_Ec_flex_1el]:[PV_to_Ec_flex_3el]])/1000 | [20 empty] | 0.15932 | 0.87522 | 0.87522 | 3.1037
| Endenergiebilanz |  | PV Überdeckung Warmwasser | 🌞 | Warmwasser | PV Überdeckung | PV_to_Edhw | 0 | kWh/m²NGFa | =SUMME(ka_PEQ_Nachweistool.xlsb!sim[[PV_to_Edhw1_flex]:[PV_to_Edhw2_flex]])/1000 | [20 empty] | 0 | 0 | 0 | 0
| Endenergiebilanz |  | PV Überdeckung WW E-Stab | 🌞 | WW E-Stab | PV Überdeckung | PV_to_Edhw_direct | 0 | kWh/m²NGFa | [21 empty] | 0 | 0 | 0 | 0
| Endenergiebilanz |  | PV Überdeckung e-Speicher Beladung | 🌞 | e-Speicher Beladung | PV Überdeckung | PV_to_Batt | 0 | kWh/m²NGFa | =SUMME(ka_PEQ_Nachweistool.xlsb!sim[PV_to_Batt])/1000 | [20 empty] | 2.739 | 0 | 0 | 0
| Endenergiebilanz |  | PV Überdeckung MIV | 🌞 | MIV | PV Überdeckung | PV_to_Eev_flex | 1.1206 | kWh/m²NGFa | =SUMME(ka_PEQ_Nachweistool.xlsb!sim[PV_to_Eev_max])/1000 | [20 empty] | 0 | 1.4502 | 1.4502 | 1.1206
| Endenergiebilanz |  | PV Überdeckung Quartier | 🌞 | Quartier | PV Überdeckung | PV_total_flex | 3.8391 | kWh/m²NGFa | =PV_to_Eh_flex+PV_to_Ec_flex+PV_to_Edhw+PV_to_Edhw_direct+PV_to_Batt | [20 empty] | 2.8983 | 1.6309 | 1.6309 | 3.8391
| Endenergiebilanz |  | PV Netzeinspeisung | 🌞 |  | PV Netzeinspeisung | PV_to_Egrid | 2.3454 | kWh/m²NGFa | =SUMME(ka_PEQ_Nachweistool.xlsb!sim[PV_to_Egrid])/1000 | [20 empty] | 4.7393 | 4.8366 | 4.8366 | 2.3454
| Endenergiebilanz |  | E-Batterie | 🔋 | Haushaltsstrom |  | Batt_to_plugloads | 0 | kWh/m²NGFa | =SUMME(ka_PEQ_Nachweistool.xlsb!sim[Batt_to_plugloads])/1000 | [21 empty] | 0 | 0 | 0
| Endenergiebilanz |  | E-Batterie | 🔋 | Heizen |  | Batt_to_Eh_min | 0 | kWh/m²NGFa | =SUMME(ka_PEQ_Nachweistool.xlsb!sim[Batt_to_Eh_min])/1000 | [21 empty] | 0 | 0 | 0
| Endenergiebilanz |  | E-Batterie | 🔋 | Kühlen |  | Batt_to_Ec_min | 0 | kWh/m²NGFa | =SUMME(ka_PEQ_Nachweistool.xlsb!sim[Batt_to_Ec_min])/1000 | [21 empty] | 0 | 0 | 0
| Endenergiebilanz |  | E-Batterie | 🔋 | Warmwasser |  | Batt_to_Edhw_min | 0 | kWh/m²NGFa | =SUMME(ka_PEQ_Nachweistool.xlsb!sim[Batt_to_Edhw_min])/1000 | [21 empty] | 0 | 0 | 0
| Endenergiebilanz |  | E-Batterie | 🔋 | Lüftung |  | Batt_to_Ev_min | 0 | kWh/m²NGFa | =SUMME(ka_PEQ_Nachweistool.xlsb!sim[Batt_to_Ev_min])/1000 | [21 empty] | 0 | 0 | 0
| Endenergiebilanz |  | E-Batterie | 🔋 | MIV |  | Batt_to_Eev_min | 0 | kWh/m²NGFa | =SUMME(ka_PEQ_Nachweistool.xlsb!sim[Batt_to_Eev_min])/1000 | [21 empty] | 0 | 0 | 0
| Endenergiebilanz |  | E-Batterie | 🔋 | Quartier |  |  | 0 | kWh/m²NGFa | =Batt_total_discharge | [21 empty] | 0 | 0 | 0
| Endenergiebilanz |  | Flexible Direktdeckung | 🔋 | Haushaltsstrom |  | VRGrid_to_plugloads | 2.7427 | kWh/m²NGFa | =SUMME(ka_PEQ_Nachweistool.xlsb!sim[VRGrid_to_plugloads])/1000 | [21 empty] | 2.7427 | 2.7427 | 2.7427
| Endenergiebilanz |  | Flexible Direktdeckung | 🔋 | Heizen |  | VRGrid_to_Eh_min | 0.059895 | kWh/m²NGFa | =SUMME(ka_PEQ_Nachweistool.xlsb!sim[VRGrid_to_Eh_min])/1000 | [21 empty] | 0.066575 | 0.066575 | 0.059895
| Endenergiebilanz |  | Flexible Direktdeckung | 🔋 | Kühlen |  | VRGrid_to_Ec_min | 0.052703 | kWh/m²NGFa | =SUMME(ka_PEQ_Nachweistool.xlsb!sim[VRGrid_to_Ec_min])/1000 | [21 empty] | 0.012955 | 0.012955 | 0.052703
| Endenergiebilanz |  | Flexible Direktdeckung | 🔋 | Warmwasser |  | VRGrid_to_Edhw_min | 0 | kWh/m²NGFa | =SUMME(ka_PEQ_Nachweistool.xlsb!sim[VRGrid_to_Edhw_min])/1000 | [21 empty] | 0 | 0 | 0
| Endenergiebilanz |  | Flexible Direktdeckung | 🔋 | Lüftung |  | VRGrid_to_Ev_min | 0.51066 | kWh/m²NGFa | =SUMME(ka_PEQ_Nachweistool.xlsb!sim[VRGrid_to_Ev_min])/1000 | [21 empty] | 0.50953 | 0.50953 | 0.51066
| Endenergiebilanz |  | Flexible Direktdeckung | 🔋 | MIV |  | VRGrid_to_Eev_min | 0.007625 | kWh/m²NGFa | =SUMME(ka_PEQ_Nachweistool.xlsb!sim[VRGrid_to_Eev_min])/1000 | [21 empty] | 0.0070824 | 0.0070824 | 0.007625
| Endenergiebilanz |  | Flexible Direktdeckung | 🔋 | Quartier |  | VRGrid_to_min | 3.3736 | kWh/m²NGFa | =VRGrid_to_plugloads+VRGrid_to_Eh_min+VRGrid_to_Ec_min+VRGrid_to_Edhw_min+VRGrid_to_Ev_min+VRGrid_to_Eev_min | [21 empty] | 3.3388 | 3.3388 | 3.3736
| Endenergiebilanz |  | Flexible Überdeckung | 🔋 | Heizen |  | VRGrid_to_Eh_flex | 4.3307 | kWh/m²NGFa | =SUMME(ka_PEQ_Nachweistool.xlsb!sim[[VRGrid_to_Eh_flex_1el]:[VRGrid_to_Eh_flex_3el]])/1000 | [21 empty] | 4.3523 | 4.3523 | 4.3307
| Endenergiebilanz |  | Flexible Überdeckung | 🔋 | Kühlen |  | VRGrid_to_Ec_flex | 0.96753 | kWh/m²NGFa | =SUMME(ka_PEQ_Nachweistool.xlsb!sim[[VRGrid_to_Ec_flex_1el]:[VRGrid_to_Ec_flex_3el]])/1000 | [21 empty] | 0.11842 | 0.11842 | 0.96753
| Endenergiebilanz |  | Flexible Überdeckung | 🔋 | Warmwasser |  | VRGrid_to_Edhw_flex | 0 | kWh/m²NGFa | =SUMME(ka_PEQ_Nachweistool.xlsb!sim[[VRGrid_to_Edhw1_flex]:[VRGrid_to_Edhw2_flex]])/1000 | [21 empty] | 0 | 0 | 0
| Endenergiebilanz |  | Flexible Überdeckung | 🔋 | e-Speicher Beladung |  | VRGrid_to_Batt | 0 | kWh/m²NGFa | =SUMME(ka_PEQ_Nachweistool.xlsb!sim[VRGrid_to_Batt])/1000 | [20 empty] | 4.537 | 0 | 0 | 0
| Endenergiebilanz |  | Flexible Überdeckung | 🔋 | MIV |  | VRGrid_to_Eev_flex | 1.2527 | kWh/m²NGFa | =SUMME(ka_PEQ_Nachweistool.xlsb!sim[VRGrid_to_Eev_flex])/1000 | [21 empty] | 1.0995 | 1.0995 | 1.2527
| Endenergiebilanz |  | Flexible Überdeckung | 🔋 | Quartier |  | VRGrid_to_flex | 6.5509 | kWh/m²NGFa | =VRGrid_to_Eh_flex+VRGrid_to_Ec_flex+VRGrid_to_Edhw_flex+VRGrid_to_Batt+VRGrid_to_Eev_flex | [21 empty] | 5.5702 | 5.5702 | 6.5509
| Endenergiebilanz |  | Netzstrom | 🔌 | Haushaltsstrom |  | Grid_to_plugloads | 12.1922 | kWh/m²NGFa | =SUMME(ka_PEQ_Nachweistool.xlsb!sim[Grid_to_plugloads])/1000 | [21 empty] | 12.1922 | 12.1922 | 12.1922
| Endenergiebilanz |  | Netzstrom | 🔌 | Heizen |  | Grid_to_Eh_min | 3.3514 | kWh/m²NGFa | =SUMME(ka_PEQ_Nachweistool.xlsb!sim[Grid_to_Eh_min])/1000 | [21 empty] | 3.5893 | 3.5893 | 3.3514
| Endenergiebilanz |  | Netzstrom | 🔌 | Kühlen |  | Grid_to_Ec_min | 1.1563 | kWh/m²NGFa | =SUMME(ka_PEQ_Nachweistool.xlsb!sim[Grid_to_Ec_min])/1000 | [21 empty] | 0.16469 | 0.16469 | 1.1563
| Endenergiebilanz |  | Netzstrom | 🔌 | Warmwasser |  | Grid_to_Edhw_min | 8.8818e-19 | kWh/m²NGFa | =SUMME(ka_PEQ_Nachweistool.xlsb!sim[Grid_to_Edhw_min])/1000 | [21 empty] | 0 | 0 | 8.8818e-19
| Endenergiebilanz |  | Netzstrom | 🔌 | Lüftung |  | Grid_to_Ev_min | 2.4398 | kWh/m²NGFa | =SUMME(ka_PEQ_Nachweistool.xlsb!sim[Grid_to_Ev_min])/1000 | [21 empty] | 2.3837 | 2.3837 | 2.4398
| Endenergiebilanz |  | Netzstrom | 🔌 | MIV |  | Grid_to_Eev_min | 0.68127 | kWh/m²NGFa | =SUMME(ka_PEQ_Nachweistool.xlsb!sim[Grid_to_Eev_min])/1000 | [21 empty] | 0.55078 | 0.55078 | 0.68127
| Endenergiebilanz |  | Netzstrom | 🔌 | Quartier |  | Grid_to_min | 19.821 | kWh/m²NGFa | =Grid_to_plugloads+Grid_to_Eh_min+Grid_to_Ec_min+Grid_to_Edhw_min+Grid_to_Ev_min+Grid_to_Eev_min | [21 empty] | 18.8807 | 18.8807 | 19.821
| Endenergiebilanz |  | Fernwärme |  | Heizen |  | EUIh_district_heating | 0 | kWh/m²NGFa | =0,001*(heat_th2_is_dh*SUMME(ka_PEQ_Nachweistool.xlsb!sim[EUIh_2th])+heat_th4_is_dh*SUMME(ka_PEQ_Nachweistool.xlsb!sim[EUIh_4th])) | [21 empty] | 0 | 0 | 0
| Endenergiebilanz |  | Fernwärme |  | Warmwasser |  | EUIdhw_district_heating | 13.9293 | kWh/m²NGFa | =0,001*(dhw1_is_dh*SUMME(ka_PEQ_Nachweistool.xlsb!sim[EUIdhw_1th])+dhw2_is_dh*SUMME(ka_PEQ_Nachweistool.xlsb!sim[EUIdhw_2th])) | [21 empty] | 13.9293 | 13.9293 | 13.9293
| Endenergiebilanz |  | Fernwärme |  | Quartier |  | EUI_district_heating | 13.9293 | kWh/m²NGFa | =EUIh_district_heating+EUIdhw_district_heating | [21 empty] | 13.9293 | 13.9293 | 13.9293
| Endenergiebilanz |  | Gas |  | Heizen |  | EUIh_natural_gas | 0 | kWh/m²NGFa | =0,001*(heat_th2_is_ng*SUMME(ka_PEQ_Nachweistool.xlsb!sim[EUIh_2th])+heat_th4_is_ng*SUMME(ka_PEQ_Nachweistool.xlsb!sim[EUIh_4th])) | [21 empty] | 0 | 0 | 0
| Endenergiebilanz |  | Gas |  | Warmwasser |  | EUIdhw_natural_gas | 0 | kWh/m²NGFa | =0,001*(dhw1_is_ng*SUMME(ka_PEQ_Nachweistool.xlsb!sim[EUIdhw_1th])+dhw2_is_ng*SUMME(ka_PEQ_Nachweistool.xlsb!sim[EUIdhw_2th])) | [21 empty] | 0 | 0 | 0
| Endenergiebilanz |  | Gas |  | Quartier |  | EUI_natural_gas | 0 | kWh/m²NGFa | =EUIh_natural_gas+EUIdhw_natural_gas | [21 empty] | 0 | 0 | 0
| Endenergiebilanz |  | Biomasse |  | Heizen |  | EUIh_biomass | 0 | kWh/m²NGFa | =0,001*(heat_th2_is_bio*SUMME(ka_PEQ_Nachweistool.xlsb!sim[EUIh_2th])+heat_th4_is_bio*SUMME(ka_PEQ_Nachweistool.xlsb!sim[EUIh_4th])) | [21 empty] | 0 | 0 | 0
| Endenergiebilanz |  | Biomasse |  | Warmwasser |  | EUIdhw_biomass | 0 | kWh/m²NGFa | =0,001*(dhw1_is_bio*SUMME(ka_PEQ_Nachweistool.xlsb!sim[EUIdhw_1th])+dhw2_is_bio*SUMME(ka_PEQ_Nachweistool.xlsb!sim[EUIdhw_2th])) | [21 empty] | 0 | 0 | 0
| Endenergiebilanz |  | Biomasse |  | Quartier |  | EUI_biomass | 0 | kWh/m²NGFa | =EUIh_biomass+EUIdhw_biomass | [21 empty] | 0 | 0 | 0
| Endenergiebilanz |  | Sonstige |  | Heizen |  | EUIh_other | 0 | kWh/m²NGFa | =0,001*(heat_th2_is_other*SUMME(ka_PEQ_Nachweistool.xlsb!sim[EUIh_2th])+heat_th4_is_other*SUMME(ka_PEQ_Nachweistool.xlsb!sim[EUIh_4th])) | [21 empty] | 0 | 0 | 0
| Endenergiebilanz |  | Sonstige |  | Kühlen |  | EUIc_other | 0 |  | =0,001*cool_th2_is_other*SUMME(ka_PEQ_Nachweistool.xlsb!sim[EUIc_2th]) | [21 empty] | 0 | 0 | 0
| Endenergiebilanz |  | Sonstige |  | Warmwasser |  | EUIdhw_other | 0 | kWh/m²NGFa | =0,001*(dhw1_is_other*SUMME(ka_PEQ_Nachweistool.xlsb!sim[EUIdhw_1th])+dhw2_is_other*SUMME(ka_PEQ_Nachweistool.xlsb!sim[EUIdhw_2th])) | [21 empty] | 0 | 0 | 0
| Endenergiebilanz |  | Sonstige |  | Quartier |  | EUI_other | 0 | kWh/m²NGFa | =EUIh_other+EUIc_other+EUIdhw_other | [21 empty] | 0 | 0 | 0
| Endenergiebilanz |  | MIV Fossil |  |  |  | EUI_mob_fossil | 14.51 | kWh/m²NGFa | =PEI_mob_fossile/Fossil_demand_kWhpkm | [21 empty] | 14.51 | 14.51 | 14.51
| Endenergiebilanz |  | Abwärme
| Netzdienlichkeit der Energieflexibilität |  | Stunden mit Freigabe, Jahr
| Netzdienlichkeit der Energieflexibilität |  | Stunden mit Freigabe, Winter (Okt-Apr)
| Netzdienlichkeit der Energieflexibilität |  | Stunden mit Freigabe, Sommer (Mai-Sep)
| Netzdienlichkeit der Energieflexibilität |  | Längster Freigabezeitraum, Winter
| Netzdienlichkeit der Energieflexibilität |  | Längster Freigabezeitraum, Sommer
| Batterienutzung |  | Batterie in Verwendung | 🔋 |  |  |  | FALSE | bool | =Batt_is_used=WAHR | [20 empty] | TRUE | FALSE | FALSE | FALSE
| Batterienutzung |  | Jährliche Beladung | 🔋 |  |  | Batt_total_charge | 0 | kWh/m²NGFa | =SUMME(ka_PEQ_Nachweistool.xlsb!sim[Batt_total_charge])/1000 | [20 empty] | 6.9122 | 0 | 0 | 0
| Batterienutzung |  | Jährliche Entladung | 🔋 |  |  | Batt_total_discharge | 0 | kWh/m²NGFa | =SUMME(ka_PEQ_Nachweistool.xlsb!sim[Batt_total_discharge])/1000*Batt_eff_factor_discharge | [20 empty] | 6.5622 | 0 | 0 | 0
| Batterienutzung |  | Verluste Beladung | 🔋 |  |  | Batt_charge_losses | 0 | kWh/m²NGFa | =Batt_total_charge_input-Batt_total_charge | [20 empty] | 0.3638 | 0 | 0 | 0
| Batterienutzung |  | Verluste Entladung | 🔋 |  |  | Batt_discharge_losses | 0 | kWh/m²NGFa | =Batt_total_charge-Batt_total_discharge-Batt_cap_Wh_per_NFA/1000*Batt_SOC_init | [20 empty] | 0.34998 | 0 | 0 | 0
| Batterienutzung |  | Round-Trip- Efficiency | 🔋 |  |  | Batt_RTE | 0% |  | =WENNFEHLER(Batt_total_discharge/Batt_total_charge_input;0) | [20 empty] | 0.9019 | 0 | 0 | 0
| Batterienutzung |  | Volladezyklen | 🔋 |  |  | Batt_FEC | 0 | x | =Batt_total_charge*1000/Batt_cap_Wh_per_NFA | [20 empty] | 499.0363 | 0 | 0 | 0
| Primärenergie-Bilanz |  | Kontextfaktor bauliche Dichte |  |  |  | context_factor_density | #DIV/0! | kWhPEges./m²NGFa | =-MIN(cfd_fPE*(cfd_A/(FSI+cfd_dx)-cfd_EUI);cfd_cutoff) | [20 empty] | 37.9496 | 37.9496 | 37.9496 | 37.9496
| Primärenergie-Bilanz |  | Kontextfaktor Mobilität |  |  |  | context_factor_mobility | 0 | kWhPEges./m²NGFa | =per_NFA*(cfm_budget_residential*NFA_residential+cfm_budget_office*NFA_office+cfm_budget_school*(NFA_schoolprim+NFA_schoolsec)+cfm_budget_retail*(NFA_retailfood+NFA_retailother+NFA_other)) | [20 empty] | 16.6864 | 16.6864 | 16.6864 | 16.6864
| Primärenergie-Bilanz |  | Kontextfaktor Sanierung |  |  |  | context_factor_renovation | 0 | kWhPEges./m²NGFa | =cfr_budget*SUMMENPRODUKT(Renovation_shares;NFA_shares) | [20 empty] | 15 | 15 | 15 | 15
| Primärenergie-Bilanz |  | Betriebsenergie |  |  |  | PEI_demand | 77.4101 | kWhPEges./m²NGFa | =PEI_el_plugloads+PEI_el_hvac+PEI_district_heating+PEI_natural_gas+PEI_biomass+PEI_other | [20 empty] | 107.0187 | 71.0118 | 71.0118 | 77.4101
| Primärenergie-Bilanz |  | Nutzerstrom |  |  |  | PEI_el_plugloads | 42.3261 | kWhPEges./m²NGFa | =SUMME(ka_PEQ_Nachweistool.xlsb!sim[PEI_el_plugloads])/1000 | [20 empty] | 42.3261 | 42.3261 | 42.3261 | 42.3261
| Primärenergie-Bilanz |  | HKLS Strom |  |  |  | PEI_el_hvac | 30.4873 | kWhPEges./m²NGFa | =SUMME(ka_PEQ_Nachweistool.xlsb!sim[PEI_el_hvac])/1000 | [20 empty] | 9.3066 | 24.089 | 24.089 | 30.4873
| Primärenergie-Bilanz |  | HKLS Fernwärme |  |  |  | PEI_district_heating | 4.5967 | kWhPEges./m²NGFa | =SUMME(ka_PEQ_Nachweistool.xlsb!sim[PEI_district_heating])/1000 | [20 empty] | 55.386 | 4.5967 | 4.5967 | 4.5967
| Primärenergie-Bilanz |  | HKLS Erdgas |  |  |  | PEI_natural_gas | 0 | kWhPEges./m²NGFa | =SUMME(ka_PEQ_Nachweistool.xlsb!sim[PEI_natural_gas])/1000 | [20 empty] | 0 | 0 | 0 | 0
| Primärenergie-Bilanz |  | HKLS Biomasse |  |  |  | PEI_biomass | 0 | kWhPEges./m²NGFa | =SUMME(ka_PEQ_Nachweistool.xlsb!sim[PEI_biomass])/1000 | [20 empty] | 0 | 0 | 0 | 0
| Primärenergie-Bilanz |  | HKLS Sonstige |  |  |  | PEI_other | 0 | kWhPEges./m²NGFa | =SUMME(ka_PEQ_Nachweistool.xlsb!sim[PEI_other])/1000 | [20 empty] | 0 | 0 | 0 | 0
| Primärenergie-Bilanz |  | Mobilität (MIV) |  |  |  | PEI_mob_total | 22.5879 | kWhPEges./m²NGFa | =PEI_mob_fossile+PEI_mob_el | [20 empty] | 0 | 22.5886 | 22.5886 | 22.5879
| Primärenergie-Bilanz |  | MIV Fossil |  |  |  | PEI_mob_fossile | 17.412 | kWhPEges./m²NGFa | =[ka_PEQ_Nachweistool.xlsb]Mobilität!P26 | [20 empty] | 0 | 17.412 | 17.412 | 17.412
| Primärenergie-Bilanz |  | MIV Elektrisch |  |  |  | PEI_mob_el | 5.1759 | kWhPEges./m²NGFa | =SUMME(ka_PEQ_Nachweistool.xlsb!sim[PEI_mob_el])/1000 | [20 empty] | 0 | 5.1766 | 5.1766 | 5.1759
Primärenergie-Bilanz
| Primärenergie-Bilanz |  | Kontext bauliche Dichte |  |  |  | PEI_cf_density | #DIV/0! |  | =context_factor_density | [20 empty] | 37.9496 | 37.9496 | 37.9496 | 37.9496
| Primärenergie-Bilanz |  | Kontext Mobilität |  |  |  | PEI_cf_mobility | 0 |  | =mobility_is_included*context_factor_mobility | [20 empty] | 0 | 16.6864 | 16.6864 | 16.6864
| Primärenergie-Bilanz |  | Kontext Sanierung |  |  |  | PEI_cf_renovation | 0 |  | =context_factor_renovation | [20 empty] | 15 | 15 | 15 | 15
| Primärenergie-Bilanz |  | Lokale Erneuerbare (Netzstrom Substitutionsäquivalent) |  |  |  | PEI_sub_PV | 31.6645 | kWhPEges./m²NGFa | =SUMMENPRODUKT(ka_PEQ_Nachweistool.xlsb!sim[PV_yield];ka_PEQ_Nachweistool.xlsb!sim[cf_PEI_grid])/1000 | [20 empty] | 31.6645 | 31.6645 | 31.6645 | 31.6645
| Primärenergie-Bilanz |  | Energieflexibilität (Netzstrom Substitutionsäquivalent) |  |  |  | PEI_sub_flex | 16.9391 | kWhPEges./m²NGFa | =SUMME(ka_PEQ_Nachweistool.xlsb!sim[PEI_flex_grid_substitution])/1000 | [20 empty] | 8.028 | 15.4591 | 15.4591 | 16.9391
| Primärenergie-Bilanz |  | Bilanz-Saldo |  |  |  | PEI_balance | #DIV/0! | kWhPEges./m²NGFa | =PEI_cf_renovation+PEI_cf_mobility+PEI_cf_density+PEI_sub_flex+PEI_sub_PV-PEI_demand-PEI_mob_total | [20 empty] | -14.3767 | 23.1592 | 23.1592 | 18.2416
| Treibhausgas-Bilanz |  | GWP Baustoffe Außenwand | ☁ |  |  | GWP_ee_lc_walls | 4 | GWP 100S (kgCO2equiv/m²NGF50a) | =GHG_LCA_timeframe_years*GWP_construction_walls_kgpm2 | [20 empty] | 4 | 4 | 4 | 4
| Treibhausgas-Bilanz |  | GWP Baustoffe Fenster | ☁ |  |  | GWP_ee_lc_windows | 4.5 | GWP 100S (kgCO2equiv/m²NGF50a) | =GHG_LCA_timeframe_years*GWP_construction_windows_kgpm2 | [20 empty] | 4.5 | 4.5 | 4.5 | 4.5
| Treibhausgas-Bilanz |  | GWP Baustoffe Dachflächen | ☁ |  |  | GWP_ee_lc_roof | -12 | GWP 100S (kgCO2equiv/m²NGF50a) | =GHG_LCA_timeframe_years*GWP_construction_roof_kgpm2 | [20 empty] | -12 | -12 | -12 | -12
| Treibhausgas-Bilanz |  | GWP Baustoffe Decke gegen Erdreich / Keller | ☁ |  |  | GWP_ee_lc_ground | -6.5 | GWP 100S (kgCO2equiv/m²NGF50a) | =GHG_LCA_timeframe_years*GWP_construction_ground_kgpm2 | [20 empty] | -6.5 | -6.5 | -6.5 | -6.5
| Treibhausgas-Bilanz |  | GWP Baustoffe Zwischengeschoßdecken | ☁ |  |  | GWP_ee_lc_ceil | 0 | GWP 100S (kgCO2equiv/m²NGF50a) | =GHG_LCA_timeframe_years*GWP_construction_ceil_kgpm2 | [20 empty] | 0 | 0 | 0 | 0
| Treibhausgas-Bilanz |  | GWP Baustoffe Baulich Allgemein | ☁ |  |  | GWP_ee_lc_other | 2.5 | GWP 100S (kgCO2equiv/m²NGF50a) | =GHG_LCA_timeframe_years*GWP_construction_other_kgpm2 | [20 empty] | 2.5 | 2.5 | 2.5 | 2.5
| Treibhausgas-Bilanz |  | Emissionen Errichtung Baulich | ☁ |  |  | GWP_ee_lc_construction | -7.5 | GWP 100S (kgCO2equiv/m²NGF50a) | =GWP_ee_lc_walls+GWP_ee_lc_windows+GWP_ee_lc_roof+GWP_ee_lc_ground+GWP_ee_lc_ceil+GWP_ee_lc_other | [20 empty] | -7.5 | -7.5 | -7.5 | -7.5
| Treibhausgas-Bilanz |  | GWP TGA PV-Anlage | ☁ |  |  | GWP_ee_lc_pv | 50 | GWP 100S (kgCO2equiv/m²NGF50a) | =GHG_LCA_timeframe_years*GWP_construction_pv | [20 empty] | 50 | 50 | 50 | 50
| Treibhausgas-Bilanz |  | GWP TGA Erdwärmesonden | ☁ |  |  | GWP_ee_lc_boreholes | 10 | GWP 100S (kgCO2equiv/m²NGF50a) | =GHG_LCA_timeframe_years*GWP_construction_boreholes | [20 empty] | 10 | 10 | 10 | 10
| Treibhausgas-Bilanz |  | GWP TGA Komfortlüftung | ☁ |  |  | GWP_ee_lc_mechvent | 3 | GWP 100S (kgCO2equiv/m²NGF50a) | =GHG_LCA_timeframe_years*GWP_construction_mechvent | [20 empty] | 3 | 3 | 3 | 3
| Treibhausgas-Bilanz |  | GWP TGA Solarthermie | ☁ |  |  | GWP_ee_lc_solarthermal | 0 | GWP 100S (kgCO2equiv/m²NGF50a) | =GHG_LCA_timeframe_years*GWP_construction_solarthermal | [20 empty] | 0 | 0 | 0 | 0
| Treibhausgas-Bilanz |  | GWP TGA Allgemein | ☁ |  |  | GWP_ee_lc_other_hvac | 10 | GWP 100S (kgCO2equiv/m²NGF50a) | =GHG_LCA_timeframe_years*GWP_construction_other_hvac | [20 empty] | 10 | 10 | 10 | 10
| Treibhausgas-Bilanz |  | Emissionen Errichtung Haustechnik | ☁ |  |  | GWP_ee_lc_hvac | 73 | GWP 100S (kgCO2equiv/m²NGF50a) | =GWP_ee_lc_pv+GWP_ee_lc_boreholes+GWP_ee_lc_mechvent+GWP_ee_lc_solarthermal+GWP_ee_lc_other_hvac | [20 empty] | 73 | 73 | 73 | 73
| Treibhausgas-Bilanz |  | Emissionen Errichtung Mobilität | ☁
|  |  | GWP Operation MIV fossil | ☁ |  |  |  | 195.4186 | GWP 100S (kgCO2equiv/m²NGF50a) | =GHG_LCA_timeframe_years*[ka_PEQ_Nachweistool.xlsb]Mobilität!AB8*(1-EV_share) | [21 empty] | 195.4186 | 195.4186 | 195.4186
|  |  | GWP Operation MIV elektrisch | ☁
| Treibhausgas-Bilanz |  | Betrieb Mobilität | ☁
|  |  | GWP Betrieb Netzstrom |  |  |  |  | 146.8827 | GWP 100S (kgCO2equiv/m²NGF50a) | =GHG_LCA_timeframe_years*SUMMENPRODUKT(ka_PEQ_Nachweistool.xlsb!sim[cf_GHG_grid];ka_PEQ_Nachweistool.xlsb!sim[Grid_to_plugloads])/1000 | [21 empty] | 146.8827 | 146.8827 | 146.8827
|  |  | GWP Betrieb HKLS elektrisch |  |  |  |  | 88.1946 | GWP 100S (kgCO2equiv/m²NGF50a) | =GHG_LCA_timeframe_years*SUMMENPRODUKT(ka_PEQ_Nachweistool.xlsb!sim[cf_GHG_grid];ka_PEQ_Nachweistool.xlsb!sim[Grid_to_HVAC_min])/1000 | [21 empty] | 83.0754 | 83.0754 | 88.1946
GWP Betrieb HKLS thermisch
| Treibhausgas-Bilanz |  | Betrieb Gebäude | ☁
Formulas:
Live = [1]IN!K207