## Zusammen
| 15 | mit Sanierungskontextfaktor
inkl. Kontext |  | Rugier | Pilzgasse | Am Bichl
PEQ alfa | kWh/m²NGFa | 4.239 |  |  | Kennwerte solltest Du haben
PEQ Beta | kWh/m²NGFa | 3.1215 |  |  | Kennwerte solltest Du haben
PEQ Omega Betrieb | kg CO2eq/m²NGF | 27.5522 |  |  | Kennwert pro Jahr mal 7,5 näherungsweise
PEQ Omega Mobilität | kg CO2eq/m²NGF | 50.7686 |  |  | Kennwert pro Jahr mal 7,5 näherungsweise
PEQ Omega grau | kg CO2eq/m²NGF | 93.0689 |  | 520 | Kennwerte solltest Du haben
PEQ Summe | kg CO2eq/m²NGF | 178.7502 | 0 | 520
gold
PEQ Omega Betrieb | kg CO2eq/m²NGF | 183.6812
PEQ Omega Mobilität | kg CO2eq/m²NGF | 338.4576
Betrachtungszeitraum |  | 50
NGF BGF beachten
Grenzwerte PEQ Omega, bzw. klimaaktiv Plusenergiequartier klimaneutral (vorab)
+1,5 K (Ohne zwischenzeitlich geringfügig höhere Temperatur)
66% Eintrittwahrscheinlichkeit laut (Steininger
Gebäudeflächen Österreich 2040, Basis (Amann 2023)
Zielwert PEQ Omega | kg CO2eq/m²BGF | 71.8235
Grenzwert I Vorsorgewert PEQ Omega (0,5 t CO2 Senke / Jahr und Weltbürger:in) | kg CO2eq/m²BGF | 195.9044
Grenzwert II Absolutwert PEQ Omega (1 t CO2 Senke / Jahr und Weltbürger:in) | kg CO2eq/m²BGF | 319.9853

## LCA
| V235 | V235 | V235 | V235 | V235 | V235 | V235 | V235 | V235 | V235 | V236 | V236 | V236 | V236 | V236 | V236 | V236 | V236 | V236 | V236
| EPS | Steinw | Glasw | Mineralsch | Hanf | Holzf | Zellu | Stroh | Flachs | Indiv | EPS | Steinw | Glasw | Mineralsch | Hanf | Holzf | Zellu | Stroh | Flachs | Indiv
| V235 EPS | V235 Steinw | V235 Glasw | V235 Mineralsch | V235 Hanf | V235 Holzf | V235 Zellu | V235 Stroh | V235 Flachs | V235 Indiv | V236 EPS | V236 Steinw | V236 Glasw | V236 Mineralsch | V236 Hanf | V236 Holzf | V236 Zellu | V236 Stroh | V236 Flachs | V236 Indiv
GWP fossil Err. Bau | 28.6388 | 42.696 | 43.8286 | 34.8967 | 25.6862 | 38.4555 | 24.0859 | 22.6266 | 29.2723 | 44.1503 | 28.6388 | 42.696 | 43.8286 | 34.8967 | 25.6862 | 38.4555 | 24.0859 | 22.6266 | 29.2723 | 44.1503
GWP fossil Err. TGA | 14.7923 | 14.7923 | 14.7923 | 14.7923 | 14.7923 | 14.7923 | 14.7923 | 14.7923 | 14.7923 | 14.7923 | 14.7923 | 14.7923 | 14.7923 | 14.7923 | 14.7923 | 14.7923 | 14.7923 | 14.7923 | 14.7923 | 14.7923
GWP fossil Err. PV | 24.0742 | 24.0742 | 24.0742 | 24.0742 | 24.0742 | 24.0742 | 24.0742 | 24.0742 | 24.0742 | 24.0742 | 42.3081 | 42.3081 | 42.3081 | 42.3081 | 42.3081 | 42.3081 | 42.3081 | 42.3081 | 42.3081 | 42.3081
GWP fossil Err. Erdwärmesonden | 9.9217 | 9.9217 | 9.9217 | 9.9217 | 9.9217 | 9.9217 | 9.9217 | 9.9217 | 9.9217 | 9.9217 | 9.9217 | 9.9217 | 9.9217 | 9.9217 | 9.9217 | 9.9217 | 9.9217 | 9.9217 | 9.9217 | 9.9217
GWP fossil Err. Solarthermie | 0 | 0 | 0 | 0 | 0 | 0 | 0 | 0 | 0 | 0 | 0 | 0 | 0 | 0 | 0 | 0 | 0 | 0 | 0 | 0
GWP fossil Err. Batterie | 0 | 0 | 0 | 0 | 0 | 0 | 0 | 0 | 0 | 0 | 0 | 0 | 0 | 0 | 0 | 0 | 0 | 0 | 0 | 0
GWP fossil Err. Pufferspeicher | 0.13043 | 0.13043 | 0.13043 | 0.13043 | 0.13043 | 0.13043 | 0.13043 | 0.13043 | 0.13043 | 0.13043 | 0.13043 | 0.13043 | 0.13043 | 0.13043 | 0.13043 | 0.13043 | 0.13043 | 0.13043 | 0.13043 | 0.13043
GWP fossil Inst. Bau | 17.1697 | 25.0368 | 8.1846 | 22.4963 | 16.4591 | 23.3755 | 13.5177 | 13.5177 | 13.5177 | 31.5106 | 17.1697 | 25.0368 | 8.1846 | 22.4963 | 16.4591 | 23.3755 | 13.5177 | 13.5177 | 13.5177 | 31.5106
GWP fossil Inst. TGA | 3.0636 | 3.0636 | 3.0636 | 3.0636 | 3.0636 | 3.0636 | 3.0636 | 3.0636 | 3.0636 | 3.0636 | 3.0636 | 3.0636 | 3.0636 | 3.0636 | 3.0636 | 3.0636 | 3.0636 | 3.0636 | 3.0636 | 3.0636
GWP fossil Inst. PV | 40.9148 | 40.9148 | 40.9148 | 40.9148 | 40.9148 | 40.9148 | 40.9148 | 40.9148 | 40.9148 | 40.9148 | 76.0547 | 76.0547 | 76.0547 | 76.0547 | 76.0547 | 76.0547 | 76.0547 | 76.0547 | 76.0547 | 76.0547
GWP fossil Inst. Erdwärmesonden | 0 | 0 | 0 | 0 | 0 | 0 | 0 | 0 | 0 | 0 | 0 | 0 | 0 | 0 | 0 | 0 | 0 | 0 | 0 | 0
GWP fossil Inst. Solarthermie | 0 | 0 | 0 | 0 | 0 | 0 | 0 | 0 | 0 | 0 | 0 | 0 | 0 | 0 | 0 | 0 | 0 | 0 | 0 | 0
GWP fossil Inst. Batterie | 0 | 0 | 0 | 0 | 0 | 0 | 0 | 0 | 0 | 0 | 0 | 0 | 0 | 0 | 0 | 0 | 0 | 0 | 0 | 0
GWP fossil Inst. Pufferspeicher | 0.26086 | 0.26086 | 0.26086 | 0.26086 | 0.26086 | 0.26086 | 0.26086 | 0.26086 | 0.26086 | 0.26086 | 0.26086 | 0.26086 | 0.26086 | 0.26086 | 0.26086 | 0.26086 | 0.26086 | 0.26086 | 0.26086 | 0.26086
GWP biogen Bau | -2.4111 | -2.7408 | -9.9123 | -4.8258 | -26.9963 | -47.1446 | -26.6402 | -40.5919 | -28.0641 | -17.3513 | -2.4111 | -2.7408 | -9.9123 | -4.8258 | -26.9963 | -47.1446 | -26.6402 | -40.5919 | -28.0641 | -17.3513
GWP biogen TGA | -0.023699 | -0.023699 | -0.023699 | -0.023699 | -0.023699 | -0.023699 | -0.023699 | -0.023699 | -0.023699 | -0.023699 | -0.023699 | -0.023699 | -0.023699 | -0.023699 | -0.023699 | -0.023699 | -0.023699 | -0.023699 | -0.023699 | -0.023699
GWP biogen PV | -0.0035559 | -0.0035559 | -0.0035559 | -0.0035559 | -0.0035559 | -0.0035559 | -0.0035559 | -0.0035559 | -0.0035559 | -0.0035559 | -0.0042086 | -0.0042086 | -0.0042086 | -0.0042086 | -0.0042086 | -0.0042086 | -0.0042086 | -0.0042086 | -0.0042086 | -0.0042086
GWP biogen Erdwärmesonden | 0 | 0 | 0 | 0 | 0 | 0 | 0 | 0 | 0 | 0 | 0 | 0 | 0 | 0 | 0 | 0 | 0 | 0 | 0 | 0
GWP biogen Solarthermie | 0 | 0 | 0 | 0 | 0 | 0 | 0 | 0 | 0 | 0 | 0 | 0 | 0 | 0 | 0 | 0 | 0 | 0 | 0 | 0
GWP biogen Batterie | 0 | 0 | 0 | 0 | 0 | 0 | 0 | 0 | 0 | 0 | 0 | 0 | 0 | 0 | 0 | 0 | 0 | 0 | 0 | 0
GWP biogen Pufferspeicher | 0 | 0 | 0 | 0 | 0 | 0 | 0 | 0 | 0 | 0 | 0 | 0 | 0 | 0 | 0 | 0 | 0 | 0 | 0 | 0
GWP biogen | -2.4384 | -2.768 | -9.9396 | -4.8531 | -27.0236 | -47.1719 | -26.6675 | -40.6192 | -28.0914 | -17.3786 | -2.439 | -2.7687 | -9.9402 | -4.8537 | -27.0242 | -47.1725 | -26.6681 | -40.6198 | -28.092 | -17.3792
Betriebsenergie | 183.6812 | 183.6812 | 183.6812 | 183.6812 | 183.6812 | 183.6812 | 183.6812 | 183.6812 | 183.6812 | 183.6812 | 116.133 | 116.133 | 116.133 | 116.133 | 116.133 | 116.133 | 116.133 | 116.133 | 116.133 | 116.133
Mobilität (fossil) | 338.4576 | 338.4576 | 338.4576 | 338.4576 | 338.4576 | 338.4576 | 338.4576 | 338.4576 | 338.4576 | 338.4576 | 338.4576 | 338.4576 | 338.4576 | 338.4576 | 338.4576 | 338.4576 | 338.4576 | 338.4576 | 338.4576 | 338.4576
| 661.1051 | 683.0296 | 667.3099 | 672.6897 | 657.442 | 677.1277 | 652.9002 | 651.441 | 658.0866 | 690.9575 | 646.9307 | 668.8551 | 653.1354 | 658.5152 | 643.2676 | 662.9533 | 638.7258 | 637.2665 | 643.9122 | 676.7831
Errichtung | 77.5574 | 91.6146 | 92.7472 | 83.8153 | 74.6048 | 87.3741 | 73.0045 | 71.5452 | 78.1909 | 93.0689 | 95.7912 | 109.8485 | 110.981 | 102.0491 | 92.8386 | 105.6079 | 91.2383 | 89.779 | 96.4247 | 111.3027
GWP biogen | -2.4384 | -2.768 | -9.9396 | -4.8531 | -27.0236 | -47.1719 | -26.6675 | -40.6192 | -28.0914 | -17.3786 | -2.439 | -2.7687 | -9.9402 | -4.8537 | -27.0242 | -47.1725 | -26.6681 | -40.6198 | -28.092 | -17.3792
| 75.119 | 88.8466 | 82.8076 | 78.9622 | 47.5813 | 40.2022 | 46.337 | 30.9261 | 50.0995 | 75.6903 | 93.3522 | 107.0798 | 101.0407 | 97.1954 | 65.8144 | 58.4353 | 64.5702 | 49.1592 | 68.3326 | 93.9235
Errichtung und Instandsetzung | 136.528 | 158.1227 | 135.2315 | 145.6978 | 108.2796 | 107.817 | 104.094 | 88.683 | 107.8564 | 151.4402 | 189.9011 | 211.4958 | 188.6046 | 199.0709 | 161.6527 | 161.1901 | 157.4671 | 142.0561 | 161.2295 | 204.8132
Betriebsenergie | 183.6812 | 183.6812 | 183.6812 | 183.6812 | 183.6812 | 183.6812 | 183.6812 | 183.6812 | 183.6812 | 183.6812 | 116.133 | 116.133 | 116.133 | 116.133 | 116.133 | 116.133 | 116.133 | 116.133 | 116.133 | 116.133
Mobilität (fossil) | 338.4576 | 338.4576 | 338.4576 | 338.4576 | 338.4576 | 338.4576 | 338.4576 | 338.4576 | 338.4576 | 338.4576 | 338.4576 | 338.4576 | 338.4576 | 338.4576 | 338.4576 | 338.4576 | 338.4576 | 338.4576 | 338.4576 | 338.4576
| 658.6668 | 680.2615 | 657.3703 | 667.8366 | 630.4184 | 629.9558 | 626.2328 | 610.8218 | 629.9952 | 673.5789 | 644.4917 | 666.0864 | 643.1952 | 653.6615 | 616.2433 | 615.7807 | 612.0577 | 596.6467 | 615.8201 | 659.4039
211.4958
142.0561
596.6467
666.0864
| V235 EPS | V235 Steinw | V235 Glasw | V235 Mineralsch | V235 Hanf | V235 Holzf | V235 Zellu | V235 Stroh | V235 Flachs | V235 Indiv | V236 EPS | V236 Steinw | V236 Glasw | V236 Mineralsch | V236 Hanf | V236 Holzf | V236 Zellu | V236 Stroh | V236 Flachs | V236 Indiv
Errichtung | 77.5574 | 91.6146 | 92.7472 | 83.8153 | 74.6048 | 87.3741 | 73.0045 | 71.5452 | 78.1909 | 93.0689 | 95.7912 | 109.8485 | 110.981 | 102.0491 | 92.8386 | 105.6079 | 91.2383 | 89.779 | 96.4247 | 111.3027
GWP biogen | -2.4384 | -2.768 | -9.9396 | -4.8531 | -27.0236 | -47.1719 | -26.6675 | -40.6192 | -28.0914 | -17.3786 | -2.439 | -2.7687 | -9.9402 | -4.8537 | -27.0242 | -47.1725 | -26.6681 | -40.6198 | -28.092 | -17.3792
| 23.1627 | 23.1627 | 23.1627 | 23.1627 | 23.1627 | 23.1627 | 23.1627 | 23.1627 | 23.1627 | 23.1627 | 23.1627 | 23.1627 | 23.1627 | 23.1627 | 23.1627 | 23.1627 | 23.1627 | 23.1627 | 23.1627 | 23.1627
Errichtung und Instandsetzung | 136.528 | 158.1227 | 135.2315 | 145.6978 | 108.2796 | 107.817 | 104.094 | 88.683 | 107.8564 | 151.4402 | 189.9011 | 211.4958 | 188.6046 | 199.0709 | 161.6527 | 161.1901 | 157.4671 | 142.0561 | 161.2295 | 204.8132
Betriebsenergie | 183.6812 | 183.6812 | 183.6812 | 183.6812 | 183.6812 | 183.6812 | 183.6812 | 183.6812 | 183.6812 | 183.6812 | 116.133 | 116.133 | 116.133 | 116.133 | 116.133 | 116.133 | 116.133 | 116.133 | 116.133 | 116.133
Mobilität (fossil) | 338.4576 | 338.4576 | 338.4576 | 338.4576 | 338.4576 | 338.4576 | 338.4576 | 338.4576 | 338.4576 | 338.4576 | 338.4576 | 338.4576 | 338.4576 | 338.4576 | 338.4576 | 338.4576 | 338.4576 | 338.4576 | 338.4576 | 338.4576

## PEExcel
0 | 1 | 2 | 3 | 4 | 5 | 6 | 7 | 8 | 9 | 10 | 11 | 12 | 13 | 14 | 15 | 16 | 17 | 18 | 19 | 20 | 21 | 22 | 23 | 24 | 25 | 26 | 27 | 28 | 29 | 30 | 31 | 32 | 33 | 34 | 35 | 36 | 37 | 38 | 39 | 40 | 41 | 42 | 43 | 44 | 45 | 46 | 47 | 48 | 49 | 50 | 51 | 52 | 53 | 54 | 55 | 56 | 57 | 58 | 59 | 60 | 61 | 62 | 63 | 64 | 65 | 66 | 67 | 68 | 69 | 70 | 71 | 72 | 73 | 74 | 75 | 76 | 77 | 78 | 79 | 80 | 81 | 82 | 83 | 84 | 85 | 86 | 87 | 88 | 89 | 90 | 91 | 92 | 93 | 94 | 95 | 96 | 97 | 98 | 99 | 100 | 101 | 102 | 103 | 104 | 105 | 106 | 107 | 108 | 109 | 110 | 111 | 112 | 113 | 114 | 115 | 116 | 117 | 118 | 119 | 120 | 121 | 122 | 123 | 124 | 125 | 126 | 127 | 128 | 129 | 130 | 131 | 132 | 133 | 134 | 135 | 136 | 137 | 138 | 139 | 140 | 141 | 142 | 143 | 144 | 145 | 146 | 147 | 148 | 149 | 150 | 151 | 152 | 153 | 154 | 155 | 156 | 157 | 158 | 159 | 160 | 161 | 162 | 163 | 164 | 165 | 166 | 167 | 168 | 169 | 170 | 171 | 172 | 173 | 174 | 175 | 176 | 177 | 178 | 179 | 180 | 181 | 182 | 183 | 184 | 185 | 186 | 187 | 188 | 189 | 190 | 191 | 192 | 193 | 194 | 195 | 196 | 197 | 198 | 199 | 200 | 201 | 202 | 203 | 204 | 205 | 206 | 207 | 208 | 209 | 210 | 211 | 212 | 213 | 214 | 215 | 216 | 217 | 218 | 219 | 220 | 221 | 222 | 223 | 224 | 225 | 226 | 227 | 228 | 229 | 230 | 231 | 232 | 233 | 234 | 235 | 236 | 237 | 238 | 239 | 240 | 241 | 242 | 243 | 244 | 245 | 246 | 247 | 248 | 249 | 250 | 251 | 252 | 253 | 254 | 255 | 256 | 257 | 258 | 259 | 260 | 261 | 262 | 263 | 264 | 265 | 266 | 267 | 268 | 269 | 270 | 271 | 272 | 273 | 274 | 275 | 276 | 277 | 278 | 279 | 280 | 281 | 282 | 283 | 284 | 285 | 286 | 287 | 288 | 289 | 290 | 291 | 292 | 293 | 294 | 295 | 296 | 297 | 298 | 299 | 300 | 301 | 302 | 303 | 304 | 305 | 306 | 307 | 308 | 309 | 310 | 311 | 312 | 313 | 314 | 315 | 316 | 317 | 318 | 319 | 320 | 321 | 322 | 323 | 324 | 325 | 326 | 327 | 328 | 329 | 330 | 331 | 332 | 333 | 334 | 335 | 336 | 337 | 338 | 339 | 340 | 341 | 342 | 343 | 344 | 345 | 346 | 347 | 348 | 349 | 350 | 351 | 352 | 353 | 354 | 355 | 356 | 357 | 358 | 359 | 360 | 361 | 362 | 363 | 364 | 365 | 366 | 367 | 368 | 369 | 370 | 371 | 372 | 373 | 374 | 375 | 376 | 377 | 378 | 379 | 380 | 381 | 382 | 383 | 384 | 385 | 386 | 387 | 388 | 389 | 390 | 391 | 392 | 393 | 394 | 395 | 396 | 397 | 398 | 399 | 400 | 401 | 402 | 403 | 404 | 405 | 406 | 407 | 408 | 409 | 410 | 411 | 412 | 413 | 414 | 415 | 416 | 417 | 418 | 419 | 420 | 421 | 422 | 423 | 424 | 425 | 426 | 427 | 428 | 429 | 430 | 431 | 432 | 433 | 434 | 435 | 436 | 437 | 438 | 439 | 440 | 441 | 442 | 443 | 444 | 445 | 446 | 447 | 448 | 449 | 450 | 451 | 452 | 453 | 454 | 455 | 456 | 457 | 458 | 459 | 460 | 461 | 462 | 463 | 464 | 465 | 466 | 467 | 468 | 469 | 470 | 471 | 472 | 473 | 474 | 475 | 476 | 477 | 478 | 479 | 480 | 481 | 482 | 483 | 484 | 485 | 486 | 487 | 488 | 489 | 490 | 491 | 492 | 493 | 494 | 495 | 496 | 497 | 498 | 499 | 500 | 501 | 502 | 503 | 504 | 505 | 506 | 507 | 508 | 509 | 510 | 511 | 512 | 513 | 514 | 515 | 516 | 517 | 518 | 519 | 520 | 521 | 522 | 523 | 524 | 525 | 526 | 527 | 528 | 529 | 530 | 531 | 532 | 533 | 534 | 535 | 536 | 537 | 538 | 539 | 540 | 541 | 542 | 543 | 544 | 545 | 546 | 547 | 548 | 549 | 550 | 551 | 552 | 553 | 554 | 555 | 556 | 557 | 558 | 559 | 560 | 561 | 562 | 563 | 564 | 565 | 566 | 567 | 568 | 569 | 570 | 571 | 572 | 573 | 574 | 575 | 576 | 577 | 578 | 579 | 580 | 581 | 582 | 583 | 584 | 585 | 586 | 587 | 588 | 589 | 590 | 591 | 592 | 593 | 594 | 595 | 596 | 597 | 598 | 599 | 600 | 601 | 602 | 603 | 604 | 605 | 606 | 607 | 608 | 609 | 610 | 611 | 612 | 613 | 614 | 615 | 616 | 617 | 618 | 619 | 620 | 621 | 622 | 623 | 624 | 625 | 626 | 627 | 628 | 629 | 630 | 631 | 632 | 633 | 634 | 635 | 636 | 637 | 638 | 639 | 640 | 641 | 642 | 643 | 644 | 645 | 646 | 647 | 648 | 649 | 650 | 651 | 652 | 653 | 654 | 655 | 656 | 657 | 658 | 659 | 660 | 661 | 662 | 663 | 664 | 665 | 666 | 667 | 668 | 669 | 670 | 671 | 672 | 673 | 674 | 675 | 676 | 677 | 678 | 679 | 680 | 681 | 682 | 683 | 684 | 685 | 686 | 687 | 688 | 689 | 690 | 691 | 692 | 693 | 694 | 695 | 696 | 697 | 698 | 699 | 700 | 701 | 702 | 703 | 704 | 705 | 706 | 707 | 708 | 709 | 710 | 711 | 712 | 713 | 714 | 715 | 716 | 717 | 718 | 719 | 720 | 721 | 722 | 723 | 724 | 725 | 726 | 727 | 728 | 729 | 730 | 731 | 732 | 733 | 734 | 735 | 736 | 737 | 738 | 739 | 740 | 741 | 742 | 743 | 744 | 745 | 746 | 747 | 748 | 749 | 750 | 751 | 752 | 753 | 754 | 755 | 756 | 757 | 758 | 759 | 760 | 761 | 762 | 763 | 764 | 765 | 766 | 767 | 768 | 769 | 770 | 771 | 772 | 773 | 774 | 775 | 776 | 777 | 778 | 779 | 780 | 781 | 782 | 783 | 784 | 785 | 786 | 787 | 788 | 789 | 790 | 791 | 792 | 793 | 794 | 795 | 796 | 797 | 798 | 799 | 800 | 801 | 802 | 803 | 804 | 805 | 806 | 807 | 808 | 809 | 810 | 811 | 812 | 813 | 814 | 815 | 816 | 817 | 818 | 819 | 820 | 821 | 822 | 823 | 824 | 825 | 826 | 827 | 828 | 829 | 830 | 831 | 832 | 833 | 834 | 835 | 836 | 837 | 838 | 839 | 840 | 841 | 842 | 843 | 844 | 845 | 846 | 847 | 848 | 849 | 850 | 851 | 852 | 853 | 854 | 855 | 856 | 857 | 858 | 859 | 860 | 861 | 862 | 863 | 864 | 865 | 866 | 867 | 868 | 869 | 870 | 871 | 872 | 873 | 874 | 875 | 876 | 877 | 878 | 879 | 880 | 881 | 882 | 883 | 884 | 885 | 886 | 887 | 888 | 889 | 890 | 891 | 892 | 893 | 894 | 895 | 896 | 897 | 898 | 899 | 900 | 901 | 902 | 903 | 904 | 905 | 906 | 907 | 908 | 909 | 910 | 911 | 912 | 913 | 914 | 915 | 916 | 917 | 918 | 919 | 920 | 921 | 922 | 923 | 924 | 925 | 926 | 927 | 928 | 929 | 930 | 931 | 932 | 933 | 934 | 935 | 936 | 937 | 938 | 939 | 940 | 941 | 942 | 943 | 944 | 945 | 946 | 947 | 948 | 949 | 950 | 951 | 952 | 953 | 954 | 955 | 956 | 957 | 958 | 959 | 960 | 961 | 962 | 963 | 964 | 965 | 966 | 967 | 968 | 969 | 970 | 971 | 972 | 973 | 974 | 975 | 976 | 977 | 978 | 979 | 980 | 981 | 982 | 983 | 984 | 985 | 986 | 987 | 988 | 989 | 990 | 991 | 992 | 993 | 994 | 995 | 996 | 997 | 998 | 999 | 1000 | 1001 | 1002 | 1003 | 1004 | 1005 | 1006 | 1007 | 1008 | 1009 | 1010 | 1011 | 1012 | 1013 | 1014 | 1015 | 1016 | 1017 | 1018 | 1019 | 1020 | 1021 | 1022 | 1023 | 1024 | 1025 | 1026 | 1027 | 1028 | 1029 | 1030 | 1031 | 1032 | 1033 | 1034 | 1035 | 1036 | 1037 | 1038 | 1039 | 1040 | 1041 | 1042 | 1043 | 1044 | 1045 | 1046 | 1047 | 1048 | 1049 | 1050 | 1051 | 1052 | 1053 | 1054 | 1055 | 1056 | 1057 | 1058 | 1059 | 1060 | 1061 | 1062 | 1063 | 1064 | 1065 | 1066 | 1067 | 1068 | 1069 | 1070 | 1071 | 1072 | 1073 | 1074 | 1075 | 1076 | 1077 | 1078 | 1079 | 1080 | 1081 | 1082 | 1083 | 1084 | 1085 | 1086 | 1087 | 1088 | 1089 | 1090 | 1091 | 1092 | 1093 | 1094 | 1095 | 1096 | 1097 | 1098 | 1099 | 1100 | 1101 | 1102 | 1103 | 1104 | 1105 | 1106 | 1107 | 1108 | 1109 | 1110 | 1111 | 1112 | 1113 | 1114 | 1115 | 1116 | 1117 | 1118 | 1119 | 1120 | 1121 | 1122 | 1123 | 1124 | 1125 | 1126 | 1127 | 1128 | 1129 | 1130 | 1131 | 1132 | 1133 | 1134 | 1135 | 1136 | 1137 | 1138 | 1139 | 1140 | 1141 | 1142 | 1143 | 1144 | 1145 | 1146 | 1147 | 1148 | 1149 | 1150 | 1151 | 1152 | 1153 | 1154 | 1155 | 1156 | 1157 | 1158 | 1159 | 1160 | 1161 | 1162 | 1163 | 1164 | 1165 | 1166 | 1167 | 1168 | 1169 | 1170 | 1171 | 1172 | 1173 | 1174 | 1175 | 1176 | 1177 | 1178 | 1179 | 1180 | 1181 | 1182 | 1183 | 1184 | 1185 | 1186 | 1187 | 1188 | 1189 | 1190 | 1191 | 1192 | 1193 | 1194 | 1195 | 1196 | 1197 | 1198 | 1199 | 1200 | 1201 | 1202 | 1203 | 1204 | 1205 | 1206 | 1207 | 1208 | 1209 | 1210 | 1211 | 1212 | 1213 | 1214 | 1215 | 1216 | 1217 | 1218 | 1219 | 1220 | 1221 | 1222 | 1223 | 1224 | 1225 | 1226 | 1227 | 1228 | 1229 | 1230 | 1231 | 1232 | 1233 | 1234 | 1235 | 1236 | 1237 | 1238 | 1239 | 1240 | 1241 | 1242 | 1243 | 1244 | 1245 | 1246 | 1247 | 1248 | 1249 | 1250 | 1251 | 1252 | 1253 | 1254 | 1255 | 1256 | 1257 | 1258 | 1259 | 1260 | 1261 | 1262 | 1263 | 1264 | 1265 | 1266 | 1267 | 1268 | 1269 | 1270 | 1271 | 1272 | 1273 | 1274 | 1275 | 1276 | 1277 | 1278 | 1279 | 1280 | 1281 | 1282 | 1283 | 1284 | 1285 | 1286 | 1287 | 1288 | 1289 | 1290 | 1291 | 1292 | 1293 | 1294 | 1295 | 1296 | 1297 | 1298 | 1299 | 1300 | 1301 | 1302 | 1303 | 1304 | 1305 | 1306 | 1307 | 1308 | 1309 | 1310 | 1311 | 1312 | 1313 | 1314 | 1315 | 1316 | 1317 | 1318 | 1319 | 1320 | 1321 | 1322 | 1323 | 1324 | 1325 | 1326 | 1327 | 1328 | 1329 | 1330 | 1331 | 1332 | 1333 | 1334 | 1335 | 1336 | 1337 | 1338 | 1339 | 1340 | 1341 | 1342 | 1343 | 1344 | 1345 | 1346 | 1347 | 1348 | 1349 | 1350 | 1351 | 1352 | 1353 | 1354 | 1355 | 1356 | 1357 | 1358 | 1359 | 1360 | 1361 | 1362 | 1363 | 1364 | 1365 | 1366 | 1367 | 1368 | 1369 | 1370 | 1371 | 1372 | 1373 | 1374 | 1375 | 1376 | 1377 | 1378 | 1379 | 1380 | 1381 | 1382 | 1383 | 1384 | 1385 | 1386
| #NAME? | [5 empty] | < | Gebäude | Gebäude | Gebäude | Gebäude | Gebäude | Gebäude | Gebäude | Gebäude | Gebäude | Gebäude | eco2soft | eco2soft | eco2soft | eco2soft | eco2soft | eco2soft | eco2soft | eco2soft | eco2soft | eco2soft | eco2soft | eco2soft | eco2soft | eco2soft | eco2soft | eco2soft | eco2soft | eco2soft | Gebäude | Gebäude | Gebäude | Gebäude | Gebäude | Gebäude | Gebäude | Gebäude | Gebäude | Gebäude | Gebäude | Gebäude | Heizung | Heizung | Heizung | Heizung | Heizung | Heizung | Heizung | Heizung | Heizung | Heizung | Heizung | Kühlung | Kühlung | Kühlung | Kühlung | Kühlung | Kühlung | Kühlung | Kühlung | Kühlung | Kühlung | Warm wasser | Warm wasser | Warm wasser | Warm wasser | Warm wasser | Warm wasser | Warm wasser | Warm wasser | Warm wasser | Warm wasser | Warm wasser | Warm wasser | Hilfsstrom | Hilfsstrom | Netzdienlichkeit | Netzdienlichkeit | Lüftung | Lüftung | Lüftung | Lüftung | Epatrone | Epatrone | Epatrone | ECars | ECars | ECars | ECars | ECars | ECars | ECars | ECars | ECars | ECars | ECars | ECars | ECars | ECars | ECars | ECars | Batterie | Batterie | Batterie | Batterie |  | Batterie | Batterie | Mobilität | Mobilität | Mobilität | Mobilität | Mobilität | Mobilität | Mobilität | Mobilität | Mobilität | Mobilität | Mobilität | Mobilität | Mobilität | Mobilität | Physik | Physik | Physik |  | Switch | [17 empty] | Nord | Ost | Süd | West | Horizontal | Nord | Ost | Süd | West | Horizontal | Nord | Ost | Süd | West | Horizontal | Nord | Ost | Süd | West | Horizontal | Skalierungsfaktoren | [24 empty] | Nutzungsspezfische Skalierungsfaktoren | [43 empty] | Erdgas | Erdgas | [19 empty] | Fernwärme | [63 empty] | WP OHNE DSM | [41 empty] | WP ohne | WP mit DSM | [135 empty] | Flächen PV m² | [17 empty] | Leistung PV kWp |  |  |  | ACHTUNG | [9 empty] | Leistungen | [22 empty] | GWP total | [33 empty] | GWP fossil | [31 empty] | GWP biogen | [15 empty] | PENRT | [33 empty] | PENRE | [33 empty] | PERE | [33 empty] | AP | [35 empty] | 30 | 30 | 30 | 30 | 30 | 30 | 30 | 30 | 30 | 30 | 30 | 30 | 30 | 30 | 30 | 30 | 30 | 30 | 30 | 30 | 30 | 30 | 30 | 30 | 30 | 30 | 30 | 30 | 30 | 30 | 30 | 30 | 30 | 30 | 30 | 30 | 30 | 30 | 30 | 30 | 30 | 30 | 30 | 30 | 30 | 30 | 30 | 30 | 30 | 30 | 30 | 30 | 30 | 30 | 30 | 30 | 30 | 30 | 30 | 30 | 30 | 30 | 30 | 30 | 30 | 30 | 30 | 30 | 30 | 30 | 30 | 30 | 30 | 30 | 30 | 30 | 30 | 30 | 30 | 30 | 30 | 30 | 30 | 30 | 30 | 30 | 30 | 30 | 30 | 30 | 30 | 30 | 30 | 30 | 30 | 30 | 30 | 30 | 30 | 30 | 30 | 30 | 30 | 30 | 30 | 30 | 30 | 30 | 30 | 30 | 30 | 30 | 30 | 30 | 30 | 30 | 30 | 30 | 30 | 30 | 30 | 30 | 30 | 30 | 30 | 30 | 30 | 30 | 30 | 30 | 30 | 30 | 30 | 30 | 30 | 30 | 30 | 30 | 30 | 30 | 30 | 30 | 30 | 30 | 30 | 30 | 30 | 30 | 30 | 30 | 30 | 30 | 30 | 30 | 30 | 30 | 30 | 30 | 30 | 30 | 30 | 30 | 30 | 30 | 30 | 30 | 30 | 30 | 30 | 30 | 30 | 30 | 30 | 30 | 30 | 30 | 30 | 30 | 30 | 30 | 30 | 30 | 30 | 30 | 30 | 30 | 30 | 30 | 30 | 30 | 30 | 30 | 30 | 30 | 30 | 30 | 30 | 30 | 30 | 30 | 30 | 30 | 30 | 30 | 30 | 30 | 30 | 30 | 30 | 30 | 30 | 30 | 30 | 30 | 30 | 30 | 30 | 30 | 30 | 30 | 30 | 30 | 30 | 30 | 30 | 30 | 30 | 30 | 30 | 30 | 30 | 30 | 30 | 30 | 30 | 30 | 30 | 30 | 30 | 30 | 30 | 30 | 30 | 30 | 30 | 30 | 30 | 30 | 30 | 30 | 30 | 30 | 30 | 30 | 30 | 30 | 30 | 30 | 30 | 30 | 30 | 30 | 30 | 30 | 30 | 30 | 30 | 30 | 30 | 30 | 30 | 30 | 30 | 30 | 30 | 30 | 30 | 30 | 30 | 30 | 30 | 30 | 30 | 30 | 30 | 30 | 30 | 30 | 30 | 30 | 30 | 30 | 30 | 30 | 30 | 30 | 30 | 30 | 30 | 30 | 30 | 30 | 30 |  |  | 50 | 50 | 50 | 50 | 50 | 50 | 50 | 50 | 50 | 50 | 50 | 50 | 50 | 50 | 50 | 50 | 50 | 50 | 50 | 50 | 50 | 50 | 50 | 50 | 50 | 50 | 50 | 50 | 50 | 50 | 50 | 50 | 50 | 50 | 50 | 50 | 50 | 50 | 50 | 50 | 50 | 50 | 50 | 50 | 50 | 50 | 50 | 50 | 50 | 50 | 50 | 50 | 50 | 50 | 50 | 50 | 50 | 50 | 50 | 50 | 50 | 50 | 50 | 50 | 50 | 50 | 50 | 50 | 50 | 50 | 50 | 50 | 50 | 50 | 50 | 50 | 50 | 50 | 50 | 50 | 50 | 50 | 50 | 50 | 50 | 50 | 50 | 50 | 50 | 50 | 50 | 50 | 50 | 50 | 50 | 50 | 50 | 50 | 50 | 50 | 50 | 50 | 50 | 50 | 50 | 50 | 50 | 50 | 50 | 50 | 50 | 50 | 50 | 50 | 50 | 50 | 50 | 50 | 50 | 50 | 50 | 50 | 50 | 50 | 50 | 50 | 50 | 50 | 50 | 50 | 50 | 50 | 50 | 50 | 50 | 50 | 50 | 50 | 50 | 50 | 50 | 50 | 50 | 50 | 50 | 50 | 50 | 50 | 50 | 50 | 50 | 50 | 50 | 50 | 50 | 50 | 50 | 50 | 50 | 50 | 50 | 50 | 50 | 50 | 50 | 50 | 50 | 50 | 50 | 50 | 50 | 50 | 50 | 50 | 50 | 50 | 50 | 50 | 50 | 50 | 50 | 50 | 50 | 50 | 50 | 50 | 50 | 50 | 50 | 50 | 50 | 50 | 50 | 50 | 50 | 50 | 50 | 50 | 50 | 50 | 50 | 50 | 50 | 50 | 50 | 50 | 50 | 50 | 50 | 50 | 50 | 50 | 50 | 50 | 50 | 50 | 50 | 50 | 50 | 50 | 50 | 50 | 50 | 50 | 50 | 50 | 50 | 50 | 50 | 50 | 50 | 50 | 50 | 50 | 50 | 50 | 50 | 50 | 50 | 50 | 50 | 50 | 50 | 50 | 50 | 50 | 50 | 50 | 50 | 50 | 50 | 50 | 50 | 50 | 50 | 50 | 50 | 50 | 50 | 50 | 50 | 50 | 50 | 50 | 50 | 50 | 50 | 50 | 50 | 50 | 50 | 50 | 50 | 50 | 50 | 50 | 50 | 50 | 50 | 50 | 50 | 50 | 50 | 50 | 50 | 50 | 50 | 50 | 50 | 50 | 50 | 50 | 50 | 50 | 50 | 50 | 50 | 50 | 50 | 50 | 50 | 50 | 50 | LCC Sanierung | Sanierung | [176 empty] | ay | bo | [19 empty] | ay | bo
| Auswahl PEQ Excelvariante vorab, Flächenauswahl dann in Zelle C5 auswählen (ob aus Zeile 4 oder aus Detail FlächManfred) |  | Simulation | Berechnungszeitpunkt |  |  | Wohnbau NGF (m²) | Büro NGF (m²) | Schule NGF (m²) | Kiga NGF (m²) | Handel NGF (m²) | Summe NGF (m²) | Anteil NonFood an Handel | Bauteilfläche Hülle Außenwand (exkl. Fenster) (m²) | Bauteilfläche Hülle Fenster (m²) | Bauteilfläche Hülle Dach (m²) | Bauteilfläche Hülle Decke gegen Erdreich / Keller (m²) | Gewählte Variante | U-Wert Außenwand (exkl. Fenster) (W/m²K) | U-Wert Fenster (W/m²K) | U-Wert Dach (W/m²K) | U-Wert Decke gegen Erdreich / Keller (W/m²K) | g-Wert Fenster (-) | Speicherkapazität spezifisch Wirksame Wärmekapazität (massiv 204, Misch 135, Leicht 60 laut PHPP) (Wh/m²K) | Außenwand (exkl. Fenster) GWP 100S (kg CO2equiv/m²a) | Fenster GWP 100S (kg CO2equiv/m²a) | Dach GWP 100S (kg CO2equiv/m²a) | Decke gegen Erdreich / Keller GWP 100S (kg CO2equiv/m²a) | Zwischen-geschoßdecken GWP 100S (kg CO2equiv/m²a) | Allgemein baulich GWP 100S (kg CO2equiv/m²a) | PV-Anlage GWP 100S (kg CO2equiv/m²a) | Erdwärme-sonden GWP 100S (kg CO2equiv/m²a) | Komfort-lüftung GWP 100S (kg CO2equiv/m²a) | Solarthermie GWP 100S (kg CO2equiv/m²a) | Allgemein Haustechnik GWP 100S (kg CO2equiv/m²a) | Wärme-brücken-zuschlag | Transmissionsleitwert gesamt (W/K) | Durchschn. Raumhöhe für die Berechnung des Lüfungs-volumen (m) | Gewinne durch opake Bauteile | Mobiler Sommerlicher Sonnenschutz | Referenz g-Wert | Faktor Solare Gewinne Kühlsaison | Stellplatz-verornung m²/Stellplatz | m²NF/Person aus UAP Studie Wohnen | m²NF/Person aus UAP Studie Büro | m²NF/Person aus UAP Studie Ausbildung | m²NF/Person aus UAP Studie Handel | Raumtemp.Minimum (°C) | Raumemp.Maximum (°C) | Wirkungs grad Heizen (Verteilungsverluste) | Leistung Wärme pumpe (W/m²) | JAZ Wärme pumpe Wohnen | JAZ Wärme pumpe Büro & Gewerbe | JAZ Wärme pumpe Handel | JAZ Wärme pumpe Bildung | Flächengewichtete JAZ | Wirkungs-grad Fern-wärme | Wirkungs-grad Erdgas | Raumtemp.Minimum (°C) | Raumtemp.Maximum (°C) | Wirkungs grad Kühlung (Verteilungsverluste) | Leistung Wärme pumpe (W/m²) | 0 | JAZ Wärme pumpe Wohnen | JAZ Wärme pumpe Büro & Gewerbe | JAZ Wärme pumpe Handel | JAZ Wärme pumpe Bildung | Flächengewichtete JAZ | Temperatur Minimum (°C) | Temperatur Maximum (°C) | Wirkungs grad (Verteilungsverluste) | Speicher Verluste (W) wird direkt berechnet | Wasser speicher (l/Person*Tag) | Leistung Wärme pumpe (W/m²) | Wirkungs grad Aufheizen | JAZ Wärme pumpe Wohnen | JAZ Wärme pumpe Büro & Gewerbe | JAZ Wärmepumpe Handel | JAZ Wärmepumpe Bildung | Flächengewichtete JAZ (Berechnung, keine Eingabe) | Hilfsstromanteil Wärme pumpen | Hilfsstrom anteil Gasheizung/Fernwärme | Freigabe Netzdienlichkeit | Maximale Ladeleistung (W/m²) | Anteil Lüfterstrom ohne KWL | Wirkungsgrad Wärmerück gewinnung | Wirkungsgrad Kälterück gewinnung | Wirkungsgrad Übergangszeit | Temperatur Maximum (°C) | Wirkungsgrad | Anschlussleistung (W) | Anzahl Fahrzeuge | Batterie-kapazität je Fahrzeug (Wh) | Verluste Batterie (2%/Wo) | Jahresver brauch Emob (Wh) | Speicher Spezifisch (Wh/m²) | Anteil der Fahrzeuge die der Ladekurve (Spitzenladungszeiten) folgen | Konstantes Laden von Fahrzeugen die nicht der Ladekurve folgen (W/m²) | Maximale Ladeleistung (ein 11kW Ladeanschluss je Fahrzeug) (W/m²) | Minimaler Ladezustand der erreicht werden soll | Wirkungs grad Ladung | Anteil Elektroautos | Energieverbrauch (kWh/km) | Variation km-Leistung Wohnen | Variation km-Leistung Büro | Variation km-Leistung Ausbildung | Variation km-Leistung Handel | Anzahl | Kapazität pro Batterie (Wh) | Verluste Batterie (2%/Wo) | Maximale Ladeleistung (W/m²) | 0 | Wirkungsgrad Ladung | Wirkungsgrad Entladung | Regionstyp | Zuordnung der Jahres mobilität Wohnen | Zuordnung der Jahres mobilität Büro | Zuordnung der Jahres mobilität Ausbildung | Zuordnung der Jahres mobilität Handel | Verkehrsleistung Zu Fuß (pro Person) | Verkehrsleistung Fahrrad (pro Person) | Verkehrsleistung Moped (pro Person) | Verkehrsleistung PKW-LenkerIn (pro Person) | Verkehrs leistung PKW-MitfahrerIn (pro Person) | Verkehrs leistung Stadt/ Regionalbus (pro Person) | Verkehrs leistung Straßenbahn/U-Bahn (pro Person) | Verkehrs leistung Eisenbahn (pro Person) | Verkehrs leistung Reisebus (pro Person) | spez. Wärme kapazität Luft (Wh/m3K) | spez. Wärme kapazität Wasser (Wh/kgK) | spez. Wärme kapazität Wasser (kJ/kgK) | Switch | Objekt | Photovoltaikvarianten | Netzdienlichkeitsprofil | Regionstyp Mobilität | Anteil der Fahrzeuge die der Ladekurve (Spitzenladungszeiten) folgen | Variation km-Leistung Wohnen | Variation km-Leistung Büro | Variation km-Leistung Ausbildung | Variation km-Leistung Handel | Kühlen in Var. FW, Erdgas ein? | Fernwärme Grundlastdeckung | Lüftungsanlage | Netzdienlichkeit | PV | Kühlung | Elektropatrone | EBatterie | ECars | Fensterfläche brutto | Fensterfläche brutto | Fensterfläche brutto | Fensterfläche brutto | Fensterfläche brutto | g-Wert | g-Wert | g-Wert | g-Wert | g-Wert | Abminderungsfaktor solare Einstrahlung Heizen | Abminderungsfaktor solare Einstrahlung Heizen | Abminderungsfaktor solare Einstrahlung Heizen | Abminderungsfaktor solare Einstrahlung Heizen | Abminderungsfaktor solare Einstrahlung Heizen | Verhältnis Abminderung Kühlung/Heizung | Verhältnis Abminderung Kühlung/Heizung | Verhältnis Abminderung Kühlung/Heizung | Verhältnis Abminderung Kühlung/Heizung | Verhältnis Abminderung Kühlung/Heizung | Betriebszeit_- | Personen_Pers_m2 | Innere Wärmen Sommer gesamt inkl. Verdungskälte | Innere Wärmen Winter gesamt inkl. Verdungskälte | Luftwechsel_Anlage_1_h | Luftwechsel_Infiltration_1_h | Warmwasserbedarf_W_m2 | Lüfterstrom_W_m2 | Aufzug, Regelung etc._W_m2 | Beleuchtung_W_m2 | Nutzerstrom_W_m2 | PV Skalierung | JAZ Kühlen Erdgas und FW Variante | CO2,PE Profil | Wetterdaten | Wohnen aktiv Kühlen | Büro aktiv Kühlen | Handel aktiv Kühlen | Bildung aktiv Kühlen | Grundstücksgröße | Fernwärme PE-Profil | Netzdienlichkeitsstrategie | Verhältnis NGF/BGF | Profil HEIZEN | Profil KÜHLEN | ÖNORM/OIB-Energiesummen (nicht mehr in verwendung) stattdessen rechts detailliert | Skalierung Lüfterstrom | Skalierung Luftwechsel Anlage | Innere Wärmen Sommer | Innere Wärmen Winter | Warmwasser Wärmebedarf | Strombedarf Aufzug, Regelung, Etc | Beleuchtung | Nutzerstrom | "Erdgas" PE-Faktor | Objekt | Thermische Hülle | Wärmeversorgung und -verteilung | Lokale Energieversorgung | Regionale Energieversorgung | Heizen/Kühlen | Lüftung | Wärmeabgabe | Nutzerstrom | Sonnenschutz | Alltagsmobilität | E-Mobilität | Geschoße | Wärmeversorgung und -verteilung WW | 0 | ^ Inputs | 0 | PEBedarf | PEExport | PESaldo ohne Ausgleich | Alpha - PE-Saldo ohne Dichteausgleich [kWh/m²NGF] | Alpha - Dichteausgleich [kWh/m²NGF] | Alpha - PE-Saldo mit Dichteausgleich [kWh/m²NGF] | Alpha -PE-Saldo mit Dichteausgleich [kWh/m²BGF] | Kontext-Faktor Erneuerbare Großkraftwerke [kWh/m²NGF] | Fossile Alltagsmobilität[kWh/m²NGF] | PE-Bilanz Beta [kWh/m²NGF] | PE-Bilanz Beta [kWh/m²BGF] | CO2 Baulich (kgCO2equiv/m²a ) | CO2 Haustechnik (kgCO2equiv/m²a) | CO2 Mobilität (kgCO2equiv/m²a) | CO2 Betrieb (kgCO2equiv/m²a) | Gesamt (kgCO2equiv/m²a) | CO2 equiv (t/Person) Wohnen | CO2 equiv (t/Person) Büro | CO2 equiv (t/Person) Ausbildung | CO2 equiv (t/Person) Handel | PEBedarf | PEExport | PESaldo | Alpha - PE-Saldo ohne Dichteausgleich [kWh/m²NGF] | Alpha - Dichteausgleich [kWh/m²NGF] | Alpha - PE-Saldo mit Dichteausgleich [kWh/m²NGF] | Alpha -PE-Saldo mit Dichteausgleich [kWh/m²BGF] | Kontext-Faktor Erneuerbare Großkraftwerte [kWh/m²NGF] | Fossile Alltagsmobilität[kWh/m²NGF] | PE-Bilanz Beta [kWh/m²NGF] | PE-Bilanz Beta [kWh/m²BGF] | CO2 Baulich (kgCO2equiv/m²a ) | CO2 Haustechnik (kgCO2equiv/m²a) | CO2 Mobilität (kgCO2equiv/m²a) | CO2 Betrieb (kgCO2equiv/m²a) | Gesamt (kgCO2equiv/m²a) | CO2 equiv (t/Person) Wohnen | CO2 equiv (t/Person) Büro | CO2 equiv (t/Person) Ausbildung | CO2 equiv (t/Person) Handel | PEBedarf | PEExport | PESaldo | Alpha - PE-Saldo ohne Dichteausgleich [kWh/m²NGF] | Alpha - Dichteausgleich [kWh/m²NGF] | Alpha - PE-Saldo mit Dichteausgleich [kWh/m²NGF] | Alpha -PE-Saldo mit Dichteausgleich [kWh/m²BGF] | Kontext-Faktor Erneuerbare Großkraftwerte [kWh/m²NGF] | Fossile Alltagsmobilität[kWh/m²NGF] | PE-Bilanz Beta [kWh/m²NGF] | PE-Bilanz Beta [kWh/m²BGF] | CO2 Baulich (kgCO2equiv/m²a ) | CO2 Haustechnik (kgCO2equiv/m²a) | CO2 Mobilität (kgCO2equiv/m²a) | CO2 Betrieb (kgCO2equiv/m²a) | Gesamt (kgCO2equiv/m²a) | CO2 equiv (t/Person) Wohnen | CO2 equiv (t/Person) Büro | CO2 equiv (t/Person) Ausbildung | CO2 equiv (t/Person) Handel | Transmissionswärmeverluste Winter | Lüftungswärmeverluste Winter | Solare GewinneWinter | Innere Wärmen Winter | Heizwärmebedarf | Transmissionswärmeverluste Sommer | Lüftungswärmeverluste Sommer | Solare Gewinne Sommer | Innere Wärmen Sommer | Kühlbedarf | Warmwasserwärmebedarf | Heizen ohne Hilfsstrom | Kühlen ohne Hilfsstrom | WW ohne Hilfsstrom | WW E-Stab | Hilfsstrom Heizen | Hilfsstrom Kühlen | Hilfsstrom WW | Summe Hilfsstrom (ohne Lüftung) | Hilfsstrom Lüften | Heizen mit Hilfsstrom | Kühlen mit Hilfsstrom | WW mit Hilfsstrom | Summe Haustechnik thermisch | Summe Haustechnik elektrisch (ohne Lüftung) | Summe Haustechnik (ohne Lüftung) | Allgemeinstrom | Beleuchtung | Nutzerstrom | Haushaltsstrom (inkl. Lüftung, Nutzerstrom, Allgemeinstrom) | Elektrische Energie ohne ecars gesamt | e-cars | fossil-cars | Elektrische Energie mit ecars gesamt | PV Direktdeckung | PV Überdeckung (ohne e-Batterie) | PV | E-Batterie PV | E-Batterie Netzdienlichkeit | E-Batterie | Netzdienlichkeit Direkt- und Überdeckung (ohne E-Batterie) | Netzstrom | Abwärme | Summe | PEBedarf | PEExport | PESaldo | Alpha - PE-Saldo Projektwert [kWh/m²NGF] | Alpha - Dichteausgleich [kWh/m²NGF] | Alpha - PE-Saldo mit Dichteausgleich [kWh/m²NGF] | Alpha -PE-Saldo mit Dichteausgleich [kWh/m²BGF] | Kontext-Faktor Erneuerbare Großkraftwerte [kWh/m²NGF] | Fossile Alltagsmobilität[kWh/m²NGF] | PE-Bilanz Beta [kWh/m²NGF] | PE-Bilanz Beta [kWh/m²BGF] | CO2 Baulich (kgCO2equiv/m²a ) | CO2 Haustechnik (kgCO2equiv/m²a) | CO2 Mobilität (kgCO2equiv/m²a) | CO2 Betrieb (kgCO2equiv/m²a) | Gesamt (kgCO2equiv/m²a) | CO2 equiv (t/Person) Wohnen | CO2 equiv (t/Person) Büro | CO2 equiv (t/Person) Ausbildung | CO2 equiv (t/Person) Handel | Gesamt (WP mit DSM) | Netzstrom (WP mit DSM) | PV Direktnutzung | PV Speicherung | Netzdienlichkeit Nutzung | Batterie Nutzung | Netz | PV-Überschuss | Pv Produktion | Heizwärmebedarf | Kühlbedarf | 0 | Haushalts- strom | Heizen | Kühlen | Warmwasser (WP Strom) | WW E-Stab | e-Speicher Beladung | E-Car Ladung | Energieautonomie | Eigenverbrauchsanteil | Energieautarkie | Transmissionswärmeverluste Winter | Lüftungswärmeverluste Winter | Solare Gewinne Winter | Innere Wärmen Winter | Heizwärmebedarf | Transmissionswärmeverluste Sommer | Lüftungswärmeverluste Sommer | Solare Gewinne Sommer | Innere Wärmen Sommer | Kühlbedarf | Warmwasserwärmebedarf | Heizen ohne Hilfsstrom | Kühlen ohne Hilfsstrom | WW ohne Hilfsstrom | WW E-Stab | Hilfsstrom Heizen | Hilfsstrom Kühlen | Hilfsstrom WW | Summe Hilfsstrom (ohne Lüftung) | Hilfsstrom Lüften | Heizen mit Hilfsstrom | Kühlen mit Hilfsstrom | WW mit Hilfsstrom | Summe Haustechnik thermisch | Summe Haustechnik elektrisch (ohne Lüftung) | Summe Haustechnik (ohne Lüftung) | Allgmeinstrom | Beleuchtung | Nutzerstrom | Haushaltsstrom (inkl. Lüftung, Nutzerstrom, Allgemeinstrom) | Elektrische Energie ohne ecars gesamt | e-cars | fossil-cars | Elektrische Energie mit ecars gesamt | PV Direktdeckung | PV Überdeckung (ohne e-Batterie) | PV | E-Batterie PV | E-Batterie Netzdienlichkeit | E-Batterie | Netzdienlichkeit Direkt- und Überdeckung (ohne E-Batterie) | Netzstrom | Abwärme | Summe | GFZ | Zielwert PEQ Alpha [kWh/m²NGF] | Zielwert PEQ Alpha [kWh/m²BGF] | Zielwert PEQ Beta [kWh/m²NGF] | CO2 Wert Person laut UAP [t CO2eq/Person a | CO2 Wert Person laut UAP [kg CO2eq/m² a] | Personen Mobilität | Autoanzahl | Endenergie FW thermisch | WW (FW) | PV Direktnutzung | PV Speicherung | Netzdienlichkeit Nutzung | Batterie Nutzung | Netz | PV-Überschuss | Pv Produktion | Autoanzahl | PE Erdgas | PE FW | PE Var FW Nutzerstrom+Beleuchtung | PE Var FW Reststrom (Gebäudebetrieb) ohne ecars | PE Var FW ecars | PE Var WPohneWP car fossil | PE Var FW PV Nutzung | PE VarFW PV Überschuss | PE Var FW Netzstrom | PV Direktdeckung | PV Überdeckung (ohne e-Batterie) | PV | E-Batterie PV | E-Batterie Netzdienlichkeit | E-Batterie | Netzdienlichkeit Direkt- und Überdeckung (ohne E-Batterie) | Netzstrom | ecars | PE Var WPmitDSM Reststrom (Gebäudebetrieb) ohne ecars | PE Var WPmitDSM Nutzerstrom+Beleuchtung | PE Var WPmitDSM ecars | PE Var WPohneWP car fossil | PE Var WPmitDSM PV Deckung | PE Var WPmitDSM Batterie | PE Var WPmitDSM Wind Peak Shaving | PE Var WPmitDSM PV Überschuss | PE Var WPmitDSM Netzstrom | Grenzwert ohne Zuschläge kg CO2 equiv/Einwohner | Grenzwert ohne Zuschläge kg CO2 equiv/m²NF | Grenzwert inkl. Personenbezogen kg CO2 equiv/Einwohner | Mit personenbezogenen Zuschlag kg CO2 equiv/m²NF | Grenzwert mit personen- und dichtebezogen kg CO2 equiv/Einwohner | Grenzwert mit personen- und dichtebezogen kg CO2 equiv/m²NF | THG gesamt kg CO2 equiv/m² NGF a | THG gesamt kg CO2 equiv/EW a | Wärme_Erdgas | Kälte_Erdgas | PV TGA_Erdgas | PV Nutz_Erdgas | WPS TGA_Erdgas | WPS Nutz_Erdgas | Netz TGA_Erdgas | Netz Nutz_Erdgas | PV export_Erdgas | PEB Erdgas [kWhPE/m²NGFa] | PEB FW [kWhPE/m²NGFa] | PEB Strom [kWhPE/m²NGFa] | PE-Überschuss Strom [kWhPE/m²NGFa] | PEB Mobilität fossil [kWhPE/m²NGFa] | GWP Erdgas [kg CO2-eq/m²NGF] | GWP FW [kg CO2-eq/m²NGF] | GWP Strom [kg CO2-eq/m²NGF] | GWP-Überschuss Strom | GWP Mobilität fossil [kg CO2-eq/m²NGF] | Kälte_WP ohne DSM | PV TGA_WP ohne DSM | PV Nutz_WP ohne DSM | WPS TGA_WP ohne DSM | WPS Nutz_WP ohne DSM | Netz TGA_WP ohne DSM | Netz Nutz_WP ohne DSM | PV export_WP ohne DSM | Wärme_WP mit DSM | Kälte_WP mit DSM | PV TGA_WP mit DSM | PV Nutz_WP mit DSM | WPS TGA_WP mit DSM | WPS Nutz_WP mit DSM | Netz TGA_WP mit DSM | Netz Nutz_WP mit DSM | PV export_WP mit DSM | Heizlast W/m² | Kühllast W/m² | Flachdach Aufdach (Extensive Begrünung) | Flachdach Aufdach (Intensive Begrünung) | Flachdach integriert | Flachdach Dachgarten/Pergola Holzkonstruktion | Steildach Aufdach | Steildach integriert | Fassaden PV | Fassade Balkone | Vordächer | Laubengangdach Holzkonstruktion | Absturzsicherung Terrassen | Bifazial Flachdach (Intensive Begrünung) | PVT Strom | PVT Wärme | Solaraktive Flächen gesamt | PV Leistung gesamt kWp | WW-Speicher l | kWh PV ges/pa | Flachdach Aufdach (Extensive Begrünung) | Flachdach Aufdach (Intensive Begrünung) | Flachdach integriert | Flachdach Dachgarten/Pergola Holzkonstruktion | Steildach Aufdach | Steildach integriert | Fassaden PV | Fassade Balkone | Vordächer | Laubengangdach Holzkonstruktion | Absturzsicherung Terrassen | Bifazial Flachdach (Intensive Begrünung) | PVT Strom | PVT Wärme | Max. Heizleistung (thermisch) [W/m²NGF] | Max. Heizleistung inkl. Hilfsstrom (elektrisch) [W/m²NGF] | Max. Kühlleistung (thermisch) [W/m²NGF] | Max. Kühlleistung inkl. Hilfsstrom (elektrisch) [W/m²NGF] | Max. Warmwasser thermisch (exkl. Heizpatrone) [W/m²NGF] | Max. Warmwasser elektrisch inkl. Hilfsstrom (exkl. Heizpatrone) [W/m²NGF] | Max. WW Heizpatrone [W/m²NGF] | Max. E-Cars Laden [W/m²NGF] | Max. Batterie (Laden) [W/m²NGF] | Max Lüferstrom [W/m²NGF] | Max. Deckung durch PV (Direkt- und Überdeckung) [W/m²NGF] | Max. Deckung durch Batterie (Entladen) [W/m²NGF] | Max. Deckung durch Netzdienlichkeit inkl. E-Batterie Laden (Direkt- und Überdeckung) [W/m²NGF] | Max. Deckung durch konv. Netzstrom [W/m²NGF] | Max. Deckung durch Netzstrom gesamt (konv.+Netzdienlichkeit) [W/m²NGF] | Max. PV-Produktion [W/m²NGF] | Max. PV-Überschuss [W/m²NGF] | 0 | 0 | 0 | 0 | 0 | diese zellen sind mit ergbnisverweisen befüllbar | GWPtotal_Err_Bau_EPS | GWPtotal_Err_Bau_Steinw | GWPtotal_Err_Bau_Glasw | GWPtotal_Err_Bau_Mineralsch | GWPtotal_Err_Bau_Hanf | GWPtotal_Err_Bau_Holzf | GWPtotal_Err_Bau_Zellu | GWPtotal_Err_Bau_Stroh | GWPtotal_Err_Bau_Flachs | GWPtotal_Err_Bau_Indiv | GWPtotal_Err_TGA | GWPtotal_Err_PV | GWPtotal_Err_EWS | GWPtotal_Err_Solarthermie | GWPtotal_Err_Batterie | GWPtotal_Err_Pufferspeicher | GWPtotal_Err+Inst_Bau_EPS | GWPtotal_Err+Inst_Bau_Steinw | GWPtotal_Err+Inst_Bau_Glasw | GWPtotal_Err+Inst_Bau_Mineralsch | GWPtotal_Err+Inst_Bau_Hanf | GWPtotal_Err+Inst_Bau_Holzf | GWPtotal_Err+Inst_Bau_Zellu | GWPtotal_Err+Inst_Bau_Stroh | GWPtotal_Err+Inst_Bau_Flachs | GWPtotal_Err+Inst_Bau_Indiv | GWPtotal_Err+Inst_TGA | GWPtotal_Err+Inst_PV | GWPtotal_Err+Inst_EWS | GWPtotal_Err+Inst_Solarthermie | GWPtotal_Err+Inst_Batterie | GWPtotal_Err+Inst_Pufferspeicher | GWPtotal_Betrieb | GWPtotal_Mobilität | GWPfossil_Err_Bau_EPS | GWPfossil_Err_Bau_Steinw | GWPfossil_Err_Bau_Glasw | GWPfossil_Err_Bau_Mineralsch | GWPfossil_Err_Bau_Hanf | GWPfossil_Err_Bau_Holzf | GWPfossil_Err_Bau_Zellu | GWPfossil_Err_Bau_Stroh | GWPfossil_Err_Bau_Flachs | GWPfossil_Err_Bau_Indiv | GWPfossil_Err_TGA | GWPfossil_Err_PV | GWPfossil_Err_EWS | GWPfossil_Err_Solarthermie | GWPfossil_Err_Batterie | GWPfossil_Err_Pufferspeicher | GWPfossil_Err+Inst_Bau_EPS | GWPfossil_Err+Inst_Bau_Steinw | GWPfossil_Err+Inst_Bau_Glasw | GWPfossil_Err+Inst_Bau_Mineralsch | GWPfossil_Err+Inst_Bau_Hanf | GWPfossil_Err+Inst_Bau_Holzf | GWPfossil_Err+Inst_Bau_Zellu | GWPfossil_Err+Inst_Bau_Stroh | GWPfossil_Err+Inst_Bau_Flachs | GWPfossil_Err+Inst_Bau_Indiv | GWPfossil_Err+Inst_TGA | GWPfossil_Err+Inst_PV | GWPfossil_Err+Inst_EWS | GWPfossil_Err+Inst_Solarthermie | GWPfossil_Err+Inst_Batterie | GWPfossil_Err+Inst_Pufferspeicher | GWPbiogen_Err_Bau_EPS | GWPbiogen_Err_Bau_Steinw | GWPbiogen_Err_Bau_Glasw | GWPbiogen_Err_Bau_Mineralsch | GWPbiogen_Err_Bau_Hanf | GWPbiogen_Err_Bau_Holzf | GWPbiogen_Err_Bau_Zellu | GWPbiogen_Err_Bau_Stroh | GWPbiogen_Err_Bau_Flachs | GWPbiogen_Err_Bau_Indiv | GWPbiogen_Err_TGA | GWPbiogen_Err_PV | GWPbiogen_Err_EWS | GWPbiogen_Err_Solarthermie | GWPbiogen_Err_Batterie | GWPbiogen_Err_Pufferspeicher | PENRT_Err_Bau_EPS | PENRT_Err_Bau_Steinw | PENRT_Err_Bau_Glasw | PENRT_Err_Bau_Mineralsch | PENRT_Err_Bau_Hanf | PENRT_Err_Bau_Holzf | PENRT_Err_Bau_Zellu | PENRT_Err_Bau_Stroh | PENRT_Err_Bau_Flachs | PENRT_Err_Bau_Indiv | PENRT_Err_TGA | PENRT_Err_PV | PENRT_Err_EWS | PENRT_Err_Solarthermie | PENRT_Err_Batterie | PENRT_Err_Pufferspeicher | PENRT_Err+Inst_Bau_EPS | PENRT_Err+Inst_Bau_Steinw | PENRT_Err+Inst_Bau_Glasw | PENRT_Err+Inst_Bau_Mineralsch | PENRT_Err+Inst_Bau_Hanf | PENRT_Err+Inst_Bau_Holzf | PENRT_Err+Inst_Bau_Zellu | PENRT_Err+Inst_Bau_Stroh | PENRT_Err+Inst_Bau_Flachs | PENRT_Err+Inst_Bau_Indiv | PENRT_Err+Inst_TGA | PENRT_Err+Inst_PV | PENRT_Err+Inst_EWS | PENRT_Err+Inst_Solarthermie | PENRT_Err+Inst_Batterie | PENRT_Err+Inst_Pufferspeicher | PENRT_Betrieb | PENRT_Mobilität | PENRE_Err_Bau_EPS | PENRE_Err_Bau_Steinw | PENRE_Err_Bau_Glasw | PENRE_Err_Bau_Mineralsch | PENRE_Err_Bau_Hanf | PENRE_Err_Bau_Holzf | PENRE_Err_Bau_Zellu | PENRE_Err_Bau_Stroh | PENRE_Err_Bau_Flachs | PENRE_Err_Bau_Indiv | PENRE_Err_TGA | PENRE_Err_PV | PENRE_Err_EWS | PENRE_Err_Solarthermie | PENRE_Err_Batterie | PENRE_Err_Pufferspeicher | PENRE_Err+Inst_Bau_EPS | PENRE_Err+Inst_Bau_Steinw | PENRE_Err+Inst_Bau_Glasw | PENRE_Err+Inst_Bau_Mineralsch | PENRE_Err+Inst_Bau_Hanf | PENRE_Err+Inst_Bau_Holzf | PENRE_Err+Inst_Bau_Zellu | PENRE_Err+Inst_Bau_Stroh | PENRE_Err+Inst_Bau_Flachs | PENRE_Err+Inst_Bau_Indiv | PENRE_Err+Inst_TGA | PENRE_Err+Inst_PV | PENRE_Err+Inst_EWS | PENRE_Err+Inst_Solarthermie | PENRE_Err+Inst_Batterie | PENRE_Err+Inst_Pufferspeicher | PENRE_Betrieb | PENRE_Mobilität | PERE_Err_Bau_EPS | PERE_Err_Bau_Steinw | PERE_Err_Bau_Glasw | PERE_Err_Bau_Mineralsch | PERE_Err_Bau_Hanf | PERE_Err_Bau_Holzf | PERE_Err_Bau_Zellu | PERE_Err_Bau_Stroh | PERE_Err_Bau_Flachs | PERE_Err_Bau_Indiv | PERE_Err_TGA | PERE_Err_PV | PERE_Err_EWS | PERE_Err_Solarthermie | PERE_Err_Batterie | PERE_Err_Pufferspeicher | PERE_Err+Inst_Bau_EPS | PERE_Err+Inst_Bau_Steinw | PERE_Err+Inst_Bau_Glasw | PERE_Err+Inst_Bau_Mineralsch | PERE_Err+Inst_Bau_Hanf | PERE_Err+Inst_Bau_Holzf | PERE_Err+Inst_Bau_Zellu | PERE_Err+Inst_Bau_Stroh | PERE_Err+Inst_Bau_Flachs | PERE_Err+Inst_Bau_Indiv | PERE_Err+Inst_TGA | PERE_Err+Inst_PV | PERE_Err+Inst_EWS | PERE_Err+Inst_Solarthermie | PERE_Err+Inst_Batterie | PERE_Err+Inst_Pufferspeicher | PERE_Betrieb | PERE_Mobilität | AP_Err_Bau_EPS | AP_Err_Bau_Steinw | AP_Err_Bau_Glasw | AP_Err_Bau_Mineralsch | AP_Err_Bau_Hanf | AP_Err_Bau_Holzf | AP_Err_Bau_Zellu | AP_Err_Bau_Stroh | AP_Err_Bau_Flachs | AP_Err_Bau_Indiv | AP_Err_TGA | AP_Err_PV | AP_Err_EWS | AP_Err_Solarthermie | AP_Err_Batterie | AP_Err_Pufferspeicher | AP_Err+Inst_Bau_EPS | AP_Err+Inst_Bau_Steinw | AP_Err+Inst_Bau_Glasw | AP_Err+Inst_Bau_Mineralsch | AP_Err+Inst_Bau_Hanf | AP_Err+Inst_Bau_Holzf | AP_Err+Inst_Bau_Zellu | AP_Err+Inst_Bau_Stroh | AP_Err+Inst_Bau_Flachs | AP_Err+Inst_Bau_Indiv | AP_Err+Inst_TGA | AP_Err+Inst_PV | AP_Err+Inst_EWS | AP_Err+Inst_Solarthermie | AP_Err+Inst_Batterie | AP_Err+Inst_Pufferspeicher | PEE_Betrieb | PEE_Mobilität | LCC | nach Bauweise (Export) | 30a_Beton_ | 30a_Beton_Herstellk Bau | 30a_Beton_Herstellk HAT | 30a_Beton_Herst EnVers | 30a_Beton_Wartung Bau | 30a_Beton_Wartung HAT | 30a_Beton_Wartung EnVers | 30a_Beton_Wiederb Bau | 30a_Beton_Wiederb HT | 30a_Beton_Wiederb EnVers | 30a_Beton_Finanz Bau | 30a_Beton_Finanz HT | 30a_Beton_Finanz EnV | 30a_Beton_Finanz2Bau | 30a_Beton_Finanz2HT | 30a_Beton_Finanz2EnV | 30a_Beton_Restwert Bau | 30a_Beton_Restwert HT | 30a_Beton_Restwert EnVers | 30a_Beton_Abbr/Ents Bau | 30a_Beton_Abbr/Ents HAT | 30a_Beton_Abbr/Ents EnVers | 30a_Beton_ | 30a_Beton_EnVerb Wärme | 30a_Beton_EnVerb Netzstrom | 30a_Beton_EnVerb WindPeak | 30a_Beton_EnVerb PV Einspeisung | 30a_Beton_Summe | 30a_Beton_Summe ohne Abbruch |  | 30a_Ziegel_ | 30a_Ziegel_Herstellk Bau | 30a_Ziegel_Herstellk HAT | 30a_Ziegel_Herst EnVers | 30a_Ziegel_Wartung Bau | 30a_Ziegel_Wartung HAT | 30a_Ziegel_Wartung EnVers | 30a_Ziegel_Wiederb Bau | 30a_Ziegel_Wiederb HT | 30a_Ziegel_Wiederb EnVers | 30a_Ziegel_Finanz Bau | 30a_Ziegel_Finanz HT | 30a_Ziegel_Finanz EnV | 30a_Ziegel_Finanz2Bau | 30a_Ziegel_Finanz2HT | 30a_Ziegel_Finanz2EnV | 30a_Ziegel_Restwert Bau | 30a_Ziegel_Restwert HT | 30a_Ziegel_Restwert EnVers | 30a_Ziegel_Abbr/Ents Bau | 30a_Ziegel_Abbr/Ents HAT | 30a_Ziegel_Abbr/Ents EnVers | 30a_Ziegel_ | 30a_Ziegel_EnVerb Wärme | 30a_Ziegel_EnVerb Netzstrom | 30a_Ziegel_EnVerb WindPeak | 30a_Ziegel_EnVerb PV Einspeisung | 30a_Ziegel_Summe | 30a_Ziegel_Summe ohne Abbruch |  | 30a_Holzmass_ | 30a_Holzmass_Herstellk Bau | 30a_Holzmass_Herstellk HAT | 30a_Holzmass_Herst EnVers | 30a_Holzmass_Wartung Bau | 30a_Holzmass_Wartung HAT | 30a_Holzmass_Wartung EnVers | 30a_Holzmass_Wiederb Bau | 30a_Holzmass_Wiederb HT | 30a_Holzmass_Wiederb EnVers | 30a_Holzmass_Finanz Bau | 30a_Holzmass_Finanz HT | 30a_Holzmass_Finanz EnV | 30a_Holzmass_Finanz2Bau | 30a_Holzmass_Finanz2HT | 30a_Holzmass_Finanz2EnV | 30a_Holzmass_Restwert Bau | 30a_Holzmass_Restwert HT | 30a_Holzmass_Restwert EnVers | 30a_Holzmass_Abbr/Ents Bau | 30a_Holzmass_Abbr/Ents HAT | 30a_Holzmass_Abbr/Ents EnVers | 30a_Holzmass_ | 30a_Holzmass_EnVerb Wärme | 30a_Holzmass_EnVerb Netzstrom | 30a_Holzmass_EnVerb WindPeak | 30a_Holzmass_EnVerb PV Einspeisung | 30a_Holzmass_Summe | 30a_Holzmass_Summe ohne Abbruch |  | 30a_Leichtbau_ | 30a_Leichtbau_Herstellk Bau | 30a_Leichtbau_Herstellk HAT | 30a_Leichtbau_Herst EnVers | 30a_Leichtbau_Wartung Bau | 30a_Leichtbau_Wartung HAT | 30a_Leichtbau_Wartung EnVers | 30a_Leichtbau_Wiederb Bau | 30a_Leichtbau_Wiederb HT | 30a_Leichtbau_Wiederb EnVers | 30a_Leichtbau_Finanz Bau | 30a_Leichtbau_Finanz HT | 30a_Leichtbau_Finanz EnV | 30a_Leichtbau_Finanz2Bau | 30a_Leichtbau_Finanz2HT | 30a_Leichtbau_Finanz2EnV | 30a_Leichtbau_Restwert Bau | 30a_Leichtbau_Restwert HT | 30a_Leichtbau_Restwert EnVers | 30a_Leichtbau_Abbr/Ents Bau | 30a_Leichtbau_Abbr/Ents HAT | 30a_Leichtbau_Abbr/Ents EnVers | 30a_Leichtbau_ | 30a_Leichtbau_EnVerb Wärme | 30a_Leichtbau_EnVerb Netzstrom | 30a_Leichtbau_EnVerb WindPeak | 30a_Leichtbau_EnVerb PV Einspeisung | 30a_Leichtbau_Summe | 30a_Leichtbau_Summe ohne Abbruch |  | 30a_Hybrid_ | 30a_Hybrid_Herstellk Bau | 30a_Hybrid_Herstellk HAT | 30a_Hybrid_Herst EnVers | 30a_Hybrid_Wartung Bau | 30a_Hybrid_Wartung HAT | 30a_Hybrid_Wartung EnVers | 30a_Hybrid_Wiederb Bau | 30a_Hybrid_Wiederb HT | 30a_Hybrid_Wiederb EnVers | 30a_Hybrid_Finanz Bau | 30a_Hybrid_Finanz HT | 30a_Hybrid_Finanz EnV | 30a_Hybrid_Finanz2Bau | 30a_Hybrid_Finanz2HT | 30a_Hybrid_Finanz2EnV | 30a_Hybrid_Restwert Bau | 30a_Hybrid_Restwert HT | 30a_Hybrid_Restwert EnVers | 30a_Hybrid_Abbr/Ents Bau | 30a_Hybrid_Abbr/Ents HAT | 30a_Hybrid_Abbr/Ents EnVers | 30a_Hybrid_ | 30a_Hybrid_EnVerb Wärme | 30a_Hybrid_EnVerb Netzstrom | 30a_Hybrid_EnVerb WindPeak | 30a_Hybrid_EnVerb PV Einspeisung | 30a_Hybrid_Summe | 30a_Hybrid_Summe ohne Abbruch |  | 30a_Beton-öko_ | 30a_Beton-öko_Herstellk Bau | 30a_Beton-öko_Herstellk HAT | 30a_Beton-öko_Herst EnVers | 30a_Beton-öko_Wartung Bau | 30a_Beton-öko_Wartung HAT | 30a_Beton-öko_Wartung EnVers | 30a_Beton-öko_Wiederb Bau | 30a_Beton-öko_Wiederb HT | 30a_Beton-öko_Wiederb EnVers | 30a_Beton-öko_Finanz Bau | 30a_Beton-öko_Finanz HT | 30a_Beton-öko_Finanz EnV | 30a_Beton-öko_Finanz2Bau | 30a_Beton-öko_Finanz2HT | 30a_Beton-öko_Finanz2EnV | 30a_Beton-öko_Restwert Bau | 30a_Beton-öko_Restwert HT | 30a_Beton-öko_Restwert EnVers | 30a_Beton-öko_Abbr/Ents Bau | 30a_Beton-öko_Abbr/Ents HAT | 30a_Beton-öko_Abbr/Ents EnVers | 30a_Beton-öko_ | 30a_Beton-öko_EnVerb Wärme | 30a_Beton-öko_EnVerb Netzstrom | 30a_Beton-öko_EnVerb WindPeak | 30a_Beton-öko_EnVerb PV Einspeisung | 30a_Beton-öko_Summe | 30a_Beton-öko_Summe ohne Abbruch |  |  | 30a_Ziegel-öko_ | 30a_Ziegel-öko_Herstellk Bau | 30a_Ziegel-öko_Herstellk HAT | 30a_Ziegel-öko_Herst EnVers | 30a_Ziegel-öko_Wartung Bau | 30a_Ziegel-öko_Wartung HAT | 30a_Ziegel-öko_Wartung EnVers | 30a_Ziegel-öko_Wiederb Bau | 30a_Ziegel-öko_Wiederb HT | 30a_Ziegel-öko_Wiederb EnVers | 30a_Ziegel-öko_Finanz Bau | 30a_Ziegel-öko_Finanz HT | 30a_Ziegel-öko_Finanz EnV | 30a_Ziegel-öko_Finanz2Bau | 30a_Ziegel-öko_Finanz2HT | 30a_Ziegel-öko_Finanz2EnV | 30a_Ziegel-öko_Restwert Bau | 30a_Ziegel-öko_Restwert HT | 30a_Ziegel-öko_Restwert EnVers | 30a_Ziegel-öko_Abbr/Ents Bau | 30a_Ziegel-öko_Abbr/Ents HAT | 30a_Ziegel-öko_Abbr/Ents EnVers | 30a_Ziegel-öko_ | 30a_Ziegel-öko_EnVerb Wärme | 30a_Ziegel-öko_EnVerb Netzstrom | 30a_Ziegel-öko_EnVerb WindPeak | 30a_Ziegel-öko_EnVerb PV Einspeisung | 30a_Ziegel-öko_Summe | 30a_Ziegel-öko_Summe ohne Abbruch |  |  | 30a_Holz-massiv-öko_ | 30a_Holz-massiv-öko_Herstellk Bau | 30a_Holz-massiv-öko_Herstellk HAT | 30a_Holz-massiv-öko_Herst EnVers | 30a_Holz-massiv-öko_Wartung Bau | 30a_Holz-massiv-öko_Wartung HAT | 30a_Holz-massiv-öko_Wartung EnVers | 30a_Holz-massiv-öko_Wiederb Bau | 30a_Holz-massiv-öko_Wiederb HT | 30a_Holz-massiv-öko_Wiederb EnVers | 30a_Holz-massiv-öko_Finanz Bau | 30a_Holz-massiv-öko_Finanz HT | 30a_Holz-massiv-öko_Finanz EnV | 30a_Holz-massiv-öko_Finanz2Bau | 30a_Holz-massiv-öko_Finanz2HT | 30a_Holz-massiv-öko_Finanz2EnV | 30a_Holz-massiv-öko_Restwert Bau | 30a_Holz-massiv-öko_Restwert HT | 30a_Holz-massiv-öko_Restwert EnVers | 30a_Holz-massiv-öko_Abbr/Ents Bau | 30a_Holz-massiv-öko_Abbr/Ents HAT | 30a_Holz-massiv-öko_Abbr/Ents EnVers | 30a_Holz-massiv-öko_ | 30a_Holz-massiv-öko_EnVerb Wärme | 30a_Holz-massiv-öko_EnVerb Netzstrom | 30a_Holz-massiv-öko_EnVerb WindPeak | 30a_Holz-massiv-öko_EnVerb PV Einspeisung | 30a_Holz-massiv-öko_Summe | 30a_Holz-massiv-öko_Summe ohne Abbruch |  |  | 30a_Leichtbau-öko_ | 30a_Leichtbau-öko_Herstellk Bau | 30a_Leichtbau-öko_Herstellk HAT | 30a_Leichtbau-öko_Herst EnVers | 30a_Leichtbau-öko_Wartung Bau | 30a_Leichtbau-öko_Wartung HAT | 30a_Leichtbau-öko_Wartung EnVers | 30a_Leichtbau-öko_Wiederb Bau | 30a_Leichtbau-öko_Wiederb HT | 30a_Leichtbau-öko_Wiederb EnVers | 30a_Leichtbau-öko_Finanz Bau | 30a_Leichtbau-öko_Finanz HT | 30a_Leichtbau-öko_Finanz EnV | 30a_Leichtbau-öko_Finanz2Bau | 30a_Leichtbau-öko_Finanz2HT | 30a_Leichtbau-öko_Finanz2EnV | 30a_Leichtbau-öko_Restwert Bau | 30a_Leichtbau-öko_Restwert HT | 30a_Leichtbau-öko_Restwert EnVers | 30a_Leichtbau-öko_Abbr/Ents Bau | 30a_Leichtbau-öko_Abbr/Ents HAT | 30a_Leichtbau-öko_Abbr/Ents EnVers | 30a_Leichtbau-öko_ | 30a_Leichtbau-öko_EnVerb Wärme | 30a_Leichtbau-öko_EnVerb Netzstrom | 30a_Leichtbau-öko_EnVerb WindPeak | 30a_Leichtbau-öko_EnVerb PV Einspeisung | 30a_Leichtbau-öko_Summe | 30a_Leichtbau-öko_Summe ohne Abbruch |  |  | 30a_Hybrid-öko_ | 30a_Hybrid-öko_Herstellk Bau | 30a_Hybrid-öko_Herstellk HAT | 30a_Hybrid-öko_Herst EnVers | 30a_Hybrid-öko_Wartung Bau | 30a_Hybrid-öko_Wartung HAT | 30a_Hybrid-öko_Wartung EnVers | 30a_Hybrid-öko_Wiederb Bau | 30a_Hybrid-öko_Wiederb HT | 30a_Hybrid-öko_Wiederb EnVers | 30a_Hybrid-öko_Finanz Bau | 30a_Hybrid-öko_Finanz HT | 30a_Hybrid-öko_Finanz EnV | 30a_Hybrid-öko_Finanz2Bau | 30a_Hybrid-öko_Finanz2HT | 30a_Hybrid-öko_Finanz2EnV | 30a_Hybrid-öko_Restwert Bau | 30a_Hybrid-öko_Restwert HT | 30a_Hybrid-öko_Restwert EnVers | 30a_Hybrid-öko_Abbr/Ents Bau | 30a_Hybrid-öko_Abbr/Ents HAT | 30a_Hybrid-öko_Abbr/Ents EnVers | 30a_Hybrid-öko_ | 30a_Hybrid-öko_EnVerb Wärme | 30a_Hybrid-öko_EnVerb Netzstrom | 30a_Hybrid-öko_EnVerb WindPeak | 30a_Hybrid-öko_EnVerb PV Einspeisung | 30a_Hybrid-öko_Summe | 30a_Hybrid-öko_Summe ohne Abbruch |  |  | 50a_Beton_ | 50a_Beton_Herstellk Bau | 50a_Beton_Herstellk HAT | 50a_Beton_Herst EnVers | 50a_Beton_Wartung Bau | 50a_Beton_Wartung HAT | 50a_Beton_Wartung EnVers | 50a_Beton_Wiederb Bau | 50a_Beton_Wiederb HT | 50a_Beton_Wiederb EnVers | 50a_Beton_Finanz Bau | 50a_Beton_Finanz HT | 50a_Beton_Finanz EnV | 50a_Beton_Finanz2Bau | 50a_Beton_Finanz2HT | 50a_Beton_Finanz2EnV | 50a_Beton_Restwert Bau | 50a_Beton_Restwert HT | 50a_Beton_Restwert EnVers | 50a_Beton_Abbr/Ents Bau | 50a_Beton_Abbr/Ents HAT | 50a_Beton_Abbr/Ents EnVers | 50a_Beton_ | 50a_Beton_EnVerb Wärme | 50a_Beton_EnVerb Netzstrom | 50a_Beton_EnVerb WindPeak | 50a_Beton_EnVerb PV Einspeisung | 50a_Beton_Summe | 50a_Beton_Summe ohne Abbruch |  | 50a_Ziegel_ | 50a_Ziegel_Herstellk Bau | 50a_Ziegel_Herstellk HAT | 50a_Ziegel_Herst EnVers | 50a_Ziegel_Wartung Bau | 50a_Ziegel_Wartung HAT | 50a_Ziegel_Wartung EnVers | 50a_Ziegel_Wiederb Bau | 50a_Ziegel_Wiederb HT | 50a_Ziegel_Wiederb EnVers | 50a_Ziegel_Finanz Bau | 50a_Ziegel_Finanz HT | 50a_Ziegel_Finanz EnV | 50a_Ziegel_Finanz2Bau | 50a_Ziegel_Finanz2HT | 50a_Ziegel_Finanz2EnV | 50a_Ziegel_Restwert Bau | 50a_Ziegel_Restwert HT | 50a_Ziegel_Restwert EnVers | 50a_Ziegel_Abbr/Ents Bau | 50a_Ziegel_Abbr/Ents HAT | 50a_Ziegel_Abbr/Ents EnVers | 50a_Ziegel_ | 50a_Ziegel_EnVerb Wärme | 50a_Ziegel_EnVerb Netzstrom | 50a_Ziegel_EnVerb WindPeak | 50a_Ziegel_EnVerb PV Einspeisung | 50a_Ziegel_Summe | 50a_Ziegel_Summe ohne Abbruch |  | 50a_Holzmass_ | 50a_Holzmass_Herstellk Bau | 50a_Holzmass_Herstellk HAT | 50a_Holzmass_Herst EnVers | 50a_Holzmass_Wartung Bau | 50a_Holzmass_Wartung HAT | 50a_Holzmass_Wartung EnVers | 50a_Holzmass_Wiederb Bau | 50a_Holzmass_Wiederb HT | 50a_Holzmass_Wiederb EnVers | 50a_Holzmass_Finanz Bau | 50a_Holzmass_Finanz HT | 50a_Holzmass_Finanz EnV | 50a_Holzmass_Finanz2Bau | 50a_Holzmass_Finanz2HT | 50a_Holzmass_Finanz2EnV | 50a_Holzmass_Restwert Bau | 50a_Holzmass_Restwert HT | 50a_Holzmass_Restwert EnVers | 50a_Holzmass_Abbr/Ents Bau | 50a_Holzmass_Abbr/Ents HAT | 50a_Holzmass_Abbr/Ents EnVers | 50a_Holzmass_ | 50a_Holzmass_EnVerb Wärme | 50a_Holzmass_EnVerb Netzstrom | 50a_Holzmass_EnVerb WindPeak | 50a_Holzmass_EnVerb PV Einspeisung | 50a_Holzmass_Summe | 50a_Holzmass_Summe ohne Abbruch |  | 50a_Leichtbau_ | 50a_Leichtbau_Herstellk Bau | 50a_Leichtbau_Herstellk HAT | 50a_Leichtbau_Herst EnVers | 50a_Leichtbau_Wartung Bau | 50a_Leichtbau_Wartung HAT | 50a_Leichtbau_Wartung EnVers | 50a_Leichtbau_Wiederb Bau | 50a_Leichtbau_Wiederb HT | 50a_Leichtbau_Wiederb EnVers | 50a_Leichtbau_Finanz Bau | 50a_Leichtbau_Finanz HT | 50a_Leichtbau_Finanz EnV | 50a_Leichtbau_Finanz2Bau | 50a_Leichtbau_Finanz2HT | 50a_Leichtbau_Finanz2EnV | 50a_Leichtbau_Restwert Bau | 50a_Leichtbau_Restwert HT | 50a_Leichtbau_Restwert EnVers | 50a_Leichtbau_Abbr/Ents Bau | 50a_Leichtbau_Abbr/Ents HAT | 50a_Leichtbau_Abbr/Ents EnVers | 50a_Leichtbau_ | 50a_Leichtbau_EnVerb Wärme | 50a_Leichtbau_EnVerb Netzstrom | 50a_Leichtbau_EnVerb WindPeak | 50a_Leichtbau_EnVerb PV Einspeisung | 50a_Leichtbau_Summe | 50a_Leichtbau_Summe ohne Abbruch |  | 50a_Hybrid_ | 50a_Hybrid_Herstellk Bau | 50a_Hybrid_Herstellk HAT | 50a_Hybrid_Herst EnVers | 50a_Hybrid_Wartung Bau | 50a_Hybrid_Wartung HAT | 50a_Hybrid_Wartung EnVers | 50a_Hybrid_Wiederb Bau | 50a_Hybrid_Wiederb HT | 50a_Hybrid_Wiederb EnVers | 50a_Hybrid_Finanz Bau | 50a_Hybrid_Finanz HT | 50a_Hybrid_Finanz EnV | 50a_Hybrid_Finanz2Bau | 50a_Hybrid_Finanz2HT | 50a_Hybrid_Finanz2EnV | 50a_Hybrid_Restwert Bau | 50a_Hybrid_Restwert HT | 50a_Hybrid_Restwert EnVers | 50a_Hybrid_Abbr/Ents Bau | 50a_Hybrid_Abbr/Ents HAT | 50a_Hybrid_Abbr/Ents EnVers | 50a_Hybrid_ | 50a_Hybrid_EnVerb Wärme | 50a_Hybrid_EnVerb Netzstrom | 50a_Hybrid_EnVerb WindPeak | 50a_Hybrid_EnVerb PV Einspeisung | 50a_Hybrid_Summe | 50a_Hybrid_Summe ohne Abbruch |  | 50a_Beton-öko_ | 50a_Beton-öko_Herstellk Bau | 50a_Beton-öko_Herstellk HAT | 50a_Beton-öko_Herst EnVers | 50a_Beton-öko_Wartung Bau | 50a_Beton-öko_Wartung HAT | 50a_Beton-öko_Wartung EnVers | 50a_Beton-öko_Wiederb Bau | 50a_Beton-öko_Wiederb HT | 50a_Beton-öko_Wiederb EnVers | 50a_Beton-öko_Finanz Bau | 50a_Beton-öko_Finanz HT | 50a_Beton-öko_Finanz EnV | 50a_Beton-öko_Finanz2Bau | 50a_Beton-öko_Finanz2HT | 50a_Beton-öko_Finanz2EnV | 50a_Beton-öko_Restwert Bau | 50a_Beton-öko_Restwert HT | 50a_Beton-öko_Restwert EnVers | 50a_Beton-öko_Abbr/Ents Bau | 50a_Beton-öko_Abbr/Ents HAT | 50a_Beton-öko_Abbr/Ents EnVers | 50a_Beton-öko_ | 50a_Beton-öko_EnVerb Wärme | 50a_Beton-öko_EnVerb Netzstrom | 50a_Beton-öko_EnVerb WindPeak | 50a_Beton-öko_EnVerb PV Einspeisung | 50a_Beton-öko_Summe | 50a_Beton-öko_Summe ohne Abbruch |  |  | 50a_Ziegel-öko_ | 50a_Ziegel-öko_Herstellk Bau | 50a_Ziegel-öko_Herstellk HAT | 50a_Ziegel-öko_Herst EnVers | 50a_Ziegel-öko_Wartung Bau | 50a_Ziegel-öko_Wartung HAT | 50a_Ziegel-öko_Wartung EnVers | 50a_Ziegel-öko_Wiederb Bau | 50a_Ziegel-öko_Wiederb HT | 50a_Ziegel-öko_Wiederb EnVers | 50a_Ziegel-öko_Finanz Bau | 50a_Ziegel-öko_Finanz HT | 50a_Ziegel-öko_Finanz EnV | 50a_Ziegel-öko_Finanz2Bau | 50a_Ziegel-öko_Finanz2HT | 50a_Ziegel-öko_Finanz2EnV | 50a_Ziegel-öko_Restwert Bau | 50a_Ziegel-öko_Restwert HT | 50a_Ziegel-öko_Restwert EnVers | 50a_Ziegel-öko_Abbr/Ents Bau | 50a_Ziegel-öko_Abbr/Ents HAT | 50a_Ziegel-öko_Abbr/Ents EnVers | 50a_Ziegel-öko_ | 50a_Ziegel-öko_EnVerb Wärme | 50a_Ziegel-öko_EnVerb Netzstrom | 50a_Ziegel-öko_EnVerb WindPeak | 50a_Ziegel-öko_EnVerb PV Einspeisung | 50a_Ziegel-öko_Summe | 50a_Ziegel-öko_Summe ohne Abbruch |  |  | 50a_Holz-massiv-öko_ | 50a_Holz-massiv-öko_Herstellk Bau | 50a_Holz-massiv-öko_Herstellk HAT | 50a_Holz-massiv-öko_Herst EnVers | 50a_Holz-massiv-öko_Wartung Bau | 50a_Holz-massiv-öko_Wartung HAT | 50a_Holz-massiv-öko_Wartung EnVers | 50a_Holz-massiv-öko_Wiederb Bau | 50a_Holz-massiv-öko_Wiederb HT | 50a_Holz-massiv-öko_Wiederb EnVers | 50a_Holz-massiv-öko_Finanz Bau | 50a_Holz-massiv-öko_Finanz HT | 50a_Holz-massiv-öko_Finanz EnV | 50a_Holz-massiv-öko_Finanz2Bau | 50a_Holz-massiv-öko_Finanz2HT | 50a_Holz-massiv-öko_Finanz2EnV | 50a_Holz-massiv-öko_Restwert Bau | 50a_Holz-massiv-öko_Restwert HT | 50a_Holz-massiv-öko_Restwert EnVers | 50a_Holz-massiv-öko_Abbr/Ents Bau | 50a_Holz-massiv-öko_Abbr/Ents HAT | 50a_Holz-massiv-öko_Abbr/Ents EnVers | 50a_Holz-massiv-öko_ | 50a_Holz-massiv-öko_EnVerb Wärme | 50a_Holz-massiv-öko_EnVerb Netzstrom | 50a_Holz-massiv-öko_EnVerb WindPeak | 50a_Holz-massiv-öko_EnVerb PV Einspeisung | 50a_Holz-massiv-öko_Summe | 50a_Holz-massiv-öko_Summe ohne Abbruch |  |  | 50a_Leichtbau-öko_ | 50a_Leichtbau-öko_Herstellk Bau | 50a_Leichtbau-öko_Herstellk HAT | 50a_Leichtbau-öko_Herst EnVers | 50a_Leichtbau-öko_Wartung Bau | 50a_Leichtbau-öko_Wartung HAT | 50a_Leichtbau-öko_Wartung EnVers | 50a_Leichtbau-öko_Wiederb Bau | 50a_Leichtbau-öko_Wiederb HT | 50a_Leichtbau-öko_Wiederb EnVers | 50a_Leichtbau-öko_Finanz Bau | 50a_Leichtbau-öko_Finanz HT | 50a_Leichtbau-öko_Finanz EnV | 50a_Leichtbau-öko_Finanz2Bau | 50a_Leichtbau-öko_Finanz2HT | 50a_Leichtbau-öko_Finanz2EnV | 50a_Leichtbau-öko_Restwert Bau | 50a_Leichtbau-öko_Restwert HT | 50a_Leichtbau-öko_Restwert EnVers | 50a_Leichtbau-öko_Abbr/Ents Bau | 50a_Leichtbau-öko_Abbr/Ents HAT | 50a_Leichtbau-öko_Abbr/Ents EnVers | 50a_Leichtbau-öko_ | 50a_Leichtbau-öko_EnVerb Wärme | 50a_Leichtbau-öko_EnVerb Netzstrom | 50a_Leichtbau-öko_EnVerb WindPeak | 50a_Leichtbau-öko_EnVerb PV Einspeisung | 50a_Leichtbau-öko_Summe | 50a_Leichtbau-öko_Summe ohne Abbruch |  |  | 50a_Hybrid-öko_ | 50a_Hybrid-öko_Herstellk Bau | 50a_Hybrid-öko_Herstellk HAT | 50a_Hybrid-öko_Herst EnVers | 50a_Hybrid-öko_Wartung Bau | 50a_Hybrid-öko_Wartung HAT | 50a_Hybrid-öko_Wartung EnVers | 50a_Hybrid-öko_Wiederb Bau | 50a_Hybrid-öko_Wiederb HT | 50a_Hybrid-öko_Wiederb EnVers | 50a_Hybrid-öko_Finanz Bau | 50a_Hybrid-öko_Finanz HT | 50a_Hybrid-öko_Finanz EnV | 50a_Hybrid-öko_Finanz2Bau | 50a_Hybrid-öko_Finanz2HT | 50a_Hybrid-öko_Finanz2EnV | 50a_Hybrid-öko_Restwert Bau | 50a_Hybrid-öko_Restwert HT | 50a_Hybrid-öko_Restwert EnVers | 50a_Hybrid-öko_Abbr/Ents Bau | 50a_Hybrid-öko_Abbr/Ents HAT | 50a_Hybrid-öko_Abbr/Ents EnVers | 50a_Hybrid-öko_ | 50a_Hybrid-öko_EnVerb Wärme | 50a_Hybrid-öko_EnVerb Netzstrom | 50a_Hybrid-öko_EnVerb WindPeak | 50a_Hybrid-öko_EnVerb PV Einspeisung | 50a_Hybrid-öko_Summe | 50a_Hybrid-öko_Summe ohne Abbruch | Effizienter Wärmeschutz (ohne Mehrkosten Nawaros) | Invest pro m2 NGF (incl. A_u_E) | Invest pro m2 NGFEPS_konv | Steinwolle_konv | Glaswolle_konv | Mineralschaum_öko | Hanf_öko | Weichfaser_öko | Zellulose_öko | Stroh_öko | Flachs_öko | Sanindiv | Invest/m2 NGF Varianten | WD |  | Abriss u Entsorgungm2 Bauteil (FE) | Abriss u Entsorgungm2_NGF | Wartung p.a. in €€/m2 Bauteil (FE) | Wartung p.a.pro m2_NGF | EPS_konv | Steinwolle_konv | Glaswolle_konv | Mineralschaum_öko | Hanf_öko | Weichfaser_öko | Zellulose_öko | Stroh_öko | Flachs_öko | Sanindiv | Wartung Varianten + Faktor NAWARO |  |  |  |  | Invest ND10 | Invest ND15 | Invest ND20 | Invest ND25 | Invest ND30 | Invest ND35 | Invest ND40 | Invest ND45 | Invest ND50 | Invest ND Jahre | Invest ND35 | EPS_konv | Steinwolle_konv | Glaswolle_konv | Mineralschaum_öko | Hanf_öko | Weichfaser_öko | Zellulose_öko | Stroh_öko | Flachs_öko | Sanindiv | Varianten Invest ND 35 + Faktor NAWARO |  |  | Invest ND40 | EPS_konv | Steinwolle_konv | Glaswolle_konv | Mineralschaum_öko | Hanf_öko | Weichfaser_öko | Zellulose_öko | Stroh_öko | Flachs_öko | Sanindiv | Varianten Invest ND 40 + Faktor NAWARO |  |  | Invest ND50 | EPS_konv | Steinwolle_konv | Glaswolle_konv | Mineralschaum_öko | Hanf_öko | Weichfaser_öko | Zellulose_öko | Stroh_öko | Flachs_öko | Sanindiv | Varianten Invest ND 50 + Faktor NAWARO | Förderungen baulich ohne Öko (Sanierungsscheck und Sonnenschutz) | HW-Bedarf (Sanierungsscheck) | Invest pro m2 NGFEPS_konv | Steinwolle_konv | Glaswolle_konv | Mineralschaum_öko | Hanf_öko | Weichfaser_öko | Zellulose_öko | Stroh_öko | Flachs_öko | Sanindiv | Mehrkosten Nawaros | Invest pro m2 NGF (incl. A_u_E) | Invest pro m2 NGFEPS_konv | Steinwolle_konv | Glaswolle_konv | Mineralschaum_öko | Hanf_öko | Weichfaser_öko | Zellulose_öko | Stroh_öko | Flachs_öko | Sanindiv | Förderung: Nawaros | Invest pro m2 NGF (incl. A_u_E) | Invest pro m2 NGFEPS_konv | Steinwolle_konv | Glaswolle_konv | Mineralschaum_öko | Hanf_öko | Weichfaser_öko | Zellulose_öko | Stroh_öko | Flachs_öko | Sanindiv | Nawaros Wartung | Wartung pro m2 NGFEPS_konv | Steinwolle_konv | Glaswolle_konv | Mineralschaum_öko | Hanf_öko | Weichfaser_öko | Zellulose_öko | Stroh_öko | Flachs_öko | Sanindiv | Invest ND35 | EPS_konv | Steinwolle_konv | Glaswolle_konv | Mineralschaum_öko | Hanf_öko | Weichfaser_öko | Zellulose_öko | Stroh_öko | Flachs_öko | Sanindiv | Varianten Invest ND 35 + Faktor NAWARO |  |  | Invest ND40 | EPS_konv | Steinwolle_konv | Glaswolle_konv | Mineralschaum_öko | Hanf_öko | Weichfaser_öko | Zellulose_öko | Stroh_öko | Flachs_öko | Sanindiv | Varianten Invest ND 40 + Faktor NAWARO |  |  | Invest ND50 | EPS_konv | Steinwolle_konv | Glaswolle_konv | Mineralschaum_öko | Hanf_öko | Weichfaser_öko | Zellulose_öko | Stroh_öko | Flachs_öko | Sanindiv | Varianten Invest ND 50 + Faktor NAWARO | Heizwärmebedarf | Energieversorgung lokal PV | PV | Invest/m2 NGF Varianten | Abriss u Entsorgungm2 Bauteil (FE) | Abriss u Entsorgungm2_NGF | Wartung p.a. in €€/m2 Bauteil (FE) | Wartung p.a.pro m2_NGF | Nutzungsdauer | Invest NDpro m2 NGF incl. AuE Betrag in € | Invest ND10 | Invest ND15 | Invest ND20 | Invest ND25 | Invest ND30 | Invest ND35 | Invest ND40 | Invest ND45 | Invest ND50 | Förderung Energieversorgung | Invest/m2 NGF Varianten | Energieversorgung Flexibilität und regional (Windpeak) | HK flex |  | Invest/m2 NGF Varianten | Abriss u Entsorgungm2 Bauteil (FE) | Abriss u Entsorgungm2_NGF | Wartung p.a. in €€/m2 Bauteil (FE) | Wartung p.a.pro m2_NGF | Nutzungsdauer | Invest NDpro m2 NGF incl. AuE Betrag in € | Invest ND10 | Invest ND15 | Invest ND20 | Invest ND25 | Invest ND30 | Invest ND35 | Invest ND40 | Invest ND45 | Invest ND50 | Wärme/Kälte/Lüftung | Wärmeversorgung |  | WW-Versorgung | Brunnen = 1 / Sonde = 2 | Invest/m2NGF Heizung u WW | Invest/m2NGF Zentralisierung | WK-Abgabe/m2 NGF | MSR Standard/m2NGF | Wärme-Speicher /m2NGF | Lüftung/m2NGF | Invest/m2 NGF Varianten | Abriss u Entsorgungm2 Bauteil (FE) | Abriss u Entsorgungm2_NGF | Wartung p.a. in €€/m2 Bauteil (FE) | Wartung p.a.pro m2_NGF | Nutzungsdauer | Invest NDpro m2 NGF incl. AuE Betrag in € | Invest ND10 | Invest ND15 | Invest ND20 | Invest ND25 | Invest ND30 | Invest ND35 | Invest ND40 | Invest ND45 | Invest ND50 | Förderung Wärme/Kälte | Umst.Fernwärme | Umst.WP WW | Umst WP WL | Zentralisierung | Wärmeabgabe Heizkörper | Förderung gesamt Wärme/Kälte | Mobilität Optimierung | Invest/m2 NGF Varianten |  | Abriss u Entsorgungm2 Bauteil (FE) | Abriss u Entsorgungm2_NGF | Wartung p.a. in €€/m2 Bauteil (FE) | Wartung p.a.pro m2_NGF | Nutzungsdauer | Invest NDpro m2 NGF incl. AuE Betrag in € | Invest ND10 | Invest ND15 | Invest ND20 | Invest ND25 | Mobilität Elektrifizierung | Invest/m2 NGF Varianten |  |  | Abriss u Entsorgungm2 Bauteil (FE) | Abriss u Entsorgungm2_NGF | Wartung p.a. in €€/m2 Bauteil (FE) | Wartung p.a.pro m2_NGF | Invest NDpro m2 NGF incl. AuE Betrag in € | Invest ND10 | Invest ND15 | Invest ND20 | Invest ND25 | Invest ND30 | Invest ND35 | Invest ND40 | Wärme | Kälte | Wärme/Kälte gesamt | PV TGA+Allg. Strom+ecar | PV TGA+Allg. Strom+ecar | PV gesamt | Netzdienlichkeit TGA+Allg. Strom+ecar | Netzdienlichkeit Nutzer, Betriebsstrom, Beleuchtung | Netzdienlichkeit gesamt | Netzstrom TGA+Allg. Strom+ecar | Netzstrom Nutzer, Betriebsstrom, Beleuchtung | Netzstrom gesamt | PV Überschuss ins Netz | Fossil Mobilität PEQ Beta
233 | Rugierstr_WD4_HK-WP5_WW-FW_PVmid_WPS1_HKflex_L50_DP_Nu100_SonnS1_MobStd_EMob0 | 0 | Doppelsimulation | 2024-05-03 15:15 | 0 | 0 | 7809.03 | 0 | 0 | 0 | 0 | 7809.03 | 0 | 3795.39 | 1409.35 | 2176.5 | 2296.84 | Therm2 | 0.18179 | 0.85 | 0.13929 | 0.51521 | 0.55 | 135 | 0 | 0 | 0 | 0 | 0 | 0 | 0 | 0 | 0 | 0 | 0 | 0.05 | 1.1444 | 2.5 | 1.0656 | 0.96059 | 0.5 | 1.2283 | 60 | 36.2 | 5.8 | 2.6 | 20 | 22 | 25 | 0.95 | 25 | 5 | 5 | 5 | 5 | 5 | 0.95 | 0.95 | 25 | 23 | 0.95 | 30 | 0 | 7.5 | 7.5 | 7.5 | 7.5 | 7.5 | 60 | 70 | 1 | 0 | 50 | 10 | 0.7 | 3 | 3 | 3 | 3 | 3 | 0.02 | 0.02 | 0.5 | 40 | 1 | 0 | 0 | 0.5 | 90 | 0.9 | 1.5519 | 0 | 41000 | 0.00011905 | - | - | 0 | 0 | - | 0.5 | 0.9 | 0 | 0.17 | 1 | 1 | 1 | 1 | 0 | 25 | 0.00011905 | 12.5 | 0 | 0.9 | 0.9 | 93 | 0.5 | 0.17 | 0.03 | 0.29 | 235 | 116 | 146 | 4291 | 2035 | 165 | 1978 | 1463 | 67 | 0.34 | 1.1611 | 4.18 | 0 | 5 | 22 | 10 | 0 | 0 | 0 | 0 | 0 | 0 | 1 | FALSE | FALSE | TRUE | TRUE | TRUE | FALSE | FALSE | FALSE | 550.37 | 129.15 | 605.5 | 107.42 | 0 | 0.55 | 0.55 | 0.55 | 0.55 | 0.55 | 0.4 | 0.4 | 0.4 | 0.4 | 0 | 0.25 | 0.25 | 0.25 | 0.25 | 25% | 100% | 100% | 100% | 100% | 100% | 100% | 100% | 100% | 100% | 100% | 100% | 1 | 2.5 | 8 | 600% | TRUE | TRUE | TRUE | TRUE | 4662 | 7 | 200% | 0.8 | 2 | 2 | 1 | 3 | 4 | 1 | 1 | 1 | 1 | 1 | 100% | 3 | 5 | 5 | 3 | 2 | 1 | 2 | 3 | 2 | 0 | 1 | 0 | 0 | 600% | 0% | 0 | 0 | 0 | -50.8222 | 7.3293 | -43.4929 | -43.4929 | 26.185 | -17.3079 | -13.8463 | 14.1077 | -49.7712 | -52.9713 | -42.377 | 0 | 0.63586 | 20.0109 | 5.8259 | 26.4727 | 1.0691 | 0 | 0 | 0 | -40.4098 | 7.3293 | -33.0805 | -33.0805 | 26.185 | -6.8955 | -5.5164 | 14.1077 | -49.7712 | -42.5589 | -34.0471 | 0 | 0.63586 | 20.0109 | 3.3784 | 24.0252 | 0.98047 | 0 | 0 | 0 | -44.5109 | 5.1403 | -39.3706 | -39.3706 | 26.185 | -13.1856 | -10.5485 | 14.1077 | -49.7712 | -48.8491 | -39.0792 | 0 | 0.63586 | 20.0109 | 4.2569 | 24.9037 | 1.0123 | 0 | 0 | 0 | -19.743 | -9.9863 | 13.2051 | 16.3659 | 0 | -14.986 | -13.195 | 4.0659 | 24.2106 | 0 | 0 | 0 | 0 | 5.7503 | 0 | 0 | 0 | 0.36704 | 0.36704 | 1.9995 | 0 | 0 | 6.1174 | 0 | 6.1174 | 6.1174 | 1.752 | 0 | 26.7183 | 30.4698 | 36.5872 | 0 | 41.476 | 36.5872 | 12.4988 | 0 | 12.4988 | 0 | 0 | 0 | 0 | 24.0942 | 0 | 36.593 | -37.0338 | 3.4528 | -33.581 | -33.581 | 26.185 | -7.396 | -5.9168 | 14.1077 | -49.7712 | -43.0594 | -34.4475 | 0 | 0.63586 | 20.0109 | 3.6475 | 24.0239 | 0.98043 | 0 | 0 | 0 | 52.8822 | 17.4767 | 11.1716 | 2.3321 | 8.3793 | 0 | 17.4767 | 2.2315 | 15.7352 | 33.175 | 13.536 | 0 | 30.4698 | 6.9842 | 1.8998 | 13.6449 | 0 | 0 | 0 | 0.61267 | 0.85818 | 0.55598 | -41.4061 | -20.9438 | 13.2051 | 16.3659 | 33.175 | -8.0983 | -7.1304 | 4.0659 | 24.2106 | 13.536 | 0 | 6.2858 | 1.6148 | 13.5226 | 0 | 0.69842 | 0.28497 | 0.12235 | 1.1057 | 1.9995 | 6.9842 | 1.8998 | 13.6449 | 13.5226 | 9.0063 | 22.5289 | 1.752 | 0 | 26.7183 | 30.4698 | 39.4762 | 0 | 41.476 | 39.4762 | 11.1716 | 2.3321 | 13.5037 | 0 | 0 | 0 | 8.3793 | 17.4767 | 0 | 52.8822 | 2.0938 | -26.185 | -20.948 | -40.2928 | 0.684 | 0.98043 | 187.1099 | 60 | 13.5226 | 13.5226 | 11.1583 | 0 | 0 | 0 | 19.4397 | 4.577 | 15.7352 | 0 | 14.8748 | 4.4625 | 47.6979 | 6.9499 | 0 | 49.7712 | 18.7004 | 7.3293 | 35.9474 | 11.1716 | 2.3321 | 13.5037 | 0 | 0 | 0 | 8.3793 | 17.4767 | 0 | 23.8299 | 47.6979 | 0 | 0 | 22.577 | 0 | 16.3794 | 3.4528 | 32.5713 | 0 | 0 | 0 | 0 | 0 | 0 | 24.0239 | 980.4253 | 13.5226 | 0 | 3.5564 | 9.9473 | 4.7192 | 3.6601 | 4.3608 | 13.1158 | 2.2315 | 0 | 4.4625 | 32.5713 | 3.4528 | 49.7712 | 0 | 0.27045 | 3.3771 | 0.24726 | 20.0109 | 0 | 0 | 0 | 0 | 0 | 0 | 0 | 0 | 0 | 0 | 0 | 0 | 0 | 0 | 0 | 0 | 0 | 20.4557 | 29.1642 | 162.0781 | 0 | 0 | 0 | 454.9903 | 0 | 0 | 0 | 0 | 0 | 0 | 0 | 0 | 0 | 617.0684 | 129.56 | 1078.5953 | 15.7352 | 34.03 | 0 | 0 | 0 | 95.53 | 0 | 0 | 0 | 0 | 0 | 0 | 0 | 0 | 0 | 25 | 5.2632 | 30 | 4.2105 | 3.4071 | 0 | 0 | 0 | 0 | 0 | 10.9958 | 0 | 11.0648 | 8.3724 | 11.0648 | 12.6674 | 8.0062 | 0 | 0 | 0 | 0 |  |  | 26.2277 | 39.9553 | 33.9162 | 30.0709 | -1.3101 | -8.6892 | -2.5543 | -17.9653 | 1.2081 | 26.799 | 14.7686 | 24.0707 | 9.9217 | 0 | 0 | 0.13043 | 43.3973 | 64.9921 | 42.1009 | 52.5671 | 15.149 | 14.6864 | 10.9633 | -4.4476 | 14.7258 | 58.3095 | 17.8322 | 64.9855 | 9.9217 | 0 | 0 | 0.39129 | 170.0143 | 1000.5469 | 28.6388 | 42.696 | 43.8286 | 34.8967 | 25.6862 | 38.4555 | 24.0859 | 22.6266 | 29.2723 | 44.1503 | 14.7923 | 24.0742 | 9.9217 | 0 | 0 | 0.13043 | 45.8085 | 67.7329 | 52.0132 | 57.393 | 42.1453 | 61.831 | 37.6035 | 36.1443 | 42.7899 | 75.6608 | 17.8441 | 64.989 | 9.9217 | 0 | 0 | 0.39129 | -2.4111 | -2.7408 | -9.9123 | -4.8258 | -26.9963 | -47.1446 | -26.6402 | -40.5919 | -28.0641 | -17.3513 | -0.023699 | -0.0035559 | 0 | 0 | 0 | 0 | 158.4325 | 173.8963 | 201.3862 | 162.6079 | 117.8411 | 174.4708 | 103.7901 | 96.4498 | 133.5357 | 215.9914 | 77.1938 | 107.42 | 50.7843 | 0 | 0 | 0.52549 | 239.9572 | 266.8515 | 233.2773 | 259.7011 | 189.147 | 274.39 | 158.9202 | 151.5799 | 188.6658 | 371.2615 | 91.0516 | 297.2266 | 50.7843 | 0 | 0 | 1.5765 | 602.1829 | 2488.5588 | 109.9162 | 152.4709 | 183.8252 | 132.1899 | 100.651 | 152.6039 | 91.0913 | 83.7194 | 120.5082 | 177.3518 | 77.1938 | 107.4191 | 40.8707 | 0 | 0 | 0.52549 | 173.9187 | 240.883 | 212.8926 | 214.9077 | 164.0039 | 243.5242 | 141.657 | 134.285 | 171.0738 | 305.973 | 91.0516 | 297.2238 | 40.8707 | 0 | 0 | 1.5765 | 602.1829 | 2488.5588 | 4.7237 | 6.9807 | 17.2571 | 7.9112 | 7.6045 | 17.2686 | 11.5147 | 10.0196 | 10.5736 | 13.364 | 5.8465 | 9.7563 | 0.61082 | 0 | 0 | 0.089281 | 7.2454 | 10.7912 | 18.6736 | 11.824 | 10.1414 | 26.0267 | 15.1321 | 13.6369 | 14.191 | 19.9943 | 6.4863 | 23.9504 | 0.61082 | 0 | 0 | 0.26784 | 739.3892 | 0 | 0.13561 | 0.26405 | 0.2313 | 0.14162 | 0.12916 | 0.17405 | 0.12732 | 0.12075 | 0.1335 | 0.2009 | 0.16899 | 0.11442 | 0.062209 | 0 | 0 | 0.0006648 | 0.22672 | 0.42444 | 0.28904 | 0.23981 | 0.2209 | 0.28969 | 0.20522 | 0.19865 | 0.2114 | 0.34687 | 0.18207 | 0.31033 | 0.062209 | 0 | 0 | 0.0019944 | 1679.0507 | 2488.5588 |  | 0 | #DIV/0! | 0 | #NAME? | 45.2808 | 0 | #NAME? | 7.1552 | 0 | #NAME? | 6.9383 | 0 | #NAME? | 30.7168 | 0 | #NAME? | 12.9797 | 0 | #NAME? | -23.6927 | 0 | #NAME? | 44.6539 | 0 | #NAME? | #NAME? | #NAME? | #NAME? | #NAME? | #NAME? | 0 | 0 | 0 | #NAME? | 45.2808 | 0 | #NAME? | 7.1552 | 0 | #NAME? | 6.9383 | 0 | #NAME? | 30.7168 | 0 | #NAME? | 12.9797 | 0 | #NAME? | -23.6927 | 0 | #NAME? | 44.6539 | 0 | #NAME? | #NAME? | #NAME? | #NAME? | #NAME? | #NAME? | 0 | 0 | 0 | #NAME? | 45.2808 | 0 | #NAME? | 7.1552 | 0 | #NAME? | 6.9383 | 0 | #NAME? | 30.7168 | 0 | #NAME? | 12.9797 | 0 | #NAME? | -23.6927 | 0 | #NAME? | 44.6539 | 0 | #NAME? | #NAME? | #NAME? | #NAME? | #NAME? | #NAME? | 0 | 0 | 0 | #NAME? | 45.2808 | 0 | #NAME? | 7.1552 | 0 | #NAME? | 6.9383 | 0 | #NAME? | 30.7168 | 0 | #NAME? | 12.9797 | 0 | #NAME? | -23.6927 | 0 | #NAME? | 44.6539 | 0 | #NAME? | #NAME? | #NAME? | #NAME? | #NAME? | #NAME? | 0 | 0 | 0 | #NAME? | 45.2808 | 0 | #NAME? | 7.1552 | 0 | #NAME? | 6.9383 | 0 | #NAME? | 30.7168 | 0 | #NAME? | 12.9797 | 0 | #NAME? | -23.6927 | 0 | #NAME? | 44.6539 | 0 | #NAME? | #NAME? | #NAME? | #NAME? | #NAME? | #NAME? | 0 | 0 | 0 | #NAME? | 45.2808 | 0 | #NAME? | 7.1552 | 0 | #NAME? | 6.9383 | 0 | #NAME? | 30.7168 | 0 | #NAME? | 12.9797 | 0 | #NAME? | -23.6927 | 0 | #NAME? | 44.6539 | 0 | #NAME? | #NAME? | #NAME? | #NAME? | #NAME? | #NAME? | 0 | 0 | 0 | 0 | #NAME? | 45.2808 | 0 | #NAME? | 7.1552 | 0 | #NAME? | 6.9383 | 0 | #NAME? | 30.7168 | 0 | #NAME? | 12.9797 | 0 | #NAME? | -23.6927 | 0 | #NAME? | 44.6539 | 0 | #NAME? | #NAME? | #NAME? | #NAME? | #NAME? | #NAME? | 0 | 0 | 0 | 0 | #NAME? | 45.2808 | 0 | #NAME? | 7.1552 | 0 | #NAME? | 6.9383 | 0 | #NAME? | 30.7168 | 0 | #NAME? | 12.9797 | 0 | #NAME? | -23.6927 | 0 | #NAME? | 44.6539 | 0 | #NAME? | #NAME? | #NAME? | #NAME? | #NAME? | #NAME? | 0 | 0 | 0 | 0 | #NAME? | 45.2808 | 0 | #NAME? | 7.1552 | 0 | #NAME? | 6.9383 | 0 | #NAME? | 30.7168 | 0 | #NAME? | 12.9797 | 0 | #NAME? | -23.6927 | 0 | #NAME? | 44.6539 | 0 | #NAME? | #NAME? | #NAME? | #NAME? | #NAME? | #NAME? | 0 | 0 | 0 | 0 | #NAME? | 45.2808 | 0 | #NAME? | 7.1552 | 0 | #NAME? | 6.9383 | 0 | #NAME? | 30.7168 | 0 | #NAME? | 12.9797 | 0 | #NAME? | -23.6927 | 0 | #NAME? | 44.6539 | 0 | #NAME? | #NAME? | #NAME? | #NAME? | #NAME? | #NAME? | 0 | 0 | #DIV/0! | 0 | #NAME? | 45.2808 | 0 | #NAME? | 14.9177 | 0 | #NAME? | 31.0725 | 0 | #NAME? | 45.2045 | 0 | #NAME? | 16.2282 | 0 | #NAME? | -8.4361 | 0 | #NAME? | 44.6539 | 0 | 194.5342 | 395.7049 | 175.5488 | -16.9867 | #NAME? | #NAME? | 0 | 0 | 0 | #NAME? | 45.2808 | 0 | #NAME? | 14.9177 | 0 | #NAME? | 31.0725 | 0 | #NAME? | 45.2045 | 0 | #NAME? | 16.2282 | 0 | #NAME? | -8.4361 | 0 | #NAME? | 44.6539 | 0 | 194.5342 | 395.7049 | 175.5488 | -16.9867 | #NAME? | #NAME? | 0 | 0 | 0 | #NAME? | 45.2808 | 0 | #NAME? | 14.9177 | 0 | #NAME? | 31.0725 | 0 | #NAME? | 45.2045 | 0 | #NAME? | 16.2282 | 0 | #NAME? | -8.4361 | 0 | #NAME? | 44.6539 | 0 | 194.5342 | 395.7049 | 175.5488 | -16.9867 | #NAME? | #NAME? | 0 | 0 | 0 | #NAME? | 45.2808 | 0 | #NAME? | 14.9177 | 0 | #NAME? | 31.0725 | 0 | #NAME? | 45.2045 | 0 | #NAME? | 16.2282 | 0 | #NAME? | -8.4361 | 0 | #NAME? | 44.6539 | 0 | 194.5342 | 395.7049 | 175.5488 | -16.9867 | #NAME? | #NAME? | 0 | 0 | 0 | #NAME? | 45.2808 | 0 | #NAME? | 14.9177 | 0 | #NAME? | 31.0725 | 0 | #NAME? | 45.2045 | 0 | #NAME? | 16.2282 | 0 | #NAME? | -8.4361 | 0 | #NAME? | 44.6539 | 0 | 194.5342 | 395.7049 | 175.5488 | -16.9867 | #NAME? | #NAME? | 0 | 0 | 0 | #NAME? | 45.2808 | 0 | #NAME? | 14.9177 | 0 | #NAME? | 31.0725 | 0 | #NAME? | 45.2045 | 0 | #NAME? | 16.2282 | 0 | #NAME? | -8.4361 | 0 | #NAME? | 44.6539 | 0 | 194.5342 | 395.7049 | 175.5488 | -16.9867 | #NAME? | #NAME? | 0 | 0 | 0 | 0 | #NAME? | 45.2808 | 0 | #NAME? | 7.1552 | 0 | #NAME? | 6.9383 | 0 | #NAME? | 30.7168 | 0 | #NAME? | 12.9797 | 0 | #NAME? | -23.6927 | 0 | #NAME? | 44.6539 | 0 | #NAME? | #NAME? | #NAME? | #NAME? | #NAME? | #NAME? | 0 | 0 | 0 | 0 | #NAME? | 45.2808 | 0 | #NAME? | 7.1552 | 0 | #NAME? | 6.9383 | 0 | #NAME? | 30.7168 | 0 | #NAME? | 12.9797 | 0 | #NAME? | -23.6927 | 0 | #NAME? | 44.6539 | 0 | #NAME? | #NAME? | #NAME? | #NAME? | #NAME? | #NAME? | 0 | 0 | 0 | 0 | #NAME? | 45.2808 | 0 | #NAME? | 7.1552 | 0 | #NAME? | 6.9383 | 0 | #NAME? | 30.7168 | 0 | #NAME? | 12.9797 | 0 | #NAME? | -23.6927 | 0 | #NAME? | 44.6539 | 0 | #NAME? | #NAME? | #NAME? | #NAME? | #NAME? | #NAME? | 0 | 0 | 0 | 0 | #NAME? | 45.2808 | 0 | #NAME? | 7.1552 | 0 | #NAME? | 6.9383 | 0 | #NAME? | 30.7168 | 0 | #NAME? | 12.9797 | 0 | #NAME? | -23.6927 | 0 | #NAME? | 44.6539 | 0 | #NAME? | #NAME? | #NAME? | #NAME? | #NAME? | #NAME? | 233 | 500.9291 | 683.8989 | 0 | 0 | 720.7681 | 0 | 656.4889 | 656.4889 | 0 | 0 | 682.6684 | 0 | 5 | 0 | 1168.2 | 145.7687 | 33.2326 | 2.2179 | 3.6546 | 0 | 0 | 4.1793 | 0 | 3.4688 | 3.4688 | 0 | 0 | 3.6546 | 0 | 0 | 0 | 0 | 0 | 0 | 0 | 0 | 0 | 0 | 1069.1803 | 630.2468 | 0 | 3046.9655 | 0 | 1159.1397 | 224.6123 | 0 | 0 | 224.6123 | 0 | 224.5242 | 26.8475 | 0 | 0 | 224.6123 | Summe / m2 NGF | Kontrolle | 0 | 630.2468 | 182.9698 | 0 | 0 | 219.839 | 0 | 219.839 | 219.839 | 0 | 0 | 182.9698 | Summe / m2 NGF | Kontrolle | 0 | 0 | 276.3168 | 0 | 0 | 276.3168 | 0 | 212.1256 | 409.8023 | 0 | 0 | 275.0863 | Summe / m2 NGF | 233 | 26.54 | -302.0946 | -90.7953 | -90.7953 | -313.1554 | -90.7953 | -293.8716 | -293.8716 | -90.7953 | -90.7953 | -301.7255 | 233 | 0 | 0 | 0 | 0 | 13.3667 | 0 | 11.9133 | 55.0001 | 0 | 0 | 2.8734 | 233 | 0 | 0 | 0 | 0 | -4.01 | 0 | -3.574 | -16.5 | 0 | 0 | -0.86203 |  | 0 | 0 | 0 | 0 | 0 | 0 | 1.0213 | 0 | 0 | 0 | 233 | 0 | 0 | 0 | 2.0204 | 0 | 7.2982 | 0 | 0 | 0 | 0 | 9.3186 | 0 | 0 | 0 | 0 | 0 | 0 | 0 | 0 | 0 | 0 | 0 | 0 | 0 | 0 | 0 | 0 | 0 | 0 | 0 | 0 | 11.3463 | 0 | 4.6151 | 55.0001 | 0 | 0 | 2.8734 | 0 | 33.175 | 233 | 2 | 23.7622 | 0 | 4.7524 | 0 | 0.19614 | 0 | 23.7622 | 0 | 4.1478 | 0 | 0 | 19.6144 | 0 | 0 | 0 | 0 | 233 | -7.2767 | 233 | 2 | 2 - HKflex - Heizen flex., Kühlen flex | 20.3835 | 0 | 0 | 0 | 0.20383 | 0 | 20.3835 | 0 | 13.2123 | 0 | 0 | 0 | 0 | 0 | 0 | 7.1712 | 233 | 3 | 3 - WP5 - Wärmepumpe, COP effizient (W/W oder S/W WP) | 0 | 1 | 96.9503 | 11.2438 | 33.8442 | 0 | 3.5695 | 6.5239 | 152.1316 | 0 | 31.098 | 0 | 0.55367 | 0 | 152.1316 | 0 | 0 | 31.921 | 0 | 6.5239 | 0 | 0 | 0 | 113.6867 | 233 | 0 | 0 | 0 | 0 | -25.3831 | -25.3831 | 233 | 0 | 0 | 0 | 0 | 0 | 0 | 0 | 0 | 0 | 0 | 0 | 0 | 233 | 0 | 0 | 0 | 0 | 0 | 0 | 0 | 0 | 0 | 0 | 0 | 0 | 0 | 0 | 0 | 13.5226 | 0 | 13.5226 | 3.5564 | 9.9473 | 13.5037 | 4.7192 | 3.6601 | 8.3793 | 4.3608 | 13.1158 | 17.4767 | 2.2315 | 41.476 | 25 | 90 | 86.767
234 | Rugierstr_WD4_HK-WP5_WW-FW_PVmax_WPS1_HKflex_L50_DP_Nu100_SonnS1_MobStd_EMob0 | 0 | Doppelsimulation | 2024-05-03 15:16 | 0 | 0 | 7809.03 | 0 | 0 | 0 | 0 | 7809.03 | 0 | 3795.39 | 1409.35 | 2176.5 | 2296.84 | Therm2 | 0.18179 | 0.85 | 0.13929 | 0.51521 | 0.55 | 135 | 0 | 0 | 0 | 0 | 0 | 0 | 0 | 0 | 0 | 0 | 0 | 0.05 | 1.1444 | 2.5 | 1.0656 | 0.96059 | 0.5 | 1.2283 | 60 | 36.2 | 5.8 | 2.6 | 20 | 22 | 25 | 0.95 | 25 | 5 | 5 | 5 | 5 | 5 | 0.95 | 0.95 | 25 | 23 | 0.95 | 30 | 0 | 7.5 | 7.5 | 7.5 | 7.5 | 7.5 | 60 | 70 | 1 | 0 | 50 | 10 | 0.7 | 3 | 3 | 3 | 3 | 3 | 0.02 | 0.02 | 0.5 | 40 | 1 | 0 | 0 | 0.5 | 90 | 0.9 | 1.5519 | 0 | 41000 | 0.00011905 | - | - | 0 | 0 | - | 0.5 | 0.9 | 0 | 0.17 | 1 | 1 | 1 | 1 | 0 | 25 | 0.00011905 | 12.5 | 0 | 0.9 | 0.9 | 93 | 0.5 | 0.17 | 0.03 | 0.29 | 235 | 116 | 146 | 4291 | 2035 | 165 | 1978 | 1463 | 67 | 0.34 | 1.1611 | 4.18 | 0 | 5 | 23 | 10 | 0 | 0 | 0 | 0 | 0 | 0 | 1 | FALSE | FALSE | TRUE | TRUE | TRUE | FALSE | FALSE | FALSE | 550.37 | 129.15 | 605.5 | 107.42 | 0 | 0.55 | 0.55 | 0.55 | 0.55 | 0.55 | 0.4 | 0.4 | 0.4 | 0.4 | 0 | 0.25 | 0.25 | 0.25 | 0.25 | 25% | 100% | 100% | 100% | 100% | 100% | 100% | 100% | 100% | 100% | 100% | 100% | 1 | 2.5 | 8 | 600% | TRUE | TRUE | TRUE | TRUE | 4662 | 7 | 200% | 0.8 | 2 | 2 | 1 | 3 | 4 | 1 | 1 | 1 | 1 | 1 | 100% | 3 | 5 | 5 | 3 | 3 | 1 | 2 | 3 | 2 | 0 | 1 | 0 | 0 | 600% | 0% | 0 | 0 | 0 | -47.4098 | 25.5704 | -21.8394 | -21.8394 | 26.185 | 4.3456 | 3.4765 | 14.1077 | -49.7712 | -31.3178 | -25.0543 | 0 | 1.2737 | 20.0109 | 3.9551 | 25.2397 | 1.0244 | 0 | 0 | 0 | -36.9974 | 25.5704 | -11.427 | -11.427 | 26.185 | 14.758 | 11.8064 | 14.1077 | -49.7712 | -20.9055 | -16.7244 | 0 | 1.2737 | 20.0109 | 1.5075 | 22.7922 | 0.93584 | 0 | 0 | 0 | -39.696 | 21.9788 | -17.7172 | -17.7172 | 26.185 | 8.4678 | 6.7743 | 14.1077 | -49.7712 | -27.1956 | -21.7565 | 0 | 1.2737 | 20.0109 | 3.812 | 25.0967 | 1.0193 | 0 | 0 | 0 | -19.743 | -9.9863 | 13.2051 | 16.3659 | 0 | -14.986 | -13.195 | 4.0659 | 24.2106 | 0 | 0 | 0 | 0 | 5.7503 | 0 | 0 | 0 | 0.36704 | 0.36704 | 1.9995 | 0 | 0 | 6.1174 | 0 | 6.1174 | 6.1174 | 1.752 | 0 | 26.7183 | 30.4698 | 36.5872 | 0 | 41.476 | 36.5872 | 15.2539 | 0 | 15.2539 | 0 | 0 | 0 | 0 | 21.3392 | 0 | 36.593 | -33.2886 | 18.972 | -14.3167 | -14.3167 | 26.185 | 11.8684 | 9.4947 | 14.1077 | -49.7712 | -23.7951 | -19.0361 | 0 | 1.2737 | 20.0109 | 3.2722 | 24.2864 | 0.98993 | 0 | 0 | 0 | 53.1289 | 15.4211 | 13.1244 | 3.7181 | 7.3427 | 0 | 15.4211 | 11.752 | 28.5945 | 33.8135 | 14.3356 | 0 | 30.4698 | 7.1186 | 2.012 | 13.6449 | 0 | 0 | 0 | 0.90736 | 0.58901 | 0.61064 | -41.8231 | -21.1547 | 13.2051 | 16.3659 | 33.8135 | -7.6806 | -6.7627 | 4.0659 | 24.2106 | 14.3356 | 0 | 6.4068 | 1.7102 | 13.5226 | 0 | 0.71186 | 0.3018 | 0.12235 | 1.136 | 1.9995 | 7.1186 | 2.012 | 13.6449 | 13.5226 | 9.253 | 22.7756 | 1.752 | 0 | 26.7183 | 30.4698 | 39.7228 | 0 | 41.476 | 39.7228 | 13.1244 | 3.7181 | 16.8425 | 0 | 0 | 0 | 7.3427 | 15.4211 | 0 | 53.1289 | 2.0938 | -26.185 | -20.948 | -40.2928 | 0.684 | 0.98993 | 187.1099 | 60 | 13.5226 | 13.5226 | 13.0884 | 0 | 0 | 0 | 17.5096 | 15.5061 | 28.5945 | 0 | 14.8748 | 4.4625 | 47.6979 | 6.9499 | 0 | 49.7712 | 22.1128 | 25.5704 | 32.535 | 13.1244 | 3.7181 | 16.8425 | 0 | 0 | 0 | 7.3427 | 15.4211 | 0 | 24.2598 | 47.6979 | 0 | 0 | 28.7112 | 0 | 14.4203 | 18.972 | 28.8262 | 0 | 0 | 0 | 0 | 0 | 0 | 24.2864 | 989.9296 | 13.5226 | 0 | 5.1895 | 11.653 | 4.0036 | 3.3391 | 3.69 | 11.7311 | 11.752 | 0 | 4.4625 | 28.8262 | 18.972 | 49.7712 | 0 | 0.27045 | 3.0018 | 1.4961 | 20.0109 | 0 | 0 | 0 | 0 | 0 | 0 | 0 | 0 | 0 | 0 | 0 | 0 | 0 | 0 | 0 | 0 | 0 | 20.4557 | 29.1642 | 162.0781 | 0 | 0 | 0 | 454.9903 | 0 | 302.6759 | 136.6924 | 113.2594 | 0 | 66.3934 | 0 | 0 | 0 | 1236.0895 | 259.53 | 1078.5953 | 28.5945 | 34.03 | 0 | 0 | 0 | 95.53 | 0 | 63.55 | 28.7 | 23.78 | 0 | 13.94 | 0 | 0 | 0 | 25 | 5.2632 | 30 | 4.2105 | 3.4071 | 0 | 0 | 0 | 0 | 0 | 11.2361 | 0 | 11.0453 | 8.3724 | 11.0453 | 21.1707 | 16.5095 | 0 | 0 | 0 | 0 |  |  | 26.2277 | 39.9553 | 33.9162 | 30.0709 | -1.3101 | -8.6892 | -2.5543 | -17.9653 | 1.2081 | 26.799 | 14.7686 | 42.3039 | 9.9217 | 0 | 0 | 0.13043 | 43.3973 | 64.9921 | 42.1009 | 52.5671 | 15.149 | 14.6864 | 10.9633 | -4.4476 | 14.7258 | 58.3095 | 17.8322 | 118.3586 | 9.9217 | 0 | 0 | 0.39129 | 88.8082 | 1000.5469 | 28.6388 | 42.696 | 43.8286 | 34.8967 | 25.6862 | 38.4555 | 24.0859 | 22.6266 | 29.2723 | 44.1503 | 14.7923 | 42.3081 | 9.9217 | 0 | 0 | 0.13043 | 45.8085 | 67.7329 | 52.0132 | 57.393 | 42.1453 | 61.831 | 37.6035 | 36.1443 | 42.7899 | 75.6608 | 17.8441 | 118.3628 | 9.9217 | 0 | 0 | 0.39129 | -2.4111 | -2.7408 | -9.9123 | -4.8258 | -26.9963 | -47.1446 | -26.6402 | -40.5919 | -28.0641 | -17.3513 | -0.023699 | -0.0042086 | 0 | 0 | 0 | 0 | 158.4325 | 173.8963 | 201.3862 | 162.6079 | 117.8411 | 174.4708 | 103.7901 | 96.4498 | 133.5357 | 215.9914 | 77.1938 | 193.051 | 50.7843 | 0 | 0 | 0.52549 | 239.9572 | 266.8515 | 233.2773 | 259.7011 | 189.147 | 274.39 | 158.9202 | 151.5799 | 188.6658 | 371.2615 | 91.0516 | 549.5247 | 50.7843 | 0 | 0 | 1.5765 | 144.9307 | 2488.5588 | 109.9162 | 152.4709 | 183.8252 | 132.1899 | 100.651 | 152.6039 | 91.0913 | 83.7194 | 120.5082 | 177.3518 | 77.1938 | 193.0491 | 40.8707 | 0 | 0 | 0.52549 | 173.9187 | 240.883 | 212.8926 | 214.9077 | 164.0039 | 243.5242 | 141.657 | 134.285 | 171.0738 | 305.973 | 91.0516 | 549.5191 | 40.8707 | 0 | 0 | 1.5765 | 144.9307 | 2488.5588 | 4.7237 | 6.9807 | 17.2571 | 7.9112 | 7.6045 | 17.2686 | 11.5147 | 10.0196 | 10.5736 | 13.364 | 5.8465 | 16.0711 | 0.61082 | 0 | 0 | 0.089281 | 7.2454 | 10.7912 | 18.6736 | 11.824 | 10.1414 | 26.0267 | 15.1321 | 13.6369 | 14.191 | 19.9943 | 6.4863 | 41.9186 | 0.61082 | 0 | 0 | 0.26784 | 177.9529 | 0 | 0.13561 | 0.26405 | 0.2313 | 0.14162 | 0.12916 | 0.17405 | 0.12732 | 0.12075 | 0.1335 | 0.2009 | 0.16899 | 0.20366 | 0.062209 | 0 | 0 | 0.0006648 | 0.22672 | 0.42444 | 0.28904 | 0.23981 | 0.2209 | 0.28969 | 0.20522 | 0.19865 | 0.2114 | 0.34687 | 0.18207 | 0.572 | 0.062209 | 0 | 0 | 0.0019944 | 715.8328 | 2488.5588 |  | 0 | #DIV/0! | 0 | #NAME? | 86.0632 | 0 | #NAME? | 19.9606 | 0 | #NAME? | 13.8985 | 0 | #NAME? | 59.3766 | 0 | #NAME? | 20.5231 | 0 | #NAME? | -35.0577 | 0 | #NAME? | 139.5961 | 0 | #NAME? | #NAME? | #NAME? | #NAME? | #NAME? | #NAME? | 0 | 0 | 0 | #NAME? | 86.0632 | 0 | #NAME? | 19.9606 | 0 | #NAME? | 13.8985 | 0 | #NAME? | 59.3766 | 0 | #NAME? | 20.5231 | 0 | #NAME? | -35.0577 | 0 | #NAME? | 139.5961 | 0 | #NAME? | #NAME? | #NAME? | #NAME? | #NAME? | #NAME? | 0 | 0 | 0 | #NAME? | 86.0632 | 0 | #NAME? | 19.9606 | 0 | #NAME? | 13.8985 | 0 | #NAME? | 59.3766 | 0 | #NAME? | 20.5231 | 0 | #NAME? | -35.0577 | 0 | #NAME? | 139.5961 | 0 | #NAME? | #NAME? | #NAME? | #NAME? | #NAME? | #NAME? | 0 | 0 | 0 | #NAME? | 86.0632 | 0 | #NAME? | 19.9606 | 0 | #NAME? | 13.8985 | 0 | #NAME? | 59.3766 | 0 | #NAME? | 20.5231 | 0 | #NAME? | -35.0577 | 0 | #NAME? | 139.5961 | 0 | #NAME? | #NAME? | #NAME? | #NAME? | #NAME? | #NAME? | 0 | 0 | 0 | #NAME? | 86.0632 | 0 | #NAME? | 19.9606 | 0 | #NAME? | 13.8985 | 0 | #NAME? | 59.3766 | 0 | #NAME? | 20.5231 | 0 | #NAME? | -35.0577 | 0 | #NAME? | 139.5961 | 0 | #NAME? | #NAME? | #NAME? | #NAME? | #NAME? | #NAME? | 0 | 0 | 0 | #NAME? | 86.0632 | 0 | #NAME? | 19.9606 | 0 | #NAME? | 13.8985 | 0 | #NAME? | 59.3766 | 0 | #NAME? | 20.5231 | 0 | #NAME? | -35.0577 | 0 | #NAME? | 139.5961 | 0 | #NAME? | #NAME? | #NAME? | #NAME? | #NAME? | #NAME? | 0 | 0 | 0 | 0 | #NAME? | 86.0632 | 0 | #NAME? | 19.9606 | 0 | #NAME? | 13.8985 | 0 | #NAME? | 59.3766 | 0 | #NAME? | 20.5231 | 0 | #NAME? | -35.0577 | 0 | #NAME? | 139.5961 | 0 | #NAME? | #NAME? | #NAME? | #NAME? | #NAME? | #NAME? | 0 | 0 | 0 | 0 | #NAME? | 86.0632 | 0 | #NAME? | 19.9606 | 0 | #NAME? | 13.8985 | 0 | #NAME? | 59.3766 | 0 | #NAME? | 20.5231 | 0 | #NAME? | -35.0577 | 0 | #NAME? | 139.5961 | 0 | #NAME? | #NAME? | #NAME? | #NAME? | #NAME? | #NAME? | 0 | 0 | 0 | 0 | #NAME? | 86.0632 | 0 | #NAME? | 19.9606 | 0 | #NAME? | 13.8985 | 0 | #NAME? | 59.3766 | 0 | #NAME? | 20.5231 | 0 | #NAME? | -35.0577 | 0 | #NAME? | 139.5961 | 0 | #NAME? | #NAME? | #NAME? | #NAME? | #NAME? | #NAME? | 0 | 0 | 0 | 0 | #NAME? | 86.0632 | 0 | #NAME? | 19.9606 | 0 | #NAME? | 13.8985 | 0 | #NAME? | 59.3766 | 0 | #NAME? | 20.5231 | 0 | #NAME? | -35.0577 | 0 | #NAME? | 139.5961 | 0 | #NAME? | #NAME? | #NAME? | #NAME? | #NAME? | #NAME? | 0 | 0 | #DIV/0! | 0 | #NAME? | 86.0632 | 0 | #NAME? | 41.6154 | 0 | #NAME? | 87.3705 | 0 | #NAME? | 103.4818 | 0 | #NAME? | 30.4127 | 0 | #NAME? | -29.1008 | 0 | #NAME? | 139.5961 | 0 | 194.5342 | 349.1632 | 153.8313 | -89.4577 | #NAME? | #NAME? | 0 | 0 | 0 | #NAME? | 86.0632 | 0 | #NAME? | 41.6154 | 0 | #NAME? | 87.3705 | 0 | #NAME? | 103.4818 | 0 | #NAME? | 30.4127 | 0 | #NAME? | -29.1008 | 0 | #NAME? | 139.5961 | 0 | 194.5342 | 349.1632 | 153.8313 | -89.4577 | #NAME? | #NAME? | 0 | 0 | 0 | #NAME? | 86.0632 | 0 | #NAME? | 41.6154 | 0 | #NAME? | 87.3705 | 0 | #NAME? | 103.4818 | 0 | #NAME? | 30.4127 | 0 | #NAME? | -29.1008 | 0 | #NAME? | 139.5961 | 0 | 194.5342 | 349.1632 | 153.8313 | -89.4577 | #NAME? | #NAME? | 0 | 0 | 0 | #NAME? | 86.0632 | 0 | #NAME? | 41.6154 | 0 | #NAME? | 87.3705 | 0 | #NAME? | 103.4818 | 0 | #NAME? | 30.4127 | 0 | #NAME? | -29.1008 | 0 | #NAME? | 139.5961 | 0 | 194.5342 | 349.1632 | 153.8313 | -89.4577 | #NAME? | #NAME? | 0 | 0 | 0 | #NAME? | 86.0632 | 0 | #NAME? | 41.6154 | 0 | #NAME? | 87.3705 | 0 | #NAME? | 103.4818 | 0 | #NAME? | 30.4127 | 0 | #NAME? | -29.1008 | 0 | #NAME? | 139.5961 | 0 | 194.5342 | 349.1632 | 153.8313 | -89.4577 | #NAME? | #NAME? | 0 | 0 | 0 | #NAME? | 86.0632 | 0 | #NAME? | 41.6154 | 0 | #NAME? | 87.3705 | 0 | #NAME? | 103.4818 | 0 | #NAME? | 30.4127 | 0 | #NAME? | -29.1008 | 0 | #NAME? | 139.5961 | 0 | 194.5342 | 349.1632 | 153.8313 | -89.4577 | #NAME? | #NAME? | 0 | 0 | 0 | 0 | #NAME? | 86.0632 | 0 | #NAME? | 19.9606 | 0 | #NAME? | 13.8985 | 0 | #NAME? | 59.3766 | 0 | #NAME? | 20.5231 | 0 | #NAME? | -35.0577 | 0 | #NAME? | 139.5961 | 0 | #NAME? | #NAME? | #NAME? | #NAME? | #NAME? | #NAME? | 0 | 0 | 0 | 0 | #NAME? | 86.0632 | 0 | #NAME? | 19.9606 | 0 | #NAME? | 13.8985 | 0 | #NAME? | 59.3766 | 0 | #NAME? | 20.5231 | 0 | #NAME? | -35.0577 | 0 | #NAME? | 139.5961 | 0 | #NAME? | #NAME? | #NAME? | #NAME? | #NAME? | #NAME? | 0 | 0 | 0 | 0 | #NAME? | 86.0632 | 0 | #NAME? | 19.9606 | 0 | #NAME? | 13.8985 | 0 | #NAME? | 59.3766 | 0 | #NAME? | 20.5231 | 0 | #NAME? | -35.0577 | 0 | #NAME? | 139.5961 | 0 | #NAME? | #NAME? | #NAME? | #NAME? | #NAME? | #NAME? | 0 | 0 | 0 | 0 | #NAME? | 86.0632 | 0 | #NAME? | 19.9606 | 0 | #NAME? | 13.8985 | 0 | #NAME? | 59.3766 | 0 | #NAME? | 20.5231 | 0 | #NAME? | -35.0577 | 0 | #NAME? | 139.5961 | 0 | #NAME? | #NAME? | #NAME? | #NAME? | #NAME? | #NAME? | 234 | 500.9291 | 683.8989 | 0 | 0 | 720.7681 | 0 | 656.4889 | 656.4889 | 0 | 0 | 682.6684 | 0 | 5 | 0 | 1168.2 | 145.7687 | 33.2326 | 2.2179 | 3.6546 | 0 | 0 | 4.1793 | 0 | 3.4688 | 3.4688 | 0 | 0 | 3.6546 | 0 | 0 | 0 | 0 | 0 | 0 | 0 | 0 | 0 | 0 | 1069.1803 | 630.2468 | 0 | 3046.9655 | 0 | 1159.1397 | 224.6123 | 0 | 0 | 224.6123 | 0 | 224.5242 | 26.8475 | 0 | 0 | 224.6123 | Summe / m2 NGF | Kontrolle | 0 | 630.2468 | 182.9698 | 0 | 0 | 219.839 | 0 | 219.839 | 219.839 | 0 | 0 | 182.9698 | Summe / m2 NGF | Kontrolle | 0 | 0 | 276.3168 | 0 | 0 | 276.3168 | 0 | 212.1256 | 409.8023 | 0 | 0 | 275.0863 | Summe / m2 NGF | 234 | 27.0508 | -302.0946 | -90.7953 | -90.7953 | -313.1554 | -90.7953 | -293.8716 | -293.8716 | -90.7953 | -90.7953 | -301.7255 | 234 | 0 | 0 | 0 | 0 | 13.3667 | 0 | 11.9133 | 55.0001 | 0 | 0 | 2.8734 | 234 | 0 | 0 | 0 | 0 | -4.01 | 0 | -3.574 | -16.5 | 0 | 0 | -0.86203 |  | 0 | 0 | 0 | 0 | 0 | 0 | 1.0213 | 0 | 0 | 0 | 234 | 0 | 0 | 0 | 2.0204 | 0 | 7.2982 | 0 | 0 | 0 | 0 | 9.3186 | 0 | 0 | 0 | 0 | 0 | 0 | 0 | 0 | 0 | 0 | 0 | 0 | 0 | 0 | 0 | 0 | 0 | 0 | 0 | 0 | 11.3463 | 0 | 4.6151 | 55.0001 | 0 | 0 | 2.8734 | 0 | 33.8135 | 234 | 3 | 63.5503 | 0 | 12.7101 | 0 | 0.55242 | 0 | 63.5503 | 0 | 8.3087 | 0 | 0 | 55.2416 | 0 | 0 | 0 | 0 | 234 | -13.8121 | 234 | 2 | 2 - HKflex - Heizen flex., Kühlen flex | 20.3835 | 0 | 0 | 0 | 0.20383 | 0 | 20.3835 | 0 | 13.2123 | 0 | 0 | 0 | 0 | 0 | 0 | 7.1712 | 234 | 3 | 3 - WP5 - Wärmepumpe, COP effizient (W/W oder S/W WP) | 0 | 1 | 96.9503 | 11.2438 | 33.8442 | 0 | 3.5695 | 6.5239 | 152.1316 | 0 | 31.098 | 0 | 0.55367 | 0 | 152.1316 | 0 | 0 | 31.921 | 0 | 6.5239 | 0 | 0 | 0 | 113.6867 | 234 | 0 | 0 | 0 | 0 | -25.3831 | -25.3831 | 234 | 0 | 0 | 0 | 0 | 0 | 0 | 0 | 0 | 0 | 0 | 0 | 0 | 234 | 0 | 0 | 0 | 0 | 0 | 0 | 0 | 0 | 0 | 0 | 0 | 0 | 0 | 0 | 0 | 13.5226 | 0 | 13.5226 | 5.1895 | 11.653 | 16.8425 | 4.0036 | 3.3391 | 7.3427 | 3.69 | 11.7311 | 15.4211 | 11.752 | 41.476 | 25 | 90 | 86.767
235 | Rugierstr_WD4_HK-WP5_WW-FW_PVmid_WPS1_HKflex_L50_DP_Nu100_SonnS1_MobStd_EMob70 | 0 | Doppelsimulation | 2024-05-03 15:16 | 0 | 0 | 7809.03 | 0 | 0 | 0 | 0 | 7809.03 | 0 | 3795.39 | 1409.35 | 2176.5 | 2296.84 | Therm2 | 0.18179 | 0.85 | 0.13929 | 0.51521 | 0.55 | 135 | 0 | 0 | 0 | 0 | 0 | 0 | 0 | 0 | 0 | 0 | 0 | 0.05 | 1.1444 | 2.5 | 1.0656 | 0.96059 | 0.5 | 1.2283 | 60 | 36.2 | 5.8 | 2.6 | 20 | 22 | 25 | 0.95 | 25 | 5 | 5 | 5 | 5 | 5 | 0.95 | 0.95 | 25 | 23 | 0.95 | 30 | 0 | 7.5 | 7.5 | 7.5 | 7.5 | 7.5 | 60 | 70 | 1 | 0 | 50 | 10 | 0.7 | 3 | 3 | 3 | 3 | 3 | 0.02 | 0.02 | 0.5 | 40 | 1 | 0 | 0 | 0.5 | 90 | 0.9 | 1.5519 | 0 | 41000 | 0.00011905 | - | - | 0 | 0 | - | 0.5 | 0.9 | 0.7 | 0.17 | 1 | 1 | 1 | 1 | 0 | 25 | 0.00011905 | 12.5 | 0 | 0.9 | 0.9 | 93 | 0.5 | 0.17 | 0.03 | 0.29 | 235 | 116 | 146 | 4291 | 2035 | 165 | 1978 | 1463 | 67 | 0.34 | 1.1611 | 4.18 | 0 | 5 | 22 | 10 | 0 | 0 | 0 | 0 | 0 | 0 | 1 | FALSE | FALSE | TRUE | TRUE | TRUE | FALSE | FALSE | TRUE | 550.37 | 129.15 | 605.5 | 107.42 | 0 | 0.55 | 0.55 | 0.55 | 0.55 | 0.55 | 0.4 | 0.4 | 0.4 | 0.4 | 0 | 0.25 | 0.25 | 0.25 | 0.25 | 25% | 100% | 100% | 100% | 100% | 100% | 100% | 100% | 100% | 100% | 100% | 100% | 1 | 2.5 | 8 | 600% | TRUE | TRUE | TRUE | TRUE | 4662 | 7 | 200% | 0.8 | 2 | 2 | 1 | 3 | 4 | 1 | 1 | 1 | 1 | 1 | 100% | 3 | 5 | 5 | 3 | 2 | 1 | 2 | 3 | 2 | 0 | 1 | 0 | 1 | 600% | 0% | 0 | 0 | 0 | -60.3516 | 5.4499 | -54.9017 | -54.9017 | 26.185 | -28.7167 | -22.9734 | 14.1077 | -15.2252 | -29.8342 | -23.8673 | 0 | 0.63586 | 8.4478 | 6.9419 | 16.0256 | 0.55683 | 0 | 0 | 0 | -49.9392 | 5.4499 | -44.4893 | -44.4893 | 26.185 | -18.3043 | -14.6434 | 14.1077 | -15.2252 | -19.4218 | -15.5374 | 0 | 0.63586 | 8.4478 | 4.4943 | 13.578 | 0.46822 | 0 | 0 | 0 | -54.4563 | 3.6768 | -50.7795 | -50.7795 | 26.185 | -24.5944 | -19.6756 | 14.1077 | -15.2252 | -25.7119 | -20.5695 | 0 | 0.63586 | 8.4478 | 4.3653 | 13.449 | 0.46355 | 0 | 0 | 0 | -19.743 | -9.9863 | 13.2051 | 16.3659 | 0 | -14.986 | -13.195 | 4.0659 | 24.2106 | 0 | 0 | 0 | 0 | 5.7503 | 0 | 0 | 0 | 0.36704 | 0.36704 | 1.9995 | 0 | 0 | 6.1174 | 0 | 6.1174 | 6.1174 | 1.752 | 0 | 26.7183 | 30.4698 | 36.5872 | 6.3443 | 12.6877 | 42.9315 | 13.397 | 0 | 13.397 | 0 | 0 | 0 | 0 | 29.5403 | 0 | 42.9373 | -38.103 | 1.157 | -36.946 | -36.946 | 26.185 | -10.761 | -8.6088 | 14.1077 | -15.2252 | -11.8785 | -9.5028 | 0 | 0.63586 | 8.4478 | 3.7547 | 12.568 | 0.43166 | 0 | 0 | 0 | 59.8524 | 18.0568 | 11.2931 | 3.6822 | 13.2977 | 0 | 18.0568 | 0.7599 | 15.7352 | 33.1506 | 13.3672 | 0 | 30.4698 | 6.9791 | 1.8761 | 13.6449 | 0 | 0 | 6.9989 | 0.62666 | 0.95171 | 0.61026 | -41.3946 | -20.938 | 13.2051 | 16.3659 | 33.1506 | -8.1842 | -7.2061 | 4.0659 | 24.2106 | 13.3672 | 0 | 6.2812 | 1.5947 | 13.5226 | 0 | 0.69791 | 0.28141 | 0.12235 | 1.1017 | 1.9995 | 6.9791 | 1.8761 | 13.6449 | 13.5226 | 8.9775 | 22.5001 | 1.752 | 0 | 26.7183 | 30.4698 | 39.4473 | 6.9989 | 12.6877 | 46.4463 | 11.2931 | 3.6822 | 14.9753 | 0 | 0 | 0 | 13.2977 | 18.0568 | 0 | 59.8524 | 2.0938 | -26.185 | -20.948 | -40.2928 | 0.684 | 0.43166 | 187.1099 | 60 | 13.5226 | 13.5226 | 12.3051 | 0 | 0 | 0 | 24.6373 | 3.4302 | 15.7352 | 0 | 14.8748 | 4.4625 | 47.6979 | 6.9499 | 11.4088 | 15.2252 | 20.5798 | 5.4499 | 45.4768 | 11.2931 | 3.6822 | 14.9753 | 0 | 0 | 0 | 13.2977 | 18.0568 | 6.9989 | 23.7845 | 47.6979 | 12.5801 | 0 | 24.8727 | 0 | 25.5492 | 1.157 | 33.6406 | 0 | 0 | 0 | 0 | 0 | 0 | 12.568 | 431.6601 | 13.5226 | 0 | 5.028 | 9.9473 | 9.6375 | 3.6601 | 4.9409 | 13.1158 | 0.7599 | 0 | 4.4625 | 33.6406 | 1.157 | 15.2252 | 0 | 0.27045 | 3.4843 | 0.081122 | 6.7692 | 0 | 0 | 0 | 0 | 0 | 0 | 0 | 0 | 0 | 0 | 0 | 0 | 0 | 0 | 0 | 0 | 0 | 20.4557 | 29.1642 | 162.0781 | 0 | 0 | 0 | 454.9903 | 0 | 0 | 0 | 0 | 0 | 0 | 0 | 0 | 0 | 617.0684 | 129.56 | 1078.5953 | 15.7352 | 34.03 | 0 | 0 | 0 | 95.53 | 0 | 0 | 0 | 0 | 0 | 0 | 0 | 0 | 0 | 25 | 5.2632 | 30 | 4.2105 | 3.4071 | 0 | 0 | 40.2588 | 0 | 0 | 12.6674 | 0 | 40 | 8.6484 | 40 | 12.6674 | 6.4039 | 0 | 0 | 0 | 0 |  |  | 26.2277 | 39.9553 | 33.9162 | 30.0709 | -1.3101 | -8.6892 | -2.5543 | -17.9653 | 1.2081 | 26.799 | 14.7686 | 24.0707 | 9.9217 | 0 | 0 | 0.13043 | 43.3973 | 64.9921 | 42.1009 | 52.5671 | 15.149 | 14.6864 | 10.9633 | -4.4476 | 14.7258 | 58.3095 | 17.8322 | 64.9855 | 9.9217 | 0 | 0 | 0.39129 | 183.6812 | 338.4576 | 28.6388 | 42.696 | 43.8286 | 34.8967 | 25.6862 | 38.4555 | 24.0859 | 22.6266 | 29.2723 | 44.1503 | 14.7923 | 24.0742 | 9.9217 | 0 | 0 | 0.13043 | 45.8085 | 67.7329 | 52.0132 | 57.393 | 42.1453 | 61.831 | 37.6035 | 36.1443 | 42.7899 | 75.6608 | 17.8441 | 64.989 | 9.9217 | 0 | 0 | 0.39129 | -2.4111 | -2.7408 | -9.9123 | -4.8258 | -26.9963 | -47.1446 | -26.6402 | -40.5919 | -28.0641 | -17.3513 | -0.023699 | -0.0035559 | 0 | 0 | 0 | 0 | 158.4325 | 173.8963 | 201.3862 | 162.6079 | 117.8411 | 174.4708 | 103.7901 | 96.4498 | 133.5357 | 215.9914 | 77.1938 | 107.42 | 50.7843 | 0 | 0 | 0.52549 | 239.9572 | 266.8515 | 233.2773 | 259.7011 | 189.147 | 274.39 | 158.9202 | 151.5799 | 188.6658 | 371.2615 | 91.0516 | 297.2266 | 50.7843 | 0 | 0 | 1.5765 | 683.2259 | 761.2603 | 109.9162 | 152.4709 | 183.8252 | 132.1899 | 100.651 | 152.6039 | 91.0913 | 83.7194 | 120.5082 | 177.3518 | 77.1938 | 107.4191 | 40.8707 | 0 | 0 | 0.52549 | 173.9187 | 240.883 | 212.8926 | 214.9077 | 164.0039 | 243.5242 | 141.657 | 134.285 | 171.0738 | 305.973 | 91.0516 | 297.2238 | 40.8707 | 0 | 0 | 1.5765 | 683.2259 | 761.2603 | 4.7237 | 6.9807 | 17.2571 | 7.9112 | 7.6045 | 17.2686 | 11.5147 | 10.0196 | 10.5736 | 13.364 | 5.8465 | 9.7563 | 0.61082 | 0 | 0 | 0.089281 | 7.2454 | 10.7912 | 18.6736 | 11.824 | 10.1414 | 26.0267 | 15.1321 | 13.6369 | 14.191 | 19.9943 | 6.4863 | 23.9504 | 0.61082 | 0 | 0 | 0.26784 | 838.8976 | 0 | 0.13561 | 0.26405 | 0.2313 | 0.14162 | 0.12916 | 0.17405 | 0.12732 | 0.12075 | 0.1335 | 0.2009 | 0.16899 | 0.11442 | 0.062209 | 0 | 0 | 0.0006648 | 0.22672 | 0.42444 | 0.28904 | 0.23981 | 0.2209 | 0.28969 | 0.20522 | 0.19865 | 0.2114 | 0.34687 | 0.18207 | 0.31033 | 0.062209 | 0 | 0 | 0.0019944 | 1847.3013 | 761.2603 |  | 0 | #DIV/0! | 0 | #NAME? | 45.2808 | 0 | #NAME? | 7.1552 | 0 | #NAME? | 6.9383 | 0 | #NAME? | 30.7168 | 0 | #NAME? | 12.9797 | 0 | #NAME? | -23.6927 | 0 | #NAME? | 44.6539 | 0 | #NAME? | #NAME? | #NAME? | #NAME? | #NAME? | #NAME? | 0 | 0 | 0 | #NAME? | 45.2808 | 0 | #NAME? | 7.1552 | 0 | #NAME? | 6.9383 | 0 | #NAME? | 30.7168 | 0 | #NAME? | 12.9797 | 0 | #NAME? | -23.6927 | 0 | #NAME? | 44.6539 | 0 | #NAME? | #NAME? | #NAME? | #NAME? | #NAME? | #NAME? | 0 | 0 | 0 | #NAME? | 45.2808 | 0 | #NAME? | 7.1552 | 0 | #NAME? | 6.9383 | 0 | #NAME? | 30.7168 | 0 | #NAME? | 12.9797 | 0 | #NAME? | -23.6927 | 0 | #NAME? | 44.6539 | 0 | #NAME? | #NAME? | #NAME? | #NAME? | #NAME? | #NAME? | 0 | 0 | 0 | #NAME? | 45.2808 | 0 | #NAME? | 7.1552 | 0 | #NAME? | 6.9383 | 0 | #NAME? | 30.7168 | 0 | #NAME? | 12.9797 | 0 | #NAME? | -23.6927 | 0 | #NAME? | 44.6539 | 0 | #NAME? | #NAME? | #NAME? | #NAME? | #NAME? | #NAME? | 0 | 0 | 0 | #NAME? | 45.2808 | 0 | #NAME? | 7.1552 | 0 | #NAME? | 6.9383 | 0 | #NAME? | 30.7168 | 0 | #NAME? | 12.9797 | 0 | #NAME? | -23.6927 | 0 | #NAME? | 44.6539 | 0 | #NAME? | #NAME? | #NAME? | #NAME? | #NAME? | #NAME? | 0 | 0 | 0 | #NAME? | 45.2808 | 0 | #NAME? | 7.1552 | 0 | #NAME? | 6.9383 | 0 | #NAME? | 30.7168 | 0 | #NAME? | 12.9797 | 0 | #NAME? | -23.6927 | 0 | #NAME? | 44.6539 | 0 | #NAME? | #NAME? | #NAME? | #NAME? | #NAME? | #NAME? | 0 | 0 | 0 | 0 | #NAME? | 45.2808 | 0 | #NAME? | 7.1552 | 0 | #NAME? | 6.9383 | 0 | #NAME? | 30.7168 | 0 | #NAME? | 12.9797 | 0 | #NAME? | -23.6927 | 0 | #NAME? | 44.6539 | 0 | #NAME? | #NAME? | #NAME? | #NAME? | #NAME? | #NAME? | 0 | 0 | 0 | 0 | #NAME? | 45.2808 | 0 | #NAME? | 7.1552 | 0 | #NAME? | 6.9383 | 0 | #NAME? | 30.7168 | 0 | #NAME? | 12.9797 | 0 | #NAME? | -23.6927 | 0 | #NAME? | 44.6539 | 0 | #NAME? | #NAME? | #NAME? | #NAME? | #NAME? | #NAME? | 0 | 0 | 0 | 0 | #NAME? | 45.2808 | 0 | #NAME? | 7.1552 | 0 | #NAME? | 6.9383 | 0 | #NAME? | 30.7168 | 0 | #NAME? | 12.9797 | 0 | #NAME? | -23.6927 | 0 | #NAME? | 44.6539 | 0 | #NAME? | #NAME? | #NAME? | #NAME? | #NAME? | #NAME? | 0 | 0 | 0 | 0 | #NAME? | 45.2808 | 0 | #NAME? | 7.1552 | 0 | #NAME? | 6.9383 | 0 | #NAME? | 30.7168 | 0 | #NAME? | 12.9797 | 0 | #NAME? | -23.6927 | 0 | #NAME? | 44.6539 | 0 | #NAME? | #NAME? | #NAME? | #NAME? | #NAME? | #NAME? | 0 | 0 | #DIV/0! | 0 | #NAME? | 45.2808 | 0 | #NAME? | 14.9177 | 0 | #NAME? | 31.0725 | 0 | #NAME? | 45.2045 | 0 | #NAME? | 16.2282 | 0 | #NAME? | -8.4361 | 0 | #NAME? | 44.6539 | 0 | 194.5342 | 408.8394 | 278.5907 | -5.7845 | #NAME? | #NAME? | 0 | 0 | 0 | #NAME? | 45.2808 | 0 | #NAME? | 14.9177 | 0 | #NAME? | 31.0725 | 0 | #NAME? | 45.2045 | 0 | #NAME? | 16.2282 | 0 | #NAME? | -8.4361 | 0 | #NAME? | 44.6539 | 0 | 194.5342 | 408.8394 | 278.5907 | -5.7845 | #NAME? | #NAME? | 0 | 0 | 0 | #NAME? | 45.2808 | 0 | #NAME? | 14.9177 | 0 | #NAME? | 31.0725 | 0 | #NAME? | 45.2045 | 0 | #NAME? | 16.2282 | 0 | #NAME? | -8.4361 | 0 | #NAME? | 44.6539 | 0 | 194.5342 | 408.8394 | 278.5907 | -5.7845 | #NAME? | #NAME? | 0 | 0 | 0 | #NAME? | 45.2808 | 0 | #NAME? | 14.9177 | 0 | #NAME? | 31.0725 | 0 | #NAME? | 45.2045 | 0 | #NAME? | 16.2282 | 0 | #NAME? | -8.4361 | 0 | #NAME? | 44.6539 | 0 | 194.5342 | 408.8394 | 278.5907 | -5.7845 | #NAME? | #NAME? | 0 | 0 | 0 | #NAME? | 45.2808 | 0 | #NAME? | 14.9177 | 0 | #NAME? | 31.0725 | 0 | #NAME? | 45.2045 | 0 | #NAME? | 16.2282 | 0 | #NAME? | -8.4361 | 0 | #NAME? | 44.6539 | 0 | 194.5342 | 408.8394 | 278.5907 | -5.7845 | #NAME? | #NAME? | 0 | 0 | 0 | #NAME? | 45.2808 | 0 | #NAME? | 14.9177 | 0 | #NAME? | 31.0725 | 0 | #NAME? | 45.2045 | 0 | #NAME? | 16.2282 | 0 | #NAME? | -8.4361 | 0 | #NAME? | 44.6539 | 0 | 194.5342 | 408.8394 | 278.5907 | -5.7845 | #NAME? | #NAME? | 0 | 0 | 0 | 0 | #NAME? | 45.2808 | 0 | #NAME? | 7.1552 | 0 | #NAME? | 6.9383 | 0 | #NAME? | 30.7168 | 0 | #NAME? | 12.9797 | 0 | #NAME? | -23.6927 | 0 | #NAME? | 44.6539 | 0 | #NAME? | #NAME? | #NAME? | #NAME? | #NAME? | #NAME? | 0 | 0 | 0 | 0 | #NAME? | 45.2808 | 0 | #NAME? | 7.1552 | 0 | #NAME? | 6.9383 | 0 | #NAME? | 30.7168 | 0 | #NAME? | 12.9797 | 0 | #NAME? | -23.6927 | 0 | #NAME? | 44.6539 | 0 | #NAME? | #NAME? | #NAME? | #NAME? | #NAME? | #NAME? | 0 | 0 | 0 | 0 | #NAME? | 45.2808 | 0 | #NAME? | 7.1552 | 0 | #NAME? | 6.9383 | 0 | #NAME? | 30.7168 | 0 | #NAME? | 12.9797 | 0 | #NAME? | -23.6927 | 0 | #NAME? | 44.6539 | 0 | #NAME? | #NAME? | #NAME? | #NAME? | #NAME? | #NAME? | 0 | 0 | 0 | 0 | #NAME? | 45.2808 | 0 | #NAME? | 7.1552 | 0 | #NAME? | 6.9383 | 0 | #NAME? | 30.7168 | 0 | #NAME? | 12.9797 | 0 | #NAME? | -23.6927 | 0 | #NAME? | 44.6539 | 0 | #NAME? | #NAME? | #NAME? | #NAME? | #NAME? | #NAME? | 235 | 500.9291 | 683.8989 | 0 | 0 | 720.7681 | 0 | 656.4889 | 656.4889 | 0 | 0 | 682.6684 | 0 | 5 | 0 | 1168.2 | 145.7687 | 33.2326 | 2.2179 | 3.6546 | 0 | 0 | 4.1793 | 0 | 3.4688 | 3.4688 | 0 | 0 | 3.6546 | 0 | 0 | 0 | 0 | 0 | 0 | 0 | 0 | 0 | 0 | 1069.1803 | 630.2468 | 0 | 3046.9655 | 0 | 1159.1397 | 224.6123 | 0 | 0 | 224.6123 | 0 | 224.5242 | 26.8475 | 0 | 0 | 224.6123 | Summe / m2 NGF | Kontrolle | 0 | 630.2468 | 182.9698 | 0 | 0 | 219.839 | 0 | 219.839 | 219.839 | 0 | 0 | 182.9698 | Summe / m2 NGF | Kontrolle | 0 | 0 | 276.3168 | 0 | 0 | 276.3168 | 0 | 212.1256 | 409.8023 | 0 | 0 | 275.0863 | Summe / m2 NGF | 235 | 26.5205 | -302.0946 | -90.7953 | -90.7953 | -313.1554 | -90.7953 | -293.8716 | -293.8716 | -90.7953 | -90.7953 | -301.7255 | 235 | 0 | 0 | 0 | 0 | 13.3667 | 0 | 11.9133 | 55.0001 | 0 | 0 | 2.8734 | 235 | 0 | 0 | 0 | 0 | -4.01 | 0 | -3.574 | -16.5 | 0 | 0 | -0.86203 |  | 0 | 0 | 0 | 0 | 0 | 0 | 1.0213 | 0 | 0 | 0 | 235 | 0 | 0 | 0 | 2.0204 | 0 | 7.2982 | 0 | 0 | 0 | 0 | 9.3186 | 0 | 0 | 0 | 0 | 0 | 0 | 0 | 0 | 0 | 0 | 0 | 0 | 0 | 0 | 0 | 0 | 0 | 0 | 0 | 0 | 11.3463 | 0 | 4.6151 | 55.0001 | 0 | 0 | 2.8734 | 0 | 33.1506 | 235 | 2 | 23.7622 | 0 | 4.7524 | 0 | 0.19614 | 0 | 23.7622 | 0 | 4.1478 | 0 | 0 | 19.6144 | 0 | 0 | 0 | 0 | 235 | -7.2767 | 235 | 2 | 2 - HKflex - Heizen flex., Kühlen flex | 20.3835 | 0 | 0 | 0 | 0.20383 | 0 | 20.3835 | 0 | 13.2123 | 0 | 0 | 0 | 0 | 0 | 0 | 7.1712 | 235 | 3 | 3 - WP5 - Wärmepumpe, COP effizient (W/W oder S/W WP) | 0 | 1 | 96.9503 | 11.2438 | 33.8442 | 0 | 3.5695 | 6.5239 | 152.1316 | 0 | 31.098 | 0 | 0.55367 | 0 | 152.1316 | 0 | 0 | 31.921 | 0 | 6.5239 | 0 | 0 | 0 | 113.6867 | 235 | 0 | 0 | 0 | 0 | -25.3831 | -25.3831 | 235 | 6.4103 | 0 | 0 | 0 | 0 | 0 | 0 | 6.4103 | 0 | 0 | 0.38417 | 6.0261 | 235 | 2.1368 | 0 | 0 | 0 | 0 | 0 | 0 | 2.1368 | 0 | 0 | 0.12806 | 0 | 0 | 0 | 0 | 13.5226 | 0 | 13.5226 | 5.028 | 9.9473 | 14.9753 | 9.6375 | 3.6601 | 13.2977 | 4.9409 | 13.1158 | 18.0568 | 0.7599 | 12.6877 | 25 | 90 | 86.767
236 | Rugierstr_WD4_HK-WP5_WW-FW_PVmax_WPS1_HKflex_L50_DP_Nu100_SonnS1_MobStd_EMob70 | 0 | Doppelsimulation | 2024-05-03 15:16 | 0 | 0 | 7809.03 | 0 | 0 | 0 | 0 | 7809.03 | 0 | 3795.39 | 1409.35 | 2176.5 | 2296.84 | Therm2 | 0.18179 | 0.85 | 0.13929 | 0.51521 | 0.55 | 135 | 0 | 0 | 0 | 0 | 0 | 0 | 0 | 0 | 0 | 0 | 0 | 0.05 | 1.1444 | 2.5 | 1.0656 | 0.96059 | 0.5 | 1.2283 | 60 | 36.2 | 5.8 | 2.6 | 20 | 22 | 25 | 0.95 | 25 | 5 | 5 | 5 | 5 | 5 | 0.95 | 0.95 | 25 | 23 | 0.95 | 30 | 0 | 7.5 | 7.5 | 7.5 | 7.5 | 7.5 | 60 | 70 | 1 | 0 | 50 | 10 | 0.7 | 3 | 3 | 3 | 3 | 3 | 0.02 | 0.02 | 0.5 | 40 | 1 | 0 | 0 | 0.5 | 90 | 0.9 | 1.5519 | 0 | 41000 | 0.00011905 | - | - | 0 | 0 | - | 0.5 | 0.9 | 0.7 | 0.17 | 1 | 1 | 1 | 1 | 0 | 25 | 0.00011905 | 12.5 | 0 | 0.9 | 0.9 | 93 | 0.5 | 0.17 | 0.03 | 0.29 | 235 | 116 | 146 | 4291 | 2035 | 165 | 1978 | 1463 | 67 | 0.34 | 1.1611 | 4.18 | 0 | 5 | 23 | 10 | 0 | 0 | 0 | 0 | 0 | 0 | 1 | FALSE | FALSE | TRUE | TRUE | TRUE | FALSE | FALSE | TRUE | 550.37 | 129.15 | 605.5 | 107.42 | 0 | 0.55 | 0.55 | 0.55 | 0.55 | 0.55 | 0.4 | 0.4 | 0.4 | 0.4 | 0 | 0.25 | 0.25 | 0.25 | 0.25 | 25% | 100% | 100% | 100% | 100% | 100% | 100% | 100% | 100% | 100% | 100% | 100% | 1 | 2.5 | 8 | 600% | TRUE | TRUE | TRUE | TRUE | 4662 | 7 | 200% | 0.8 | 2 | 2 | 1 | 3 | 4 | 1 | 1 | 1 | 1 | 1 | 100% | 3 | 5 | 5 | 3 | 3 | 1 | 2 | 3 | 2 | 0 | 1 | 0 | 1 | 600% | 0% | 0 | 0 | 0 | -55.8618 | 22.6135 | -33.2483 | -33.2483 | 26.185 | -7.0632 | -5.6506 | 14.1077 | -15.2252 | -8.1807 | -6.5446 | 0 | 1.2737 | 8.4478 | 5.0711 | 14.7926 | 0.51219 | 0 | 0 | 0 | -45.4494 | 22.6135 | -22.8359 | -22.8359 | 26.185 | 3.3492 | 2.6793 | 14.1077 | -15.2252 | 2.2317 | 1.7854 | 0 | 1.2737 | 8.4478 | 2.6235 | 12.345 | 0.42359 | 0 | 0 | 0 | -48.4649 | 19.3389 | -29.126 | -29.126 | 26.185 | -2.941 | -2.3528 | 14.1077 | -15.2252 | -4.0584 | -3.2468 | 0 | 1.2737 | 8.4478 | 3.8548 | 13.5763 | 0.46816 | 0 | 0 | 0 | -19.743 | -9.9863 | 13.2051 | 16.3659 | 0 | -14.986 | -13.195 | 4.0659 | 24.2106 | 0 | 0 | 0 | 0 | 5.7503 | 0 | 0 | 0 | 0.36704 | 0.36704 | 1.9995 | 0 | 0 | 6.1174 | 0 | 6.1174 | 6.1174 | 1.752 | 0 | 26.7183 | 30.4698 | 36.5872 | 6.3443 | 12.6877 | 42.9315 | 16.8365 | 0 | 16.8365 | 0 | 0 | 0 | 0 | 26.1008 | 0 | 42.9373 | -33.6267 | 12.7856 | -20.8411 | -20.8411 | 26.185 | 5.3439 | 4.2751 | 14.1077 | -15.2252 | 4.2265 | 3.3812 | 0 | 1.2737 | 8.4478 | 3.3143 | 12.7654 | 0.43881 | 0 | 0 | 0 | 60.1484 | 15.5786 | 13.1349 | 7.472 | 10.4402 | 0 | 15.5786 | 7.9875 | 28.5945 | 33.8161 | 14.3356 | 0 | 30.4698 | 7.1192 | 2.012 | 13.6449 | 0 | 0 | 7.019 | 0.83719 | 0.72066 | 0.66588 | -41.8224 | -21.1543 | 13.2051 | 16.3659 | 33.8161 | -7.6806 | -6.7627 | 4.0659 | 24.2106 | 14.3356 | 0 | 6.4073 | 1.7102 | 13.5226 | 0 | 0.71192 | 0.3018 | 0.12235 | 1.1361 | 1.9995 | 7.1192 | 2.012 | 13.6449 | 13.5226 | 9.2535 | 22.7761 | 1.752 | 0 | 26.7183 | 30.4698 | 39.7234 | 7.019 | 12.6877 | 46.7424 | 13.1349 | 7.472 | 20.607 | 0 | 0 | 0 | 10.4402 | 15.5786 | 0 | 60.1484 | 2.0938 | -26.185 | -20.948 | -40.2928 | 0.684 | 0.43881 | 187.1099 | 60 | 13.5226 | 13.5226 | 14.8608 | 0 | 0 | 0 | 22.0815 | 13.7337 | 28.5945 | 0 | 14.8748 | 4.4625 | 47.6979 | 6.9499 | 11.4088 | 15.2252 | 25.0697 | 22.6135 | 40.987 | 13.1349 | 7.472 | 20.607 | 0 | 0 | 0 | 10.4402 | 15.5786 | 7.019 | 24.2609 | 47.6979 | 12.5975 | 0 | 34.8976 | 0 | 20.4944 | 12.7856 | 29.1642 | 0 | 0 | 0 | 0 | 0 | 0 | 12.7654 | 438.8071 | 13.5226 | 0 | 8.9539 | 11.653 | 7.1011 | 3.3391 | 3.8475 | 11.7311 | 7.9875 | 0 | 4.4625 | 29.1642 | 12.7856 | 15.2252 | 0 | 0.27045 | 3.0439 | 0.99165 | 6.7692 | 0 | 0 | 0 | 0 | 0 | 0 | 0 | 0 | 0 | 0 | 0 | 0 | 0 | 0 | 0 | 0 | 0 | 20.4557 | 29.1642 | 162.0781 | 0 | 0 | 0 | 454.9903 | 0 | 302.6759 | 136.6924 | 113.2594 | 0 | 66.3934 | 0 | 0 | 0 | 1236.0895 | 259.53 | 1078.5953 | 28.5945 | 34.03 | 0 | 0 | 0 | 95.53 | 0 | 63.55 | 28.7 | 23.78 | 0 | 13.94 | 0 | 0 | 0 | 25 | 5.2632 | 30 | 4.2105 | 3.4071 | 0 | 0 | 38.4933 | 0 | 0 | 20.1182 | 0 | 40 | 8.6484 | 40 | 21.1707 | 14.9415 | 0 | 0 | 0 | 0 |  |  | 26.2277 | 39.9553 | 33.9162 | 30.0709 | -1.3101 | -8.6892 | -2.5543 | -17.9653 | 1.2081 | 26.799 | 14.7686 | 42.3039 | 9.9217 | 0 | 0 | 0.13043 | 43.3973 | 64.9921 | 42.1009 | 52.5671 | 15.149 | 14.6864 | 10.9633 | -4.4476 | 14.7258 | 58.3095 | 17.8322 | 118.3586 | 9.9217 | 0 | 0 | 0.39129 | 116.133 | 338.4576 | 28.6388 | 42.696 | 43.8286 | 34.8967 | 25.6862 | 38.4555 | 24.0859 | 22.6266 | 29.2723 | 44.1503 | 14.7923 | 42.3081 | 9.9217 | 0 | 0 | 0.13043 | 45.8085 | 67.7329 | 52.0132 | 57.393 | 42.1453 | 61.831 | 37.6035 | 36.1443 | 42.7899 | 75.6608 | 17.8441 | 118.3628 | 9.9217 | 0 | 0 | 0.39129 | -2.4111 | -2.7408 | -9.9123 | -4.8258 | -26.9963 | -47.1446 | -26.6402 | -40.5919 | -28.0641 | -17.3513 | -0.023699 | -0.0042086 | 0 | 0 | 0 | 0 | 158.4325 | 173.8963 | 201.3862 | 162.6079 | 117.8411 | 174.4708 | 103.7901 | 96.4498 | 133.5357 | 215.9914 | 77.1938 | 193.051 | 50.7843 | 0 | 0 | 0.52549 | 239.9572 | 266.8515 | 233.2773 | 259.7011 | 189.147 | 274.39 | 158.9202 | 151.5799 | 188.6658 | 371.2615 | 91.0516 | 549.5247 | 50.7843 | 0 | 0 | 1.5765 | 299.8483 | 761.2603 | 109.9162 | 152.4709 | 183.8252 | 132.1899 | 100.651 | 152.6039 | 91.0913 | 83.7194 | 120.5082 | 177.3518 | 77.1938 | 193.0491 | 40.8707 | 0 | 0 | 0.52549 | 173.9187 | 240.883 | 212.8926 | 214.9077 | 164.0039 | 243.5242 | 141.657 | 134.285 | 171.0738 | 305.973 | 91.0516 | 549.5191 | 40.8707 | 0 | 0 | 1.5765 | 299.8483 | 761.2603 | 4.7237 | 6.9807 | 17.2571 | 7.9112 | 7.6045 | 17.2686 | 11.5147 | 10.0196 | 10.5736 | 13.364 | 5.8465 | 16.0711 | 0.61082 | 0 | 0 | 0.089281 | 7.2454 | 10.7912 | 18.6736 | 11.824 | 10.1414 | 26.0267 | 15.1321 | 13.6369 | 14.191 | 19.9943 | 6.4863 | 41.9186 | 0.61082 | 0 | 0 | 0.26784 | 368.1682 | 0 | 0.13561 | 0.26405 | 0.2313 | 0.14162 | 0.12916 | 0.17405 | 0.12732 | 0.12075 | 0.1335 | 0.2009 | 0.16899 | 0.20366 | 0.062209 | 0 | 0 | 0.0006648 | 0.22672 | 0.42444 | 0.28904 | 0.23981 | 0.2209 | 0.28969 | 0.20522 | 0.19865 | 0.2114 | 0.34687 | 0.18207 | 0.572 | 0.062209 | 0 | 0 | 0.0019944 | 1042.0543 | 761.2603 |  | 0 | #DIV/0! | 0 | #NAME? | 86.0632 | 0 | #NAME? | 19.9606 | 0 | #NAME? | 13.8985 | 0 | #NAME? | 59.3766 | 0 | #NAME? | 20.5231 | 0 | #NAME? | -35.0577 | 0 | #NAME? | 139.5961 | 0 | #NAME? | #NAME? | #NAME? | #NAME? | #NAME? | #NAME? | 0 | 0 | 0 | #NAME? | 86.0632 | 0 | #NAME? | 19.9606 | 0 | #NAME? | 13.8985 | 0 | #NAME? | 59.3766 | 0 | #NAME? | 20.5231 | 0 | #NAME? | -35.0577 | 0 | #NAME? | 139.5961 | 0 | #NAME? | #NAME? | #NAME? | #NAME? | #NAME? | #NAME? | 0 | 0 | 0 | #NAME? | 86.0632 | 0 | #NAME? | 19.9606 | 0 | #NAME? | 13.8985 | 0 | #NAME? | 59.3766 | 0 | #NAME? | 20.5231 | 0 | #NAME? | -35.0577 | 0 | #NAME? | 139.5961 | 0 | #NAME? | #NAME? | #NAME? | #NAME? | #NAME? | #NAME? | 0 | 0 | 0 | #NAME? | 86.0632 | 0 | #NAME? | 19.9606 | 0 | #NAME? | 13.8985 | 0 | #NAME? | 59.3766 | 0 | #NAME? | 20.5231 | 0 | #NAME? | -35.0577 | 0 | #NAME? | 139.5961 | 0 | #NAME? | #NAME? | #NAME? | #NAME? | #NAME? | #NAME? | 0 | 0 | 0 | #NAME? | 86.0632 | 0 | #NAME? | 19.9606 | 0 | #NAME? | 13.8985 | 0 | #NAME? | 59.3766 | 0 | #NAME? | 20.5231 | 0 | #NAME? | -35.0577 | 0 | #NAME? | 139.5961 | 0 | #NAME? | #NAME? | #NAME? | #NAME? | #NAME? | #NAME? | 0 | 0 | 0 | #NAME? | 86.0632 | 0 | #NAME? | 19.9606 | 0 | #NAME? | 13.8985 | 0 | #NAME? | 59.3766 | 0 | #NAME? | 20.5231 | 0 | #NAME? | -35.0577 | 0 | #NAME? | 139.5961 | 0 | #NAME? | #NAME? | #NAME? | #NAME? | #NAME? | #NAME? | 0 | 0 | 0 | 0 | #NAME? | 86.0632 | 0 | #NAME? | 19.9606 | 0 | #NAME? | 13.8985 | 0 | #NAME? | 59.3766 | 0 | #NAME? | 20.5231 | 0 | #NAME? | -35.0577 | 0 | #NAME? | 139.5961 | 0 | #NAME? | #NAME? | #NAME? | #NAME? | #NAME? | #NAME? | 0 | 0 | 0 | 0 | #NAME? | 86.0632 | 0 | #NAME? | 19.9606 | 0 | #NAME? | 13.8985 | 0 | #NAME? | 59.3766 | 0 | #NAME? | 20.5231 | 0 | #NAME? | -35.0577 | 0 | #NAME? | 139.5961 | 0 | #NAME? | #NAME? | #NAME? | #NAME? | #NAME? | #NAME? | 0 | 0 | 0 | 0 | #NAME? | 86.0632 | 0 | #NAME? | 19.9606 | 0 | #NAME? | 13.8985 | 0 | #NAME? | 59.3766 | 0 | #NAME? | 20.5231 | 0 | #NAME? | -35.0577 | 0 | #NAME? | 139.5961 | 0 | #NAME? | #NAME? | #NAME? | #NAME? | #NAME? | #NAME? | 0 | 0 | 0 | 0 | #NAME? | 86.0632 | 0 | #NAME? | 19.9606 | 0 | #NAME? | 13.8985 | 0 | #NAME? | 59.3766 | 0 | #NAME? | 20.5231 | 0 | #NAME? | -35.0577 | 0 | #NAME? | 139.5961 | 0 | #NAME? | #NAME? | #NAME? | #NAME? | #NAME? | #NAME? | 0 | 0 | #DIV/0! | 0 | #NAME? | 86.0632 | 0 | #NAME? | 41.6154 | 0 | #NAME? | 87.3705 | 0 | #NAME? | 103.4818 | 0 | #NAME? | 30.4127 | 0 | #NAME? | -29.1008 | 0 | #NAME? | 139.5961 | 0 | 194.5342 | 352.7299 | 218.7264 | -60.8023 | #NAME? | #NAME? | 0 | 0 | 0 | #NAME? | 86.0632 | 0 | #NAME? | 41.6154 | 0 | #NAME? | 87.3705 | 0 | #NAME? | 103.4818 | 0 | #NAME? | 30.4127 | 0 | #NAME? | -29.1008 | 0 | #NAME? | 139.5961 | 0 | 194.5342 | 352.7299 | 218.7264 | -60.8023 | #NAME? | #NAME? | 0 | 0 | 0 | #NAME? | 86.0632 | 0 | #NAME? | 41.6154 | 0 | #NAME? | 87.3705 | 0 | #NAME? | 103.4818 | 0 | #NAME? | 30.4127 | 0 | #NAME? | -29.1008 | 0 | #NAME? | 139.5961 | 0 | 194.5342 | 352.7299 | 218.7264 | -60.8023 | #NAME? | #NAME? | 0 | 0 | 0 | #NAME? | 86.0632 | 0 | #NAME? | 41.6154 | 0 | #NAME? | 87.3705 | 0 | #NAME? | 103.4818 | 0 | #NAME? | 30.4127 | 0 | #NAME? | -29.1008 | 0 | #NAME? | 139.5961 | 0 | 194.5342 | 352.7299 | 218.7264 | -60.8023 | #NAME? | #NAME? | 0 | 0 | 0 | #NAME? | 86.0632 | 0 | #NAME? | 41.6154 | 0 | #NAME? | 87.3705 | 0 | #NAME? | 103.4818 | 0 | #NAME? | 30.4127 | 0 | #NAME? | -29.1008 | 0 | #NAME? | 139.5961 | 0 | 194.5342 | 352.7299 | 218.7264 | -60.8023 | #NAME? | #NAME? | 0 | 0 | 0 | #NAME? | 86.0632 | 0 | #NAME? | 41.6154 | 0 | #NAME? | 87.3705 | 0 | #NAME? | 103.4818 | 0 | #NAME? | 30.4127 | 0 | #NAME? | -29.1008 | 0 | #NAME? | 139.5961 | 0 | 194.5342 | 352.7299 | 218.7264 | -60.8023 | #NAME? | #NAME? | 0 | 0 | 0 | 0 | #NAME? | 86.0632 | 0 | #NAME? | 19.9606 | 0 | #NAME? | 13.8985 | 0 | #NAME? | 59.3766 | 0 | #NAME? | 20.5231 | 0 | #NAME? | -35.0577 | 0 | #NAME? | 139.5961 | 0 | #NAME? | #NAME? | #NAME? | #NAME? | #NAME? | #NAME? | 0 | 0 | 0 | 0 | #NAME? | 86.0632 | 0 | #NAME? | 19.9606 | 0 | #NAME? | 13.8985 | 0 | #NAME? | 59.3766 | 0 | #NAME? | 20.5231 | 0 | #NAME? | -35.0577 | 0 | #NAME? | 139.5961 | 0 | #NAME? | #NAME? | #NAME? | #NAME? | #NAME? | #NAME? | 0 | 0 | 0 | 0 | #NAME? | 86.0632 | 0 | #NAME? | 19.9606 | 0 | #NAME? | 13.8985 | 0 | #NAME? | 59.3766 | 0 | #NAME? | 20.5231 | 0 | #NAME? | -35.0577 | 0 | #NAME? | 139.5961 | 0 | #NAME? | #NAME? | #NAME? | #NAME? | #NAME? | #NAME? | 0 | 0 | 0 | 0 | #NAME? | 86.0632 | 0 | #NAME? | 19.9606 | 0 | #NAME? | 13.8985 | 0 | #NAME? | 59.3766 | 0 | #NAME? | 20.5231 | 0 | #NAME? | -35.0577 | 0 | #NAME? | 139.5961 | 0 | #NAME? | #NAME? | #NAME? | #NAME? | #NAME? | #NAME? | 236 | 500.9291 | 683.8989 | 0 | 0 | 720.7681 | 0 | 656.4889 | 656.4889 | 0 | 0 | 682.6684 | 0 | 5 | 0 | 1168.2 | 145.7687 | 33.2326 | 2.2179 | 3.6546 | 0 | 0 | 4.1793 | 0 | 3.4688 | 3.4688 | 0 | 0 | 3.6546 | 0 | 0 | 0 | 0 | 0 | 0 | 0 | 0 | 0 | 0 | 1069.1803 | 630.2468 | 0 | 3046.9655 | 0 | 1159.1397 | 224.6123 | 0 | 0 | 224.6123 | 0 | 224.5242 | 26.8475 | 0 | 0 | 224.6123 | Summe / m2 NGF | Kontrolle | 0 | 630.2468 | 182.9698 | 0 | 0 | 219.839 | 0 | 219.839 | 219.839 | 0 | 0 | 182.9698 | Summe / m2 NGF | Kontrolle | 0 | 0 | 276.3168 | 0 | 0 | 276.3168 | 0 | 212.1256 | 409.8023 | 0 | 0 | 275.0863 | Summe / m2 NGF | 236 | 27.0529 | -302.0946 | -90.7953 | -90.7953 | -313.1554 | -90.7953 | -293.8716 | -293.8716 | -90.7953 | -90.7953 | -301.7255 | 236 | 0 | 0 | 0 | 0 | 13.3667 | 0 | 11.9133 | 55.0001 | 0 | 0 | 2.8734 | 236 | 0 | 0 | 0 | 0 | -4.01 | 0 | -3.574 | -16.5 | 0 | 0 | -0.86203 |  | 0 | 0 | 0 | 0 | 0 | 0 | 1.0213 | 0 | 0 | 0 | 236 | 0 | 0 | 0 | 2.0204 | 0 | 7.2982 | 0 | 0 | 0 | 0 | 9.3186 | 0 | 0 | 0 | 0 | 0 | 0 | 0 | 0 | 0 | 0 | 0 | 0 | 0 | 0 | 0 | 0 | 0 | 0 | 0 | 0 | 11.3463 | 0 | 4.6151 | 55.0001 | 0 | 0 | 2.8734 | 0 | 33.8161 | 236 | 3 | 63.5503 | 0 | 12.7101 | 0 | 0.55242 | 0 | 63.5503 | 0 | 8.3087 | 0 | 0 | 55.2416 | 0 | 0 | 0 | 0 | 236 | -13.8121 | 236 | 2 | 2 - HKflex - Heizen flex., Kühlen flex | 20.3835 | 0 | 0 | 0 | 0.20383 | 0 | 20.3835 | 0 | 13.2123 | 0 | 0 | 0 | 0 | 0 | 0 | 7.1712 | 236 | 3 | 3 - WP5 - Wärmepumpe, COP effizient (W/W oder S/W WP) | 0 | 1 | 96.9503 | 11.2438 | 33.8442 | 0 | 3.5695 | 6.5239 | 152.1316 | 0 | 31.098 | 0 | 0.55367 | 0 | 152.1316 | 0 | 0 | 31.921 | 0 | 6.5239 | 0 | 0 | 0 | 113.6867 | 236 | 0 | 0 | 0 | 0 | -25.3831 | -25.3831 | 236 | 6.4103 | 0 | 0 | 0 | 0 | 0 | 0 | 6.4103 | 0 | 0 | 0.38417 | 6.0261 | 236 | 2.1368 | 0 | 0 | 0 | 0 | 0 | 0 | 2.1368 | 0 | 0 | 0.12806 | 0 | 0 | 0 | 0 | 13.5226 | 0 | 13.5226 | 8.9539 | 11.653 | 20.607 | 7.1011 | 3.3391 | 10.4402 | 3.8475 | 11.7311 | 15.5786 | 7.9875 | 12.6877 | 25 | 90 | 86.767
Note on BS3: 27.2.23: Legacy Skalierungsgröße. Detaillierte Eingabe im Blatt Nutzung
Note on BT3: Raphael Drexel: Feld für Zwischenergebnis
Note on BX3: 27.2.23 Wichtig anzupassen! wenn Durchlauferhitzer o.Ä. verwendet werden sinkt die JAZ entsprechendd. Bei rein direktelektrischer Wwbereitung ist die JAZ=1
Note on BY3: 27.2.23 Wichtig anzupassen! wenn Durchlauferhitzer o.Ä. verwendet werden sinkt die JAZ entsprechendd. Bei rein direktelektrischer Wwbereitung ist die JAZ=1
Note on BZ3: 27.2.23 Wichtig anzupassen! wenn Durchlauferhitzer o.Ä. verwendet werden sinkt die JAZ entsprechendd. Bei rein direktelektrischer Wwbereitung ist die JAZ=1
Note on CA3: 27.2.23 Wichtig anzupassen! wenn Durchlauferhitzer o.Ä. verwendet werden sinkt die JAZ entsprechendd. Bei rein direktelektrischer Wwbereitung ist die JAZ=1
Note on CS3: Raphael Drexel: wird eigentlich berechnet?!
Note on EG3: Raphael Drexel: 1: 0% 2: 10% 3: 20% 4: 30% 5: 40% 6: 50% 7: 60% 8: 70% 9: 80% 10: 90% 11: 100%
Note on EH3: Raphael Drexel: 1: 50% 6: 100% 12: 200%
Note on EN3: Raphael Drexel: Switch nicht in Verwendung. Ausschalten bzw. Off der Lüftung in Input_nutz über Lüftungsparameter einzustellen.
Note on FO3: Raphael Drexel: Nicht in Verwendung!
Note on FP3: Raphael Drexel: Nicht in Verwendung!
Note on FQ3: Raphael Drexel: Default 100%. Diese Skalierung nur übergeordnet für grobe Skalierungen nutzen. Eigentliche Skalierung erfolgt über Input_nutz.
Note on FR3: Raphael Drexel: Default 100%. Diese Skalierung nur übergeordnet für grobe Skalierungen nutzen. Eigentliche Skalierung erfolgt über Input_nutz.
Note on FS3: Raphael Drexel: Default 100%. Diese Skalierung nur übergeordnet für grobe Skalierungen nutzen. Eigentliche Skalierung erfolgt über Input_nutz.
Note on FU3: Raphael Drexel: Default 100%. Diese Skalierung nur übergeordnet für grobe Skalierungen nutzen. Eigentliche Skalierung erfolgt über Input_nutz.
Note on FV3: Raphael Drexel: Default 100%. Diese Skalierung nur übergeordnet für grobe Skalierungen nutzen. Eigentliche Skalierung erfolgt über Input_nutz.
Note on FW3: Raphael Drexel: Default 100%. Diese Skalierung nur übergeordnet für grobe Skalierungen nutzen. Eigentliche Skalierung erfolgt über Input_nutz.
Note on FX3: Raphael Drexel: Default 100%. Diese Skalierung nur übergeordnet für grobe Skalierungen nutzen. Eigentliche Skalierung erfolgt über Input_nutz.
Note on FY3: Raphael Drexel: Default 100%. Diese Skalierung nur übergeordnet für grobe Skalierungen nutzen. Eigentliche Skalierung erfolgt über Input_nutz.
Note on GD3: Raphael Drexel: nicht Verfügbar
Note on MM3: Raphael Drexel: Netzdienlichkeit Direkt und Überdeckung
Note on NC3: Simon Schneider: Achtung, ohne Verluste Laden/Entladen und ebatterie
Note on PE3: Simon Schneider: alles bis hier wird runtergeschrieben, kann durch einfügen von spalten VOR dieser spalte auch einfah erweitert werden
Note on PF3: Simon Schneider: alles bis hier wird runtergeschrieben, kann durch einfügen von spalten VOR dieser spalte auch einfah erweitert werden
Note on PG3: Simon Schneider: alles bis hier wird runtergeschrieben, kann durch einfügen von spalten VOR dieser spalte auch einfah erweitert werden
Note on PH3: Simon Schneider: alles bis hier wird runtergeschrieben, kann durch einfügen von spalten VOR dieser spalte auch einfah erweitert werden
Note on PI3: Simon Schneider: alles bis hier wird runtergeschrieben, kann durch einfügen von spalten VOR dieser spalte auch einfah erweitert werden
Note on PJ3: Simon Schneider: alles bis hier wird runtergeschrieben, kann durch einfügen von spalten VOR dieser spalte auch einfah erweitert werden
Note on PK3: Simon Schneider: alles bis hier wird runtergeschrieben, kann durch einfügen von spalten VOR dieser spalte auch einfah erweitert werden
Note on PL3: Simon Schneider: alles bis hier wird runtergeschrieben, kann durch einfügen von spalten VOR dieser spalte auch einfah erweitert werden
Note on PM3: Simon Schneider: alles bis hier wird runtergeschrieben, kann durch einfügen von spalten VOR dieser spalte auch einfah erweitert werden