## IN
Icon | Name | Einheit | Kommentar | Type | var_name | ka | Default | Gründerzeit ¦ Ausgangslage Gas | Gründerzeit ¦ thermisch Saniert + Fernwärme | Gründerzeit ¦ thermisch Saniert mit flexibler Wärmepumpe | Volksschule Neubau ¦ Ökologisch | Wohnen Neubau 2.5 Geschosse ¦ PEQ Deklaration | mg. Wohnbau 90er Sanierung ¦ klimaneutrales PEQ Deklaration FW | Mischnutzung Neubau 7-stöckig ¦ PEQ+M Deklaration | AT_EFHo ¦ bis 1944 - existing - Erdgas | Südtiroler Siedlung ¦ Planung | EFHo ¦ bis 1944 - existing - Erdgas | EFHk ¦ bis 1944 - existing - Erdgas | MFHo ¦ bis 1944 - existing - Erdgas | MFHk ¦ bis 1944 - existing - Erdgas | GWBk ¦ bis 1944 - existing - Erdgas | GWBg ¦ bis 1944 - existing - Erdgas | EFHo ¦ 1945 - 1989 - existing - Erdgas | EFHk ¦ 1945 - 1989 - existing - Erdgas | MFHo ¦1945 - 1989 - existing - Erdgas | MFHk ¦ 1945 - 1989 - existing - Erdgas | GWBk ¦ 1945 - 1989 - existing - Erdgas | GWBg ¦ 1945 - 1989 - existing - Erdgas | EFHo ¦ 1990 - 1999 - existing - Erdgas | EFHk ¦ 1990 - 1999 - existing - Erdgas | MFHo ¦ 1990 - 1999 - existing - Erdgas | MFHk ¦ 1990 - 1999 - existing - Erdgas | GWBk ¦ 1990 - 1999 - existing - Erdgas | GWBg ¦ 1990 - 1999 - existing - Erdgas | EFHo ¦ 2000 - 2020 - existing - Erdgas | EFHk ¦ 2000 - 2020 - existing - Erdgas | MFHo ¦ 2000 - 2020 - existing - Erdgas | MFHk ¦ 2000 - 2020 - existing - Erdgas | GWBk ¦ 2000 - 2020 - existing - Erdgas | GWBg ¦ 2000 - 2020 - existing - Erdgas | EFHo ¦ nach 2020 - existing - Erdgas | EFHk ¦ nach 2020 - existing - Erdgas | MFHo ¦ nach 2020 - existing - Erdgas | MFHk ¦ nach 2020 - existing - Erdgas | GWBk ¦ nach 2020 - existing - Erdgas | GWBg ¦ nach 2020 - existing - Erdgas | DLG1k ¦ Büro - bis 1978 - Existing - Erdgas | DLG1g ¦ Büro - bis 1978 - Existing - Erdgas | DLG2k ¦ Büro - bis 1978 - Existing - Erdgas | DLG2g ¦ Büro - bis 1978 - Existing - Erdgas | DLG3k ¦ Büro - bis 1978 - Existing - Erdgas | DLG3g ¦ Büro - bis 1978 - Existing - Erdgas | DLG1k ¦ Büro - 1979 - 2009 - Existing - Erdgas | DLG1g ¦ Büro - 1979 - 2009 - Existing - Erdgas | DLG2k ¦ Büro - 1979 - 2009 - Existing - Erdgas | DLG2g ¦ Büro - 1979 - 2009 - Existing - Erdgas | DLG3k ¦ Büro - 1979 - 2009 - Existing - Erdgas | DLG3g ¦ Büro - 1979 - 2009 - Existing - Erdgas | DLG1k ¦ Büro - 2010 - 2030 - Existing - Erdgas | DLG1g ¦ Büro - 2010 - 2030 - Existing - Erdgas | DLG2k ¦ Büro - 2010 - 2030 - Existing - Erdgas | DLG2g ¦ Büro - 2010 - 2030 - Existing - Erdgas | DLG3k ¦ Büro - 2010 - 2030 - Existing - Erdgas | DLG3g ¦ Büro - 2010 - 2030 - Existing - Erdgas | DLG1k ¦ Bildung - bis 1978 - Existing - Erdgas | DLG1g ¦ Bildung - bis 1978 - Existing - Erdgas | DLG2k ¦ Bildung - bis 1978 - Existing - Erdgas | DLG2g ¦ Bildung - bis 1978 - Existing - Erdgas | DLG3k ¦ Bildung - bis 1978 - Existing - Erdgas | DLG3g ¦ Bildung - bis 1978 - Existing - Erdgas | DLG1k ¦ Bildung - 1979 - 2009 - Existing - Erdgas | DLG1g ¦ Bildung - 1979 - 2009 - Existing - Erdgas | DLG2k ¦ Bildung - 1979 - 2009 - Existing - Erdgas | DLG2g ¦ Bildung - 1979 - 2009 - Existing - Erdgas | DLG3k ¦ Bildung - 1979 - 2009 - Existing - Erdgas | DLG3g ¦ Bildung - 1979 - 2009 - Existing - Erdgas | DLG1k ¦ Bildung - 2010 - 2030 - Existing - Erdgas | DLG1g ¦ Bildung - 2010 - 2030 - Existing - Erdgas | DLG2k ¦ Bildung - 2010 - 2030 - Existing - Erdgas | DLG2g ¦ Bildung - 2010 - 2030 - Existing - Erdgas | DLG3k ¦ Bildung - 2010 - 2030 - Existing - Erdgas | DLG3g ¦ Bildung - 2010 - 2030 - Existing - Erdgas | DLG1k ¦ Handel - bis 1978 - Existing - Erdgas | DLG1g ¦ Handel - bis 1978 - Existing - Erdgas | DLG2k ¦ Handel - bis 1978 - Existing - Erdgas | DLG2g ¦ Handel - bis 1978 - Existing - Erdgas | DLG3k ¦ Handel - bis 1978 - Existing - Erdgas | DLG3g ¦ Handel - bis 1978 - Existing - Erdgas | DLG1k ¦ Handel - 1979 - 2009 - Existing - Erdgas | DLG1g ¦ Handel - 1979 - 2009 - Existing - Erdgas | DLG2k ¦ Handel - 1979 - 2009 - Existing - Erdgas | DLG2g ¦ Handel - 1979 - 2009 - Existing - Erdgas | DLG3k ¦ Handel - 1979 - 2009 - Existing - Erdgas | DLG3g ¦ Handel - 1979 - 2009 - Existing - Erdgas | DLG1k ¦ Handel - 2010 - 2030 - Existing - Erdgas | DLG1g ¦ Handel - 2010 - 2030 - Existing - Erdgas | DLG2k ¦ Handel - 2010 - 2030 - Existing - Erdgas | DLG2g ¦ Handel - 2010 - 2030 - Existing - Erdgas | DLG3k ¦ Handel - 2010 - 2030 - Existing - Erdgas | DLG3g ¦ Handel - 2010 - 2030 - Existing - Erdgas | Südtiroler Quartier ¦ Planung v2 | Südtiroler Quartier ¦ STB Zwischendecken | Südtiroler Quartier ¦ Konventionell | RUGInnovation ¦ RUG_Base_V2oPBlend_Beta | RUGInnovation ¦ RUG_Schatt100_V2oPBlend_Beta | RUGInnovation ¦ RUG_Schatt60/70_V2oPBlend_Beta | RUGInnovation ¦ RUG_Fc0,15_V2oPBlend_Beta | RUGInnovation ¦ RUG_Fc0,35_V2oPBlend_Beta | RUGInnovation ¦ RUG_JAZ-H500_V2oPBlend_Beta | RUGInnovation ¦ RUG_JAZ-WW250_V2oPBlend_Beta | RUGInnovation ¦ RUG_JAZ-WW350_V2oPBlend_Beta | RUGInnovation ¦ RUG_MIV100_V2oPBlend_Beta | RUGInnovation ¦ RUG_V2oPBlend-Brüst_Beta | RUGInnovation ¦ RUG_V2oPBlend-Fass_Beta | RUGInnovation ¦ RUG_V2oPBlend-FassW_Beta | RUGInnovation ¦ RUG_V2oPBlend-Brüst/Fass_Beta | RUGInnovation ¦ Base_V2oPBlend_Beta | RUGInnovation ¦ Base_V2oPBlend-Brüst_Beta | RUGInnovation ¦ Base_V2oPBlend-FassOW_Beta | Beispiel: Sanierung mg. Wohnbau ¦ klimaneutrales PEQ | Beispiel: Sanierung mg. Wohnbau ¦ Plus-Energie-Quartier | Am Bichl III ¦ PEQ Deklaration | Testgebäude ¦ aus EAW | Forsthausgasse ¦ SUM KON
🔧 | Tool Version |  |  | value | scenario_version | 0 | v1.10 | v1.10 | v1.10 | v1.10 | v1.10 | v1.10 | v1.10 | v1.10 | v1.10 | v1.10 | v1.10 | v1.10 | v1.10 | v1.10 | v1.10 | v1.10 | v1.10 | v1.10 | v1.10 | v1.10 | v1.10 | v1.10 | v1.10 | v1.10 | v1.10 | v1.10 | v1.10 | v1.10 | v1.10 | v1.10 | v1.10 | v1.10 | v1.10 | v1.10 | v1.10 | v1.10 | v1.10 | v1.10 | v1.10 | v1.10 | v1.10 | v1.10 | v1.10 | v1.10 | v1.10 | v1.10 | v1.10 | v1.10 | v1.10 | v1.10 | v1.10 | v1.10 | v1.10 | v1.10 | v1.10 | v1.10 | v1.10 | v1.10 | v1.10 | v1.10 | v1.10 | v1.10 | v1.10 | v1.10 | v1.10 | v1.10 | v1.10 | v1.10 | v1.10 | v1.10 | v1.10 | v1.10 | v1.10 | v1.10 | v1.10 | v1.10 | v1.10 | v1.10 | v1.10 | v1.10 | v1.10 | v1.10 | v1.10 | v1.10 | v1.10 | v1.10 | v1.10 | v1.10 | v1.10 | v1.10 | v1.10 | v1.10 | v1.10 | v1.10 | v1.10 | v1.10 | v1.10 | v1.10 | v1.10 | v1.10 | v1.10 | v1.10 | v1.10 | v1.10 | v1.10 | v1.10 | v1.10 | v1.10 | v1.10 | v1.10 | v1.10 | v1.10 | v1.10 | v1.10 | v1.10 | v1.10 | v1.10 | v1.10
Tool Version Datum
🔧 | Inputdatenstruktur Version |  |  |  | input_version_number | 0 | 4 | 4 | 4 | 4 | 4 | 4 | 4 | 4 | 4 | 4 | 4 | 4 | 4 | 4 | 4 | 4 | 4 | 4 | 4 | 4 | 4 | 4 | 4 | 4 | 4 | 4 | 4 | 4 | 4 | 4 | 4 | 4 | 4 | 4 | 4 | 4 | 4 | 4 | 4 | 4 | 4 | 4 | 4 | 4 | 4 | 4 | 4 | 4 | 4 | 4 | 4 | 4 | 4 | 4 | 4 | 4 | 4 | 4 | 4 | 4 | 4 | 4 | 4 | 4 | 4 | 4 | 4 | 4 | 4 | 4 | 4 | 4 | 4 | 4 | 4 | 4 | 4 | 4 | 4 | 4 | 4 | 4 | 4 | 4 | 4 | 4 | 4 | 4 | 4 | 4 | 4 | 4 | 4 | 4 | 4 | 4 | 4 | 4 | 4 | 4 | 4 | 4 | 4 | 4 | 4 | 4 | 4 | 4 | 4 | 4 | 4 | 4 | 4 | 4 | 4 | 4 | 4 | 4
| Inputdatenstruktur Datum |  |  |  | input_version_date |  | 2026-04-02 | 2026-04-02 | 2026-04-02 | 2026-04-02 | 2026-04-02 | 2026-04-02 | 2026-04-02 | 2026-04-02 | 2026-04-02 | 2026-04-02 | 2026-04-02 | 2026-04-02 | 2026-04-02 | 2026-04-02 | 2026-04-02 | 2026-04-02 | 2026-04-02 | 2026-04-02 | 2026-04-02 | 2026-04-02 | 2026-04-02 | 2026-04-02 | 2026-04-02 | 2026-04-02 | 2026-04-02 | 2026-04-02 | 2026-04-02 | 2026-04-02 | 2026-04-02 | 2026-04-02 | 2026-04-02 | 2026-04-02 | 2026-04-02 | 2026-04-02 | 2026-04-02 | 2026-04-02 | 2026-04-02 | 2026-04-02 | 2026-04-02 | 2026-04-02 | 2026-04-02 | 2026-04-02 | 2026-04-02 | 2026-04-02 | 2026-04-02 | 2026-04-02 | 2026-04-02 | 2026-04-02 | 2026-04-02 | 2026-04-02 | 2026-04-02 | 2026-04-02 | 2026-04-02 | 2026-04-02 | 2026-04-02 | 2026-04-02 | 2026-04-02 | 2026-04-02 | 2026-04-02 | 2026-04-02 | 2026-04-02 | 2026-04-02 | 2026-04-02 | 2026-04-02 | 2026-04-02 | 2026-04-02 | 2026-04-02 | 2026-04-02 | 2026-04-02 | 2026-04-02 | 2026-04-02 | 2026-04-02 | 2026-04-02 | 2026-04-02 | 2026-04-02 | 2026-04-02 | 2026-04-02 | 2026-04-02 | 2026-04-02 | 2026-04-02 | 2026-04-02 | 2026-04-02 | 2026-04-02 | 2026-04-02 | 2026-04-02 | 2026-04-02 | 2026-04-02 | 2026-04-02 | 2026-04-02 | 2026-04-02 | 2026-04-02 | 2026-04-02 | 2026-04-02 | 2026-04-02 | 2026-04-02 | 2026-04-02 | 2026-04-02 | 2026-04-02 | 2026-04-02 | 2026-04-02 | 2026-04-02 | 2026-04-02 | 2026-04-02 | 2026-04-02 | 2026-04-02 | 2026-04-02 | 2026-04-02 | 2026-04-02 | 2026-04-02 | 2026-04-02 | 2026-04-02 | 2026-04-02 | 2026-04-02 | 2026-04-02 | 2026-04-02 | 2026-04-02 | 2026-04-02 | 2026-04-02
🔧 | Primärenergiefaktor | kWhPE/kWhEE | f_PE | value | cfd_fPE | 1 | 1.63 | 1.63 | 1.63 | 1.63 | 1.63 | 1.63 | 1.63 | 1.63 | 1.63 | 1.63 | 1.63 | 1.63 | 1.63 | 1.63 | 1.63 | 1.63 | 1.63 | 1.63 | 1.63 | 1.63 | 1.63 | 1.63 | 1.63 | 1.63 | 1.63 | 1.63 | 1.63 | 1.63 | 1.63 | 1.63 | 1.63 | 1.63 | 1.63 | 1.63 | 1.63 | 1.63 | 1.63 | 1.63 | 1.63 | 1.63 | 1.63 | 1.63 | 1.63 | 1.63 | 1.63 | 1.63 | 1.63 | 1.63 | 1.63 | 1.63 | 1.63 | 1.63 | 1.63 | 1.63 | 1.63 | 1.63 | 1.63 | 1.63 | 1.63 | 1.63 | 1.63 | 1.63 | 1.63 | 1.63 | 1.63 | 1.63 | 1.63 | 1.63 | 1.63 | 1.63 | 1.63 | 1.63 | 1.63 | 1.63 | 1.63 | 1.63 | 1.63 | 1.63 | 1.63 | 1.63 | 1.63 | 1.63 | 1.63 | 1.63 | 1.63 | 1.63 | 1.63 | 1.63 | 1.63 | 1.63 | 1.63 | 1.63 | 1.63 | 1.63 | 1.63 | 1.63 | 1.63 | 1.63 | 1.63 | 1.63 | 1.63 | 1.63 | 1.63 | 1.63 | 1.63 | 1.63 | 1.63 | 1.63 | 1.63 | 1.63 | 1.63 | 1.63 | 1.63 | 1.63 | 1.63 | 1.63 | 1.63 | 1.63
🔧 | Ausnutzungsfaktor Erneuerbare | kWhEE/m²GF | A | value | cfd_A | 1 | 38 | 38 | 38 | 38 | 38 | 38 | 38 | 38 | 38 | 38 | 38 | 38 | 38 | 38 | 38 | 38 | 38 | 38 | 38 | 38 | 38 | 38 | 38 | 38 | 38 | 38 | 38 | 38 | 38 | 38 | 38 | 38 | 38 | 38 | 38 | 38 | 38 | 38 | 38 | 38 | 38 | 38 | 38 | 38 | 38 | 38 | 38 | 38 | 38 | 38 | 38 | 38 | 38 | 38 | 38 | 38 | 38 | 38 | 38 | 38 | 38 | 38 | 38 | 38 | 38 | 38 | 38 | 38 | 38 | 38 | 38 | 38 | 38 | 38 | 38 | 38 | 38 | 38 | 38 | 38 | 38 | 38 | 38 | 38 | 38 | 38 | 38 | 38 | 38 | 38 | 38 | 38 | 38 | 38 | 38 | 38 | 38 | 38 | 38 | 38 | 38 | 38 | 38 | 38 | 38 | 38 | 38 | 38 | 38 | 38 | 38 | 38 | 38 | 38 | 38 | 38 | 38 | 38
🔧 | Skalierungsfaktor | - | dx | value | cfd_dx | 1 | 0.15 | 0.15 | 0.15 | 0.15 | 0.15 | 0.15 | 0.15 | 0.15 | 0.15 | 0.15 | 0.15 | 0.15 | 0.15 | 0.15 | 0.15 | 0.15 | 0.15 | 0.15 | 0.15 | 0.15 | 0.15 | 0.15 | 0.15 | 0.15 | 0.15 | 0.15 | 0.15 | 0.15 | 0.15 | 0.15 | 0.15 | 0.15 | 0.15 | 0.15 | 0.15 | 0.15 | 0.15 | 0.15 | 0.15 | 0.15 | 0.15 | 0.15 | 0.15 | 0.15 | 0.15 | 0.15 | 0.15 | 0.15 | 0.15 | 0.15 | 0.15 | 0.15 | 0.15 | 0.15 | 0.15 | 0.15 | 0.15 | 0.15 | 0.15 | 0.15 | 0.15 | 0.15 | 0.15 | 0.15 | 0.15 | 0.15 | 0.15 | 0.15 | 0.15 | 0.15 | 0.15 | 0.15 | 0.15 | 0.15 | 0.15 | 0.15 | 0.15 | 0.15 | 0.15 | 0.15 | 0.15 | 0.15 | 0.15 | 0.15 | 0.15 | 0.15 | 0.15 | 0.15 | 0.15 | 0.15 | 0.15 | 0.15 | 0.15 | 0.15 | 0.15 | 0.15 | 0.15 | 0.15 | 0.15 | 0.15 | 0.15 | 0.15 | 0.15 | 0.15 | 0.15 | 0.15 | 0.15 | 0.15 | 0.15 | 0.15 | 0.15 | 0.15 | 0.15 | 0.15 | 0.15 | 0.15 | 0.15 | 0.15
🔧 | Energieintensität Bedarf | kWhEE/m²NGFa | EUI | value | cfd_EUI | 1 | 33 | 33 | 33 | 33 | 33 | 33 | 33 | 33 | 33 | 33 | 33 | 33 | 33 | 33 | 33 | 33 | 33 | 33 | 33 | 33 | 33 | 33 | 33 | 33 | 33 | 33 | 33 | 33 | 33 | 33 | 33 | 33 | 33 | 33 | 33 | 33 | 33 | 33 | 33 | 33 | 33 | 33 | 33 | 33 | 33 | 33 | 33 | 33 | 33 | 33 | 33 | 33 | 33 | 33 | 33 | 33 | 33 | 33 | 33 | 33 | 33 | 33 | 33 | 33 | 33 | 33 | 33 | 33 | 33 | 33 | 33 | 33 | 33 | 33 | 33 | 33 | 33 | 33 | 33 | 33 | 33 | 33 | 33 | 33 | 33 | 33 | 33 | 33 | 33 | 33 | 33 | 33 | 33 | 33 | 33 | 33 | 33 | 33 | 33 | 33 | 33 | 33 | 33 | 33 | 33 | 33 | 33 | 33 | 33 | 33 | 33 | 33 | 33 | 33 | 33 | 33 | 33 | 33
🔧 | Maximum | kWhPE/m²NGFa | cutoff | value | cfd_cutoff | 1 | 125 | 125 | 125 | 125 | 125 | 125 | 125 | 125 | 125 | 125 | 125 | 125 | 125 | 125 | 125 | 125 | 125 | 125 | 125 | 125 | 125 | 125 | 125 | 125 | 125 | 125 | 125 | 125 | 125 | 125 | 125 | 125 | 125 | 125 | 125 | 125 | 125 | 125 | 125 | 125 | 125 | 125 | 125 | 125 | 125 | 125 | 125 | 125 | 125 | 125 | 125 | 125 | 125 | 125 | 125 | 125 | 125 | 125 | 125 | 125 | 125 | 125 | 125 | 125 | 125 | 125 | 125 | 125 | 125 | 125 | 125 | 125 | 125 | 125 | 125 | 125 | 125 | 125 | 125 | 125 | 125 | 125 | 125 | 125 | 125 | 125 | 125 | 125 | 125 | 125 | 125 | 125 | 125 | 125 | 125 | 125 | 125 | 125 | 125 | 125 | 125 | 125 | 125 | 125 | 125 | 125 | 125 | 125 | 125 | 125 | 125 | 125 | 125 | 125 | 125 | 125 | 125 | 125
🔧 | Kontextfaktor Dichte im Quartier | kWhPE/m²NGFa |  | calculation |  | 0 | 26.2567 | 37.9079 | 37.9079 | 37.9079 | -3.7096 | -11.2868 | 26.1843 | 40.6816 | -88.3674 | -88.3674 | -103.0315 | -103.0315 | -25.0341 | -25.0341 | 26.2567 | 26.2567 | -103.0315 | -103.0315 | -25.0341 | -25.0341 | 26.2567 | 26.2567 | -103.0315 | -103.0315 | -25.0341 | -25.0341 | 26.2567 | 26.2567 | -103.0315 | -103.0315 | -25.0341 | -25.0341 | 26.2567 | 26.2567 | -103.0315 | -103.0315 | -25.0341 | -25.0341 | 26.2567 | 26.2567 | -103.0315 | -103.0315 | -25.0141 | -25.0141 | 26.2569 | 26.2569 | -103.0315 | -103.0315 | -25.0141 | -25.0141 | 26.2569 | 26.2569 | -103.0315 | -103.0315 | -25.0141 | -25.0141 | 26.2569 | 26.2569 | -103.0315 | -103.0315 | -25.0141 | -25.0141 | 26.2569 | 26.2569 | -103.0315 | -103.0315 | -25.0141 | -25.0141 | 26.2569 | 26.2569 | -103.0315 | -103.0315 | -25.0141 | -25.0141 | 26.2569 | 26.2569 | -103.0315 | -103.0315 | -25.0141 | -25.0141 | 26.2569 | 26.2569 | -103.0315 | -103.0315 | -25.0141 | -25.0141 | 26.2569 | 26.2569 | -103.0315 | -103.0315 | -25.0141 | -25.0141 | 26.2569 | 26.2569 | 5.6133 | 5.6133 | 5.6133 | 28.1663 | 28.1663 | 28.1663 | 28.1663 | 28.1663 | 28.1663 | 28.1663 | 28.1663 | 28.1663 | 28.1663 | 28.1663 | 28.1663 | 28.1663 | 28.1663 | 28.1663 | 28.1663 | 28.1663 | 28.1663 | -11.2868 | 26.2567 | 39.3902
🔧 | Mobilitätsbudget Wohnen | kWhPE/m²NGFa |  | value | cfm_budget_residential | 1 | 14.1077 | 14.1077 | 14.1077 | 14.1077 | 14.1077 | 14.1077 | 14.1077 | 14.1077 | 14.1077 | 14.1077 | 14.1077 | 14.1077 | 14.1077 | 14.1077 | 14.1077 | 14.1077 | 14.1077 | 14.1077 | 14.1077 | 14.1077 | 14.1077 | 14.1077 | 14.1077 | 14.1077 | 14.1077 | 14.1077 | 14.1077 | 14.1077 | 14.1077 | 14.1077 | 14.1077 | 14.1077 | 14.1077 | 14.1077 | 14.1077 | 14.1077 | 14.1077 | 14.1077 | 14.1077 | 14.1077 | 14.1077 | 14.1077 | 14.1077 | 14.1077 | 14.1077 | 14.1077 | 14.1077 | 14.1077 | 14.1077 | 14.1077 | 14.1077 | 14.1077 | 14.1077 | 14.1077 | 14.1077 | 14.1077 | 14.1077 | 14.1077 | 14.1077 | 14.1077 | 14.1077 | 14.1077 | 14.1077 | 14.1077 | 14.1077 | 14.1077 | 14.1077 | 14.1077 | 14.1077 | 14.1077 | 14.1077 | 14.1077 | 14.1077 | 14.1077 | 14.1077 | 14.1077 | 14.1077 | 14.1077 | 14.1077 | 14.1077 | 14.1077 | 14.1077 | 14.1077 | 14.1077 | 14.1077 | 14.1077 | 14.1077 | 14.1077 | 14.1077 | 14.1077 | 14.1077 | 14.1077 | 14.1077 | 14.1077 | 14.1077 | 14.1077 | 14.1077 | 14.1077 | 14.1077 | 14.1077 | 14.1077 | 14.1077 | 14.1077 | 14.1077 | 14.1077 | 14.1077 | 14.1077 | 14.1077 | 14.1077 | 14.1077 | 14.1077 | 14.1077 | 14.1077 | 14.1077 | 14.1077 | 14.1077 | 14.1077 | 14.1077
🔧 | Mobilitätsbudget Büro | kWhPE/m²NGFa |  | value | cfm_budget_office | 1 | 41.4662 | 41.4662 | 41.4662 | 41.4662 | 41.4662 | 41.4662 | 41.4662 | 41.4662 | 41.4662 | 41.4662 | 41.4662 | 41.4662 | 41.4662 | 41.4662 | 41.4662 | 41.4662 | 41.4662 | 41.4662 | 41.4662 | 41.4662 | 41.4662 | 41.4662 | 41.4662 | 41.4662 | 41.4662 | 41.4662 | 41.4662 | 41.4662 | 41.4662 | 41.4662 | 41.4662 | 41.4662 | 41.4662 | 41.4662 | 41.4662 | 41.4662 | 41.4662 | 41.4662 | 41.4662 | 41.4662 | 41.4662 | 41.4662 | 41.4662 | 41.4662 | 41.4662 | 41.4662 | 41.4662 | 41.4662 | 41.4662 | 41.4662 | 41.4662 | 41.4662 | 41.4662 | 41.4662 | 41.4662 | 41.4662 | 41.4662 | 41.4662 | 41.4662 | 41.4662 | 41.4662 | 41.4662 | 41.4662 | 41.4662 | 41.4662 | 41.4662 | 41.4662 | 41.4662 | 41.4662 | 41.4662 | 41.4662 | 41.4662 | 41.4662 | 41.4662 | 41.4662 | 41.4662 | 41.4662 | 41.4662 | 41.4662 | 41.4662 | 41.4662 | 41.4662 | 41.4662 | 41.4662 | 41.4662 | 41.4662 | 41.4662 | 41.4662 | 41.4662 | 41.4662 | 41.4662 | 41.4662 | 41.4662 | 41.4662 | 41.4662 | 41.4662 | 41.4662 | 41.4662 | 41.4662 | 41.4662 | 41.4662 | 41.4662 | 41.4662 | 41.4662 | 41.4662 | 41.4662 | 41.4662 | 41.4662 | 41.4662 | 41.4662 | 41.4662 | 41.4662 | 41.4662 | 41.4662 | 41.4662 | 41.4662 | 41.4662 | 41.4662
🔧 | Mobilitätsbudget Ausbildung | kWhPE/m²NGFa |  | value | cfm_budget_school | 1 | 12.9348 | 12.9348 | 12.9348 | 12.9348 | 12.9348 | 12.9348 | 12.9348 | 12.9348 | 12.9348 | 12.9348 | 12.9348 | 12.9348 | 12.9348 | 12.9348 | 12.9348 | 12.9348 | 12.9348 | 12.9348 | 12.9348 | 12.9348 | 12.9348 | 12.9348 | 12.9348 | 12.9348 | 12.9348 | 12.9348 | 12.9348 | 12.9348 | 12.9348 | 12.9348 | 12.9348 | 12.9348 | 12.9348 | 12.9348 | 12.9348 | 12.9348 | 12.9348 | 12.9348 | 12.9348 | 12.9348 | 12.9348 | 12.9348 | 12.9348 | 12.9348 | 12.9348 | 12.9348 | 12.9348 | 12.9348 | 12.9348 | 12.9348 | 12.9348 | 12.9348 | 12.9348 | 12.9348 | 12.9348 | 12.9348 | 12.9348 | 12.9348 | 12.9348 | 12.9348 | 12.9348 | 12.9348 | 12.9348 | 12.9348 | 12.9348 | 12.9348 | 12.9348 | 12.9348 | 12.9348 | 12.9348 | 12.9348 | 12.9348 | 12.9348 | 12.9348 | 12.9348 | 12.9348 | 12.9348 | 12.9348 | 12.9348 | 12.9348 | 12.9348 | 12.9348 | 12.9348 | 12.9348 | 12.9348 | 12.9348 | 12.9348 | 12.9348 | 12.9348 | 12.9348 | 12.9348 | 12.9348 | 12.9348 | 12.9348 | 12.9348 | 12.9348 | 12.9348 | 12.9348 | 12.9348 | 12.9348 | 12.9348 | 12.9348 | 12.9348 | 12.9348 | 12.9348 | 12.9348 | 12.9348 | 12.9348 | 12.9348 | 12.9348 | 12.9348 | 12.9348 | 12.9348 | 12.9348 | 12.9348 | 12.9348 | 12.9348 | 12.9348
🔧 | Mobilitätsbudget Handel + Sonstige | kWhPE/m²NGFa |  | value | cfm_budget_retail | 1 | 29.9681 | 29.9681 | 29.9681 | 29.9681 | 29.9681 | 29.9681 | 29.9681 | 29.9681 | 29.9681 | 29.9681 | 29.9681 | 29.9681 | 29.9681 | 29.9681 | 29.9681 | 29.9681 | 29.9681 | 29.9681 | 29.9681 | 29.9681 | 29.9681 | 29.9681 | 29.9681 | 29.9681 | 29.9681 | 29.9681 | 29.9681 | 29.9681 | 29.9681 | 29.9681 | 29.9681 | 29.9681 | 29.9681 | 29.9681 | 29.9681 | 29.9681 | 29.9681 | 29.9681 | 29.9681 | 29.9681 | 29.9681 | 29.9681 | 29.9681 | 29.9681 | 29.9681 | 29.9681 | 29.9681 | 29.9681 | 29.9681 | 29.9681 | 29.9681 | 29.9681 | 29.9681 | 29.9681 | 29.9681 | 29.9681 | 29.9681 | 29.9681 | 29.9681 | 29.9681 | 29.9681 | 29.9681 | 29.9681 | 29.9681 | 29.9681 | 29.9681 | 29.9681 | 29.9681 | 29.9681 | 29.9681 | 29.9681 | 29.9681 | 29.9681 | 29.9681 | 29.9681 | 29.9681 | 29.9681 | 29.9681 | 29.9681 | 29.9681 | 29.9681 | 29.9681 | 29.9681 | 29.9681 | 29.9681 | 29.9681 | 29.9681 | 29.9681 | 29.9681 | 29.9681 | 29.9681 | 29.9681 | 29.9681 | 29.9681 | 29.9681 | 29.9681 | 29.9681 | 29.9681 | 29.9681 | 29.9681 | 29.9681 | 29.9681 | 29.9681 | 29.9681 | 29.9681 | 29.9681 | 29.9681 | 29.9681 | 29.9681 | 29.9681 | 29.9681 | 29.9681 | 29.9681 | 29.9681 | 29.9681 | 29.9681 | 29.9681 | 29.9681
🔧 | Kontextfaktor Mobilität im Quartier | kWhPE/m²NGFa |  | calculation |  | 0 | 14.1077 | 16.6864 | 16.6864 | 16.6864 | 12.9348 | 14.1077 | 14.1077 | 25.5993 | 14.1077 | 14.1077 | 14.1077 | 14.1077 | 14.1077 | 14.1077 | 14.1077 | 14.1077 | 14.1077 | 14.1077 | 14.1077 | 14.1077 | 14.1077 | 14.1077 | 14.1077 | 14.1077 | 14.1077 | 14.1077 | 14.1077 | 14.1077 | 14.1077 | 14.1077 | 14.1077 | 14.1077 | 14.1077 | 14.1077 | 14.1077 | 14.1077 | 14.1077 | 14.1077 | 14.1077 | 14.1077 | 41.4662 | 41.4662 | 41.4662 | 41.4662 | 41.4662 | 41.4662 | 41.4662 | 41.4662 | 41.4662 | 41.4662 | 41.4662 | 41.4662 | 41.4662 | 41.4662 | 41.4662 | 41.4662 | 41.4662 | 41.4662 | 12.9348 | 12.9348 | 12.9348 | 12.9348 | 12.9348 | 12.9348 | 12.9348 | 12.9348 | 12.9348 | 12.9348 | 12.9348 | 12.9348 | 12.9348 | 12.9348 | 12.9348 | 12.9348 | 12.9348 | 12.9348 | 29.9681 | 29.9681 | 29.9681 | 29.9681 | 29.9681 | 29.9681 | 29.9681 | 29.9681 | 29.9681 | 29.9681 | 29.9681 | 29.9681 | 29.9681 | 29.9681 | 29.9681 | 29.9681 | 29.9681 | 29.9681 | 14.8834 | 14.8834 | 14.8834 | 14.1077 | 14.1077 | 14.1077 | 14.1077 | 14.1077 | 14.1077 | 14.1077 | 14.1077 | 14.1077 | 14.1077 | 14.1077 | 14.1077 | 14.1077 | 14.1077 | 14.1077 | 14.1077 | 14.1077 | 14.1077 | 14.1077 | 14.1077 | 14.1077
🔧 | Kontextfaktor Sanierung | kWhPE/m²NGFa |  | value | cfr_budget | 1 | 15 | 15 | 15 | 15 | 15 | 15 | 15 | 15 | 15 | 15 | 15 | 15 | 15 | 15 | 15 | 15 | 15 | 15 | 15 | 15 | 15 | 15 | 15 | 15 | 15 | 15 | 15 | 15 | 15 | 15 | 15 | 15 | 15 | 15 | 15 | 15 | 15 | 15 | 15 | 15 | 15 | 15 | 15 | 15 | 15 | 15 | 15 | 15 | 15 | 15 | 15 | 15 | 15 | 15 | 15 | 15 | 15 | 15 | 15 | 15 | 15 | 15 | 15 | 15 | 15 | 15 | 15 | 15 | 15 | 15 | 15 | 15 | 15 | 15 | 15 | 15 | 15 | 15 | 15 | 15 | 15 | 15 | 15 | 15 | 15 | 15 | 15 | 15 | 15 | 15 | 15 | 15 | 15 | 15 | 15 | 15 | 15 | 15 | 15 | 15 | 15 | 15 | 15 | 15 | 15 | 15 | 15 | 15 | 15 | 15 | 15 | 15 | 15 | 15 | 15 | 15 | 15 | 15
🔧 | Kontextfaktor Sanierung im Quartier | kWhPE/m²NGFa |  | calculation |  | 0 | 0 | 15 | 15 | 15 | 2.7259 | 0 | 15 | 0 | 0 | 0 | 0 | 0 | 0 | 0 | 0 | 0 | 0 | 0 | 0 | 0 | 0 | 0 | 0 | 0 | 0 | 0 | 0 | 0 | 0 | 0 | 0 | 0 | 0 | 0 | 0 | 0 | 0 | 0 | 0 | 0 | 0 | 0 | 0 | 0 | 0 | 0 | 0 | 0 | 0 | 0 | 0 | 0 | 0 | 0 | 0 | 0 | 0 | 0 | 0 | 0 | 0 | 0 | 0 | 0 | 0 | 0 | 0 | 0 | 0 | 0 | 0 | 0 | 0 | 0 | 0 | 0 | 0 | 0 | 0 | 0 | 0 | 0 | 0 | 0 | 0 | 0 | 0 | 0 | 0 | 0 | 0 | 0 | 0 | 0 | 0 | 0 | 0 | 15 | 15 | 15 | 15 | 15 | 15 | 15 | 15 | 15 | 15 | 15 | 15 | 15 | 15 | 15 | 15 | 15 | 15 | 0 | 0 | 0
📝 | Projektname |  |  | userinput | project_name | 2 | AT_GWBg | Gründerzeit | Gründerzeit | Gründerzeit | Volksschule Neubau | Wohnen Neubau 2.5 Geschosse | mg. Wohnbau 90er Sanierung | Mischnutzung Neubau 7-stöckig | Neues Projekt | Neues Projekt | EFHo | EFHk | MFHo | MFHk | GWBk | GWBg | EFHo | EFHk | MFHo | MFHk | GWBk | GWBg | EFHo | EFHk | MFHo | MFHk | GWBk | GWBg | EFHo | EFHk | MFHo | MFHk | GWBk | GWBg | EFHo | EFHk | MFHo | MFHk | GWBk | GWBg | DLG1k | DLG1g | DLG2k | DLG2g | DLG3k | DLG3g | DLG1k | DLG1g | DLG2k | DLG2g | DLG3k | DLG3g | DLG1k | DLG1g | DLG2k | DLG2g | DLG3k | DLG3g | DLG1k | DLG1g | DLG2k | DLG2g | DLG3k | DLG3g | DLG1k | DLG1g | DLG2k | DLG2g | DLG3k | DLG3g | DLG1k | DLG1g | DLG2k | DLG2g | DLG3k | DLG3g | DLG1k | DLG1g | DLG2k | DLG2g | DLG3k | DLG3g | DLG1k | DLG1g | DLG2k | DLG2g | DLG3k | DLG3g | DLG1k | DLG1g | DLG2k | DLG2g | DLG3k | DLG3g | Südtiroler Quartier | Südtiroler Quartier | Südtiroler Quartier | RUGInnovation | RUGInnovation | RUGInnovation | RUGInnovation | RUGInnovation | RUGInnovation | RUGInnovation | RUGInnovation | RUGInnovation | RUGInnovation | RUGInnovation | RUGInnovation | RUGInnovation | RUGInnovation | RUGInnovation | RUGInnovation | Beispiel: Sanierung mg. Wohnbau | Beispiel: Sanierung mg. Wohnbau | Am Bichl III | Testgebäude | Forsthausgasse
📝 | ProjektURL |  |  | userinput | project_url | 2 | Keine | Keine | Keine | https://www.wien.gv.at/spezial/studien/ma25/klimaneutralesalliiertenviertel2025.pdf | Keine Daten | https://www.iig.at/news/bezugsfertig-neue-wohnanlage-am-bichl-iii-in-igls/ | https://ruginnovation.at/ | https://www.klimaaktiv.at/pilzgasse-33 | Keine | Keine | Keine | Keine | Keine | Keine | Keine | Keine | Keine | Keine | Keine | Keine | Keine | Keine | Keine | Keine | Keine | Keine | Keine | Keine | Keine | Keine | Keine | Keine | Keine | Keine | Keine | Keine | Keine | Keine | Keine | Keine | Keine | Keine | Keine | Keine | Keine | Keine | Keine | Keine | Keine | Keine | Keine | Keine | Keine | Keine | Keine | Keine | Keine | Keine | Keine | Keine | Keine | Keine | Keine | Keine | Keine | Keine | Keine | Keine | Keine | Keine | Keine | Keine | Keine | Keine | Keine | Keine | Keine | Keine | Keine | Keine | Keine | Keine | Keine | Keine | Keine | Keine | Keine | Keine | Keine | Keine | Keine | Keine | Keine | Keine | 0 | 0 | 0 | 0 | 0 | 0 | 0 | 0 | 0 | 0 | 0 | 0 | 0 | 0 | 0 | 0 | 0 | 0 | 0 | 0 | 0 | https://www.iig.at/news/bezugsfertig-neue-wohnanlage-am-bichl-iii-in-igls/ | Keine | www.wg-a.com
📝 | Adresse |  |  | userinput | location_address | 2 | Keine Daten | Wien, 2. | Wien, 2. | Wien, 2. | Wien | Innsbruck, Am Bichl | Wien, Rugierstraße | Wien, Pilzgasse | Keine Daten | Salzburg | Keine Daten | Keine Daten | Keine Daten | Keine Daten | Keine Daten | Keine Daten | Keine Daten | Keine Daten | Keine Daten | Keine Daten | Keine Daten | Keine Daten | Keine Daten | Keine Daten | Keine Daten | Keine Daten | Keine Daten | Keine Daten | Keine Daten | Keine Daten | Keine Daten | Keine Daten | Keine Daten | Keine Daten | Keine Daten | Keine Daten | Keine Daten | Keine Daten | Keine Daten | Keine Daten | Keine Daten | Keine Daten | Keine Daten | Keine Daten | Keine Daten | Keine Daten | Keine Daten | Keine Daten | Keine Daten | Keine Daten | Keine Daten | Keine Daten | Keine Daten | Keine Daten | Keine Daten | Keine Daten | Keine Daten | Keine Daten | Keine Daten | Keine Daten | Keine Daten | Keine Daten | Keine Daten | Keine Daten | Keine Daten | Keine Daten | Keine Daten | Keine Daten | Keine Daten | Keine Daten | Keine Daten | Keine Daten | Keine Daten | Keine Daten | Keine Daten | Keine Daten | Keine Daten | Keine Daten | Keine Daten | Keine Daten | Keine Daten | Keine Daten | Keine Daten | Keine Daten | Keine Daten | Keine Daten | Keine Daten | Keine Daten | Keine Daten | Keine Daten | Keine Daten | Keine Daten | Keine Daten | Keine Daten | Salzburg | Salzburg | Salzburg | Rugierstraße | Rugierstraße | Rugierstraße | Rugierstraße | Rugierstraße | Rugierstraße | Rugierstraße | Rugierstraße | Rugierstraße | Rugierstraße | Rugierstraße | Rugierstraße | Rugierstraße | Rugierstraße | Rugierstraße | Rugierstraße | Rugierstraße | Rugierstraße | Innsbruck, Am Bichl | Keine Daten | Wien
📝 | Gemeinde |  |  | userinput | municipality_name | 2 | Wien-Donaustadt | Wien-Leopoldstadt | Wien-Leopoldstadt | Wien-Leopoldstadt | Wien-Floridsdorf | Innsbruck | Wien-Donaustadt | Wien-Floridsdorf | Wien-Donaustadt | Wien-Donaustadt | Wien-Donaustadt | Wien-Donaustadt | Wien-Donaustadt | Wien-Donaustadt | Wien-Donaustadt | Wien-Donaustadt | Wien-Donaustadt | Wien-Donaustadt | Wien-Donaustadt | Wien-Donaustadt | Wien-Donaustadt | Wien-Donaustadt | Wien-Donaustadt | Wien-Donaustadt | Wien-Donaustadt | Wien-Donaustadt | Wien-Donaustadt | Wien-Donaustadt | Wien-Donaustadt | Wien-Donaustadt | Wien-Donaustadt | Wien-Donaustadt | Wien-Donaustadt | Wien-Donaustadt | Wien-Donaustadt | Wien-Donaustadt | Wien-Donaustadt | Wien-Donaustadt | Wien-Donaustadt | Wien-Donaustadt | Wien-Donaustadt | Wien-Donaustadt | Wien-Donaustadt | Wien-Donaustadt | Wien-Donaustadt | Wien-Donaustadt | Wien-Donaustadt | Wien-Donaustadt | Wien-Donaustadt | Wien-Donaustadt | Wien-Donaustadt | Wien-Donaustadt | Wien-Donaustadt | Wien-Donaustadt | Wien-Donaustadt | Wien-Donaustadt | Wien-Donaustadt | Wien-Donaustadt | Wien-Donaustadt | Wien-Donaustadt | Wien-Donaustadt | Wien-Donaustadt | Wien-Donaustadt | Wien-Donaustadt | Wien-Donaustadt | Wien-Donaustadt | Wien-Donaustadt | Wien-Donaustadt | Wien-Donaustadt | Wien-Donaustadt | Wien-Donaustadt | Wien-Donaustadt | Wien-Donaustadt | Wien-Donaustadt | Wien-Donaustadt | Wien-Donaustadt | Wien-Donaustadt | Wien-Donaustadt | Wien-Donaustadt | Wien-Donaustadt | Wien-Donaustadt | Wien-Donaustadt | Wien-Donaustadt | Wien-Donaustadt | Wien-Donaustadt | Wien-Donaustadt | Wien-Donaustadt | Wien-Donaustadt | Wien-Donaustadt | Wien-Donaustadt | Wien-Donaustadt | Wien-Donaustadt | Wien-Donaustadt | Wien-Donaustadt | Salzburg | Salzburg | Salzburg | Wien-Donaustadt | Wien-Donaustadt | Wien-Donaustadt | Wien-Donaustadt | Wien-Donaustadt | Wien-Donaustadt | Wien-Donaustadt | Wien-Donaustadt | Wien-Donaustadt | Wien-Donaustadt | Wien-Donaustadt | Wien-Donaustadt | Wien-Donaustadt | Wien-Donaustadt | Wien-Donaustadt | Wien-Donaustadt | Wien-Donaustadt | Wien-Donaustadt | Innsbruck | Wien-Liesing | Wien-Brigittenau
📝 | Erstellungsdatum |  |  | userinput | project_creation_date | 2 | 2026-01-15 | 0:00 | 0:00 | 2025-10-09 | 2025-10-09 | 2025-10-09 | 45939 | 45939 | 46041 | 46041 | 46037 | 46037 | 46037 | 46037 | 46037 | 46037 | 46037 | 46037 | 46037 | 46037 | 46037 | 46037 | 46037 | 46037 | 46037 | 46037 | 46037 | 2026-01-15 | 2026-01-15 | 46037 | 46037 | 46037 | 46037 | 46037 | 46037 | 46037 | 46037 | 46037 | 46037 | 46037 | 46037 | 46037 | 46037 | 46037 | 46037 | 46037 | 46037 | 46037 | 46037 | 46037 | 46037 | 46037 | 46037 | 46037 | 46037 | 46037 | 46037 | 46037 | 46037 | 46037 | 46037 | 46037 | 46037 | 46037 | 46037 | 46037 | 46037 | 46037 | 46037 | 46037 | 46037 | 46037 | 46037 | 46037 | 46037 | 46037 | 46037 | 46037 | 46037 | 46037 | 46037 | 46037 | 46037 | 46037 | 46037 | 46037 | 46037 | 46037 | 46037 | 46037 | 46037 | 46037 | 46037 | 46037 | 45881 | 45881 | 45881 | 0 | 0 | 0 | 0 | 0 | 0 | 0 | 0 | 0 | 0 | 0 | 0 | 0 | 0 | 0 | 0 | 0 | 0 | 45980 | 46068 | 46037
📝 | Projektbeschreibung |  |  | userinput | project_description | 2 | Sechsstöckiger Geschosswohnbau /geschlossene Bauweise | Alliiertenviertel | Alliiertenviertel | Wen, Alliiertenviertel | Wettbewerb Schule | Das Projekt umfasst den Neubau von 50 Wohnungen in massiver Bauweise, verteilt auf fünf Gebäude, die von der Innsbrucker Immobiliengesellschaft (IIG) als Bauträger entwickelt werden. Die Architektur wird von he & du ZT KG gestaltet, mit für den ländlichen Raum vergleichsweise hoher bauliche Dichte (GFZ 0,75). Ziel ist die Schaffung eines Plus-Energie-Quartiers mit geringen Energiekosten. Ein innovatives Energiekonzept, das zentrale Luftwärmepumpen und dezentrale Booster-Wärmepumpen umfasst, unterstützt durch ein Mikronetz zur Heizung (und indirekten Temperierung im Sommer), 6 von 16 Auditbericht Wohnbebauung Am Bichl III gewährleistet eine effiziente Energieversorgung und Temperierung. Die Photovoltaik-Anlage an Dach, Fassade und Carports sorgt für einen hohe lokale erneuerbare Ertrag. 66 Stellplätze werden für die 50 Wohnungen bereitgestellt, wobei das Quartier intern autofrei gehalten wird. | Das Projekt umfasst die Sanierung von 90 Wohnungen auf einer Gesamtfläche von 9.760 m². Der Bauträger ÖSW setzt auf eine nachhaltige Bauweise mit nachwachsenden Rohstoffen für Dach und Keller, wodurch die Grauen Emissionen reduziert werden. Ein hybrides Energiekonzept kombiniert eine Grundwasserwärmepumpe zur Heizung und Kühlung mit Fernwärme zur Warmwasserbereitung. Drei zentrale Lüftungsanlagen mit Wärmerückgewinnung und Demand-Side-Management optimieren die Energieeffizienz. Die Gebäudehülle wird gedämmt, neue Fenster mit Sonnenschutz installiert. Photovoltaikmodule an Dach, Fassade, Vordach und Brüstung liefern erneuerbare Energie. Mit 59 Stellplätzen für 90 Wohnungen wird das Flächenangebot reduziert, während Leerrohrinstallationen für Ladestationen eingeplant sind. Die sozialwissenschaftliche Begleitung durch den Wohnbund sorgt für eine integrative Umsetzung. | Das Projekt umfasst den Neubau eines urbanen Quartiers mit gemischter Nutzung entsprechend Fachkonzept „produktive Stadt“ – Wohnraum, Büros, Handel und Kindergarten – und einer hohen baulichen Dichte (GFZ 4,6). Der Bauträger SÜBA AG und die Architekten von SOYKA/SILBER/SOYKA realisieren das Quartier mit dem Ziel, ein Plus-Energie-Quartier zu errichten. Ein umfassendes Energiekonzept mit zentralen Wärmepumpen, Bauteilaktivierung und einer 560-kWp-Photovoltaikanlage sichert eine effiziente und nachhaltige Energieversorgung. Überschüsse vor Ort sowie regionaler Überschuss durch z.B. Windkraft werden durch thermische Speicher und Batterien genutzt. Für die Mobilität wird ausreichend Ladeinfrastruktur, und damit eine zukunftsorientierte Fortbewegung ermöglicht. | Zweistöckiges Einfamilienhaus | Zweistöckiges Einfamilienhaus | Einstöckiges Einfamilienhaus /offene Bauweise | Zweistöckiges Einfamilienhaus /gekuppelte Bauweise | Zweistöckiges Mehrfamilienhaus /offene Bauweise | Dreistöckiges Mehrfamilienhaus /gekuppelte Bauweise | Vierstöckiger Geschosswohnbau /gekuppelte Bauweise | Sechsstöckiger Geschosswohnbau /geschlossene Bauweise | Einstöckiges Einfamilienhaus /offene Bauweise | Zweistöckiges Einfamilienhaus /gekuppelte Bauweise | Zweistöckiges Mehrfamilienhaus /offene Bauweise | Dreistöckiges Mehrfamilienhaus /gekuppelte Bauweise | Vierstöckiger Geschosswohnbau /gekuppelte Bauweise | Sechsstöckiger Geschosswohnbau /geschlossene Bauweise | Einstöckiges Einfamilienhaus /offene Bauweise | Zweistöckiges Einfamilienhaus /gekuppelte Bauweise | Zweistöckiges Mehrfamilienhaus /offene Bauweise | Dreistöckiges Mehrfamilienhaus /gekuppelte Bauweise | Vierstöckiger Geschosswohnbau /gekuppelte Bauweise | Sechsstöckiger Geschosswohnbau /geschlossene Bauweise | Einstöckiges Einfamilienhaus /offene Bauweise | Zweistöckiges Einfamilienhaus /gekuppelte Bauweise | Zweistöckiges Mehrfamilienhaus /offene Bauweise | Dreistöckiges Mehrfamilienhaus /gekuppelte Bauweise | Vierstöckiger Geschosswohnbau /gekuppelte Bauweise | Sechsstöckiger Geschosswohnbau /geschlossene Bauweise | Einstöckiges Einfamilienhaus /offene Bauweise | Zweistöckiges Einfamilienhaus /gekuppelte Bauweise | Zweistöckiges Mehrfamilienhaus /offene Bauweise | Dreistöckiges Mehrfamilienhaus /gekuppelte Bauweise | Vierstöckiger Geschosswohnbau /gekuppelte Bauweise | Sechsstöckiger Geschosswohnbau /geschlossene Bauweise | Vierstöckiger Geschosswohnbau /gekuppelte Bauweise | Zwei-Stöckiger Nicht-Wohnbau, geschlossene Bauweise | Zwei-Stöckiger Nicht-Wohnbau, gekuppelte Bauweise | Drei-Stöckiger Nicht-Wohnbau, geschlossene Bauweise | Vier-Stöckiger Nicht-Wohnbau, gekuppelte Bauweise | Sechs-Stöckiger Nicht-Wohnbau, geschlossene Bauweise | Ein-Stöckiger Nicht-Wohnbau, gekuppelte Bauweise | Zwei-Stöckiger Nicht-Wohnbau, geschlossene Bauweise | Zwei-Stöckiger Nicht-Wohnbau, gekuppelte Bauweise | Drei-Stöckiger Nicht-Wohnbau, geschlossene Bauweise | Vier-Stöckiger Nicht-Wohnbau, gekuppelte Bauweise | Sechs-Stöckiger Nicht-Wohnbau, geschlossene Bauweise | Ein-Stöckiger Nicht-Wohnbau, gekuppelte Bauweise | Zwei-Stöckiger Nicht-Wohnbau, geschlossene Bauweise | Zwei-Stöckiger Nicht-Wohnbau, gekuppelte Bauweise | Drei-Stöckiger Nicht-Wohnbau, geschlossene Bauweise | Vier-Stöckiger Nicht-Wohnbau, gekuppelte Bauweise | Sechs-Stöckiger Nicht-Wohnbau, geschlossene Bauweise | Ein-Stöckiger Nicht-Wohnbau, gekuppelte Bauweise | Zwei-Stöckiger Nicht-Wohnbau, geschlossene Bauweise | Zwei-Stöckiger Nicht-Wohnbau, gekuppelte Bauweise | Drei-Stöckiger Nicht-Wohnbau, geschlossene Bauweise | Vier-Stöckiger Nicht-Wohnbau, gekuppelte Bauweise | Sechs-Stöckiger Nicht-Wohnbau, geschlossene Bauweise | Ein-Stöckiger Nicht-Wohnbau, gekuppelte Bauweise | Zwei-Stöckiger Nicht-Wohnbau, geschlossene Bauweise | Zwei-Stöckiger Nicht-Wohnbau, gekuppelte Bauweise | Drei-Stöckiger Nicht-Wohnbau, geschlossene Bauweise | Vier-Stöckiger Nicht-Wohnbau, gekuppelte Bauweise | Sechs-Stöckiger Nicht-Wohnbau, geschlossene Bauweise | Ein-Stöckiger Nicht-Wohnbau, gekuppelte Bauweise | Zwei-Stöckiger Nicht-Wohnbau, geschlossene Bauweise | Zwei-Stöckiger Nicht-Wohnbau, gekuppelte Bauweise | Drei-Stöckiger Nicht-Wohnbau, geschlossene Bauweise | Vier-Stöckiger Nicht-Wohnbau, gekuppelte Bauweise | Sechs-Stöckiger Nicht-Wohnbau, geschlossene Bauweise | Ein-Stöckiger Nicht-Wohnbau, gekuppelte Bauweise | Zwei-Stöckiger Nicht-Wohnbau, geschlossene Bauweise | Zwei-Stöckiger Nicht-Wohnbau, gekuppelte Bauweise | Drei-Stöckiger Nicht-Wohnbau, geschlossene Bauweise | Vier-Stöckiger Nicht-Wohnbau, gekuppelte Bauweise | Sechs-Stöckiger Nicht-Wohnbau, geschlossene Bauweise | Ein-Stöckiger Nicht-Wohnbau, gekuppelte Bauweise | Zwei-Stöckiger Nicht-Wohnbau, geschlossene Bauweise | Zwei-Stöckiger Nicht-Wohnbau, gekuppelte Bauweise | Drei-Stöckiger Nicht-Wohnbau, geschlossene Bauweise | Vier-Stöckiger Nicht-Wohnbau, gekuppelte Bauweise | Sechs-Stöckiger Nicht-Wohnbau, geschlossene Bauweise | Ein-Stöckiger Nicht-Wohnbau, gekuppelte Bauweise | Zwei-Stöckiger Nicht-Wohnbau, geschlossene Bauweise | Zwei-Stöckiger Nicht-Wohnbau, gekuppelte Bauweise | Drei-Stöckiger Nicht-Wohnbau, geschlossene Bauweise | Vier-Stöckiger Nicht-Wohnbau, gekuppelte Bauweise | Sechs-Stöckiger Nicht-Wohnbau, geschlossene Bauweise | 0 | 0 | 0 | 0 | 0 | 0 | 0 | 0 | 0 | 0 | 0 | 0 | 0 | 0 | 0 | 0 | 0 | 0 | 0 | 0 | 0 | Das Projekt umfasst den Neubau von 50 Wohnungen in massiver Bauweise, verteilt auf fünf Gebäude, die von der Innsbrucker Immobiliengesellschaft (IIG) als Bauträger entwickelt werden. Die Architektur wird von he & du ZT KG gestaltet, mit für den ländlichen Raum vergleichsweise hoher bauliche Dichte (GFZ 0,75). Ziel ist die Schaffung eines Plus-Energie-Quartiers mit geringen Energiekosten. Ein innovatives Energiekonzept, das zentrale Luftwärmepumpen und dezentrale Booster-Wärmepumpen umfasst, unterstützt durch ein Mikronetz zur Heizung (und indirekten Temperierung im Sommer), 6 von 16 Auditbericht Wohnbebauung Am Bichl III gewährleistet eine effiziente Energieversorgung und Temperierung. Die Photovoltaik-Anlage an Dach, Fassade und Carports sorgt für einen hohe lokale erneuerbare Ertrag. 66 Stellplätze werden für die 50 Wohnungen bereitgestellt, wobei das Quartier intern autofrei gehalten wird. | Q2NEB | VORENTWURF, FORSTHAUSGASSE 9, 1200 WIEN
📝 | Variante / Scenario |  |  | userinput | project_scenario_name | 2 | nach 2020 - existing - Erdgas | Ausgangslage Gas | Ausgangslage Gas | thermisch Saniert mit flexibler Wärmepumpe | Ökologisch | PEQ Deklaration | klimaneutrales PEQ Deklaration FW | PEQ+M Deklaration | Ausgangsvariante | Ausgangsvariante | bis 1944 - existing - Erdgas | bis 1944 - existing - Erdgas | bis 1944 - existing - Erdgas | bis 1944 - existing - Erdgas | bis 1944 - existing - Erdgas | bis 1944 - existing - Erdgas | 1945 - 1989 - existing - Erdgas | 1945 - 1989 - existing - Erdgas | 1945 - 1989 - existing - Erdgas | 1945 - 1989 - existing - Erdgas | 1945 - 1989 - existing - Erdgas | 1945 - 1989 - existing - Erdgas | 1990 - 1999 - existing - Erdgas | 1990 - 1999 - existing - Erdgas | 1990 - 1999 - existing - Erdgas | 1990 - 1999 - existing - Erdgas | 1990 - 1999 - existing - Erdgas | 1990 - 1999 - existing - Erdgas | 2000 - 2020 - existing - Erdgas | 2000 - 2020 - existing - Erdgas | 2000 - 2020 - existing - Erdgas | 2000 - 2020 - existing - Erdgas | 2000 - 2020 - existing - Erdgas | 2000 - 2020 - existing - Erdgas | nach 2020 - existing - Erdgas | nach 2020 - existing - Erdgas | nach 2020 - existing - Erdgas | nach 2020 - existing - Erdgas | nach 2020 - existing - Erdgas | nach 2020 - existing - Erdgas | Büro - bis 1978 - Existing - Erdgas | Büro - bis 1978 - Existing - Erdgas | Büro - bis 1978 - Existing - Erdgas | Büro - bis 1978 - Existing - Erdgas | Büro - bis 1978 - Existing - Erdgas | Büro - bis 1978 - Existing - Erdgas | Büro - bis 1978 - Existing - Erdgas | Büro - bis 1978 - Existing - Erdgas | Büro - bis 1978 - Existing - Erdgas | Büro - bis 1978 - Existing - Erdgas | Büro - bis 1978 - Existing - Erdgas | Büro - bis 1978 - Existing - Erdgas | Büro - bis 1978 - Existing - Erdgas | Büro - bis 1978 - Existing - Erdgas | Büro - bis 1978 - Existing - Erdgas | Büro - bis 1978 - Existing - Erdgas | Büro - bis 1978 - Existing - Erdgas | Büro - bis 1978 - Existing - Erdgas | Bildung - bis 1978 - Existing - Erdgas | Bildung - bis 1978 - Existing - Erdgas | Bildung - bis 1978 - Existing - Erdgas | Bildung - bis 1978 - Existing - Erdgas | Bildung - bis 1978 - Existing - Erdgas | Bildung - bis 1978 - Existing - Erdgas | Bildung - 1979 - 2009 - Existing - Erdgas | Bildung - 1979 - 2009 - Existing - Erdgas | Bildung - 1979 - 2009 - Existing - Erdgas | Bildung - 1979 - 2009 - Existing - Erdgas | Bildung - 1979 - 2009 - Existing - Erdgas | Bildung - 1979 - 2009 - Existing - Erdgas | Bildung - 2010 - 2030 - Existing - Erdgas | Bildung - 2010 - 2030 - Existing - Erdgas | Bildung - 2010 - 2030 - Existing - Erdgas | Bildung - 2010 - 2030 - Existing - Erdgas | Bildung - 2010 - 2030 - Existing - Erdgas | Bildung - 2010 - 2030 - Existing - Erdgas | Handel - bis 1978 - Existing - Erdgas | Handel - bis 1978 - Existing - Erdgas | Handel - bis 1978 - Existing - Erdgas | Handel - bis 1978 - Existing - Erdgas | Handel - bis 1978 - Existing - Erdgas | Handel - bis 1978 - Existing - Erdgas | Handel - 1979 - 2009 - Existing - Erdgas | Handel - 1979 - 2009 - Existing - Erdgas | Handel - 1979 - 2009 - Existing - Erdgas | Handel - 1979 - 2009 - Existing - Erdgas | Handel - 1979 - 2009 - Existing - Erdgas | Handel - 1979 - 2009 - Existing - Erdgas | Handel - 2010 - 2030 - Existing - Erdgas | Handel - 2010 - 2030 - Existing - Erdgas | Handel - 2010 - 2030 - Existing - Erdgas | Handel - 2010 - 2030 - Existing - Erdgas | Handel - 2010 - 2030 - Existing - Erdgas | Handel - 2010 - 2030 - Existing - Erdgas | Planung v2 | STB Zwischendecken | Konventionell | V1, V2oPBlend, Beta | RUG_Schatt100_V2oPBlend_Beta | RUG_Schatt60/70_V2oPBlend_Beta | RUG_Fc0,15_V2oPBlend_Beta | RUG_Fc0,35_V2oPBlend_Beta | RUG_JAZ-H500_V2oPBlend_Beta | RUG_JAZ-WW250_V2oPBlend_Beta | RUG_JAZ-WW350_V2oPBlend_Beta | RUG_MIV100_V2oPBlend_Beta | RUG_V2oPBlend-Brüst_Beta | RUG_V2oPBlend-Fass_Beta | RUG_V2oPBlend-FassOW_Beta | RUG_V2oPBlend-Brüst/Fass_Beta | Base_V2oPBlend_Beta | Base_V2oPBlend-Brüst_Beta | Base_V2oPBlend-FassOW_Beta | klimaneutrales PEQ | Plus-Energie-Quartier | PEQ Deklaration | aus EAW | SUM KON
📝 | Postleitzahl |  |  | userinput | location_postcode | 2 | Keine Daten | Keine Daten | Keine Daten | Keine Daten | Keine Daten | Keine Daten | Keine Daten | Keine Daten | Keine Daten | Keine Daten | Keine Daten | Keine Daten | Keine Daten | Keine Daten | Keine Daten | Keine Daten | Keine Daten | Keine Daten | Keine Daten | Keine Daten | Keine Daten | Keine Daten | Keine Daten | Keine Daten | Keine Daten | Keine Daten | Keine Daten | Keine Daten | Keine Daten | Keine Daten | Keine Daten | Keine Daten | Keine Daten | Keine Daten | Keine Daten | Keine Daten | Keine Daten | Keine Daten | Keine Daten | Keine Daten | Keine Daten | Keine Daten | Keine Daten | Keine Daten | Keine Daten | Keine Daten | Keine Daten | Keine Daten | Keine Daten | Keine Daten | Keine Daten | Keine Daten | Keine Daten | Keine Daten | Keine Daten | Keine Daten | Keine Daten | Keine Daten | Keine Daten | Keine Daten | Keine Daten | Keine Daten | Keine Daten | Keine Daten | Keine Daten | Keine Daten | Keine Daten | Keine Daten | Keine Daten | Keine Daten | Keine Daten | Keine Daten | Keine Daten | Keine Daten | Keine Daten | Keine Daten | Keine Daten | Keine Daten | Keine Daten | Keine Daten | Keine Daten | Keine Daten | Keine Daten | Keine Daten | Keine Daten | Keine Daten | Keine Daten | Keine Daten | Keine Daten | Keine Daten | Keine Daten | Keine Daten | Keine Daten | Keine Daten | Keine Daten | Keine Daten | Keine Daten | Keine Daten | Keine Daten | Keine Daten | Keine Daten | Keine Daten | Keine Daten | Keine Daten | Keine Daten | Keine Daten | Keine Daten | Keine Daten | Keine Daten | Keine Daten | Keine Daten | Keine Daten | Keine Daten | Keine Daten | Keine Daten | Keine Daten | Keine Daten | 1200
📝 | Mobilitätsverfahren |  |  | value | mobility_mode | 1 | Detailliert (k:a Mobilitätstool) | Vereinfacht | Detailliert (k:a Mobilitätstool) | Detailliert (k:a Mobilitätstool) | Detailliert (k:a Mobilitätstool) | Vereinfacht | Detailliert (k:a Mobilitätstool) | Vereinfacht | Detailliert (k:a Mobilitätstool) | Detailliert (k:a Mobilitätstool) | Detailliert (k:a Mobilitätstool) | Detailliert (k:a Mobilitätstool) | Detailliert (k:a Mobilitätstool) | Detailliert (k:a Mobilitätstool) | Detailliert (k:a Mobilitätstool) | Detailliert (k:a Mobilitätstool) | Detailliert (k:a Mobilitätstool) | Detailliert (k:a Mobilitätstool) | Detailliert (k:a Mobilitätstool) | Detailliert (k:a Mobilitätstool) | Detailliert (k:a Mobilitätstool) | Detailliert (k:a Mobilitätstool) | Detailliert (k:a Mobilitätstool) | Detailliert (k:a Mobilitätstool) | Detailliert (k:a Mobilitätstool) | Detailliert (k:a Mobilitätstool) | Detailliert (k:a Mobilitätstool) | Detailliert (k:a Mobilitätstool) | Detailliert (k:a Mobilitätstool) | Detailliert (k:a Mobilitätstool) | Detailliert (k:a Mobilitätstool) | Detailliert (k:a Mobilitätstool) | Detailliert (k:a Mobilitätstool) | Detailliert (k:a Mobilitätstool) | Detailliert (k:a Mobilitätstool) | Detailliert (k:a Mobilitätstool) | Detailliert (k:a Mobilitätstool) | Detailliert (k:a Mobilitätstool) | Detailliert (k:a Mobilitätstool) | Detailliert (k:a Mobilitätstool) | Detailliert (k:a Mobilitätstool) | Detailliert (k:a Mobilitätstool) | Detailliert (k:a Mobilitätstool) | Detailliert (k:a Mobilitätstool) | Detailliert (k:a Mobilitätstool) | Detailliert (k:a Mobilitätstool) | Detailliert (k:a Mobilitätstool) | Detailliert (k:a Mobilitätstool) | Detailliert (k:a Mobilitätstool) | Detailliert (k:a Mobilitätstool) | Detailliert (k:a Mobilitätstool) | Detailliert (k:a Mobilitätstool) | Detailliert (k:a Mobilitätstool) | Detailliert (k:a Mobilitätstool) | Detailliert (k:a Mobilitätstool) | Detailliert (k:a Mobilitätstool) | Detailliert (k:a Mobilitätstool) | Detailliert (k:a Mobilitätstool) | Detailliert (k:a Mobilitätstool) | Detailliert (k:a Mobilitätstool) | Detailliert (k:a Mobilitätstool) | Detailliert (k:a Mobilitätstool) | Detailliert (k:a Mobilitätstool) | Detailliert (k:a Mobilitätstool) | Detailliert (k:a Mobilitätstool) | Detailliert (k:a Mobilitätstool) | Detailliert (k:a Mobilitätstool) | Detailliert (k:a Mobilitätstool) | Detailliert (k:a Mobilitätstool) | Detailliert (k:a Mobilitätstool) | Detailliert (k:a Mobilitätstool) | Detailliert (k:a Mobilitätstool) | Detailliert (k:a Mobilitätstool) | Detailliert (k:a Mobilitätstool) | Detailliert (k:a Mobilitätstool) | Detailliert (k:a Mobilitätstool) | Detailliert (k:a Mobilitätstool) | Detailliert (k:a Mobilitätstool) | Detailliert (k:a Mobilitätstool) | Detailliert (k:a Mobilitätstool) | Detailliert (k:a Mobilitätstool) | Detailliert (k:a Mobilitätstool) | Detailliert (k:a Mobilitätstool) | Detailliert (k:a Mobilitätstool) | Detailliert (k:a Mobilitätstool) | Detailliert (k:a Mobilitätstool) | Detailliert (k:a Mobilitätstool) | Detailliert (k:a Mobilitätstool) | Detailliert (k:a Mobilitätstool) | Detailliert (k:a Mobilitätstool) | Detailliert (k:a Mobilitätstool) | Detailliert (k:a Mobilitätstool) | Detailliert (k:a Mobilitätstool) | Detailliert (k:a Mobilitätstool) | Vereinfacht | Detailliert (k:a Mobilitätstool) | Detailliert (k:a Mobilitätstool) | Detailliert (k:a Mobilitätstool) | Detailliert (k:a Mobilitätstool) | Detailliert (k:a Mobilitätstool) | Detailliert (k:a Mobilitätstool) | Detailliert (k:a Mobilitätstool) | Detailliert (k:a Mobilitätstool) | Detailliert (k:a Mobilitätstool) | Detailliert (k:a Mobilitätstool) | Detailliert (k:a Mobilitätstool) | Detailliert (k:a Mobilitätstool) | Detailliert (k:a Mobilitätstool) | Detailliert (k:a Mobilitätstool) | Detailliert (k:a Mobilitätstool) | Detailliert (k:a Mobilitätstool) | Detailliert (k:a Mobilitätstool) | Detailliert (k:a Mobilitätstool) | Detailliert (k:a Mobilitätstool) | Detailliert (k:a Mobilitätstool) | Detailliert (k:a Mobilitätstool) | Detailliert (k:a Mobilitätstool) | Vereinfacht
🌦️ | Wetterdatensatz Name |  |  | userinput | weather_name | 2 | Wien 2020 | Wien 2020 | Wien 2020 | Wien 2050 | Hohe Warte 2010 | Innsbruck 2020 | Wien 2020 | Hohe Warte 2010 | Hohe Warte 2010 | Hohe Warte 2010 | Wien 2020 | Wien 2020 | Wien 2020 | Wien 2020 | Wien 2020 | Wien 2020 | Wien 2020 | Wien 2020 | Wien 2020 | Wien 2020 | Wien 2020 | Wien 2020 | Wien 2020 | Wien 2020 | Wien 2020 | Wien 2020 | Wien 2020 | Wien 2020 | Wien 2020 | Wien 2020 | Wien 2020 | Wien 2020 | Wien 2020 | Wien 2020 | Wien 2020 | Wien 2020 | Wien 2020 | Wien 2020 | Wien 2020 | Wien 2020 | Wien 2020 | Wien 2020 | Wien 2020 | Wien 2020 | Wien 2020 | Wien 2020 | Wien 2020 | Wien 2020 | Wien 2020 | Wien 2020 | Wien 2020 | Wien 2020 | Wien 2020 | Wien 2020 | Wien 2020 | Wien 2020 | Wien 2020 | Wien 2020 | Wien 2020 | Wien 2020 | Wien 2020 | Wien 2020 | Wien 2020 | Wien 2020 | Wien 2020 | Wien 2020 | Wien 2020 | Wien 2020 | Wien 2020 | Wien 2020 | Wien 2020 | Wien 2020 | Wien 2020 | Wien 2020 | Wien 2020 | Wien 2020 | Wien 2020 | Wien 2020 | Wien 2020 | Wien 2020 | Wien 2020 | Wien 2020 | Wien 2020 | Wien 2020 | Wien 2020 | Wien 2020 | Wien 2020 | Wien 2020 | Wien 2020 | Wien 2020 | Wien 2020 | Wien 2020 | Wien 2020 | Wien 2020 | Salzburg | Salzburg | Salzburg | Wien 2020 | Wien 2020 | Wien 2020 | Wien 2020 | Wien 2020 | Wien 2020 | Wien 2020 | Wien 2020 | Wien 2020 | Wien 2020 | Wien 2020 | Wien 2020 | Wien 2020 | Wien 2020 | Wien 2020 | Wien 2020 | Wien 2020 | Wien 2020 | Innsbruck 2020 | Klagenfurt | Wien 2020
🌦️ | Wetterdatensatz Nummer |  |  | calculation | weather_index | 0 | 6 | 6 | 6 | 7 | 1 | 5 | 6 | 1 | 1 | 1 | 6 | 6 | 6 | 6 | 6 | 6 | 6 | 6 | 6 | 6 | 6 | 6 | 6 | 6 | 6 | 6 | 6 | 6 | 6 | 6 | 6 | 6 | 6 | 6 | 6 | 6 | 6 | 6 | 6 | 6 | 6 | 6 | 6 | 6 | 6 | 6 | 6 | 6 | 6 | 6 | 6 | 6 | 6 | 6 | 6 | 6 | 6 | 6 | 6 | 6 | 6 | 6 | 6 | 6 | 6 | 6 | 6 | 6 | 6 | 6 | 6 | 6 | 6 | 6 | 6 | 6 | 6 | 6 | 6 | 6 | 6 | 6 | 6 | 6 | 6 | 6 | 6 | 6 | 6 | 6 | 6 | 6 | 6 | 6 | 9 | 9 | 9 | 6 | 6 | 6 | 6 | 6 | 6 | 6 | 6 | 6 | 6 | 6 | 6 | 6 | 6 | 6 | 6 | 6 | 6 | 5 | 8 | 6
🏙️ | BGF Wohnen | m²BGF |  | userinput | GFA_residential | 2 | 1469.75 | 163480 | 163480 | 163480 | 0 | 5886 | 9761 | 17536.2 | 200 | 200 | 171.48 | 171.48 | 445.06 | 445.06 | 1469.75 | 1469.75 | 171.48 | 171.48 | 445.06 | 445.06 | 1469.75 | 1469.75 | 171.48 | 171.48 | 445.06 | 445.06 | 1469.75 | 1469.75 | 171.48 | 171.48 | 445.06 | 445.06 | 1469.75 | 1469.75 | 171.48 | 171.48 | 445.06 | 445.06 | 1469.75 | 1469.75 | 0 | 0 | 0 | 0 | 0 | 0 | 0 | 0 | 0 | 0 | 0 | 0 | 0 | 0 | 0 | 0 | 0 | 0 | 0 | 0 | 0 | 0 | 0 | 0 | 0 | 0 | 0 | 0 | 0 | 0 | 0 | 0 | 0 | 0 | 0 | 0 | 0 | 0 | 0 | 0 | 0 | 0 | 0 | 0 | 0 | 0 | 0 | 0 | 0 | 0 | 0 | 0 | 0 | 0 | 30422.58 | 30422.58 | 30422.58 | 10570.1 | 10570.1 | 10570.1 | 10570.1 | 10570.1 | 10570.1 | 10570.1 | 10570.1 | 10570.1 | 10570.1 | 10570.1 | 10570.1 | 10570.1 | 10570.1 | 10570.1 | 10570.1 | 10570.1 | 10570.1 | 5886 | 1469.75 | 22418.23
🏙️ | BGF Büro | m²BGF |  | userinput | GFA_office | 2 | 0 | 17012 | 17012 | 17012 | 0 | 0 | 0 | 12603.3 | 0 | 0 | 0 | 0 | 0 | 0 | 0 | 0 | 0 | 0 | 0 | 0 | 0 | 0 | 0 | 0 | 0 | 0 | 0 | 0 | 0 | 0 | 0 | 0 | 0 | 0 | 0 | 0 | 0 | 0 | 0 | 0 | 171.48 | 171.48 | 445.2 | 445.2 | 1469.76 | 1469.76 | 171.48 | 171.48 | 445.2 | 445.2 | 1469.76 | 1469.76 | 171.48 | 171.48 | 445.2 | 445.2 | 1469.76 | 1469.76 | 0 | 0 | 0 | 0 | 0 | 0 | 0 | 0 | 0 | 0 | 0 | 0 | 0 | 0 | 0 | 0 | 0 | 0 | 0 | 0 | 0 | 0 | 0 | 0 | 0 | 0 | 0 | 0 | 0 | 0 | 0 | 0 | 0 | 0 | 0 | 0 | 852.65 | 852.65 | 852.65 | 0 | 0 | 0 | 0 | 0 | 0 | 0 | 0 | 0 | 0 | 0 | 0 | 0 | 0 | 0 | 0 | 0 | 0 | 0 | 0 | 0
🏙️ | BGF Bildung sekundär | m²BGF |  | userinput | GFA_schoolsec | 2 | 0 | 0 | 0 | 0 | 0 | 0 | 0 | 0 | 0 | 0 | 0 | 0 | 0 | 0 | 0 | 0 | 0 | 0 | 0 | 0 | 0 | 0 | 0 | 0 | 0 | 0 | 0 | 0 | 0 | 0 | 0 | 0 | 0 | 0 | 0 | 0 | 0 | 0 | 0 | 0 | 0 | 0 | 0 | 0 | 0 | 0 | 0 | 0 | 0 | 0 | 0 | 0 | 0 | 0 | 0 | 0 | 0 | 0 | 85.74 | 85.74 | 222.6 | 222.6 | 734.88 | 734.88 | 85.74 | 85.74 | 222.6 | 222.6 | 734.88 | 734.88 | 85.74 | 85.74 | 222.6 | 222.6 | 734.88 | 734.88 | 0 | 0 | 0 | 0 | 0 | 0 | 0 | 0 | 0 | 0 | 0 | 0 | 0 | 0 | 0 | 0 | 0 | 0 | 0 | 0 | 0 | 0 | 0 | 0 | 0 | 0 | 0 | 0 | 0 | 0 | 0 | 0 | 0 | 0 | 0 | 0 | 0 | 0 | 0 | 0 | 0 | 0
🏙️ | BGF Bildung primär | m²BGF |  | userinput | GFA_schoolprim | 2 | 0 | 0 | 0 | 0 | 13069 | 0 | 0 | 772.9 | 0 | 0 | 0 | 0 | 0 | 0 | 0 | 0 | 0 | 0 | 0 | 0 | 0 | 0 | 0 | 0 | 0 | 0 | 0 | 0 | 0 | 0 | 0 | 0 | 0 | 0 | 0 | 0 | 0 | 0 | 0 | 0 | 0 | 0 | 0 | 0 | 0 | 0 | 0 | 0 | 0 | 0 | 0 | 0 | 0 | 0 | 0 | 0 | 0 | 0 | 85.74 | 85.74 | 222.6 | 222.6 | 734.88 | 734.88 | 85.74 | 85.74 | 222.6 | 222.6 | 734.88 | 734.88 | 85.74 | 85.74 | 222.6 | 222.6 | 734.88 | 734.88 | 0 | 0 | 0 | 0 | 0 | 0 | 0 | 0 | 0 | 0 | 0 | 0 | 0 | 0 | 0 | 0 | 0 | 0 | 409.37 | 409.37 | 409.37 | 0 | 0 | 0 | 0 | 0 | 0 | 0 | 0 | 0 | 0 | 0 | 0 | 0 | 0 | 0 | 0 | 0 | 0 | 0 | 0 | 0
🏙️ | BGF Lebensmittelhandel | m²BGF |  | userinput | GFA_retailfood | 2 | 0 | 0 | 0 | 0 | 0 | 0 | 0 | 0 | 0 | 0 | 0 | 0 | 0 | 0 | 0 | 0 | 0 | 0 | 0 | 0 | 0 | 0 | 0 | 0 | 0 | 0 | 0 | 0 | 0 | 0 | 0 | 0 | 0 | 0 | 0 | 0 | 0 | 0 | 0 | 0 | 0 | 0 | 0 | 0 | 0 | 0 | 0 | 0 | 0 | 0 | 0 | 0 | 0 | 0 | 0 | 0 | 0 | 0 | 0 | 0 | 0 | 0 | 0 | 0 | 0 | 0 | 0 | 0 | 0 | 0 | 0 | 0 | 0 | 0 | 0 | 0 | 0 | 0 | 0 | 0 | 0 | 0 | 0 | 0 | 0 | 0 | 0 | 0 | 0 | 0 | 0 | 0 | 0 | 0 | 0 | 0 | 0 | 0 | 0 | 0 | 0 | 0 | 0 | 0 | 0 | 0 | 0 | 0 | 0 | 0 | 0 | 0 | 0 | 0 | 0 | 0 | 0 | 0
🏙️ | BGF Handel sonstiger | m²BGF |  | userinput | GFA_retailother | 2 | 0 | 0 | 0 | 0 | 0 | 0 | 0 | 2593.6 | 0 | 0 | 0 | 0 | 0 | 0 | 0 | 0 | 0 | 0 | 0 | 0 | 0 | 0 | 0 | 0 | 0 | 0 | 0 | 0 | 0 | 0 | 0 | 0 | 0 | 0 | 0 | 0 | 0 | 0 | 0 | 0 | 0 | 0 | 0 | 0 | 0 | 0 | 0 | 0 | 0 | 0 | 0 | 0 | 0 | 0 | 0 | 0 | 0 | 0 | 0 | 0 | 0 | 0 | 0 | 0 | 0 | 0 | 0 | 0 | 0 | 0 | 0 | 0 | 0 | 0 | 0 | 0 | 171.48 | 171.48 | 445.2 | 445.2 | 1469.76 | 1469.76 | 171.48 | 171.48 | 445.2 | 445.2 | 1469.76 | 1469.76 | 171.48 | 171.48 | 445.2 | 445.2 | 1469.76 | 1469.76 | 114.56 | 114.56 | 114.56 | 0 | 0 | 0 | 0 | 0 | 0 | 0 | 0 | 0 | 0 | 0 | 0 | 0 | 0 | 0 | 0 | 0 | 0 | 0 | 0 | 0
🏙️ | BGF Sonstige | m²BGF |  | userinput | GFA_other | 2 | 0 | 0 | 0 | 0 | 0 | 0 | 0 | 0 | 0 | 0 | 0 | 0 | 0 | 0 | 0 | 0 | 0 | 0 | 0 | 0 | 0 | 0 | 0 | 0 | 0 | 0 | 0 | 0 | 0 | 0 | 0 | 0 | 0 | 0 | 0 | 0 | 0 | 0 | 0 | 0 | 0 | 0 | 0 | 0 | 0 | 0 | 0 | 0 | 0 | 0 | 0 | 0 | 0 | 0 | 0 | 0 | 0 | 0 | 0 | 0 | 0 | 0 | 0 | 0 | 0 | 0 | 0 | 0 | 0 | 0 | 0 | 0 | 0 | 0 | 0 | 0 | 0 | 0 | 0 | 0 | 0 | 0 | 0 | 0 | 0 | 0 | 0 | 0 | 0 | 0 | 0 | 0 | 0 | 0 | 0 | 0 | 0 | 0 | 0 | 0 | 0 | 0 | 0 | 0 | 0 | 0 | 0 | 0 | 0 | 0 | 0 | 0 | 0 | 0 | 0 | 0 | 0 | 0
🏙️ | BGF Quartier | m²BGF |  | calculation | GFA_total | 0 | 1469.75 | 180492 | 180492 | 180492 | 13069 | 5886 | 9761 | 33506 | 200 | 200 | 171.48 | 171.48 | 445.06 | 445.06 | 1469.75 | 1469.75 | 171.48 | 171.48 | 445.06 | 445.06 | 1469.75 | 1469.75 | 171.48 | 171.48 | 445.06 | 445.06 | 1469.75 | 1469.75 | 171.48 | 171.48 | 445.06 | 445.06 | 1469.75 | 1469.75 | 171.48 | 171.48 | 445.06 | 445.06 | 1469.75 | 1469.75 | 171.48 | 171.48 | 445.2 | 445.2 | 1469.76 | 1469.76 | 171.48 | 171.48 | 445.2 | 445.2 | 1469.76 | 1469.76 | 171.48 | 171.48 | 445.2 | 445.2 | 1469.76 | 1469.76 | 171.48 | 171.48 | 445.2 | 445.2 | 1469.76 | 1469.76 | 171.48 | 171.48 | 445.2 | 445.2 | 1469.76 | 1469.76 | 171.48 | 171.48 | 445.2 | 445.2 | 1469.76 | 1469.76 | 171.48 | 171.48 | 445.2 | 445.2 | 1469.76 | 1469.76 | 171.48 | 171.48 | 445.2 | 445.2 | 1469.76 | 1469.76 | 171.48 | 171.48 | 445.2 | 445.2 | 1469.76 | 1469.76 | 31799.16 | 31799.16 | 31799.16 | 10570.1 | 10570.1 | 10570.1 | 10570.1 | 10570.1 | 10570.1 | 10570.1 | 10570.1 | 10570.1 | 10570.1 | 10570.1 | 10570.1 | 10570.1 | 10570.1 | 10570.1 | 10570.1 | 10570.1 | 10570.1 | 5886 | 1469.75 | 22418.23
🏙️ | NGF/BGF Wohnen | Faktor |  | userinput | NFA_to_GFA_ratio_residential | 2 | 0.8 | 0.8 | 0.8 | 0.8 | 0.8 | 0.8 | 0.8 | 0.8 | 0.8 | 0.8 | 0.8 | 0.8 | 0.8 | 0.8 | 0.8 | 0.8 | 0.8 | 0.8 | 0.8 | 0.8 | 0.8 | 0.8 | 0.8 | 0.8 | 0.8 | 0.8 | 0.8 | 0.8 | 0.8 | 0.8 | 0.8 | 0.8 | 0.8 | 0.8 | 0.8 | 0.8 | 0.8 | 0.8 | 0.8 | 0.8 | 0.8 | 0.8 | 0.8 | 0.8 | 0.8 | 0.8 | 0.8 | 0.8 | 0.8 | 0.8 | 0.8 | 0.8 | 0.8 | 0.8 | 0.8 | 0.8 | 0.8 | 0.8 | 0.8 | 0.8 | 0.8 | 0.8 | 0.8 | 0.8 | 0.8 | 0.8 | 0.8 | 0.8 | 0.8 | 0.8 | 0.8 | 0.8 | 0.8 | 0.8 | 0.8 | 0.8 | 0.8 | 0.8 | 0.8 | 0.8 | 0.8 | 0.8 | 0.8 | 0.8 | 0.8 | 0.8 | 0.8 | 0.8 | 0.8 | 0.8 | 0.8 | 0.8 | 0.8 | 0.8 | 0.8 | 0.8 | 0.8 | 0.8 | 0.8 | 0.8 | 0.8 | 0.8 | 0.8 | 0.8 | 0.8 | 0.8 | 0.8 | 0.8 | 0.8 | 0.8 | 0.8 | 0.8 | 0.8 | 0.8 | 0.8 | 0.8 | 0.8 | 0.8
🏙️ | NGF/BGF Büro | Faktor |  | userinput | NFA_to_GFA_ratio_office | 2 | 0.8 | 0.8 | 0.8 | 0.8 | 0.8 | 0.8 | 0.8 | 0.8 | 0.8 | 0.8 | 0.8 | 0.8 | 0.8 | 0.8 | 0.8 | 0.8 | 0.8 | 0.8 | 0.8 | 0.8 | 0.8 | 0.8 | 0.8 | 0.8 | 0.8 | 0.8 | 0.8 | 0.8 | 0.8 | 0.8 | 0.8 | 0.8 | 0.8 | 0.8 | 0.8 | 0.8 | 0.8 | 0.8 | 0.8 | 0.8 | 0.8 | 0.8 | 0.8 | 0.8 | 0.8 | 0.8 | 0.8 | 0.8 | 0.8 | 0.8 | 0.8 | 0.8 | 0.8 | 0.8 | 0.8 | 0.8 | 0.8 | 0.8 | 0.8 | 0.8 | 0.8 | 0.8 | 0.8 | 0.8 | 0.8 | 0.8 | 0.8 | 0.8 | 0.8 | 0.8 | 0.8 | 0.8 | 0.8 | 0.8 | 0.8 | 0.8 | 0.8 | 0.8 | 0.8 | 0.8 | 0.8 | 0.8 | 0.8 | 0.8 | 0.8 | 0.8 | 0.8 | 0.8 | 0.8 | 0.8 | 0.8 | 0.8 | 0.8 | 0.8 | 0.8 | 0.8 | 0.8 | 0.8 | 0.8 | 0.8 | 0.8 | 0.8 | 0.8 | 0.8 | 0.8 | 0.8 | 0.8 | 0.8 | 0.8 | 0.8 | 0.8 | 0.8 | 0.8 | 0.8 | 0.8 | 0.8 | 0.8 | 0.8
🏙️ | NGF/BGF Bildung sekundär | Faktor |  | userinput | NFA_to_GFA_ratio_schoolsec | 2 | 0.8 | 0.8 | 0.8 | 0.8 | 0.8 | 0.8 | 0.8 | 0.8 | 0.8 | 0.8 | 0.8 | 0.8 | 0.8 | 0.8 | 0.8 | 0.8 | 0.8 | 0.8 | 0.8 | 0.8 | 0.8 | 0.8 | 0.8 | 0.8 | 0.8 | 0.8 | 0.8 | 0.8 | 0.8 | 0.8 | 0.8 | 0.8 | 0.8 | 0.8 | 0.8 | 0.8 | 0.8 | 0.8 | 0.8 | 0.8 | 0.8 | 0.8 | 0.8 | 0.8 | 0.8 | 0.8 | 0.8 | 0.8 | 0.8 | 0.8 | 0.8 | 0.8 | 0.8 | 0.8 | 0.8 | 0.8 | 0.8 | 0.8 | 0.8 | 0.8 | 0.8 | 0.8 | 0.8 | 0.8 | 0.8 | 0.8 | 0.8 | 0.8 | 0.8 | 0.8 | 0.8 | 0.8 | 0.8 | 0.8 | 0.8 | 0.8 | 0.8 | 0.8 | 0.8 | 0.8 | 0.8 | 0.8 | 0.8 | 0.8 | 0.8 | 0.8 | 0.8 | 0.8 | 0.8 | 0.8 | 0.8 | 0.8 | 0.8 | 0.8 | 0.8 | 0.8 | 0.8 | 0.8 | 0.8 | 0.8 | 0.8 | 0.8 | 0.8 | 0.8 | 0.8 | 0.8 | 0.8 | 0.8 | 0.8 | 0.8 | 0.8 | 0.8 | 0.8 | 0.8 | 0.8 | 0.8 | 0.8 | 0.8
🏙️ | NGF/BGF Bildung primär | Faktor |  | userinput | NFA_to_GFA_ratio_schoolprim | 2 | 0.8 | 0.8 | 0.8 | 0.8 | 0.8 | 0.8 | 0.8 | 0.8 | 0.8 | 0.8 | 0.8 | 0.8 | 0.8 | 0.8 | 0.8 | 0.8 | 0.8 | 0.8 | 0.8 | 0.8 | 0.8 | 0.8 | 0.8 | 0.8 | 0.8 | 0.8 | 0.8 | 0.8 | 0.8 | 0.8 | 0.8 | 0.8 | 0.8 | 0.8 | 0.8 | 0.8 | 0.8 | 0.8 | 0.8 | 0.8 | 0.8 | 0.8 | 0.8 | 0.8 | 0.8 | 0.8 | 0.8 | 0.8 | 0.8 | 0.8 | 0.8 | 0.8 | 0.8 | 0.8 | 0.8 | 0.8 | 0.8 | 0.8 | 0.8 | 0.8 | 0.8 | 0.8 | 0.8 | 0.8 | 0.8 | 0.8 | 0.8 | 0.8 | 0.8 | 0.8 | 0.8 | 0.8 | 0.8 | 0.8 | 0.8 | 0.8 | 0.8 | 0.8 | 0.8 | 0.8 | 0.8 | 0.8 | 0.8 | 0.8 | 0.8 | 0.8 | 0.8 | 0.8 | 0.8 | 0.8 | 0.8 | 0.8 | 0.8 | 0.8 | 0.8 | 0.8 | 0.8 | 0.8 | 0.8 | 0.8 | 0.8 | 0.8 | 0.8 | 0.8 | 0.8 | 0.8 | 0.8 | 0.8 | 0.8 | 0.8 | 0.8 | 0.8 | 0.8 | 0.8 | 0.8 | 0.8 | 0.8 | 0.8
🏙️ | NGF/BGF Lebensmittelhandel | Faktor |  | userinput | NFA_to_GFA_ratio_retailfood | 2 | 0.8 | 0.8 | 0.8 | 0.8 | 0.8 | 0.8 | 0.8 | 0.8 | 0.8 | 0.8 | 0.8 | 0.8 | 0.8 | 0.8 | 0.8 | 0.8 | 0.8 | 0.8 | 0.8 | 0.8 | 0.8 | 0.8 | 0.8 | 0.8 | 0.8 | 0.8 | 0.8 | 0.8 | 0.8 | 0.8 | 0.8 | 0.8 | 0.8 | 0.8 | 0.8 | 0.8 | 0.8 | 0.8 | 0.8 | 0.8 | 0.8 | 0.8 | 0.8 | 0.8 | 0.8 | 0.8 | 0.8 | 0.8 | 0.8 | 0.8 | 0.8 | 0.8 | 0.8 | 0.8 | 0.8 | 0.8 | 0.8 | 0.8 | 0.8 | 0.8 | 0.8 | 0.8 | 0.8 | 0.8 | 0.8 | 0.8 | 0.8 | 0.8 | 0.8 | 0.8 | 0.8 | 0.8 | 0.8 | 0.8 | 0.8 | 0.8 | 0.8 | 0.8 | 0.8 | 0.8 | 0.8 | 0.8 | 0.8 | 0.8 | 0.8 | 0.8 | 0.8 | 0.8 | 0.8 | 0.8 | 0.8 | 0.8 | 0.8 | 0.8 | 0.8 | 0.8 | 0.8 | 0.8 | 0.8 | 0.8 | 0.8 | 0.8 | 0.8 | 0.8 | 0.8 | 0.8 | 0.8 | 0.8 | 0.8 | 0.8 | 0.8 | 0.8 | 0.8 | 0.8 | 0.8 | 0.8 | 0.8 | 0.8
🏙️ | NGF/BGF Handel sonstiger | Faktor |  | userinput | NFA_to_GFA_ratio_retailother | 2 | 0.8 | 0.8 | 0.8 | 0.8 | 0.8 | 0.8 | 0.8 | 0.8 | 0.8 | 0.8 | 0.8 | 0.8 | 0.8 | 0.8 | 0.8 | 0.8 | 0.8 | 0.8 | 0.8 | 0.8 | 0.8 | 0.8 | 0.8 | 0.8 | 0.8 | 0.8 | 0.8 | 0.8 | 0.8 | 0.8 | 0.8 | 0.8 | 0.8 | 0.8 | 0.8 | 0.8 | 0.8 | 0.8 | 0.8 | 0.8 | 0.8 | 0.8 | 0.8 | 0.8 | 0.8 | 0.8 | 0.8 | 0.8 | 0.8 | 0.8 | 0.8 | 0.8 | 0.8 | 0.8 | 0.8 | 0.8 | 0.8 | 0.8 | 0.8 | 0.8 | 0.8 | 0.8 | 0.8 | 0.8 | 0.8 | 0.8 | 0.8 | 0.8 | 0.8 | 0.8 | 0.8 | 0.8 | 0.8 | 0.8 | 0.8 | 0.8 | 0.8 | 0.8 | 0.8 | 0.8 | 0.8 | 0.8 | 0.8 | 0.8 | 0.8 | 0.8 | 0.8 | 0.8 | 0.8 | 0.8 | 0.8 | 0.8 | 0.8 | 0.8 | 0.8 | 0.8 | 0.8 | 0.8 | 0.8 | 0.8 | 0.8 | 0.8 | 0.8 | 0.8 | 0.8 | 0.8 | 0.8 | 0.8 | 0.8 | 0.8 | 0.8 | 0.8 | 0.8 | 0.8 | 0.8 | 0.8 | 0.8 | 0.8
🏙️ | NGF/BGF Sonstige | Faktor |  | userinput | NFA_to_GFA_ratio_other | 2 | 0.8 | 0.8 | 0.8 | 0.8 | 0.8 | 0.8 | 0.8 | 0.8 | 0.8 | 0.8 | 0.8 | 0.8 | 0.8 | 0.8 | 0.8 | 0.8 | 0.8 | 0.8 | 0.8 | 0.8 | 0.8 | 0.8 | 0.8 | 0.8 | 0.8 | 0.8 | 0.8 | 0.8 | 0.8 | 0.8 | 0.8 | 0.8 | 0.8 | 0.8 | 0.8 | 0.8 | 0.8 | 0.8 | 0.8 | 0.8 | 0.8 | 0.8 | 0.8 | 0.8 | 0.8 | 0.8 | 0.8 | 0.8 | 0.8 | 0.8 | 0.8 | 0.8 | 0.8 | 0.8 | 0.8 | 0.8 | 0.8 | 0.8 | 0.8 | 0.8 | 0.8 | 0.8 | 0.8 | 0.8 | 0.8 | 0.8 | 0.8 | 0.8 | 0.8 | 0.8 | 0.8 | 0.8 | 0.8 | 0.8 | 0.8 | 0.8 | 0.8 | 0.8 | 0.8 | 0.8 | 0.8 | 0.8 | 0.8 | 0.8 | 0.8 | 0.8 | 0.8 | 0.8 | 0.8 | 0.8 | 0.8 | 0.8 | 0.8 | 0.8 | 0.8 | 0.8 | 0.8 | 0.8 | 0.8 | 0.8 | 0.8 | 0.8 | 0.8 | 0.8 | 0.8 | 0.8 | 0.8 | 0.8 | 0.8 | 0.8 | 0.8 | 0.8 | 0.8 | 0.8 | 0.8 | 0.8 | 0.8 | 0.8
🏙️ | NGF/BGF Quartier | Faktor |  | calculation | NFA_to_GFA_ratio | 0 | 0.8 | 0.8 | 0.8 | 0.8 | 0.8 | 0.8 | 0.8 | 0.8 | 0.8 | 0.8 | 0.8 | 0.8 | 0.8 | 0.8 | 0.8 | 0.8 | 0.8 | 0.8 | 0.8 | 0.8 | 0.8 | 0.8 | 0.8 | 0.8 | 0.8 | 0.8 | 0.8 | 0.8 | 0.8 | 0.8 | 0.8 | 0.8 | 0.8 | 0.8 | 0.8 | 0.8 | 0.8 | 0.8 | 0.8 | 0.8 | 0.8 | 0.8 | 0.8 | 0.8 | 0.8 | 0.8 | 0.8 | 0.8 | 0.8 | 0.8 | 0.8 | 0.8 | 0.8 | 0.8 | 0.8 | 0.8 | 0.8 | 0.8 | 0.8 | 0.8 | 0.8 | 0.8 | 0.8 | 0.8 | 0.8 | 0.8 | 0.8 | 0.8 | 0.8 | 0.8 | 0.8 | 0.8 | 0.8 | 0.8 | 0.8 | 0.8 | 0.8 | 0.8 | 0.8 | 0.8 | 0.8 | 0.8 | 0.8 | 0.8 | 0.8 | 0.8 | 0.8 | 0.8 | 0.8 | 0.8 | 0.8 | 0.8 | 0.8 | 0.8 | 0.8 | 0.8 | 0.8 | 0.8 | 0.8 | 0.8 | 0.8 | 0.8 | 0.8 | 0.8 | 0.8 | 0.8 | 0.8 | 0.8 | 0.8 | 0.8 | 0.8 | 0.8 | 0.8 | 0.8 | 0.8 | 0.8 | 0.8 | 0.8
🏙️ | NGF Wohnen | m²NGF |  | calculation | NFA_residential | 0 | 1175.8 | 130784 | 130784 | 130784 | 0 | 4708.8 | 7808.8 | 14028.96 | 160 | 160 | 137.184 | 137.184 | 356.048 | 356.048 | 1175.8 | 1175.8 | 137.184 | 137.184 | 356.048 | 356.048 | 1175.8 | 1175.8 | 137.184 | 137.184 | 356.048 | 356.048 | 1175.8 | 1175.8 | 137.184 | 137.184 | 356.048 | 356.048 | 1175.8 | 1175.8 | 137.184 | 137.184 | 356.048 | 356.048 | 1175.8 | 1175.8 | 0 | 0 | 0 | 0 | 0 | 0 | 0 | 0 | 0 | 0 | 0 | 0 | 0 | 0 | 0 | 0 | 0 | 0 | 0 | 0 | 0 | 0 | 0 | 0 | 0 | 0 | 0 | 0 | 0 | 0 | 0 | 0 | 0 | 0 | 0 | 0 | 0 | 0 | 0 | 0 | 0 | 0 | 0 | 0 | 0 | 0 | 0 | 0 | 0 | 0 | 0 | 0 | 0 | 0 | 24338.064 | 24338.064 | 24338.064 | 8456.08 | 8456.08 | 8456.08 | 8456.08 | 8456.08 | 8456.08 | 8456.08 | 8456.08 | 8456.08 | 8456.08 | 8456.08 | 8456.08 | 8456.08 | 8456.08 | 8456.08 | 8456.08 | 8456.08 | 8456.08 | 4708.8 | 1175.8 | 17934.584
🏙️ | NGF Büro | m²NGF |  | calculation | NFA_office | 0 | 0 | 13609.6 | 13609.6 | 13609.6 | 0 | 0 | 0 | 10082.64 | 0 | 0 | 0 | 0 | 0 | 0 | 0 | 0 | 0 | 0 | 0 | 0 | 0 | 0 | 0 | 0 | 0 | 0 | 0 | 0 | 0 | 0 | 0 | 0 | 0 | 0 | 0 | 0 | 0 | 0 | 0 | 0 | 137.184 | 137.184 | 356.16 | 356.16 | 1175.808 | 1175.808 | 137.184 | 137.184 | 356.16 | 356.16 | 1175.808 | 1175.808 | 137.184 | 137.184 | 356.16 | 356.16 | 1175.808 | 1175.808 | 0 | 0 | 0 | 0 | 0 | 0 | 0 | 0 | 0 | 0 | 0 | 0 | 0 | 0 | 0 | 0 | 0 | 0 | 0 | 0 | 0 | 0 | 0 | 0 | 0 | 0 | 0 | 0 | 0 | 0 | 0 | 0 | 0 | 0 | 0 | 0 | 682.12 | 682.12 | 682.12 | 0 | 0 | 0 | 0 | 0 | 0 | 0 | 0 | 0 | 0 | 0 | 0 | 0 | 0 | 0 | 0 | 0 | 0 | 0 | 0 | 0
🏙️ | NGF Bildung sekundär | m²NGF |  | calculation | NFA_schoolsec | 0 | 0 | 0 | 0 | 0 | 0 | 0 | 0 | 0 | 0 | 0 | 0 | 0 | 0 | 0 | 0 | 0 | 0 | 0 | 0 | 0 | 0 | 0 | 0 | 0 | 0 | 0 | 0 | 0 | 0 | 0 | 0 | 0 | 0 | 0 | 0 | 0 | 0 | 0 | 0 | 0 | 0 | 0 | 0 | 0 | 0 | 0 | 0 | 0 | 0 | 0 | 0 | 0 | 0 | 0 | 0 | 0 | 0 | 0 | 68.592 | 68.592 | 178.08 | 178.08 | 587.904 | 587.904 | 68.592 | 68.592 | 178.08 | 178.08 | 587.904 | 587.904 | 68.592 | 68.592 | 178.08 | 178.08 | 587.904 | 587.904 | 0 | 0 | 0 | 0 | 0 | 0 | 0 | 0 | 0 | 0 | 0 | 0 | 0 | 0 | 0 | 0 | 0 | 0 | 0 | 0 | 0 | 0 | 0 | 0 | 0 | 0 | 0 | 0 | 0 | 0 | 0 | 0 | 0 | 0 | 0 | 0 | 0 | 0 | 0 | 0 | 0 | 0
🏙️ | NGF Bildung primär | m²NGF |  | calculation | NFA_schoolprim | 0 | 0 | 0 | 0 | 0 | 10455.2 | 0 | 0 | 618.32 | 0 | 0 | 0 | 0 | 0 | 0 | 0 | 0 | 0 | 0 | 0 | 0 | 0 | 0 | 0 | 0 | 0 | 0 | 0 | 0 | 0 | 0 | 0 | 0 | 0 | 0 | 0 | 0 | 0 | 0 | 0 | 0 | 0 | 0 | 0 | 0 | 0 | 0 | 0 | 0 | 0 | 0 | 0 | 0 | 0 | 0 | 0 | 0 | 0 | 0 | 68.592 | 68.592 | 178.08 | 178.08 | 587.904 | 587.904 | 68.592 | 68.592 | 178.08 | 178.08 | 587.904 | 587.904 | 68.592 | 68.592 | 178.08 | 178.08 | 587.904 | 587.904 | 0 | 0 | 0 | 0 | 0 | 0 | 0 | 0 | 0 | 0 | 0 | 0 | 0 | 0 | 0 | 0 | 0 | 0 | 327.496 | 327.496 | 327.496 | 0 | 0 | 0 | 0 | 0 | 0 | 0 | 0 | 0 | 0 | 0 | 0 | 0 | 0 | 0 | 0 | 0 | 0 | 0 | 0 | 0
🏙️ | NGF Handel Lebensmittel | m²NGF |  | calculation | NFA_retailfood | 0 | 0 | 0 | 0 | 0 | 0 | 0 | 0 | 0 | 0 | 0 | 0 | 0 | 0 | 0 | 0 | 0 | 0 | 0 | 0 | 0 | 0 | 0 | 0 | 0 | 0 | 0 | 0 | 0 | 0 | 0 | 0 | 0 | 0 | 0 | 0 | 0 | 0 | 0 | 0 | 0 | 0 | 0 | 0 | 0 | 0 | 0 | 0 | 0 | 0 | 0 | 0 | 0 | 0 | 0 | 0 | 0 | 0 | 0 | 0 | 0 | 0 | 0 | 0 | 0 | 0 | 0 | 0 | 0 | 0 | 0 | 0 | 0 | 0 | 0 | 0 | 0 | 0 | 0 | 0 | 0 | 0 | 0 | 0 | 0 | 0 | 0 | 0 | 0 | 0 | 0 | 0 | 0 | 0 | 0 | 0 | 0 | 0 | 0 | 0 | 0 | 0 | 0 | 0 | 0 | 0 | 0 | 0 | 0 | 0 | 0 | 0 | 0 | 0 | 0 | 0 | 0 | 0 | 0
🏙️ | NGF Handel sonstiger | m²NGF |  | calculation | NFA_retailother | 0 | 0 | 0 | 0 | 0 | 0 | 0 | 0 | 2074.88 | 0 | 0 | 0 | 0 | 0 | 0 | 0 | 0 | 0 | 0 | 0 | 0 | 0 | 0 | 0 | 0 | 0 | 0 | 0 | 0 | 0 | 0 | 0 | 0 | 0 | 0 | 0 | 0 | 0 | 0 | 0 | 0 | 0 | 0 | 0 | 0 | 0 | 0 | 0 | 0 | 0 | 0 | 0 | 0 | 0 | 0 | 0 | 0 | 0 | 0 | 0 | 0 | 0 | 0 | 0 | 0 | 0 | 0 | 0 | 0 | 0 | 0 | 0 | 0 | 0 | 0 | 0 | 0 | 137.184 | 137.184 | 356.16 | 356.16 | 1175.808 | 1175.808 | 137.184 | 137.184 | 356.16 | 356.16 | 1175.808 | 1175.808 | 137.184 | 137.184 | 356.16 | 356.16 | 1175.808 | 1175.808 | 91.648 | 91.648 | 91.648 | 0 | 0 | 0 | 0 | 0 | 0 | 0 | 0 | 0 | 0 | 0 | 0 | 0 | 0 | 0 | 0 | 0 | 0 | 0 | 0 | 0
🏙️ | NGF Sonstige | m²NGF |  | calculation | NFA_other | 0 | 0 | 0 | 0 | 0 | 0 | 0 | 0 | 0 | 0 | 0 | 0 | 0 | 0 | 0 | 0 | 0 | 0 | 0 | 0 | 0 | 0 | 0 | 0 | 0 | 0 | 0 | 0 | 0 | 0 | 0 | 0 | 0 | 0 | 0 | 0 | 0 | 0 | 0 | 0 | 0 | 0 | 0 | 0 | 0 | 0 | 0 | 0 | 0 | 0 | 0 | 0 | 0 | 0 | 0 | 0 | 0 | 0 | 0 | 0 | 0 | 0 | 0 | 0 | 0 | 0 | 0 | 0 | 0 | 0 | 0 | 0 | 0 | 0 | 0 | 0 | 0 | 0 | 0 | 0 | 0 | 0 | 0 | 0 | 0 | 0 | 0 | 0 | 0 | 0 | 0 | 0 | 0 | 0 | 0 | 0 | 0 | 0 | 0 | 0 | 0 | 0 | 0 | 0 | 0 | 0 | 0 | 0 | 0 | 0 | 0 | 0 | 0 | 0 | 0 | 0 | 0 | 0 | 0
🏙️ | NGF Quartier | m²NGF |  | calculation | NFA_total | 0 | 1175.8 | 144393.6 | 144393.6 | 144393.6 | 10455.2 | 4708.8 | 7808.8 | 26804.8 | 160 | 160 | 137.184 | 137.184 | 356.048 | 356.048 | 1175.8 | 1175.8 | 137.184 | 137.184 | 356.048 | 356.048 | 1175.8 | 1175.8 | 137.184 | 137.184 | 356.048 | 356.048 | 1175.8 | 1175.8 | 137.184 | 137.184 | 356.048 | 356.048 | 1175.8 | 1175.8 | 137.184 | 137.184 | 356.048 | 356.048 | 1175.8 | 1175.8 | 137.184 | 137.184 | 356.16 | 356.16 | 1175.808 | 1175.808 | 137.184 | 137.184 | 356.16 | 356.16 | 1175.808 | 1175.808 | 137.184 | 137.184 | 356.16 | 356.16 | 1175.808 | 1175.808 | 137.184 | 137.184 | 356.16 | 356.16 | 1175.808 | 1175.808 | 137.184 | 137.184 | 356.16 | 356.16 | 1175.808 | 1175.808 | 137.184 | 137.184 | 356.16 | 356.16 | 1175.808 | 1175.808 | 137.184 | 137.184 | 356.16 | 356.16 | 1175.808 | 1175.808 | 137.184 | 137.184 | 356.16 | 356.16 | 1175.808 | 1175.808 | 137.184 | 137.184 | 356.16 | 356.16 | 1175.808 | 1175.808 | 25439.328 | 25439.328 | 25439.328 | 8456.08 | 8456.08 | 8456.08 | 8456.08 | 8456.08 | 8456.08 | 8456.08 | 8456.08 | 8456.08 | 8456.08 | 8456.08 | 8456.08 | 8456.08 | 8456.08 | 8456.08 | 8456.08 | 8456.08 | 8456.08 | 4708.8 | 1175.8 | 17934.584
🏙️ | Pro NGF ( Kehrwert NGF) | 1/m²NGF |  | calculation | per_NFA | 0 | 0.00085048 | 6.9255e-06 | 6.9255e-06 | 6.9255e-06 | 9.5646e-05 | 0.00021237 | 0.00012806 | 3.7307e-05 | 0.00625 | 0.00625 | 0.0072895 | 0.0072895 | 0.0028086 | 0.0028086 | 0.00085048 | 0.00085048 | 0.0072895 | 0.0072895 | 0.0028086 | 0.0028086 | 0.00085048 | 0.00085048 | 0.0072895 | 0.0072895 | 0.0028086 | 0.0028086 | 0.00085048 | 0.00085048 | 0.0072895 | 0.0072895 | 0.0028086 | 0.0028086 | 0.00085048 | 0.00085048 | 0.0072895 | 0.0072895 | 0.0028086 | 0.0028086 | 0.00085048 | 0.00085048 | 0.0072895 | 0.0072895 | 0.0028077 | 0.0028077 | 0.00085048 | 0.00085048 | 0.0072895 | 0.0072895 | 0.0028077 | 0.0028077 | 0.00085048 | 0.00085048 | 0.0072895 | 0.0072895 | 0.0028077 | 0.0028077 | 0.00085048 | 0.00085048 | 0.0072895 | 0.0072895 | 0.0028077 | 0.0028077 | 0.00085048 | 0.00085048 | 0.0072895 | 0.0072895 | 0.0028077 | 0.0028077 | 0.00085048 | 0.00085048 | 0.0072895 | 0.0072895 | 0.0028077 | 0.0028077 | 0.00085048 | 0.00085048 | 0.0072895 | 0.0072895 | 0.0028077 | 0.0028077 | 0.00085048 | 0.00085048 | 0.0072895 | 0.0072895 | 0.0028077 | 0.0028077 | 0.00085048 | 0.00085048 | 0.0072895 | 0.0072895 | 0.0028077 | 0.0028077 | 0.00085048 | 0.00085048 | 3.9309e-05 | 3.9309e-05 | 3.9309e-05 | 0.00011826 | 0.00011826 | 0.00011826 | 0.00011826 | 0.00011826 | 0.00011826 | 0.00011826 | 0.00011826 | 0.00011826 | 0.00011826 | 0.00011826 | 0.00011826 | 0.00011826 | 0.00011826 | 0.00011826 | 0.00011826 | 0.00011826 | 0.00011826 | 0.00021237 | 0.00085048 | 5.5758e-05
🏙️ | Bebaubare Grundstücksfläche | m²GF |  | userinput | plot_area | 2 | 700 | 48131.2 | 48131.2 | 48131.2 | 14094.75 | 7341 | 4662 | 7323.4 | 700 | 700 | 700 | 700 | 700 | 700 | 700 | 700 | 700 | 700 | 700 | 700 | 700 | 700 | 700 | 700 | 700 | 700 | 700 | 700 | 700 | 700 | 700 | 700 | 700 | 700 | 700 | 700 | 700 | 700 | 700 | 700 | 700 | 700 | 700 | 700 | 700 | 700 | 700 | 700 | 700 | 700 | 700 | 700 | 700 | 700 | 700 | 700 | 700 | 700 | 700 | 700 | 700 | 700 | 700 | 700 | 700 | 700 | 700 | 700 | 700 | 700 | 700 | 700 | 700 | 700 | 700 | 700 | 700 | 700 | 700 | 700 | 700 | 700 | 700 | 700 | 700 | 700 | 700 | 700 | 700 | 700 | 700 | 700 | 700 | 700 | 28000 | 28000 | 28000 | 4662 | 4662 | 4662 | 4662 | 4662 | 4662 | 4662 | 4662 | 4662 | 4662 | 4662 | 4662 | 4662 | 4662 | 4662 | 4662 | 4662 | 4662 | 7341 | 700 | 5400.11
🏙️ | Geschoßflächenzahl | GFZ |  | calculation | FSI | 0 | 2.0996 | 3.75 | 3.75 | 3.75 | 0.92722 | 0.8018 | 2.0937 | 4.5752 | 0.28571 | 0.28571 | 0.24497 | 0.24497 | 0.6358 | 0.6358 | 2.0996 | 2.0996 | 0.24497 | 0.24497 | 0.6358 | 0.6358 | 2.0996 | 2.0996 | 0.24497 | 0.24497 | 0.6358 | 0.6358 | 2.0996 | 2.0996 | 0.24497 | 0.24497 | 0.6358 | 0.6358 | 2.0996 | 2.0996 | 0.24497 | 0.24497 | 0.6358 | 0.6358 | 2.0996 | 2.0996 | 0.24497 | 0.24497 | 0.636 | 0.636 | 2.0997 | 2.0997 | 0.24497 | 0.24497 | 0.636 | 0.636 | 2.0997 | 2.0997 | 0.24497 | 0.24497 | 0.636 | 0.636 | 2.0997 | 2.0997 | 0.24497 | 0.24497 | 0.636 | 0.636 | 2.0997 | 2.0997 | 0.24497 | 0.24497 | 0.636 | 0.636 | 2.0997 | 2.0997 | 0.24497 | 0.24497 | 0.636 | 0.636 | 2.0997 | 2.0997 | 0.24497 | 0.24497 | 0.636 | 0.636 | 2.0997 | 2.0997 | 0.24497 | 0.24497 | 0.636 | 0.636 | 2.0997 | 2.0997 | 0.24497 | 0.24497 | 0.636 | 0.636 | 2.0997 | 2.0997 | 1.1357 | 1.1357 | 1.1357 | 2.2673 | 2.2673 | 2.2673 | 2.2673 | 2.2673 | 2.2673 | 2.2673 | 2.2673 | 2.2673 | 2.2673 | 2.2673 | 2.2673 | 2.2673 | 2.2673 | 2.2673 | 2.2673 | 2.2673 | 2.2673 | 0.8018 | 2.0996 | 4.1514
🏙️ | Sanierung Anteil Wohnen |  |  | userinput | renovation_ratio_residential | 2 | 0 | 1 | 1 | 1 | 0 | 0 | 1 | 0 | 0 | 0 | 0 | 0 | 0 | 0 | 0 | 0 | 0 | 0 | 0 | 0 | 0 | 0 | 0 | 0 | 0 | 0 | 0 | 0 | 0 | 0 | 0 | 0 | 0 | 0 | 0 | 0 | 0 | 0 | 0 | 0 | 0 | 0 | 0 | 0 | 0 | 0 | 0 | 0 | 0 | 0 | 0 | 0 | 0 | 0 | 0 | 0 | 0 | 0 | 0 | 0 | 0 | 0 | 0 | 0 | 0 | 0 | 0 | 0 | 0 | 0 | 0 | 0 | 0 | 0 | 0 | 0 | 0 | 0 | 0 | 0 | 0 | 0 | 0 | 0 | 0 | 0 | 0 | 0 | 0 | 0 | 0 | 0 | 0 | 0 | 0 | 0 | 0 | 1 | 1 | 1 | 1 | 1 | 1 | 1 | 1 | 1 | 1 | 1 | 1 | 1 | 1 | 1 | 1 | 1 | 1 | 0 | 0 | 0
🏙️ | Sanierung Anteil Büro |  |  | userinput | renovation_ratio_office | 2 | 0 | 1 | 1 | 1 | 0 | 0 | 1 | 0 | 0 | 0 | 0 | 0 | 0 | 0 | 0 | 0 | 0 | 0 | 0 | 0 | 0 | 0 | 0 | 0 | 0 | 0 | 0 | 0 | 0 | 0 | 0 | 0 | 0 | 0 | 0 | 0 | 0 | 0 | 0 | 0 | 0 | 0 | 0 | 0 | 0 | 0 | 0 | 0 | 0 | 0 | 0 | 0 | 0 | 0 | 0 | 0 | 0 | 0 | 0 | 0 | 0 | 0 | 0 | 0 | 0 | 0 | 0 | 0 | 0 | 0 | 0 | 0 | 0 | 0 | 0 | 0 | 0 | 0 | 0 | 0 | 0 | 0 | 0 | 0 | 0 | 0 | 0 | 0 | 0 | 0 | 0 | 0 | 0 | 0 | 0 | 0 | 0 | 1 | 1 | 1 | 1 | 1 | 1 | 1 | 1 | 1 | 1 | 1 | 1 | 1 | 1 | 1 | 1 | 1 | 1 | 0 | 0 | 0
🏙️ | Sanierung Anteil Bildung sekundär |  |  | userinput | renovation_ratio_schoolsec | 2 | 0 | 1 | 1 | 1 | 0 | 0 | 1 | 0 | 0 | 0 | 0 | 0 | 0 | 0 | 0 | 0 | 0 | 0 | 0 | 0 | 0 | 0 | 0 | 0 | 0 | 0 | 0 | 0 | 0 | 0 | 0 | 0 | 0 | 0 | 0 | 0 | 0 | 0 | 0 | 0 | 0 | 0 | 0 | 0 | 0 | 0 | 0 | 0 | 0 | 0 | 0 | 0 | 0 | 0 | 0 | 0 | 0 | 0 | 0 | 0 | 0 | 0 | 0 | 0 | 0 | 0 | 0 | 0 | 0 | 0 | 0 | 0 | 0 | 0 | 0 | 0 | 0 | 0 | 0 | 0 | 0 | 0 | 0 | 0 | 0 | 0 | 0 | 0 | 0 | 0 | 0 | 0 | 0 | 0 | 0 | 0 | 0 | 1 | 1 | 1 | 1 | 1 | 1 | 1 | 1 | 1 | 1 | 1 | 1 | 1 | 1 | 1 | 1 | 1 | 1 | 0 | 0 | 0
🏙️ | Sanierung Anteil Bildung primär |  |  | userinput | renovation_ratio_schoolprim | 2 | 0 | 1 | 1 | 1 | 0.18173 | 0 | 1 | 0 | 0 | 0 | 0 | 0 | 0 | 0 | 0 | 0 | 0 | 0 | 0 | 0 | 0 | 0 | 0 | 0 | 0 | 0 | 0 | 0 | 0 | 0 | 0 | 0 | 0 | 0 | 0 | 0 | 0 | 0 | 0 | 0 | 0 | 0 | 0 | 0 | 0 | 0 | 0 | 0 | 0 | 0 | 0 | 0 | 0 | 0 | 0 | 0 | 0 | 0 | 0 | 0 | 0 | 0 | 0 | 0 | 0 | 0 | 0 | 0 | 0 | 0 | 0 | 0 | 0 | 0 | 0 | 0 | 0 | 0 | 0 | 0 | 0 | 0 | 0 | 0 | 0 | 0 | 0 | 0 | 0 | 0 | 0 | 0 | 0 | 0 | 0 | 0 | 0 | 1 | 1 | 1 | 1 | 1 | 1 | 1 | 1 | 1 | 1 | 1 | 1 | 1 | 1 | 1 | 1 | 1 | 1 | 0 | 0 | 0
🏙️ | Sanierung Anteil Lebensmittelhandel |  |  | userinput | renovation_ratio_retailfood | 2 | 0 | 1 | 1 | 1 | 0 | 0 | 1 | 0 | 0 | 0 | 0 | 0 | 0 | 0 | 0 | 0 | 0 | 0 | 0 | 0 | 0 | 0 | 0 | 0 | 0 | 0 | 0 | 0 | 0 | 0 | 0 | 0 | 0 | 0 | 0 | 0 | 0 | 0 | 0 | 0 | 0 | 0 | 0 | 0 | 0 | 0 | 0 | 0 | 0 | 0 | 0 | 0 | 0 | 0 | 0 | 0 | 0 | 0 | 0 | 0 | 0 | 0 | 0 | 0 | 0 | 0 | 0 | 0 | 0 | 0 | 0 | 0 | 0 | 0 | 0 | 0 | 0 | 0 | 0 | 0 | 0 | 0 | 0 | 0 | 0 | 0 | 0 | 0 | 0 | 0 | 0 | 0 | 0 | 0 | 0 | 0 | 0 | 1 | 1 | 1 | 1 | 1 | 1 | 1 | 1 | 1 | 1 | 1 | 1 | 1 | 1 | 1 | 1 | 1 | 1 | 0 | 0 | 0
🏙️ | Sanierung Anteil Handel Sonstiger |  |  | userinput | renovation_ratio_retailother | 2 | 0 | 1 | 1 | 1 | 0 | 0 | 1 | 0 | 0 | 0 | 0 | 0 | 0 | 0 | 0 | 0 | 0 | 0 | 0 | 0 | 0 | 0 | 0 | 0 | 0 | 0 | 0 | 0 | 0 | 0 | 0 | 0 | 0 | 0 | 0 | 0 | 0 | 0 | 0 | 0 | 0 | 0 | 0 | 0 | 0 | 0 | 0 | 0 | 0 | 0 | 0 | 0 | 0 | 0 | 0 | 0 | 0 | 0 | 0 | 0 | 0 | 0 | 0 | 0 | 0 | 0 | 0 | 0 | 0 | 0 | 0 | 0 | 0 | 0 | 0 | 0 | 0 | 0 | 0 | 0 | 0 | 0 | 0 | 0 | 0 | 0 | 0 | 0 | 0 | 0 | 0 | 0 | 0 | 0 | 0 | 0 | 0 | 1 | 1 | 1 | 1 | 1 | 1 | 1 | 1 | 1 | 1 | 1 | 1 | 1 | 1 | 1 | 1 | 1 | 1 | 0 | 0 | 0
🏙️ | Sanierung Anteil Sonstige |  |  | userinput | renovation_ratio_other | 2 | 0 | 1 | 1 | 1 | 0 | 0 | 1 | 0 | 0 | 0 | 0 | 0 | 0 | 0 | 0 | 0 | 0 | 0 | 0 | 0 | 0 | 0 | 0 | 0 | 0 | 0 | 0 | 0 | 0 | 0 | 0 | 0 | 0 | 0 | 0 | 0 | 0 | 0 | 0 | 0 | 0 | 0 | 0 | 0 | 0 | 0 | 0 | 0 | 0 | 0 | 0 | 0 | 0 | 0 | 0 | 0 | 0 | 0 | 0 | 0 | 0 | 0 | 0 | 0 | 0 | 0 | 0 | 0 | 0 | 0 | 0 | 0 | 0 | 0 | 0 | 0 | 0 | 0 | 0 | 0 | 0 | 0 | 0 | 0 | 0 | 0 | 0 | 0 | 0 | 0 | 0 | 0 | 0 | 0 | 0 | 0 | 0 | 1 | 1 | 1 | 1 | 1 | 1 | 1 | 1 | 1 | 1 | 1 | 1 | 1 | 1 | 1 | 1 | 1 | 1 | 0 | 0 | 0
🏙️ | Sanierungsanteil im Quartier |  |  | calculation | renovation_share | 0 | 0 | 1 | 1 | 1 | 0.18173 | 0 | 1 | 0 | 0 | 0 | 0 | 0 | 0 | 0 | 0 | 0 | 0 | 0 | 0 | 0 | 0 | 0 | 0 | 0 | 0 | 0 | 0 | 0 | 0 | 0 | 0 | 0 | 0 | 0 | 0 | 0 | 0 | 0 | 0 | 0 | 0 | 0 | 0 | 0 | 0 | 0 | 0 | 0 | 0 | 0 | 0 | 0 | 0 | 0 | 0 | 0 | 0 | 0 | 0 | 0 | 0 | 0 | 0 | 0 | 0 | 0 | 0 | 0 | 0 | 0 | 0 | 0 | 0 | 0 | 0 | 0 | 0 | 0 | 0 | 0 | 0 | 0 | 0 | 0 | 0 | 0 | 0 | 0 | 0 | 0 | 0 | 0 | 0 | 0 | 0 | 0 | 0 | 1 | 1 | 1 | 1 | 1 | 1 | 1 | 1 | 1 | 1 | 1 | 1 | 1 | 1 | 1 | 1 | 1 | 1 | 0 | 0 | 0
🏙️ | Anzahl Baukörper |  |  | value | building_count | 1 | 70 | 70 | 70 | 70 | 70 | 70 | 70 | 70 | 70 | 70 | 70 | 70 | 70 | 70 | 70 | 70 | 70 | 70 | 70 | 70 | 70 | 70 | 70 | 70 | 70 | 70 | 70 | 70 | 70 | 70 | 70 | 70 | 70 | 70 | 70 | 70 | 70 | 70 | 70 | 70 | 70 | 70 | 70 | 70 | 70 | 70 | 70 | 70 | 70 | 70 | 70 | 70 | 70 | 70 | 70 | 70 | 70 | 70 | 70 | 70 | 70 | 70 | 70 | 70 | 70 | 70 | 70 | 70 | 70 | 70 | 70 | 70 | 70 | 70 | 70 | 70 | 70 | 70 | 70 | 70 | 70 | 70 | 70 | 70 | 70 | 70 | 70 | 70 | 70 | 70 | 70 | 70 | 70 | 70 | 70 | 70 | 70 | 1 | 1 | 1 | 1 | 1 | 1 | 1 | 1 | 1 | 1 | 1 | 1 | 1 | 1 | 1 | 1 | 1 | 1 | 70 | 70 | 70
🏙️ | Anzahl Geschoße |  |  | value | storey_count_avg | 1 | 7 | 7 | 7 | 7 | 7 | 7 | 7 | 7 | 7 | 7 | 7 | 7 | 7 | 7 | 7 | 7 | 7 | 7 | 7 | 7 | 7 | 7 | 7 | 7 | 7 | 7 | 7 | 7 | 7 | 7 | 7 | 7 | 7 | 7 | 7 | 7 | 7 | 7 | 7 | 7 | 7 | 7 | 7 | 7 | 7 | 7 | 7 | 7 | 7 | 7 | 7 | 7 | 7 | 7 | 7 | 7 | 7 | 7 | 7 | 7 | 7 | 7 | 7 | 7 | 7 | 7 | 7 | 7 | 7 | 7 | 7 | 7 | 7 | 7 | 7 | 7 | 7 | 7 | 7 | 7 | 7 | 7 | 7 | 7 | 7 | 7 | 7 | 7 | 7 | 7 | 7 | 7 | 7 | 7 | 7 | 7 | 7 | 2 | 2 | 2 | 2 | 2 | 2 | 2 | 2 | 2 | 2 | 2 | 2 | 2 | 2 | 2 | 2 | 2 | 2 | 7 | 7 | 3.092
↕️ | Raumhöhe Wohnen | m Netto |  | userinput | rh_residential | 2 | 2.4 | 3.2 | 3.2 | 3.2 | 2.6 | 2.5 | 2.5 | 2.6 | 2.6 | 2.6 | 2.65 | 2.65 | 2.65 | 2.65 | 2.65 | 2.65 | 2.65 | 2.65 | 2.65 | 2.65 | 2.65 | 2.65 | 2.65 | 2.65 | 2.65 | 2.65 | 2.65 | 2.65 | 2.65 | 2.65 | 2.65 | 2.65 | 2.65 | 2.65 | 2.65 | 2.65 | 2.65 | 2.65 | 2.65 | 2.65 | 2.65 | 2.65 | 2.65 | 2.65 | 2.65 | 2.65 | 2.65 | 2.65 | 2.65 | 2.65 | 2.65 | 2.65 | 2.65 | 2.65 | 2.65 | 2.65 | 2.65 | 2.65 | 2.65 | 2.65 | 2.65 | 2.65 | 2.65 | 2.65 | 2.65 | 2.65 | 2.65 | 2.65 | 2.65 | 2.65 | 2.65 | 2.65 | 2.65 | 2.65 | 2.65 | 2.65 | 2.65 | 2.65 | 2.65 | 2.65 | 2.65 | 2.65 | 2.65 | 2.65 | 2.65 | 2.65 | 2.65 | 2.65 | 2.65 | 2.65 | 2.65 | 2.65 | 2.65 | 2.65 | 3.024 | 3.024 | 3.024 | 2.7 | 2.7 | 2.7 | 2.7 | 2.7 | 2.7 | 2.7 | 2.7 | 2.7 | 2.7 | 2.7 | 2.7 | 2.7 | 2.7 | 2.7 | 2.7 | 2.7 | 2.7 | 2.5 | 2.4 | 2.89
↕️ | Raumhöhe Büro | m Netto |  | userinput | rh_office | 2 | 2.6 | 3.5 | 3.5 | 3.5 | 2.6 | 2.5 | 2.5 | 2.6 | 2.6 | 2.6 | 2.6 | 2.6 | 2.6 | 2.6 | 2.6 | 2.6 | 2.6 | 2.6 | 2.6 | 2.6 | 2.6 | 2.6 | 2.6 | 2.6 | 2.6 | 2.6 | 2.6 | 2.6 | 2.6 | 2.6 | 2.6 | 2.6 | 2.6 | 2.6 | 2.6 | 2.6 | 2.6 | 2.6 | 2.6 | 2.6 | 3.65 | 3.65 | 3.65 | 3.65 | 3.65 | 3.65 | 3.65 | 3.65 | 3.65 | 3.65 | 3.65 | 3.65 | 3.65 | 3.65 | 3.65 | 3.65 | 3.65 | 3.65 | 3.65 | 3.65 | 3.65 | 3.65 | 3.65 | 3.65 | 3.65 | 3.65 | 3.65 | 3.65 | 3.65 | 3.65 | 3.65 | 3.65 | 3.65 | 3.65 | 3.65 | 3.65 | 3.65 | 3.65 | 3.65 | 3.65 | 3.65 | 3.65 | 3.65 | 3.65 | 3.65 | 3.65 | 3.65 | 3.65 | 3.65 | 3.65 | 3.65 | 3.65 | 3.65 | 3.65 | 3.796 | 3.796 | 3.796 | 2.5 | 2.5 | 2.5 | 2.5 | 2.5 | 2.5 | 2.5 | 2.5 | 2.5 | 2.5 | 2.5 | 2.5 | 2.5 | 2.5 | 2.5 | 2.5 | 2.5 | 2.5 | 2.5 | 2.6 | 2.89
↕️ | Raumhöhe sekundäre Bildungseinrichtung/ Universität | m Netto |  | userinput | rh_schoolsec | 2 | 2.6 | 4 | 4 | 2.5 | 2.6 | 2.5 | 2.5 | 2.6 | 2.6 | 2.6 | 2.6 | 2.6 | 2.6 | 2.6 | 2.6 | 2.6 | 2.6 | 2.6 | 2.6 | 2.6 | 2.6 | 2.6 | 2.6 | 2.6 | 2.6 | 2.6 | 2.6 | 2.6 | 2.6 | 2.6 | 2.6 | 2.6 | 2.6 | 2.6 | 2.6 | 2.6 | 2.6 | 2.6 | 2.6 | 2.6 | 3.65 | 3.65 | 3.65 | 3.65 | 3.65 | 3.65 | 3.65 | 3.65 | 3.65 | 3.65 | 3.65 | 3.65 | 3.65 | 3.65 | 3.65 | 3.65 | 3.65 | 3.65 | 3.65 | 3.65 | 3.65 | 3.65 | 3.65 | 3.65 | 3.65 | 3.65 | 3.65 | 3.65 | 3.65 | 3.65 | 3.65 | 3.65 | 3.65 | 3.65 | 3.65 | 3.65 | 3.65 | 3.65 | 3.65 | 3.65 | 3.65 | 3.65 | 3.65 | 3.65 | 3.65 | 3.65 | 3.65 | 3.65 | 3.65 | 3.65 | 3.65 | 3.65 | 3.65 | 3.65 | 2.5 | 2.5 | 2.5 | 2.5 | 2.5 | 2.5 | 2.5 | 2.5 | 2.5 | 2.5 | 2.5 | 2.5 | 2.5 | 2.5 | 2.5 | 2.5 | 2.5 | 2.5 | 2.5 | 2.5 | 2.5 | 2.5 | 2.6 | 2.89
↕️ | Raumhöhe primäre Bildundseinrichtung/ Kindergarten | m Netto |  | userinput | rh_schoolprim | 2 | 2.6 | 3.2 | 3.2 | 2.5 | 3.15 | 2.5 | 2.5 | 2.6 | 2.6 | 2.6 | 2.6 | 2.6 | 2.6 | 2.6 | 2.6 | 2.6 | 2.6 | 2.6 | 2.6 | 2.6 | 2.6 | 2.6 | 2.6 | 2.6 | 2.6 | 2.6 | 2.6 | 2.6 | 2.6 | 2.6 | 2.6 | 2.6 | 2.6 | 2.6 | 2.6 | 2.6 | 2.6 | 2.6 | 2.6 | 2.6 | 3.65 | 3.65 | 3.65 | 3.65 | 3.65 | 3.65 | 3.65 | 3.65 | 3.65 | 3.65 | 3.65 | 3.65 | 3.65 | 3.65 | 3.65 | 3.65 | 3.65 | 3.65 | 3.65 | 3.65 | 3.65 | 3.65 | 3.65 | 3.65 | 3.65 | 3.65 | 3.65 | 3.65 | 3.65 | 3.65 | 3.65 | 3.65 | 3.65 | 3.65 | 3.65 | 3.65 | 3.65 | 3.65 | 3.65 | 3.65 | 3.65 | 3.65 | 3.65 | 3.65 | 3.65 | 3.65 | 3.65 | 3.65 | 3.65 | 3.65 | 3.65 | 3.65 | 3.65 | 3.65 | 3.1 | 3.1 | 3.1 | 2.5 | 2.5 | 2.5 | 2.5 | 2.5 | 2.5 | 2.5 | 2.5 | 2.5 | 2.5 | 2.5 | 2.5 | 2.5 | 2.5 | 2.5 | 2.5 | 2.5 | 2.5 | 2.5 | 2.6 | 2.89
↕️ | Raumhöhe Lebensmittelhandel | m Netto |  | userinput | rh_retailfood | 2 | 4 | 4 | 4 | 4 | 2.6 | 2.5 | 2.5 | 2.6 | 4 | 4 | 4 | 4 | 4 | 4 | 4 | 4 | 4 | 4 | 4 | 4 | 4 | 4 | 4 | 4 | 4 | 4 | 4 | 4 | 4 | 4 | 4 | 4 | 4 | 4 | 4 | 4 | 4 | 4 | 4 | 4 | 3.65 | 3.65 | 3.65 | 3.65 | 3.65 | 3.65 | 3.65 | 3.65 | 3.65 | 3.65 | 3.65 | 3.65 | 3.65 | 3.65 | 3.65 | 3.65 | 3.65 | 3.65 | 3.65 | 3.65 | 3.65 | 3.65 | 3.65 | 3.65 | 3.65 | 3.65 | 3.65 | 3.65 | 3.65 | 3.65 | 3.65 | 3.65 | 3.65 | 3.65 | 3.65 | 3.65 | 3.65 | 3.65 | 3.65 | 3.65 | 3.65 | 3.65 | 3.65 | 3.65 | 3.65 | 3.65 | 3.65 | 3.65 | 3.65 | 3.65 | 3.65 | 3.65 | 3.65 | 3.65 | 2.5 | 2.5 | 2.5 | 2.5 | 2.5 | 2.5 | 2.5 | 2.5 | 2.5 | 2.5 | 2.5 | 2.5 | 2.5 | 2.5 | 2.5 | 2.5 | 2.5 | 2.5 | 2.5 | 2.5 | 2.5 | 2.5 | 4 | 2.89
↕️ | Raumhöhe Handel sonstiger | m Netto |  | userinput | rh_retailother | 2 | 2.6 | 3.2 | 3.2 | 3.2 | 2.6 | 2.5 | 2.5 | 2.6 | 2.6 | 2.6 | 2.6 | 2.6 | 2.6 | 2.6 | 2.6 | 2.6 | 2.6 | 2.6 | 2.6 | 2.6 | 2.6 | 2.6 | 2.6 | 2.6 | 2.6 | 2.6 | 2.6 | 2.6 | 2.6 | 2.6 | 2.6 | 2.6 | 2.6 | 2.6 | 2.6 | 2.6 | 2.6 | 2.6 | 2.6 | 2.6 | 3.65 | 3.65 | 3.65 | 3.65 | 3.65 | 3.65 | 3.65 | 3.65 | 3.65 | 3.65 | 3.65 | 3.65 | 3.65 | 3.65 | 3.65 | 3.65 | 3.65 | 3.65 | 3.65 | 3.65 | 3.65 | 3.65 | 3.65 | 3.65 | 3.65 | 3.65 | 3.65 | 3.65 | 3.65 | 3.65 | 3.65 | 3.65 | 3.65 | 3.65 | 3.65 | 3.65 | 3.65 | 3.65 | 3.65 | 3.65 | 3.65 | 3.65 | 3.65 | 3.65 | 3.65 | 3.65 | 3.65 | 3.65 | 3.65 | 3.65 | 3.65 | 3.65 | 3.65 | 3.65 | 3.6 | 3.6 | 3.6 | 2.5 | 2.5 | 2.5 | 2.5 | 2.5 | 2.5 | 2.5 | 2.5 | 2.5 | 2.5 | 2.5 | 2.5 | 2.5 | 2.5 | 2.5 | 2.5 | 2.5 | 2.5 | 2.5 | 2.6 | 2.89
↕️ | Raumhöhe Sonstige Nutzung | m Netto |  | userinput | rh_other | 2 | 2.6 | 2.5 | 2.5 | 2.5 | 2.6 | 2.5 | 2.5 | 2.6 | 2.6 | 2.6 | 2.6 | 2.6 | 2.6 | 2.6 | 2.6 | 2.6 | 2.6 | 2.6 | 2.6 | 2.6 | 2.6 | 2.6 | 2.6 | 2.6 | 2.6 | 2.6 | 2.6 | 2.6 | 2.6 | 2.6 | 2.6 | 2.6 | 2.6 | 2.6 | 2.6 | 2.6 | 2.6 | 2.6 | 2.6 | 2.6 | 3.65 | 3.65 | 3.65 | 3.65 | 3.65 | 3.65 | 3.65 | 3.65 | 3.65 | 3.65 | 3.65 | 3.65 | 3.65 | 3.65 | 3.65 | 3.65 | 3.65 | 3.65 | 3.65 | 3.65 | 3.65 | 3.65 | 3.65 | 3.65 | 3.65 | 3.65 | 3.65 | 3.65 | 3.65 | 3.65 | 3.65 | 3.65 | 3.65 | 3.65 | 3.65 | 3.65 | 3.65 | 3.65 | 3.65 | 3.65 | 3.65 | 3.65 | 3.65 | 3.65 | 3.65 | 3.65 | 3.65 | 3.65 | 3.65 | 3.65 | 3.65 | 3.65 | 3.65 | 3.65 | 2.5 | 2.5 | 2.5 | 2.5 | 2.5 | 2.5 | 2.5 | 2.5 | 2.5 | 2.5 | 2.5 | 2.5 | 2.5 | 2.5 | 2.5 | 2.5 | 2.5 | 2.5 | 2.5 | 2.5 | 2.5 | 2.5 | 2.6 | 2.89
↕️ | Raumhöhe Quartier | m Netto |  | calculation | rh_avg | 0 | 2.4 | 3.2283 | 3.2283 | 3.2283 | 3.15 | 2.5 | 2.5 | 2.6 | 2.6 | 2.6 | 2.65 | 2.65 | 2.65 | 2.65 | 2.65 | 2.65 | 2.65 | 2.65 | 2.65 | 2.65 | 2.65 | 2.65 | 2.65 | 2.65 | 2.65 | 2.65 | 2.65 | 2.65 | 2.65 | 2.65 | 2.65 | 2.65 | 2.65 | 2.65 | 2.65 | 2.65 | 2.65 | 2.65 | 2.65 | 2.65 | 3.65 | 3.65 | 3.65 | 3.65 | 3.65 | 3.65 | 3.65 | 3.65 | 3.65 | 3.65 | 3.65 | 3.65 | 3.65 | 3.65 | 3.65 | 3.65 | 3.65 | 3.65 | 3.65 | 3.65 | 3.65 | 3.65 | 3.65 | 3.65 | 3.65 | 3.65 | 3.65 | 3.65 | 3.65 | 3.65 | 3.65 | 3.65 | 3.65 | 3.65 | 3.65 | 3.65 | 3.65 | 3.65 | 3.65 | 3.65 | 3.65 | 3.65 | 3.65 | 3.65 | 3.65 | 3.65 | 3.65 | 3.65 | 3.65 | 3.65 | 3.65 | 3.65 | 3.65 | 3.65 | 3.0478 | 3.0478 | 3.0478 | 2.7 | 2.7 | 2.7 | 2.7 | 2.7 | 2.7 | 2.7 | 2.7 | 2.7 | 2.7 | 2.7 | 2.7 | 2.7 | 2.7 | 2.7 | 2.7 | 2.7 | 2.7 | 2.5 | 2.4 | 2.89
↕️ | Raumvolumen Quartier | m³netto |  | calculation | NFV_total | 0 | 2821.92 | 466142.4 | 466142.4 | 466142.4 | 32933.88 | 11772 | 19522 | 69692.48 | 416 | 416 | 363.5376 | 363.5376 | 943.5272 | 943.5272 | 3115.87 | 3115.87 | 363.5376 | 363.5376 | 943.5272 | 943.5272 | 3115.87 | 3115.87 | 363.5376 | 363.5376 | 943.5272 | 943.5272 | 3115.87 | 3115.87 | 363.5376 | 363.5376 | 943.5272 | 943.5272 | 3115.87 | 3115.87 | 363.5376 | 363.5376 | 943.5272 | 943.5272 | 3115.87 | 3115.87 | 500.7216 | 500.7216 | 1299.984 | 1299.984 | 4291.6992 | 4291.6992 | 500.7216 | 500.7216 | 1299.984 | 1299.984 | 4291.6992 | 4291.6992 | 500.7216 | 500.7216 | 1299.984 | 1299.984 | 4291.6992 | 4291.6992 | 500.7216 | 500.7216 | 1299.984 | 1299.984 | 4291.6992 | 4291.6992 | 500.7216 | 500.7216 | 1299.984 | 1299.984 | 4291.6992 | 4291.6992 | 500.7216 | 500.7216 | 1299.984 | 1299.984 | 4291.6992 | 4291.6992 | 500.7216 | 500.7216 | 1299.984 | 1299.984 | 4291.6992 | 4291.6992 | 500.7216 | 500.7216 | 1299.984 | 1299.984 | 4291.6992 | 4291.6992 | 500.7216 | 500.7216 | 1299.984 | 1299.984 | 4291.6992 | 4291.6992 | 77532.8035 | 77532.8035 | 77532.8035 | 22831.416 | 22831.416 | 22831.416 | 22831.416 | 22831.416 | 22831.416 | 22831.416 | 22831.416 | 22831.416 | 22831.416 | 22831.416 | 22831.416 | 22831.416 | 22831.416 | 22831.416 | 22831.416 | 22831.416 | 22831.416 | 11772 | 2821.92 | 51830.9478
↕️ | Raumvolumen ungekühlt | m³netto |  | calculation | NFV_u | 0 | 2821.92 | 466142.4 | 466142.4 | 418508.8 | 0 | 0 | 0 | 36475.296 | 416 | 416 | 363.5376 | 363.5376 | 943.5272 | 943.5272 | 3115.87 | 3115.87 | 363.5376 | 363.5376 | 943.5272 | 943.5272 | 3115.87 | 3115.87 | 363.5376 | 363.5376 | 943.5272 | 943.5272 | 3115.87 | 3115.87 | 0 | 0 | 0 | 0 | 0 | 0 | 0 | 0 | 0 | 0 | 0 | 0 | 500.7216 | 500.7216 | 1299.984 | 1299.984 | 4291.6992 | 4291.6992 | 500.7216 | 500.7216 | 1299.984 | 1299.984 | 4291.6992 | 4291.6992 | 0 | 0 | 0 | 0 | 0 | 0 | 500.7216 | 500.7216 | 1299.984 | 1299.984 | 4291.6992 | 4291.6992 | 500.7216 | 500.7216 | 1299.984 | 1299.984 | 4291.6992 | 4291.6992 | 0 | 0 | 0 | 0 | 0 | 0 | 500.7216 | 500.7216 | 1299.984 | 1299.984 | 4291.6992 | 4291.6992 | 500.7216 | 500.7216 | 1299.984 | 1299.984 | 4291.6992 | 4291.6992 | 0 | 0 | 0 | 0 | 0 | 0 | 59208.5772 | 59208.5772 | 59208.5772 | 0 | 0 | 0 | 0 | 0 | 0 | 0 | 0 | 0 | 0 | 0 | 0 | 0 | 0 | 0 | 0 | 0 | 0 | 0 | 2821.92 | 51830.9478
↕️ | Raumvolumen gekühlt | m³netto |  | calculation | NFV_c | 0 | 0 | 0 | 0 | 47633.6 | 32933.88 | 11772 | 19522 | 33217.184 | 0 | 0 | 0 | 0 | 0 | 0 | 0 | 0 | 0 | 0 | 0 | 0 | 0 | 0 | 0 | 0 | 0 | 0 | 0 | 0 | 363.5376 | 363.5376 | 943.5272 | 943.5272 | 3115.87 | 3115.87 | 363.5376 | 363.5376 | 943.5272 | 943.5272 | 3115.87 | 3115.87 | 0 | 0 | 0 | 0 | 0 | 0 | 0 | 0 | 0 | 0 | 0 | 0 | 500.7216 | 500.7216 | 1299.984 | 1299.984 | 4291.6992 | 4291.6992 | 0 | 0 | 0 | 0 | 0 | 0 | 0 | 0 | 0 | 0 | 0 | 0 | 500.7216 | 500.7216 | 1299.984 | 1299.984 | 4291.6992 | 4291.6992 | 0 | 0 | 0 | 0 | 0 | 0 | 0 | 0 | 0 | 0 | 0 | 0 | 500.7216 | 500.7216 | 1299.984 | 1299.984 | 4291.6992 | 4291.6992 | 18324.2262 | 18324.2262 | 18324.2262 | 22831.416 | 22831.416 | 22831.416 | 22831.416 | 22831.416 | 22831.416 | 22831.416 | 22831.416 | 22831.416 | 22831.416 | 22831.416 | 22831.416 | 22831.416 | 22831.416 | 22831.416 | 22831.416 | 22831.416 | 22831.416 | 11772 | 0 | 0
↕️ | Höhe Geschoßdecken | m |  | value | rh_ceiling | 1 | 0.35 | 0.35 | 0.35 | 0.4 | 0.4 | 0.4 | 0.4 | 0.4 | 0.35 | 0.35 | 0.35 | 0.35 | 0.35 | 0.35 | 0.35 | 0.35 | 0.35 | 0.35 | 0.35 | 0.35 | 0.35 | 0.35 | 0.35 | 0.35 | 0.35 | 0.35 | 0.35 | 0.35 | 0.35 | 0.35 | 0.35 | 0.35 | 0.35 | 0.35 | 0.35 | 0.35 | 0.35 | 0.35 | 0.35 | 0.35 | 0.35 | 0.35 | 0.35 | 0.35 | 0.35 | 0.35 | 0.35 | 0.35 | 0.35 | 0.35 | 0.35 | 0.35 | 0.35 | 0.35 | 0.35 | 0.35 | 0.35 | 0.35 | 0.35 | 0.35 | 0.35 | 0.35 | 0.35 | 0.35 | 0.35 | 0.35 | 0.35 | 0.35 | 0.35 | 0.35 | 0.35 | 0.35 | 0.35 | 0.35 | 0.35 | 0.35 | 0.35 | 0.35 | 0.35 | 0.35 | 0.35 | 0.35 | 0.35 | 0.35 | 0.35 | 0.35 | 0.35 | 0.35 | 0.35 | 0.35 | 0.35 | 0.35 | 0.35 | 0.35 | 0.4 | 0.4 | 0.4 | 0.4 | 0.4 | 0.4 | 0.4 | 0.4 | 0.4 | 0.4 | 0.4 | 0.4 | 0.4 | 0.4 | 0.4 | 0.4 | 0.4 | 0.4 | 0.4 | 0.4 | 0.4 | 0.4 | 0.35 | 0.4
↕️ | Raumvolumen Quartier brutto | m³brutto |  | calculation | GFV | 0 | 3233.45 | 516680.16 | 516680.16 | 523899.84 | 37115.96 | 13655.52 | 22645.52 | 80414.4 | 472 | 472 | 411.552 | 411.552 | 1068.144 | 1068.144 | 3527.4 | 3527.4 | 411.552 | 411.552 | 1068.144 | 1068.144 | 3527.4 | 3527.4 | 411.552 | 411.552 | 1068.144 | 1068.144 | 3527.4 | 3527.4 | 411.552 | 411.552 | 1068.144 | 1068.144 | 3527.4 | 3527.4 | 411.552 | 411.552 | 1068.144 | 1068.144 | 3527.4 | 3527.4 | 548.736 | 548.736 | 1424.64 | 1424.64 | 4703.232 | 4703.232 | 548.736 | 548.736 | 1424.64 | 1424.64 | 4703.232 | 4703.232 | 548.736 | 548.736 | 1424.64 | 1424.64 | 4703.232 | 4703.232 | 548.736 | 548.736 | 1424.64 | 1424.64 | 4703.232 | 4703.232 | 548.736 | 548.736 | 1424.64 | 1424.64 | 4703.232 | 4703.232 | 548.736 | 548.736 | 1424.64 | 1424.64 | 4703.232 | 4703.232 | 548.736 | 548.736 | 1424.64 | 1424.64 | 4703.232 | 4703.232 | 548.736 | 548.736 | 1424.64 | 1424.64 | 4703.232 | 4703.232 | 548.736 | 548.736 | 1424.64 | 1424.64 | 4703.232 | 4703.232 | 87708.5347 | 87708.5347 | 87708.5347 | 26213.848 | 26213.848 | 26213.848 | 26213.848 | 26213.848 | 26213.848 | 26213.848 | 26213.848 | 26213.848 | 26213.848 | 26213.848 | 26213.848 | 26213.848 | 26213.848 | 26213.848 | 26213.848 | 26213.848 | 26213.848 | 13655.52 | 3233.45 | 59004.7814
🧊 | Hüllfläche Außenwand | m² Brutto | exkl. Fenster | userinput | hull_ext_wall_wo_window_m2 | 2 | 670.9414 | 112841.8691 | 112841.8691 | 112841.8691 | 5170.4 | 3101.23 | 3795.39 | 6081.98 | 190 | 190 | 147.6771 | 168.4803 | 329.9323 | 331.255 | 781.5033 | 684.7032 | 139.3047 | 161.6913 | 325.8403 | 328.3686 | 757.0897 | 672.063 | 125.2275 | 150.2764 | 323.7395 | 326.8867 | 727.5928 | 656.791 | 138.3588 | 160.9242 | 321.4129 | 325.2456 | 707.6961 | 670.9414 | 138.3373 | 160.9068 | 321.4129 | 325.2456 | 707.6961 | 670.9414 | 111.9554 | 118.3008 | 270.922 | 245.6507 | 867.8152 | 676.036 | 98.2867 | 103.8574 | 237.8451 | 215.6592 | 785.3049 | 593.4986 | 102.0371 | 107.8204 | 246.9208 | 223.8882 | 807.9441 | 616.1452 | 98.0707 | 103.6291 | 237.3223 | 215.1851 | 784.0007 | 592.194 | 92.1934 | 97.4187 | 223.0998 | 202.2893 | 748.5227 | 556.7044 | 104.3322 | 110.2455 | 252.4746 | 228.924 | 821.798 | 630.0037 | 123.308 | 130.2969 | 298.3944 | 270.5605 | 936.3453 | 744.5883 | 124.3624 | 131.4111 | 300.9461 | 272.8741 | 942.7103 | 750.9555 | 97.0592 | 102.5604 | 234.8748 | 212.9659 | 777.8953 | 586.0867 | 16111 | 16111 | 16111 | 4412.54 | 4412.54 | 4412.54 | 4412.54 | 4412.54 | 4412.54 | 4412.54 | 4412.54 | 4412.54 | 4412.54 | 4412.54 | 4412.54 | 4412.54 | 4412.54 | 4412.54 | 4412.54 | 4412.54 | 4412.54 | 3101.23 | 670.9414 | 8684
🧊 | Hüllfläche Dach | m² Brutto |  | userinput | hull_roof_m2 | 2 | 245.04 | 33823.9262 | 33823.9262 | 33823.9262 | 3674 | 1771.21 | 2176.5 | 6813.49 | 100 | 100 | 171.48 | 85.76 | 222.6 | 148.4 | 367.44 | 245.04 | 171.48 | 85.76 | 222.6 | 148.4 | 367.44 | 245.04 | 171.48 | 85.76 | 222.6 | 148.4 | 367.44 | 245.04 | 171.48 | 85.76 | 222.6 | 148.4 | 367.44 | 245.04 | 171.48 | 85.76 | 222.6 | 148.4 | 367.44 | 245.04 | 171.48 | 85.76 | 222.6 | 148.4 | 367.44 | 245.04 | 171.48 | 85.76 | 222.6 | 148.4 | 367.44 | 245.04 | 171.48 | 85.76 | 222.6 | 148.4 | 367.44 | 245.04 | 171.48 | 85.76 | 222.6 | 148.4 | 367.44 | 245.04 | 171.48 | 85.76 | 222.6 | 148.4 | 367.44 | 245.04 | 171.48 | 85.76 | 222.6 | 148.4 | 367.44 | 245.04 | 171.48 | 85.76 | 222.6 | 148.4 | 367.44 | 245.04 | 171.48 | 85.76 | 222.6 | 148.4 | 367.44 | 245.04 | 171.48 | 85.76 | 222.6 | 148.4 | 367.44 | 245.04 | 7264 | 7264 | 7264 | 2355.94 | 2355.94 | 2355.94 | 2355.94 | 2355.94 | 2355.94 | 2355.94 | 2355.94 | 2355.94 | 2355.94 | 2355.94 | 2355.94 | 2355.94 | 2355.94 | 2355.94 | 2355.94 | 2355.94 | 2355.94 | 1771.21 | 245.04 | 3529.1
🧊 | Hüllfläche Kellerdecke / Fundament | m² Brutto |  | userinput | hull_fundament_m2 | 2 | 245.04 | 33823.9262 | 33823.9262 | 33823.9262 | 3628.5 | 1769.65 | 2296.84 | 3660.14 | 100 | 100 | 171.48 | 85.76 | 222.6 | 148.4 | 367.44 | 245.04 | 171.48 | 85.76 | 222.6 | 148.4 | 367.44 | 245.04 | 171.48 | 85.76 | 222.6 | 148.4 | 367.44 | 245.04 | 171.48 | 85.76 | 222.6 | 148.4 | 367.44 | 245.04 | 171.48 | 85.76 | 222.6 | 148.4 | 367.44 | 245.04 | 171.48 | 85.76 | 222.6 | 148.4 | 367.44 | 245.04 | 171.48 | 85.76 | 222.6 | 148.4 | 367.44 | 245.04 | 171.48 | 85.76 | 222.6 | 148.4 | 367.44 | 245.04 | 171.48 | 85.76 | 222.6 | 148.4 | 367.44 | 245.04 | 171.48 | 85.76 | 222.6 | 148.4 | 367.44 | 245.04 | 171.48 | 85.76 | 222.6 | 148.4 | 367.44 | 245.04 | 171.48 | 85.76 | 222.6 | 148.4 | 367.44 | 245.04 | 171.48 | 85.76 | 222.6 | 148.4 | 367.44 | 245.04 | 171.48 | 85.76 | 222.6 | 148.4 | 367.44 | 245.04 | 7588 | 7588 | 7588 | 1612.06 | 1612.06 | 1612.06 | 1612.06 | 1612.06 | 1612.06 | 1612.06 | 1612.06 | 1612.06 | 1612.06 | 1612.06 | 1612.06 | 1612.06 | 1612.06 | 1612.06 | 1612.06 | 1612.06 | 1612.06 | 1769.65 | 245.04 | 3529.1
🧊 | Hüllfläche Fenster Nord | m² Brutto | inkl. Rahmen | userinput | hull_windows_north_m2 | 2 | 16.6168 | 9106.5089 | 9106.5089 | 9106.5089 | 325 | 177.6625 | 550.37 | 1459.27 | 10 | 10 | 1.1678 | 1.3077 | 4.2554 | 4.1453 | 15.6064 | 13.0536 | 2.1395 | 2.3958 | 4.7303 | 4.6079 | 19.5191 | 16.3263 | 3.7732 | 4.2252 | 4.9741 | 4.8454 | 24.2466 | 20.2805 | 2.2492 | 2.5187 | 5.2441 | 5.1085 | 19.8663 | 16.6168 | 2.2517 | 2.5215 | 5.2441 | 5.1085 | 19.8663 | 16.6168 | 17.7356 | 26.6096 | 46.0456 | 55.2547 | 152.0124 | 152.0124 | 22.5489 | 33.8313 | 58.542 | 70.2504 | 193.2676 | 193.3307 | 21.2283 | 31.8498 | 55.1132 | 66.1359 | 181.948 | 182.0074 | 22.625 | 33.9454 | 58.7395 | 70.4874 | 193.9196 | 193.983 | 24.6947 | 37.0506 | 64.1128 | 76.9354 | 211.6587 | 211.7278 | 20.4201 | 30.6372 | 53.015 | 63.618 | 175.021 | 175.0781 | 13.7378 | 20.6116 | 35.6665 | 42.7997 | 117.7474 | 117.7858 | 13.3665 | 20.0545 | 34.7024 | 41.6429 | 114.5649 | 114.6023 | 22.9812 | 34.4798 | 59.6642 | 71.5971 | 196.9723 | 197.0367 | 1220.2387 | 1220.2387 | 1220.2387 | 580.54 | 580.54 | 580.54 | 580.54 | 580.54 | 580.54 | 580.54 | 580.54 | 580.54 | 580.54 | 580.54 | 580.54 | 580.54 | 580.54 | 580.54 | 580.54 | 580.54 | 580.54 | 177.6625 | 16.6168 | 915.364
🧊 | Hüllfläche Fenster Ost | m² Brutto | inkl. Rahmen | userinput | hull_windows_east_m2 | 2 | 0 | 6912.5517 | 6912.5517 | 6912.5517 | 325 | 170.5575 | 129.15 | 690.72 | 10 | 10 | 2.7762 | 3.1088 | 10.1161 | 9.8545 | 37.1004 | 0 | 5.086 | 5.6954 | 11.245 | 10.9542 | 46.4019 | 0 | 8.9697 | 10.0445 | 11.8246 | 11.5189 | 57.6402 | 0 | 5.347 | 5.9877 | 12.4665 | 12.1441 | 47.2273 | 0 | 5.3529 | 5.9943 | 12.4665 | 12.1441 | 47.2273 | 0 | 14.8934 | 0 | 29.7869 | 0 | 0 | 0 | 18.9354 | 0 | 37.8708 | 0 | 0 | 0 | 17.8264 | 0 | 35.6528 | 0 | 0 | 0 | 18.9993 | 0 | 37.9986 | 0 | 0 | 0 | 20.7373 | 0 | 41.4746 | 0 | 0 | 0 | 17.1477 | 0 | 34.2954 | 0 | 0 | 0 | 11.5363 | 0 | 23.0726 | 0 | 0 | 0 | 11.2245 | 0 | 22.449 | 0 | 0 | 0 | 19.2984 | 0 | 38.5968 | 0 | 0 | 0 | 1690.5137 | 1690.5137 | 1690.5137 | 146.52 | 146.52 | 146.52 | 146.52 | 146.52 | 146.52 | 146.52 | 146.52 | 146.52 | 146.52 | 146.52 | 146.52 | 146.52 | 146.52 | 146.52 | 146.52 | 146.52 | 146.52 | 170.5575 | 0 | 194
🧊 | Hüllfläche Fenster Süd | m² Brutto | inkl. Rahmen | userinput | hull_windows_south_m2 | 2 | 47.5618 | 8829.1132 | 8829.1132 | 8829.1132 | 325 | 226.0525 | 605.5 | 1335.13 | 15 | 15 | 3.3426 | 3.7431 | 12.1801 | 11.8651 | 44.67 | 37.3632 | 6.1238 | 6.8575 | 13.5394 | 13.1892 | 55.8692 | 46.7306 | 10.7998 | 12.0938 | 14.2372 | 13.869 | 69.4005 | 58.0485 | 6.438 | 7.2093 | 15.01 | 14.6219 | 56.863 | 47.5618 | 6.4451 | 7.2173 | 15.01 | 14.6219 | 56.863 | 47.5618 | 17.7356 | 26.6096 | 46.0456 | 55.2547 | 152.0124 | 152.0124 | 22.5489 | 33.8313 | 58.542 | 70.2504 | 193.2676 | 193.3307 | 21.2283 | 31.8498 | 55.1132 | 66.1359 | 181.948 | 182.0074 | 22.625 | 33.9454 | 58.7395 | 70.4874 | 193.9196 | 193.983 | 24.6947 | 37.0506 | 64.1128 | 76.9354 | 211.6587 | 211.7278 | 20.4201 | 30.6372 | 53.015 | 63.618 | 175.021 | 175.0781 | 13.7378 | 20.6116 | 35.6665 | 42.7997 | 117.7474 | 117.7858 | 13.3665 | 20.0545 | 34.7024 | 41.6429 | 114.5649 | 114.6023 | 22.9812 | 34.4798 | 59.6642 | 71.5971 | 196.9723 | 197.0367 | 1204.892 | 1204.892 | 1204.892 | 603.15 | 603.15 | 603.15 | 603.15 | 603.15 | 603.15 | 603.15 | 603.15 | 603.15 | 603.15 | 603.15 | 603.15 | 603.15 | 603.15 | 603.15 | 603.15 | 603.15 | 603.15 | 226.0525 | 47.5618 | 960.159
🧊 | Hüllfläche Fenster West | m² Brutto | inkl. Rahmen | userinput | hull_windows_west_m2 | 2 | 0 | 5917.2022 | 5917.2022 | 5917.2022 | 325 | 298.6275 | 107.42 | 678.49 | 15 | 15 | 2.7762 | 0 | 10.1161 | 0 | 0 | 0 | 5.086 | 0 | 11.245 | 0 | 0 | 0 | 8.9697 | 0 | 11.8246 | 0 | 0 | 0 | 5.347 | 0 | 12.4665 | 0 | 47.2273 | 0 | 5.3529 | 0 | 12.4665 | 0 | 47.2273 | 0 | 0 | 0 | 0 | 0 | 0 | 0 | 0 | 0 | 0 | 0 | 0 | 0 | 0 | 0 | 0 | 0 | 0 | 0 | 0 | 0 | 0 | 0 | 0 | 0 | 0 | 0 | 0 | 0 | 0 | 0 | 0 | 0 | 0 | 0 | 0 | 0 | 0 | 0 | 0 | 0 | 0 | 0 | 0 | 0 | 0 | 0 | 0 | 0 | 0 | 0 | 0 | 0 | 0 | 0 | 1550.2043 | 1550.2043 | 1550.2043 | 163.37 | 163.37 | 163.37 | 163.37 | 163.37 | 163.37 | 163.37 | 163.37 | 163.37 | 163.37 | 163.37 | 163.37 | 163.37 | 163.37 | 163.37 | 163.37 | 163.37 | 163.37 | 298.6275 | 0 | 433.692
🧊 | Hüllfläche Fenster Horizontal | m² Brutto | inkl. Rahmen | userinput | hull_windows_horizontal_m2 | 2 | 0 | 0 | 0 | 0 | 0 | 0 | 0 | 0 | 0 | 0 | 0 | 0 | 0 | 0 | 0 | 0 | 0 | 0 | 0 | 0 | 0 | 0 | 0 | 0 | 0 | 0 | 0 | 0 | 0 | 0 | 0 | 0 | 0 | 0 | 0 | 0 | 0 | 0 | 0 | 0 | 0 | 0 | 0 | 0 | 0 | 0 | 0 | 0 | 0 | 0 | 0 | 0 | 0 | 0 | 0 | 0 | 0 | 0 | 0 | 0 | 0 | 0 | 0 | 0 | 0 | 0 | 0 | 0 | 0 | 0 | 0 | 0 | 0 | 0 | 0 | 0 | 0 | 0 | 0 | 0 | 0 | 0 | 0 | 0 | 0 | 0 | 0 | 0 | 0 | 0 | 0 | 0 | 0 | 0 | 0 | 0 | 0 | 0 | 0 | 0 | 0 | 0 | 0 | 0 | 0 | 0 | 0 | 0 | 0 | 0 | 0 | 0 | 0 | 0 | 0 | 0 | 0 | 4.44
🧊 | Hüllfläche Fenster gesamt | m² Brutto |  | calculation | hull_window_m2 | 0 | 64.1786 | 30765.3761 | 30765.3761 | 30765.3761 | 1300 | 872.9 | 1392.44 | 4163.61 | 50 | 50 | 10.0629 | 8.1597 | 36.6677 | 25.865 | 97.3767 | 50.4168 | 18.4353 | 14.9487 | 40.7597 | 28.7514 | 121.7903 | 63.057 | 32.5125 | 26.3636 | 42.8605 | 30.2333 | 151.2872 | 78.329 | 19.3812 | 15.7158 | 45.1871 | 31.8744 | 171.1839 | 64.1786 | 19.4027 | 15.7332 | 45.1871 | 31.8744 | 171.1839 | 64.1786 | 50.3646 | 53.2192 | 121.878 | 110.5093 | 304.0248 | 304.0248 | 64.0333 | 67.6626 | 154.9549 | 140.5008 | 386.5351 | 386.6614 | 60.2829 | 63.6996 | 145.8792 | 132.2718 | 363.8959 | 364.0148 | 64.2493 | 67.8909 | 155.4777 | 140.9749 | 387.8393 | 387.966 | 70.1266 | 74.1013 | 169.7002 | 153.8707 | 423.3173 | 423.4556 | 57.9878 | 61.2745 | 140.3254 | 127.236 | 350.042 | 350.1563 | 39.012 | 41.2231 | 94.4056 | 85.5995 | 235.4947 | 235.5717 | 37.9576 | 40.1089 | 91.8539 | 83.2859 | 229.1297 | 229.2045 | 65.2608 | 68.9596 | 157.9252 | 143.1941 | 393.9447 | 394.0733 | 5665.8488 | 5665.8488 | 5665.8488 | 1493.58 | 1493.58 | 1493.58 | 1493.58 | 1493.58 | 1493.58 | 1493.58 | 1493.58 | 1493.58 | 1493.58 | 1493.58 | 1493.58 | 1493.58 | 1493.58 | 1493.58 | 1493.58 | 1493.58 | 1493.58 | 872.9 | 64.1786 | 2503.215
🧊 | Hüllfläche Fensterflächenanteil |  |  | calculation | hull_fenestration_rate | 0 | 0.087304 | 0.21423 | 0.21423 | 0.21423 | 0.20091 | 0.21965 | 0.26841 | 0.40638 | 0.20833 | 0.20833 | 0.063794 | 0.046194 | 0.10002 | 0.072427 | 0.1108 | 0.068583 | 0.11687 | 0.084628 | 0.11118 | 0.080509 | 0.13857 | 0.085778 | 0.20611 | 0.14925 | 0.11691 | 0.084659 | 0.17214 | 0.10655 | 0.12287 | 0.088971 | 0.12326 | 0.089254 | 0.19478 | 0.087304 | 0.123 | 0.089069 | 0.12326 | 0.089254 | 0.19478 | 0.087304 | 0.31028 | 0.31028 | 0.31028 | 0.31028 | 0.25944 | 0.31021 | 0.39449 | 0.39449 | 0.39449 | 0.39449 | 0.32985 | 0.39449 | 0.37138 | 0.37138 | 0.37138 | 0.37138 | 0.31053 | 0.37138 | 0.39582 | 0.39582 | 0.39582 | 0.39582 | 0.33097 | 0.39582 | 0.43203 | 0.43203 | 0.43203 | 0.43203 | 0.36124 | 0.43203 | 0.35724 | 0.35724 | 0.35724 | 0.35724 | 0.29871 | 0.35724 | 0.24034 | 0.24034 | 0.24034 | 0.24034 | 0.20096 | 0.24034 | 0.23384 | 0.23384 | 0.23384 | 0.23384 | 0.19553 | 0.23384 | 0.40205 | 0.40205 | 0.40205 | 0.40205 | 0.33618 | 0.40205 | 0.26018 | 0.26018 | 0.26018 | 0.25289 | 0.25289 | 0.25289 | 0.25289 | 0.25289 | 0.25289 | 0.25289 | 0.25289 | 0.25289 | 0.25289 | 0.25289 | 0.25289 | 0.25289 | 0.25289 | 0.25289 | 0.25289 | 0.25289 | 0.25289 | 0.21965 | 0.087304 | 0.22376
🧊 | Hüllfläche gesamt | m² Brutto |  | calculation | hull_m2 | 0 | 1225.2 | 211255.0975 | 211255.0975 | 211255.0975 | 13772.9 | 7514.99 | 9661.17 | 20719.22 | 440 | 440 | 500.7 | 348.16 | 811.8 | 653.92 | 1613.76 | 1225.2 | 500.7 | 348.16 | 811.8 | 653.92 | 1613.76 | 1225.2 | 500.7 | 348.16 | 811.8 | 653.92 | 1613.76 | 1225.2 | 500.7 | 348.16 | 811.8 | 653.92 | 1613.76 | 1225.2 | 500.7 | 348.16 | 811.8 | 653.92 | 1613.76 | 1225.2 | 505.28 | 343.04 | 838 | 652.96 | 1906.72 | 1470.1407 | 505.28 | 343.04 | 838 | 652.96 | 1906.72 | 1470.24 | 505.28 | 343.04 | 838 | 652.96 | 1906.72 | 1470.24 | 505.28 | 343.04 | 838 | 652.96 | 1906.72 | 1470.24 | 505.28 | 343.04 | 838 | 652.96 | 1906.72 | 1470.24 | 505.28 | 343.04 | 838 | 652.96 | 1906.72 | 1470.24 | 505.28 | 343.04 | 838 | 652.96 | 1906.72 | 1470.24 | 505.28 | 343.04 | 838 | 652.96 | 1906.72 | 1470.24 | 505.28 | 343.04 | 838 | 652.96 | 1906.72 | 1470.24 | 36628.8488 | 36628.8488 | 36628.8488 | 9874.12 | 9874.12 | 9874.12 | 9874.12 | 9874.12 | 9874.12 | 9874.12 | 9874.12 | 9874.12 | 9874.12 | 9874.12 | 9874.12 | 9874.12 | 9874.12 | 9874.12 | 9874.12 | 9874.12 | 9874.12 | 7514.99 | 1225.2 | 18245.415
🧊 | lc |  |  | calculation | lc | 0 | 2.6391 | 2.4458 | 2.4458 | 2.4799 | 2.6949 | 1.8171 | 2.344 | 3.8811 | 1.0727 | 1.0727 | 0.82195 | 1.1821 | 1.3158 | 1.6334 | 2.1858 | 2.879 | 0.82195 | 1.1821 | 1.3158 | 1.6334 | 2.1858 | 2.879 | 0.82195 | 1.1821 | 1.3158 | 1.6334 | 2.1858 | 2.879 | 0.82195 | 1.1821 | 1.3158 | 1.6334 | 2.1858 | 2.879 | 0.82195 | 1.1821 | 1.3158 | 1.6334 | 2.1858 | 2.879 | 1.086 | 1.5996 | 1.7 | 2.1818 | 2.4667 | 3.1992 | 1.086 | 1.5996 | 1.7 | 2.1818 | 2.4667 | 3.199 | 1.086 | 1.5996 | 1.7 | 2.1818 | 2.4667 | 3.199 | 1.086 | 1.5996 | 1.7 | 2.1818 | 2.4667 | 3.199 | 1.086 | 1.5996 | 1.7 | 2.1818 | 2.4667 | 3.199 | 1.086 | 1.5996 | 1.7 | 2.1818 | 2.4667 | 3.199 | 1.086 | 1.5996 | 1.7 | 2.1818 | 2.4667 | 3.199 | 1.086 | 1.5996 | 1.7 | 2.1818 | 2.4667 | 3.199 | 1.086 | 1.5996 | 1.7 | 2.1818 | 2.4667 | 3.199 | 2.3945 | 2.3945 | 2.3945 | 2.6548 | 2.6548 | 2.6548 | 2.6548 | 2.6548 | 2.6548 | 2.6548 | 2.6548 | 2.6548 | 2.6548 | 2.6548 | 2.6548 | 2.6548 | 2.6548 | 2.6548 | 2.6548 | 2.6548 | 2.6548 | 1.8171 | 2.6391 | 3.234
🧱 | U-Wert Außenwände | W/m²K |  | userinput | hull_transmittance_walls | 2 | 0.1 | 0.92792 | 0.92792 | 0.2 | 0.17 | 0.11255 | 0.18179 | 0.167 | 0.167 | 0.167 | 1.35 | 1.35 | 1.4 | 1.4 | 1.13 | 1.13 | 1.1233 | 1.1233 | 1.0033 | 1.0033 | 0.64333 | 0.64333 | 0.25 | 0.25 | 0.56 | 0.56 | 0.73 | 0.73 | 0.13559 | 0.13559 | 0.16 | 0.16 | 0.27 | 0.27 | 0.08 | 0.08 | 0.1 | 0.1 | 0.1 | 0.1 | 1.1727 | 1.1727 | 1.1727 | 1.1727 | 1.1727 | 1.1727 | 0.43636 | 0.43636 | 0.43636 | 0.43636 | 0.43636 | 0.43636 | 0.17273 | 0.17273 | 0.17273 | 0.17273 | 0.17273 | 0.17273 | 0.99091 | 0.99091 | 0.99091 | 0.99091 | 0.99091 | 0.99091 | 0.46364 | 0.46364 | 0.46364 | 0.46364 | 0.46364 | 0.46364 | 0.20909 | 0.20909 | 0.20909 | 0.20909 | 0.20909 | 0.20909 | 0.5 | 0.5 | 0.5 | 0.5 | 0.5 | 0.5 | 0.36364 | 0.36364 | 0.36364 | 0.36364 | 0.36364 | 0.36364 | 0.22727 | 0.22727 | 0.22727 | 0.22727 | 0.22727 | 0.22727 | 0.184 | 0.184 | 0.184 | 0.19 | 0.19 | 0.19 | 0.19 | 0.19 | 0.19 | 0.19 | 0.19 | 0.19 | 0.19 | 0.19 | 0.19 | 0.19 | 0.19 | 0.19 | 0.19 | 0.19 | 0.19 | 0.11255 | 0.15 | 0.2
🧱 | U-Wert Dach | W/m²K |  | userinput | hull_transmittance_roof | 2 | 0.1 | 0.64542 | 0.64542 | 0.13 | 0.1 | 0.11 | 0.13929 | 0.10883 | 0.10883 | 0.10883 | 1.275 | 1.275 | 0.675 | 0.675 | 0.595 | 0.595 | 0.31333 | 0.31333 | 0.7 | 0.7 | 1.0433 | 1.0433 | 0.15 | 0.15 | 0.32 | 0.32 | 0.3 | 0.3 | 0.17 | 0.17 | 0.17 | 0.17 | 0.2 | 0.2 | 0.1 | 0.1 | 0.08 | 0.08 | 0.1 | 0.1 | 0.4 | 0.4 | 0.4 | 0.4 | 0.4 | 0.4 | 0.41818 | 0.41818 | 0.41818 | 0.41818 | 0.41818 | 0.41818 | 0.13636 | 0.13636 | 0.13636 | 0.13636 | 0.13636 | 0.13636 | 0.42727 | 0.42727 | 0.42727 | 0.42727 | 0.42727 | 0.42727 | 0.24545 | 0.24545 | 0.24545 | 0.24545 | 0.24545 | 0.24545 | 0.14545 | 0.14545 | 0.14545 | 0.14545 | 0.14545 | 0.14545 | 0.2 | 0.2 | 0.2 | 0.2 | 0.2 | 0.2 | 0.38182 | 0.38182 | 0.38182 | 0.38182 | 0.38182 | 0.38182 | 0.16364 | 0.16364 | 0.16364 | 0.16364 | 0.16364 | 0.16364 | 0.087 | 0.087 | 0.087 | 0.17197 | 0.17197 | 0.17197 | 0.17197 | 0.17197 | 0.17197 | 0.17197 | 0.17197 | 0.17197 | 0.17197 | 0.17197 | 0.17197 | 0.17197 | 0.17197 | 0.17197 | 0.17197 | 0.17197 | 0.17197 | 0.11 | 0.12 | 0.19
🧱 | U-Wert Kellerdecke / Fundament | W/m²K |  | userinput | hull_transmittance_fundament | 2 | 0.15 | 0.91533 | 0.91533 | 0.15 | 0.18 | 0.13 | 0.52 | 0.20121 | 0.20121 | 0.20121 | 1.06 | 1.06 | 1.575 | 1.575 | 1 | 1 | 1.1933 | 1.1933 | 0.97 | 0.97 | 0.94333 | 0.94333 | 0.59 | 0.59 | 0.44 | 0.44 | 0.39 | 0.39 | 0.21 | 0.21 | 0.21 | 0.21 | 0.4 | 0.4 | 0.1 | 0.1 | 0.1 | 0.1 | 0.15 | 0.15 | 0.97273 | 0.97273 | 0.97273 | 0.97273 | 0.97273 | 0.97273 | 0.24545 | 0.24545 | 0.24545 | 0.24545 | 0.24545 | 0.24545 | 0.19091 | 0.19091 | 0.19091 | 0.19091 | 0.19091 | 0.19091 | 0.71818 | 0.71818 | 0.71818 | 0.71818 | 0.71818 | 0.71818 | 0.4 | 0.4 | 0.4 | 0.4 | 0.4 | 0.4 | 0.16364 | 0.16364 | 0.16364 | 0.16364 | 0.16364 | 0.16364 | 0.33636 | 0.33636 | 0.33636 | 0.33636 | 0.33636 | 0.33636 | 0.45455 | 0.45455 | 0.45455 | 0.45455 | 0.45455 | 0.45455 | 0.10909 | 0.10909 | 0.10909 | 0.10909 | 0.10909 | 0.10909 | 0.25 | 0.25 | 0.25 | 0.23012 | 0.23012 | 0.23012 | 0.23012 | 0.23012 | 0.23012 | 0.23012 | 0.23012 | 0.23012 | 0.23012 | 0.23012 | 0.23012 | 0.23012 | 0.23012 | 0.23012 | 0.23012 | 0.23012 | 0.23012 | 0.13 | 0.1 | 0.22
🧱 | U-Wert Fenster Nord | W/m²K | inkl. Rahmen | userinput | hull_transmittance_windows_north | 2 | 0.7 | 1.9539 | 1.9539 | 0.9 | 0.85 | 0.69 | 0.85 | 0.7557 | 0.7557 | 0.7557 | 2.025 | 2.025 | 1.615 | 1.615 | 2.7 | 2.7 | 2.0067 | 2.0067 | 2.01 | 2.01 | 2.0033 | 2.0033 | 1.8 | 1.8 | 1.51 | 1.51 | 1.66 | 1.66 | 1.4 | 1.4 | 1.1 | 1.1 | 1.2 | 1.2 | 0.7 | 0.7 | 0.7 | 0.7 | 0.7 | 0.7 | 2.44 | 2.44 | 2.44 | 2.44 | 2.44 | 2.44 | 1.7182 | 1.7182 | 1.7182 | 1.7182 | 1.7182 | 1.7182 | 0.98182 | 0.98182 | 0.98182 | 0.98182 | 0.98182 | 0.98182 | 2.0182 | 2.0182 | 2.0182 | 2.0182 | 2.0182 | 2.0182 | 1.8636 | 1.8636 | 1.8636 | 1.8636 | 1.8636 | 1.8636 | 1.0636 | 1.0636 | 1.0636 | 1.0636 | 1.0636 | 1.0636 | 2.7545 | 2.7545 | 2.7545 | 2.7545 | 2.7545 | 2.7545 | 1.9091 | 1.9091 | 1.9091 | 1.9091 | 1.9091 | 1.9091 | 0.95455 | 0.95455 | 0.95455 | 0.95455 | 0.95455 | 0.95455 | 0.84294 | 0.84294 | 0.84294 | 0.94 | 0.94 | 0.94 | 0.94 | 0.94 | 0.94 | 0.94 | 0.94 | 0.94 | 0.94 | 0.94 | 0.94 | 0.94 | 0.94 | 0.94 | 0.94 | 0.94 | 0.94 | 0.69 | 0.849 | 0.74
🧱 | U-Wert Fenster Ost | W/m²K | inkl. Rahmen | userinput | hull_transmittance_windows_east | 2 | 0.7 | 1.9539 | 1.9539 | 0.9 | 0.85 | 0.69 | 0.85 | 0.7557 | 0.7557 | 0.7557 | 2.025 | 2.025 | 1.615 | 1.615 | 2.7 | 2.7 | 2.0067 | 2.0067 | 2.01 | 2.01 | 2.0033 | 2.0033 | 1.8 | 1.8 | 1.51 | 1.51 | 1.66 | 1.66 | 1.4 | 1.4 | 1.1 | 1.1 | 1.2 | 1.2 | 0.7 | 0.7 | 0.7 | 0.7 | 0.7 | 0.7 | 2.44 | 2.44 | 2.44 | 2.44 | 2.44 | 2.44 | 1.7182 | 1.7182 | 1.7182 | 1.7182 | 1.7182 | 1.7182 | 0.98182 | 0.98182 | 0.98182 | 0.98182 | 0.98182 | 0.98182 | 2.0182 | 2.0182 | 2.0182 | 2.0182 | 2.0182 | 2.0182 | 1.8636 | 1.8636 | 1.8636 | 1.8636 | 1.8636 | 1.8636 | 1.0636 | 1.0636 | 1.0636 | 1.0636 | 1.0636 | 1.0636 | 2.7545 | 2.7545 | 2.7545 | 2.7545 | 2.7545 | 2.7545 | 1.9091 | 1.9091 | 1.9091 | 1.9091 | 1.9091 | 1.9091 | 0.95455 | 0.95455 | 0.95455 | 0.95455 | 0.95455 | 0.95455 | 0.81632 | 0.81632 | 0.81632 | 0.94 | 0.94 | 0.94 | 0.94 | 0.94 | 0.94 | 0.94 | 0.94 | 0.94 | 0.94 | 0.94 | 0.94 | 0.94 | 0.94 | 0.94 | 0.94 | 0.94 | 0.94 | 0.69 | 0.849 | 0.74
🧱 | U-Wert Fenster Süd | W/m²K | inkl. Rahmen | userinput | hull_transmittance_windows_south | 2 | 0.7 | 1.9539 | 1.9539 | 0.9 | 0.85 | 0.69 | 0.85 | 0.7557 | 0.7557 | 0.7557 | 2.025 | 2.025 | 1.615 | 1.615 | 2.7 | 2.7 | 2.0067 | 2.0067 | 2.01 | 2.01 | 2.0033 | 2.0033 | 1.8 | 1.8 | 1.51 | 1.51 | 1.66 | 1.66 | 1.4 | 1.4 | 1.1 | 1.1 | 1.2 | 1.2 | 0.7 | 0.7 | 0.7 | 0.7 | 0.7 | 0.7 | 2.44 | 2.44 | 2.44 | 2.44 | 2.44 | 2.44 | 1.7182 | 1.7182 | 1.7182 | 1.7182 | 1.7182 | 1.7182 | 0.98182 | 0.98182 | 0.98182 | 0.98182 | 0.98182 | 0.98182 | 2.0182 | 2.0182 | 2.0182 | 2.0182 | 2.0182 | 2.0182 | 1.8636 | 1.8636 | 1.8636 | 1.8636 | 1.8636 | 1.8636 | 1.0636 | 1.0636 | 1.0636 | 1.0636 | 1.0636 | 1.0636 | 2.7545 | 2.7545 | 2.7545 | 2.7545 | 2.7545 | 2.7545 | 1.9091 | 1.9091 | 1.9091 | 1.9091 | 1.9091 | 1.9091 | 0.95455 | 0.95455 | 0.95455 | 0.95455 | 0.95455 | 0.95455 | 0.8152 | 0.8152 | 0.8152 | 0.94 | 0.94 | 0.94 | 0.94 | 0.94 | 0.94 | 0.94 | 0.94 | 0.94 | 0.94 | 0.94 | 0.94 | 0.94 | 0.94 | 0.94 | 0.94 | 0.94 | 0.94 | 0.69 | 0.849 | 0.74
🧱 | U-Wert Fenster West | W/m²K | inkl. Rahmen | userinput | hull_transmittance_windows_west | 2 | 0.7 | 1.9539 | 1.9539 | 0.9 | 0.85 | 0.69 | 0.85 | 0.7557 | 0.7557 | 0.7557 | 2.025 | 2.025 | 1.615 | 1.615 | 2.7 | 2.7 | 2.0067 | 2.0067 | 2.01 | 2.01 | 2.0033 | 2.0033 | 1.8 | 1.8 | 1.51 | 1.51 | 1.66 | 1.66 | 1.4 | 1.4 | 1.1 | 1.1 | 1.2 | 1.2 | 0.7 | 0.7 | 0.7 | 0.7 | 0.7 | 0.7 | 2.44 | 2.44 | 2.44 | 2.44 | 2.44 | 2.44 | 1.7182 | 1.7182 | 1.7182 | 1.7182 | 1.7182 | 1.7182 | 0.98182 | 0.98182 | 0.98182 | 0.98182 | 0.98182 | 0.98182 | 2.0182 | 2.0182 | 2.0182 | 2.0182 | 2.0182 | 2.0182 | 1.8636 | 1.8636 | 1.8636 | 1.8636 | 1.8636 | 1.8636 | 1.0636 | 1.0636 | 1.0636 | 1.0636 | 1.0636 | 1.0636 | 2.7545 | 2.7545 | 2.7545 | 2.7545 | 2.7545 | 2.7545 | 1.9091 | 1.9091 | 1.9091 | 1.9091 | 1.9091 | 1.9091 | 0.95455 | 0.95455 | 0.95455 | 0.95455 | 0.95455 | 0.95455 | 0.80777 | 0.80777 | 0.80777 | 0.94 | 0.94 | 0.94 | 0.94 | 0.94 | 0.94 | 0.94 | 0.94 | 0.94 | 0.94 | 0.94 | 0.94 | 0.94 | 0.94 | 0.94 | 0.94 | 0.94 | 0.94 | 0.69 | 0.849 | 0.74
🧱 | U-Wert Fenster Horizontal | W/m²K | inkl. Rahmen | userinput | hull_transmittance_windows_horizontal | 2 | 0.7 | 1.9539 | 1.9539 | 0.9 | 0.85 | 0.69 | 0.85 | 0.7557 | 0.7557 | 0.7557 | 2.025 | 2.025 | 1.615 | 2.475 | 2.7 | 2.7 | 2.0067 | 2.0067 | 2.01 | 2.01 | 2.0033 | 2.0033 | 1.8 | 1.8 | 1.51 | 1.51 | 1.66 | 1.66 | 1.4 | 1.4 | 1.1 | 1.1 | 1.2 | 1.2 | 0.7 | 0.7 | 0.7 | 0.7 | 0.7 | 0.7 | 1.4 | 1.4 | 1.4 | 1.4 | 1.4 | 1.4 | 1.4 | 1.4 | 1.4 | 1.4 | 1.4 | 1.4 | 1.4 | 1.4 | 1.4 | 1.4 | 1.4 | 1.4 | 1.4 | 1.4 | 1.4 | 1.4 | 1.4 | 1.4 | 1.4 | 1.4 | 1.4 | 1.4 | 1.4 | 1.4 | 1.4 | 1.4 | 1.4 | 1.4 | 1.4 | 1.4 | 1.4 | 1.4 | 1.4 | 1.4 | 1.4 | 1.4 | 1.4 | 1.4 | 1.4 | 1.4 | 1.4 | 1.4 | 1.4 | 1.4 | 1.4 | 1.4 | 1.4 | 1.4 | 0 | 0 | 0 | 0.94 | 0.94 | 0.94 | 0.94 | 0.94 | 0.94 | 0.94 | 0.94 | 0.94 | 0.94 | 0.94 | 0.94 | 0.94 | 0.94 | 0.94 | 0.94 | 0.94 | 0.94 | 0.69 | 0.849 | 0.84
🧱 | Wärmebrückenzuschlag |  | Anteil des Transmissionsleitwerts | userinput | hull_transmittance_heatbridge | 2 | 0.1 | 0.05 | 0.05 | 0.05 | 0.1 | 0.1 | 0.05 | 0.1 | 0.1 | 0.1 | 0.1 | 0.1 | 0.1 | 0.1 | 0.1 | 0.1 | 0.1 | 0.1 | 0.1 | 0.1 | 0.1 | 0.1 | 0.1 | 0.1 | 0.1 | 0.1 | 0.1 | 0.1 | 0.1 | 0.1 | 0.1 | 0.1 | 0.1 | 0.1 | 0.1 | 0.1 | 0.1 | 0.1 | 0.1 | 0.1 | 0.1 | 0.1 | 0.1 | 0.1 | 0.1 | 0.1 | 0.1 | 0.1 | 0.1 | 0.1 | 0.1 | 0.1 | 0.1 | 0.1 | 0.1 | 0.1 | 0.1 | 0.1 | 0.1 | 0.1 | 0.1 | 0.1 | 0.1 | 0.1 | 0.1 | 0.1 | 0.1 | 0.1 | 0.1 | 0.1 | 0.1 | 0.1 | 0.1 | 0.1 | 0.1 | 0.1 | 0.1 | 0.1 | 0.1 | 0.1 | 0.1 | 0.1 | 0.1 | 0.1 | 0.1 | 0.1 | 0.1 | 0.1 | 0.1 | 0.1 | 0.1 | 0.1 | 0.1 | 0.1 | 0.1 | 0.1 | 0.1 | 0.05 | 0.05 | 0.05 | 0.05 | 0.05 | 0.05 | 0.05 | 0.05 | 0.05 | 0.05 | 0.05 | 0.05 | 0.05 | 0.05 | 0.05 | 0.05 | 0.05 | 0.05 | 0.1 | 0.1 | 0.1
🧱 | Transmissionsleitwert Außenwände | W/m²(NFA)K |  | calculation |  | 0 | 0.057063 | 0.72516 | 0.72516 | 0.1563 | 0.08407 | 0.074126 | 0.088357 | 0.037892 | 0.19831 | 0.19831 | 1.4533 | 1.658 | 1.2973 | 1.3025 | 0.75106 | 0.65803 | 1.1407 | 1.324 | 0.91821 | 0.92533 | 0.41424 | 0.36772 | 0.22821 | 0.27386 | 0.50918 | 0.51413 | 0.45173 | 0.40777 | 0.13675 | 0.15906 | 0.14444 | 0.14616 | 0.16251 | 0.15407 | 0.080673 | 0.093834 | 0.090272 | 0.091349 | 0.060188 | 0.057063 | 0.95706 | 1.0113 | 0.89206 | 0.80885 | 0.86554 | 0.67426 | 0.31264 | 0.33036 | 0.29141 | 0.26422 | 0.29144 | 0.22026 | 0.12847 | 0.13576 | 0.11975 | 0.10858 | 0.11869 | 0.090512 | 0.70839 | 0.74854 | 0.66028 | 0.59869 | 0.66071 | 0.49907 | 0.31158 | 0.32924 | 0.29042 | 0.26333 | 0.29515 | 0.21952 | 0.15902 | 0.16803 | 0.14822 | 0.13439 | 0.14614 | 0.11203 | 0.44943 | 0.4749 | 0.41891 | 0.37983 | 0.39817 | 0.31663 | 0.32965 | 0.34833 | 0.30726 | 0.2786 | 0.29155 | 0.23224 | 0.1608 | 0.16991 | 0.14988 | 0.1359 | 0.15036 | 0.11329 | 0.11653 | 0.11653 | 0.11653 | 0.099146 | 0.099146 | 0.099146 | 0.099146 | 0.099146 | 0.099146 | 0.099146 | 0.099146 | 0.099146 | 0.099146 | 0.099146 | 0.099146 | 0.099146 | 0.099146 | 0.099146 | 0.099146 | 0.099146 | 0.099146 | 0.074126 | 0.085594 | 0.096841
🧱 | Transmissionsleitwert Dach | W/m²(NFA)K |  | calculation |  | 0 | 0.02084 | 0.15119 | 0.15119 | 0.030452 | 0.03514 | 0.041376 | 0.038824 | 0.027662 | 0.068017 | 0.068017 | 1.5938 | 0.79706 | 0.42201 | 0.28134 | 0.18594 | 0.124 | 0.39167 | 0.19588 | 0.43764 | 0.29176 | 0.32604 | 0.21743 | 0.1875 | 0.093772 | 0.20006 | 0.13338 | 0.093751 | 0.062521 | 0.2125 | 0.10627 | 0.10628 | 0.070856 | 0.0625 | 0.041681 | 0.125 | 0.062515 | 0.050016 | 0.033344 | 0.03125 | 0.02084 | 0.5 | 0.25006 | 0.25 | 0.16667 | 0.125 | 0.083361 | 0.52273 | 0.26142 | 0.26136 | 0.17424 | 0.13068 | 0.08715 | 0.17045 | 0.085247 | 0.085227 | 0.056818 | 0.042614 | 0.028418 | 0.53409 | 0.26711 | 0.26705 | 0.17803 | 0.13352 | 0.089044 | 0.30682 | 0.15344 | 0.15341 | 0.10227 | 0.076705 | 0.051153 | 0.18182 | 0.09093 | 0.090909 | 0.060606 | 0.045455 | 0.030313 | 0.25 | 0.12503 | 0.125 | 0.083333 | 0.0625 | 0.04168 | 0.47727 | 0.23869 | 0.23864 | 0.15909 | 0.11932 | 0.079571 | 0.20455 | 0.1023 | 0.10227 | 0.068182 | 0.051136 | 0.034102 | 0.024842 | 0.024842 | 0.024842 | 0.047911 | 0.047911 | 0.047911 | 0.047911 | 0.047911 | 0.047911 | 0.047911 | 0.047911 | 0.047911 | 0.047911 | 0.047911 | 0.047911 | 0.047911 | 0.047911 | 0.047911 | 0.047911 | 0.047911 | 0.047911 | 0.041376 | 0.025008 | 0.037387
🧱 | Transmissionsleitwert Kellerdecke / Fundament | W/m²(NFA)K |  | calculation |  | 0 | 0.03126 | 0.21442 | 0.21442 | 0.035137 | 0.062469 | 0.048856 | 0.15295 | 0.027475 | 0.12576 | 0.12576 | 1.325 | 0.66265 | 0.98468 | 0.65646 | 0.3125 | 0.2084 | 1.4917 | 0.74601 | 0.60644 | 0.40429 | 0.29479 | 0.19659 | 0.7375 | 0.36884 | 0.27509 | 0.18339 | 0.12188 | 0.081277 | 0.2625 | 0.13128 | 0.13129 | 0.087528 | 0.125 | 0.083361 | 0.125 | 0.062515 | 0.06252 | 0.04168 | 0.046875 | 0.03126 | 1.2159 | 0.6081 | 0.60795 | 0.4053 | 0.30398 | 0.20272 | 0.30682 | 0.15344 | 0.15341 | 0.10227 | 0.076705 | 0.051153 | 0.23864 | 0.11935 | 0.11932 | 0.079545 | 0.059659 | 0.039786 | 0.89773 | 0.44897 | 0.44886 | 0.29924 | 0.22443 | 0.14967 | 0.5 | 0.25006 | 0.25 | 0.16667 | 0.125 | 0.083361 | 0.20455 | 0.1023 | 0.10227 | 0.068182 | 0.051136 | 0.034102 | 0.42045 | 0.21028 | 0.21023 | 0.14015 | 0.10511 | 0.070099 | 0.56818 | 0.28416 | 0.28409 | 0.18939 | 0.14205 | 0.094728 | 0.13636 | 0.068198 | 0.068182 | 0.045455 | 0.034091 | 0.022735 | 0.07457 | 0.07457 | 0.07457 | 0.043869 | 0.043869 | 0.043869 | 0.043869 | 0.043869 | 0.043869 | 0.043869 | 0.043869 | 0.043869 | 0.043869 | 0.043869 | 0.043869 | 0.043869 | 0.043869 | 0.043869 | 0.043869 | 0.043869 | 0.043869 | 0.048856 | 0.02084 | 0.043291
🧱 | Transmissionsleitwert Fenster | W/m²(NFA)K |  | calculation |  | 0 | 0.038208 | 0.4163 | 0.4163 | 0.19176 | 0.10569 | 0.12791 | 0.15157 | 0.11738 | 0.23615 | 0.23615 | 0.14854 | 0.12045 | 0.16632 | 0.11732 | 0.22361 | 0.11577 | 0.26966 | 0.21866 | 0.2301 | 0.16231 | 0.20751 | 0.10744 | 0.4266 | 0.34592 | 0.18177 | 0.12822 | 0.21359 | 0.11059 | 0.19779 | 0.16038 | 0.1396 | 0.098475 | 0.17471 | 0.0655 | 0.099005 | 0.080281 | 0.088839 | 0.062666 | 0.10191 | 0.038208 | 0.8958 | 0.94657 | 0.83497 | 0.75708 | 0.6309 | 0.6309 | 0.80199 | 0.84745 | 0.74753 | 0.6778 | 0.56484 | 0.56502 | 0.43144 | 0.45589 | 0.40214 | 0.36463 | 0.30386 | 0.30396 | 0.9452 | 0.99878 | 0.88101 | 0.79883 | 0.6657 | 0.66591 | 0.95267 | 1.0067 | 0.88797 | 0.80514 | 0.67095 | 0.67117 | 0.4496 | 0.47508 | 0.41907 | 0.37998 | 0.31665 | 0.31675 | 0.78333 | 0.82773 | 0.73013 | 0.66203 | 0.55169 | 0.55187 | 0.52823 | 0.55817 | 0.49236 | 0.44643 | 0.37202 | 0.37215 | 0.45409 | 0.47983 | 0.42326 | 0.38377 | 0.31981 | 0.31992 | 0.18251 | 0.18251 | 0.18251 | 0.16603 | 0.16603 | 0.16603 | 0.16603 | 0.16603 | 0.16603 | 0.16603 | 0.16603 | 0.16603 | 0.16603 | 0.16603 | 0.16603 | 0.16603 | 0.16603 | 0.16603 | 0.16603 | 0.16603 | 0.16603 | 0.12791 | 0.046341 | 0.10349
🧱 | Transmissionsleitwert Wärmebrücken | W/m²(NFA)K |  | calculation |  | 0 | 0.014737 | 0.075353 | 0.075353 | 0.020682 | 0.028737 | 0.029227 | 0.021585 | 0.021041 | 0.062824 | 0.062824 | 0.45206 | 0.32381 | 0.28703 | 0.23576 | 0.14731 | 0.11062 | 0.32937 | 0.24846 | 0.21924 | 0.17837 | 0.12426 | 0.088918 | 0.15798 | 0.10824 | 0.11661 | 0.095912 | 0.088094 | 0.066215 | 0.080954 | 0.055699 | 0.052161 | 0.040302 | 0.052472 | 0.034461 | 0.042968 | 0.029914 | 0.029165 | 0.022904 | 0.024023 | 0.014737 | 0.35688 | 0.2816 | 0.2585 | 0.21379 | 0.19254 | 0.15912 | 0.19442 | 0.15927 | 0.14537 | 0.12185 | 0.10637 | 0.092358 | 0.096901 | 0.079624 | 0.072644 | 0.060957 | 0.052482 | 0.046267 | 0.30854 | 0.24634 | 0.22572 | 0.18748 | 0.16844 | 0.14037 | 0.20711 | 0.17394 | 0.15818 | 0.13374 | 0.11678 | 0.10252 | 0.099498 | 0.083634 | 0.076047 | 0.064316 | 0.055938 | 0.04932 | 0.19032 | 0.16379 | 0.14843 | 0.12653 | 0.11175 | 0.098028 | 0.19033 | 0.14294 | 0.13223 | 0.10735 | 0.092494 | 0.077869 | 0.09558 | 0.082024 | 0.074359 | 0.063331 | 0.05554 | 0.049004 | 0.039845 | 0.039845 | 0.039845 | 0.017848 | 0.017848 | 0.017848 | 0.017848 | 0.017848 | 0.017848 | 0.017848 | 0.017848 | 0.017848 | 0.017848 | 0.017848 | 0.017848 | 0.017848 | 0.017848 | 0.017848 | 0.017848 | 0.017848 | 0.017848 | 0.029227 | 0.017778 | 0.028101
🧱 | Transmissionsleitwert absolut | MW/K | ink. Wärmebrückenzuschlag | calculation | transmittance_MW | 0 | 0.00019061 | 0.22849 | 0.22849 | 0.062714 | 0.0033049 | 0.0015139 | 0.0035396 | 0.0062041 | 0.00011057 | 0.00011057 | 0.00068216 | 0.00048864 | 0.0011242 | 0.00092337 | 0.0019053 | 0.0014307 | 0.00049703 | 0.00037493 | 0.00085865 | 0.00069859 | 0.0016071 | 0.00115 | 0.0002384 | 0.00016333 | 0.00045671 | 0.00037564 | 0.0011394 | 0.00085642 | 0.00012216 | 8.4052e-05 | 0.00020429 | 0.00015784 | 0.00067866 | 0.00044571 | 6.4839e-05 | 4.5142e-05 | 0.00011422 | 8.9704e-05 | 0.0003107 | 0.00019061 | 0.00053854 | 0.00042495 | 0.0010127 | 0.00083758 | 0.0024903 | 0.0020581 | 0.00029338 | 0.00024034 | 0.00056953 | 0.00047739 | 0.0013757 | 0.0011945 | 0.00014623 | 0.00012016 | 0.0002846 | 0.00023882 | 0.0006788 | 0.00059842 | 0.0004656 | 0.00037173 | 0.00088432 | 0.0007345 | 0.0021785 | 0.0018155 | 0.00031253 | 0.00026248 | 0.00061971 | 0.00052397 | 0.0015104 | 0.001326 | 0.00015015 | 0.00012621 | 0.00029793 | 0.00025197 | 0.00072349 | 0.0006379 | 0.0002872 | 0.00024717 | 0.0005815 | 0.00049573 | 0.0014453 | 0.0012679 | 0.00028722 | 0.00021569 | 0.00051806 | 0.00042058 | 0.0011963 | 0.0010071 | 0.00014423 | 0.00012378 | 0.00029132 | 0.00024812 | 0.00071835 | 0.00063381 | 0.01115 | 0.01115 | 0.01115 | 0.0031694 | 0.0031694 | 0.0031694 | 0.0031694 | 0.0031694 | 0.0031694 | 0.0031694 | 0.0031694 | 0.0031694 | 0.0031694 | 0.0031694 | 0.0031694 | 0.0031694 | 0.0031694 | 0.0031694 | 0.0031694 | 0.0031694 | 0.0031694 | 0.0015139 | 0.00022994 | 0.0055438
🧱 | Transmissionsleitwert spezifisch | W/m²K | ink. Wärmebrückenzuschlag | calculation | transmittance_Wm2 | 0 | 0.16211 | 1.5824 | 1.5824 | 0.43433 | 0.31611 | 0.3215 | 0.45329 | 0.23145 | 0.69106 | 0.69106 | 4.9726 | 3.562 | 3.1574 | 2.5934 | 1.6204 | 1.2168 | 3.6231 | 2.733 | 2.4116 | 1.9621 | 1.3668 | 0.9781 | 1.7378 | 1.1906 | 1.2827 | 1.055 | 0.96904 | 0.72837 | 0.8905 | 0.61269 | 0.57378 | 0.44332 | 0.57719 | 0.37907 | 0.47265 | 0.32906 | 0.32081 | 0.25194 | 0.26425 | 0.16211 | 3.9256 | 3.0976 | 2.8435 | 2.3517 | 2.118 | 1.7504 | 2.1386 | 1.7519 | 1.5991 | 1.3404 | 1.17 | 1.0159 | 1.0659 | 0.87587 | 0.79908 | 0.67053 | 0.5773 | 0.50894 | 3.3939 | 2.7097 | 2.4829 | 2.0623 | 1.8528 | 1.5441 | 2.2782 | 1.9133 | 1.74 | 1.4712 | 1.2846 | 1.1277 | 1.0945 | 0.91998 | 0.83652 | 0.70748 | 0.61531 | 0.54252 | 2.0935 | 1.8017 | 1.6327 | 1.3919 | 1.2292 | 1.0783 | 2.0937 | 1.5723 | 1.4546 | 1.1809 | 1.0174 | 0.85656 | 1.0514 | 0.90226 | 0.81795 | 0.69664 | 0.61094 | 0.53904 | 0.4383 | 0.4383 | 0.4383 | 0.3748 | 0.3748 | 0.3748 | 0.3748 | 0.3748 | 0.3748 | 0.3748 | 0.3748 | 0.3748 | 0.3748 | 0.3748 | 0.3748 | 0.3748 | 0.3748 | 0.3748 | 0.3748 | 0.3748 | 0.3748 | 0.3215 | 0.19556 | 0.30911
🧱 | LT | W/K |  | calculation |  | 0 | 190.6071 | 228490.9598 | 228490.9598 | 62714.3072 | 3304.9478 | 1513.8568 | 3539.6122 | 6204.0603 | 110.5702 | 110.5702 | 682.162 | 488.6436 | 1124.1709 | 923.3719 | 1905.291 | 1430.7467 | 497.0266 | 374.9263 | 858.6549 | 698.5896 | 1607.1312 | 1150.0472 | 238.397 | 163.3345 | 456.7085 | 375.6422 | 1139.3944 | 856.4173 | 122.1619 | 84.0517 | 204.2918 | 157.8425 | 678.6589 | 445.7117 | 64.8393 | 45.1415 | 114.2243 | 89.7035 | 310.7042 | 190.6071 | 538.5359 | 424.946 | 1012.7359 | 837.5804 | 2490.3185 | 2058.0992 | 293.3809 | 240.3386 | 569.5284 | 477.395 | 1375.7289 | 1194.5485 | 146.2254 | 120.1551 | 284.6005 | 238.8163 | 678.7954 | 598.4179 | 465.5954 | 371.7311 | 884.3178 | 734.5 | 2178.5384 | 1815.5263 | 312.529 | 262.4808 | 619.7123 | 523.9665 | 1510.4295 | 1325.9816 | 150.1454 | 126.206 | 297.9339 | 251.9747 | 723.4922 | 637.8973 | 287.1989 | 247.1677 | 581.4998 | 495.7307 | 1445.3286 | 1267.8793 | 287.2174 | 215.6924 | 518.0637 | 420.578 | 1196.3013 | 1007.1485 | 144.2326 | 123.7757 | 291.3202 | 248.1153 | 718.3477 | 633.8107 | 11150.0653 | 11150.0653 | 11150.0653 | 3169.371 | 3169.371 | 3169.371 | 3169.371 | 3169.371 | 3169.371 | 3169.371 | 3169.371 | 3169.371 | 3169.371 | 3169.371 | 3169.371 | 3169.371 | 3169.371 | 3169.371 | 3169.371 | 3169.371 | 3169.371 | 1513.8568 | 229.9414 | 5543.8237
🧱 | Spezif. wirksame Wärmekapazität | Wh/m²K |  | userinput | heat_capacity_effective_m² | 2 | 204 | 204 | 204 | 204 | 204 | 204 | 135 | 204 | 204 | 204 | 204 | 204 | 204 | 204 | 204 | 204 | 204 | 204 | 204 | 204 | 204 | 204 | 204 | 204 | 204 | 204 | 204 | 204 | 204 | 204 | 204 | 204 | 204 | 204 | 204 | 204 | 204 | 204 | 204 | 204 | 204 | 204 | 204 | 204 | 204 | 204 | 204 | 204 | 204 | 204 | 204 | 204 | 204 | 204 | 204 | 204 | 204 | 204 | 204 | 204 | 204 | 204 | 204 | 204 | 204 | 204 | 204 | 204 | 204 | 204 | 204 | 204 | 204 | 204 | 204 | 204 | 204 | 204 | 204 | 204 | 204 | 204 | 204 | 204 | 204 | 204 | 204 | 204 | 204 | 204 | 204 | 204 | 204 | 204 | 150 | 150 | 150 | 135 | 135 | 135 | 135 | 135 | 135 | 135 | 135 | 135 | 135 | 135 | 135 | 135 | 135 | 135 | 135 | 135 | 135 | 204 | 204 | 204
🧱 | Spezif. wirksame Wärmekapazität ungekühlter Bereich | Wh/m²K | Kann separat eingegebn werden | calculation | heat_cap_eff_uncooled_m2 | 0 | 204 | 204 | 204 | 204 | 204 | 204 | 135 | 204 | 204 | 204 | 204 | 204 | 204 | 204 | 204 | 204 | 204 | 204 | 204 | 204 | 204 | 204 | 204 | 204 | 204 | 204 | 204 | 204 | 204 | 204 | 204 | 204 | 204 | 204 | 204 | 204 | 204 | 204 | 204 | 204 | 204 | 204 | 204 | 204 | 204 | 204 | 204 | 204 | 204 | 204 | 204 | 204 | 204 | 204 | 204 | 204 | 204 | 204 | 204 | 204 | 204 | 204 | 204 | 204 | 204 | 204 | 204 | 204 | 204 | 204 | 204 | 204 | 204 | 204 | 204 | 204 | 204 | 204 | 204 | 204 | 204 | 204 | 204 | 204 | 204 | 204 | 204 | 204 | 204 | 204 | 204 | 204 | 204 | 204 | 150 | 150 | 150 | 135 | 135 | 135 | 135 | 135 | 135 | 135 | 135 | 135 | 135 | 135 | 135 | 135 | 135 | 135 | 135 | 135 | 135 | 204 | 204 | 204
🧱 | Spezif. wirksame Wärmekapazität gekühlter Bereich | Wh/m²K | Kann separat eingegebn werden | calculation | heat_cap_eff_cooled_m2 | 0 | 204 | 204 | 204 | 204 | 204 | 204 | 135 | 204 | 204 | 204 | 204 | 204 | 204 | 204 | 204 | 204 | 204 | 204 | 204 | 204 | 204 | 204 | 204 | 204 | 204 | 204 | 204 | 204 | 204 | 204 | 204 | 204 | 204 | 204 | 204 | 204 | 204 | 204 | 204 | 204 | 204 | 204 | 204 | 204 | 204 | 204 | 204 | 204 | 204 | 204 | 204 | 204 | 204 | 204 | 204 | 204 | 204 | 204 | 204 | 204 | 204 | 204 | 204 | 204 | 204 | 204 | 204 | 204 | 204 | 204 | 204 | 204 | 204 | 204 | 204 | 204 | 204 | 204 | 204 | 204 | 204 | 204 | 204 | 204 | 204 | 204 | 204 | 204 | 204 | 204 | 204 | 204 | 204 | 204 | 150 | 150 | 150 | 135 | 135 | 135 | 135 | 135 | 135 | 135 | 135 | 135 | 135 | 135 | 135 | 135 | 135 | 135 | 135 | 135 | 135 | 204 | 204 | 204
🏢 | g-Wert Fenster Nord |  |  | userinput | window_total_transmittance_north | 2 | 0.5 | 0.71756 | 0.71756 | 0.6 | 0.48 | 0.5 | 0.55 | 0.39489 | 0.5 | 0.5 | 0.65 | 0.65 | 0.65 | 0.65 | 0.65 | 0.65 | 0.65 | 0.65 | 0.65 | 0.65 | 0.65 | 0.65 | 0.65 | 0.65 | 0.65 | 0.65 | 0.65 | 0.65 | 0.6 | 0.6 | 0.6 | 0.6 | 0.6 | 0.6 | 0.5 | 0.5 | 0.5 | 0.5 | 0.5 | 0.5 | 0.75 | 0.75 | 0.75 | 0.75 | 0.75 | 0.75 | 0.75 | 0.75 | 0.75 | 0.75 | 0.75 | 0.75 | 0.67 | 0.67 | 0.67 | 0.67 | 0.67 | 0.67 | 0.75 | 0.75 | 0.75 | 0.75 | 0.75 | 0.75 | 0.75 | 0.75 | 0.75 | 0.75 | 0.75 | 0.75 | 0.67 | 0.67 | 0.67 | 0.67 | 0.67 | 0.67 | 0.75 | 0.75 | 0.75 | 0.75 | 0.75 | 0.75 | 0.75 | 0.75 | 0.75 | 0.75 | 0.75 | 0.75 | 0.67 | 0.67 | 0.67 | 0.67 | 0.67 | 0.67 | 0.5 | 0.5 | 0.5 | 0.67 | 0.67 | 0.67 | 0.67 | 0.67 | 0.67 | 0.67 | 0.67 | 0.67 | 0.67 | 0.67 | 0.67 | 0.67 | 0.67 | 0.67 | 0.67 | 0.67 | 0.67 | 0.5 | 0.5 | 0.7
🏢 | g-Wert Fenster Ost |  |  | userinput | window_total_transmittance_east | 2 | 0.5 | 0.71756 | 0.71756 | 0.6 | 0.48 | 0.5 | 0.55 | 0.39489 | 0.5 | 0.5 | 0.65 | 0.65 | 0.65 | 0.65 | 0.65 | 0.65 | 0.65 | 0.65 | 0.65 | 0.65 | 0.65 | 0.65 | 0.65 | 0.65 | 0.65 | 0.65 | 0.65 | 0.65 | 0.6 | 0.6 | 0.6 | 0.6 | 0.6 | 0.6 | 0.5 | 0.5 | 0.5 | 0.5 | 0.5 | 0.5 | 0.75 | 0.75 | 0.75 | 0.75 | 0.75 | 0.75 | 0.75 | 0.75 | 0.75 | 0.75 | 0.75 | 0.75 | 0.67 | 0.67 | 0.67 | 0.67 | 0.67 | 0.67 | 0.75 | 0.75 | 0.75 | 0.75 | 0.75 | 0.75 | 0.75 | 0.75 | 0.75 | 0.75 | 0.75 | 0.75 | 0.67 | 0.67 | 0.67 | 0.67 | 0.67 | 0.67 | 0.75 | 0.75 | 0.75 | 0.75 | 0.75 | 0.75 | 0.75 | 0.75 | 0.75 | 0.75 | 0.75 | 0.75 | 0.67 | 0.67 | 0.67 | 0.67 | 0.67 | 0.67 | 0.5 | 0.5 | 0.5 | 0.67 | 0.67 | 0.67 | 0.67 | 0.67 | 0.67 | 0.67 | 0.67 | 0.67 | 0.67 | 0.67 | 0.67 | 0.67 | 0.67 | 0.67 | 0.67 | 0.67 | 0.67 | 0.5 | 0.5 | 0.7
🏢 | g-Wert Fenster Süd |  |  | userinput | window_total_transmittance_south | 2 | 0.5 | 0.71756 | 0.71756 | 0.6 | 0.48 | 0.5 | 0.55 | 0.39489 | 0.5 | 0.5 | 0.65 | 0.65 | 0.65 | 0.65 | 0.65 | 0.65 | 0.65 | 0.65 | 0.65 | 0.65 | 0.65 | 0.65 | 0.65 | 0.65 | 0.65 | 0.65 | 0.65 | 0.65 | 0.6 | 0.6 | 0.6 | 0.6 | 0.6 | 0.6 | 0.5 | 0.5 | 0.5 | 0.5 | 0.5 | 0.5 | 0.75 | 0.75 | 0.75 | 0.75 | 0.75 | 0.75 | 0.75 | 0.75 | 0.75 | 0.75 | 0.75 | 0.75 | 0.67 | 0.67 | 0.67 | 0.67 | 0.67 | 0.67 | 0.75 | 0.75 | 0.75 | 0.75 | 0.75 | 0.75 | 0.75 | 0.75 | 0.75 | 0.75 | 0.75 | 0.75 | 0.67 | 0.67 | 0.67 | 0.67 | 0.67 | 0.67 | 0.75 | 0.75 | 0.75 | 0.75 | 0.75 | 0.75 | 0.75 | 0.75 | 0.75 | 0.75 | 0.75 | 0.75 | 0.67 | 0.67 | 0.67 | 0.67 | 0.67 | 0.67 | 0.5 | 0.5 | 0.5 | 0.67 | 0.67 | 0.67 | 0.67 | 0.67 | 0.67 | 0.67 | 0.67 | 0.67 | 0.67 | 0.67 | 0.67 | 0.67 | 0.67 | 0.67 | 0.67 | 0.67 | 0.67 | 0.5 | 0.5 | 0.7
🏢 | g-Wert Fenster West |  |  | userinput | window_total_transmittance_west | 2 | 0.5 | 0.71756 | 0.71756 | 0.6 | 0.48 | 0.5 | 0.55 | 0.39489 | 0.5 | 0.5 | 0.65 | 0.65 | 0.65 | 0.65 | 0.65 | 0.65 | 0.65 | 0.65 | 0.65 | 0.65 | 0.65 | 0.65 | 0.65 | 0.65 | 0.65 | 0.65 | 0.65 | 0.65 | 0.6 | 0.6 | 0.6 | 0.6 | 0.6 | 0.6 | 0.5 | 0.5 | 0.5 | 0.5 | 0.5 | 0.5 | 0.75 | 0.75 | 0.75 | 0.75 | 0.75 | 0.75 | 0.75 | 0.75 | 0.75 | 0.75 | 0.75 | 0.75 | 0.67 | 0.67 | 0.67 | 0.67 | 0.67 | 0.67 | 0.75 | 0.75 | 0.75 | 0.75 | 0.75 | 0.75 | 0.75 | 0.75 | 0.75 | 0.75 | 0.75 | 0.75 | 0.67 | 0.67 | 0.67 | 0.67 | 0.67 | 0.67 | 0.75 | 0.75 | 0.75 | 0.75 | 0.75 | 0.75 | 0.75 | 0.75 | 0.75 | 0.75 | 0.75 | 0.75 | 0.67 | 0.67 | 0.67 | 0.67 | 0.67 | 0.67 | 0.5 | 0.5 | 0.5 | 0.67 | 0.67 | 0.67 | 0.67 | 0.67 | 0.67 | 0.67 | 0.67 | 0.67 | 0.67 | 0.67 | 0.67 | 0.67 | 0.67 | 0.67 | 0.67 | 0.67 | 0.67 | 0.5 | 0.5 | 0.7
🏢 | g-Wert Fenster Horizontal |  |  | userinput | window_total_transmittance_horizontal | 2 | 0.5 | 0.71756 | 0.71756 | 0.6 | 0.48 | 0 | 0.55 | 0.39489 | 0.5 | 0.5 | 0.65 | 0.65 | 0.65 | 0.5 | 0.5 | 0.5 | 0.65 | 0.65 | 0.65 | 0.5 | 0.5 | 0.5 | 0.65 | 0.65 | 0.65 | 0.5 | 0.5 | 0.5 | 0.6 | 0.6 | 0.6 | 0.6 | 0.6 | 0.6 | 0.5 | 0.5 | 0.5 | 0.5 | 0.5 | 0.5 | 0.6 | 0.6 | 0.6 | 0.6 | 0.6 | 0.6 | 0.6 | 0.6 | 0.6 | 0.6 | 0.6 | 0.6 | 0.6 | 0.6 | 0.6 | 0.6 | 0.6 | 0.6 | 0.6 | 0.6 | 0.6 | 0.6 | 0.6 | 0.6 | 0.6 | 0.6 | 0.6 | 0.6 | 0.6 | 0.6 | 0.6 | 0.6 | 0.6 | 0.6 | 0.6 | 0.6 | 0.6 | 0.6 | 0.6 | 0.6 | 0.6 | 0.6 | 0.6 | 0.6 | 0.6 | 0.6 | 0.6 | 0.6 | 0.6 | 0.6 | 0.6 | 0.6 | 0.6 | 0.6 | 0.5 | 0.5 | 0.5 | 0.67 | 0.67 | 0.67 | 0.67 | 0.67 | 0.67 | 0.67 | 0.67 | 0.67 | 0.67 | 0.67 | 0.67 | 0.67 | 0.67 | 0.67 | 0.67 | 0.67 | 0.67 | 0 | 0.5 | 0.7
🏢 | Einstrahlungsfaktor Fenster Nord |  |  | userinput | window_irradiation_factor_winter_north | 2 | 0.697 | 0.4 | 0.4 | 0.4 | 0.7 | 0.7729 | 0.4 | 0.64796 | 0.82 | 0.82 | 0.82 | 0.82 | 0.697 | 0.697 | 0.697 | 0.697 | 0.82 | 0.82 | 0.697 | 0.697 | 0.697 | 0.697 | 0.82 | 0.82 | 0.697 | 0.697 | 0.697 | 0.697 | 0.82 | 0.82 | 0.697 | 0.697 | 0.697 | 0.697 | 0.82 | 0.82 | 0.697 | 0.697 | 0.697 | 0.697 | 0.697 | 0.697 | 0.697 | 0.697 | 0.697 | 0.697 | 0.697 | 0.697 | 0.697 | 0.697 | 0.697 | 0.697 | 0.697 | 0.697 | 0.697 | 0.697 | 0.697 | 0.697 | 0.697 | 0.697 | 0.697 | 0.697 | 0.697 | 0.697 | 0.697 | 0.697 | 0.697 | 0.697 | 0.697 | 0.697 | 0.697 | 0.697 | 0.697 | 0.697 | 0.697 | 0.697 | 0.697 | 0.697 | 0.697 | 0.697 | 0.697 | 0.697 | 0.697 | 0.697 | 0.697 | 0.697 | 0.697 | 0.697 | 0.697 | 0.697 | 0.697 | 0.697 | 0.697 | 0.697 | 0.75 | 0.75 | 0.75 | 0.85 | 1 | 0.6 | 0.85 | 0.85 | 0.85 | 0.85 | 0.85 | 0.85 | 0.85 | 0.85 | 0.85 | 0.85 | 0.85 | 0.85 | 0.85 | 0.85 | 0.85 | 0.7729 | 0.697 | 0.595
🏢 | Einstrahlungsfaktor Fenster Ost |  |  | userinput | window_irradiation_factor_winter_east | 2 | 0.697 | 0.4 | 0.4 | 0.4 | 0.7 | 0.69165 | 0.4 | 0.6078 | 0.82 | 0.82 | 0.82 | 0.82 | 0.697 | 0.697 | 0.697 | 0.697 | 0.82 | 0.82 | 0.697 | 0.697 | 0.697 | 0.697 | 0.82 | 0.82 | 0.697 | 0.697 | 0.697 | 0.697 | 0.82 | 0.82 | 0.697 | 0.697 | 0.697 | 0.697 | 0.82 | 0.82 | 0.697 | 0.697 | 0.697 | 0.697 | 0.697 | 0.697 | 0.697 | 0.697 | 0.697 | 0.697 | 0.697 | 0.697 | 0.697 | 0.697 | 0.697 | 0.697 | 0.697 | 0.697 | 0.697 | 0.697 | 0.697 | 0.697 | 0.697 | 0.697 | 0.697 | 0.697 | 0.697 | 0.697 | 0.697 | 0.697 | 0.697 | 0.697 | 0.697 | 0.697 | 0.697 | 0.697 | 0.697 | 0.697 | 0.697 | 0.697 | 0.697 | 0.697 | 0.697 | 0.697 | 0.697 | 0.697 | 0.697 | 0.697 | 0.697 | 0.697 | 0.697 | 0.697 | 0.697 | 0.697 | 0.697 | 0.697 | 0.697 | 0.697 | 0.75 | 0.75 | 0.75 | 0.85 | 1 | 0.6 | 0.85 | 0.85 | 0.85 | 0.85 | 0.85 | 0.85 | 0.85 | 0.85 | 0.85 | 0.85 | 0.85 | 0.85 | 0.85 | 0.85 | 0.85 | 0.69165 | 0.697 | 0.595
🏢 | Einstrahlungsfaktor Fenster Süd |  |  | userinput | window_irradiation_factor_winter_south | 2 | 0.697 | 0.4 | 0.4 | 0.4 | 0.7 | 0.62498 | 0.4 | 0.6853 | 0.82 | 0.82 | 0.82 | 0.82 | 0.697 | 0.697 | 0.697 | 0.697 | 0.82 | 0.82 | 0.697 | 0.697 | 0.697 | 0.697 | 0.82 | 0.82 | 0.697 | 0.697 | 0.697 | 0.697 | 0.82 | 0.82 | 0.697 | 0.697 | 0.697 | 0.697 | 0.82 | 0.82 | 0.697 | 0.697 | 0.697 | 0.697 | 0.697 | 0.697 | 0.697 | 0.697 | 0.697 | 0.697 | 0.697 | 0.697 | 0.697 | 0.697 | 0.697 | 0.697 | 0.697 | 0.697 | 0.697 | 0.697 | 0.697 | 0.697 | 0.697 | 0.697 | 0.697 | 0.697 | 0.697 | 0.697 | 0.697 | 0.697 | 0.697 | 0.697 | 0.697 | 0.697 | 0.697 | 0.697 | 0.697 | 0.697 | 0.697 | 0.697 | 0.697 | 0.697 | 0.697 | 0.697 | 0.697 | 0.697 | 0.697 | 0.697 | 0.697 | 0.697 | 0.697 | 0.697 | 0.697 | 0.697 | 0.697 | 0.697 | 0.697 | 0.697 | 0.75 | 0.75 | 0.75 | 0.85 | 1 | 0.6 | 0.85 | 0.85 | 0.85 | 0.85 | 0.85 | 0.85 | 0.85 | 0.85 | 0.85 | 0.85 | 0.85 | 0.85 | 0.85 | 0.85 | 0.85 | 0.62498 | 0.697 | 0.5525
🏢 | Einstrahlungsfaktor Fenster West |  |  | userinput | window_irradiation_factor_winter_west | 2 | 0.697 | 0.4 | 0.4 | 0.4 | 0.7 | 0.55112 | 0.4 | 0.6078 | 0.82 | 0.82 | 0.82 | 0.82 | 0.697 | 0.697 | 0.697 | 0.697 | 0.82 | 0.82 | 0.697 | 0.697 | 0.697 | 0.697 | 0.82 | 0.82 | 0.697 | 0.697 | 0.697 | 0.697 | 0.82 | 0.82 | 0.697 | 0.697 | 0.697 | 0.697 | 0.82 | 0.82 | 0.697 | 0.697 | 0.697 | 0.697 | 0.697 | 0.697 | 0.697 | 0.697 | 0.697 | 0.697 | 0.697 | 0.697 | 0.697 | 0.697 | 0.697 | 0.697 | 0.697 | 0.697 | 0.697 | 0.697 | 0.697 | 0.697 | 0.697 | 0.697 | 0.697 | 0.697 | 0.697 | 0.697 | 0.697 | 0.697 | 0.697 | 0.697 | 0.697 | 0.697 | 0.697 | 0.697 | 0.697 | 0.697 | 0.697 | 0.697 | 0.697 | 0.697 | 0.697 | 0.697 | 0.697 | 0.697 | 0.697 | 0.697 | 0.697 | 0.697 | 0.697 | 0.697 | 0.697 | 0.697 | 0.697 | 0.697 | 0.697 | 0.697 | 0.75 | 0.75 | 0.75 | 0.85 | 1 | 0.6 | 0.85 | 0.85 | 0.85 | 0.85 | 0.85 | 0.85 | 0.85 | 0.85 | 0.85 | 0.85 | 0.85 | 0.85 | 0.85 | 0.85 | 0.85 | 0.55112 | 0.697 | 0.595
🏢 | Einstrahlungsfaktor Fenster Horizontal |  |  | userinput | window_irradiation_factor_winter_horizontal | 2 | 0.95 | 0 | 0 | 0 | 0 | 0 | 0 | 0 | 1 | 1 | 1 | 1 | 0.95 | 0.95 | 0.95 | 0.95 | 1 | 1 | 0.95 | 0.95 | 0.95 | 0.95 | 1 | 1 | 0.95 | 0.95 | 0.95 | 0.95 | 1 | 1 | 0.95 | 0.95 | 0.95 | 0.95 | 1 | 1 | 0.95 | 0.95 | 0.95 | 0.95 | 0.95 | 0.95 | 0.95 | 0.95 | 0.95 | 0.95 | 0.95 | 0.95 | 0.95 | 0.95 | 0.95 | 0.95 | 0.95 | 0.95 | 0.95 | 0.95 | 0.95 | 0.95 | 0.95 | 0.95 | 0.95 | 0.95 | 0.95 | 0.95 | 0.95 | 0.95 | 0.95 | 0.95 | 0.95 | 0.95 | 0.95 | 0.95 | 0.95 | 0.95 | 0.95 | 0.95 | 0.95 | 0.95 | 0.95 | 0.95 | 0.95 | 0.95 | 0.95 | 0.95 | 0.95 | 0.95 | 0.95 | 0.95 | 0.95 | 0.95 | 0.95 | 0.95 | 0.95 | 0.95 | 1 | 1 | 1 | 0.95 | 1 | 0.85 | 0.95 | 0.95 | 0.95 | 0.95 | 0.95 | 0.95 | 0.95 | 0.95 | 0.95 | 0.95 | 0.95 | 0.95 | 0.95 | 0.95 | 0.95 | 0 | 0.95 | 0.95
🏢 | Einstrahlungsfaktor Sommer Nord |  |  | userinput | window_irradiation_factor_summer_north | 2 | 0.68 | 0.32565 | 0.32565 | 0.32565 | 0.65 | 0.80366 | 0.1 | 0.17357 | 0.8 | 0.8 | 0.8 | 0.8 | 0.68 | 0.68 | 0.68 | 0.68 | 0.8 | 0.8 | 0.68 | 0.68 | 0.68 | 0.68 | 0.8 | 0.8 | 0.68 | 0.68 | 0.68 | 0.68 | 0.8 | 0.8 | 0.68 | 0.68 | 0.68 | 0.68 | 0.8 | 0.8 | 0.68 | 0.68 | 0.68 | 0.68 | 0.68 | 0.68 | 0.68 | 0.68 | 0.68 | 0.68 | 0.68 | 0.68 | 0.68 | 0.68 | 0.68 | 0.68 | 0.68 | 0.68 | 0.68 | 0.68 | 0.68 | 0.68 | 0.68 | 0.68 | 0.68 | 0.68 | 0.68 | 0.68 | 0.68 | 0.68 | 0.68 | 0.68 | 0.68 | 0.68 | 0.68 | 0.68 | 0.68 | 0.68 | 0.68 | 0.68 | 0.68 | 0.68 | 0.68 | 0.68 | 0.68 | 0.68 | 0.68 | 0.68 | 0.68 | 0.68 | 0.68 | 0.68 | 0.68 | 0.68 | 0.68 | 0.68 | 0.68 | 0.68 | 0.65 | 0.65 | 0.65 | 0.85 | 1 | 0.7 | 0.85 | 0.85 | 0.85 | 0.85 | 0.85 | 0.85 | 0.85 | 0.85 | 0.85 | 0.85 | 0.85 | 0.85 | 0.85 | 0.85 | 0.85 | 0.80366 | 0.68 | 0.595
🏢 | Einstrahlungsfaktor Sommer Ost |  |  | userinput | window_irradiation_factor_summer_east | 2 | 0.6375 | 0.32565 | 0.32565 | 0.32565 | 0.55 | 0.38831 | 0.1 | 0.17356 | 0.75 | 0.75 | 0.75 | 0.75 | 0.6375 | 0.6375 | 0.6375 | 0.6375 | 0.75 | 0.75 | 0.6375 | 0.6375 | 0.6375 | 0.6375 | 0.75 | 0.75 | 0.6375 | 0.6375 | 0.6375 | 0.6375 | 0.75 | 0.75 | 0.6375 | 0.6375 | 0.6375 | 0.6375 | 0.75 | 0.75 | 0.6375 | 0.6375 | 0.6375 | 0.6375 | 0.6375 | 0.6375 | 0.6375 | 0.6375 | 0.6375 | 0.6375 | 0.6375 | 0.6375 | 0.6375 | 0.6375 | 0.6375 | 0.6375 | 0.6375 | 0.6375 | 0.6375 | 0.6375 | 0.6375 | 0.6375 | 0.6375 | 0.6375 | 0.6375 | 0.6375 | 0.6375 | 0.6375 | 0.6375 | 0.6375 | 0.6375 | 0.6375 | 0.6375 | 0.6375 | 0.6375 | 0.6375 | 0.6375 | 0.6375 | 0.6375 | 0.6375 | 0.6375 | 0.6375 | 0.6375 | 0.6375 | 0.6375 | 0.6375 | 0.6375 | 0.6375 | 0.6375 | 0.6375 | 0.6375 | 0.6375 | 0.6375 | 0.6375 | 0.6375 | 0.6375 | 0.6375 | 0.6375 | 0.65 | 0.65 | 0.65 | 0.85 | 1 | 0.7 | 0.85 | 0.85 | 0.85 | 0.85 | 0.85 | 0.85 | 0.85 | 0.85 | 0.85 | 0.85 | 0.85 | 0.85 | 0.85 | 0.85 | 0.85 | 0.38831 | 0.6375 | 0.51
🏢 | Einstrahlungsfaktor Sommer Süd |  |  | userinput | window_irradiation_factor_summer_south | 2 | 0.6375 | 0.32565 | 0.32565 | 0.32565 | 0.2 | 0.22173 | 0.1 | 0.15789 | 0.75 | 0.75 | 0.75 | 0.75 | 0.6375 | 0.6375 | 0.6375 | 0.6375 | 0.75 | 0.75 | 0.6375 | 0.6375 | 0.6375 | 0.6375 | 0.75 | 0.75 | 0.6375 | 0.6375 | 0.6375 | 0.6375 | 0.75 | 0.75 | 0.6375 | 0.6375 | 0.6375 | 0.6375 | 0.75 | 0.75 | 0.6375 | 0.6375 | 0.6375 | 0.6375 | 0.6375 | 0.6375 | 0.6375 | 0.6375 | 0.6375 | 0.6375 | 0.6375 | 0.6375 | 0.6375 | 0.6375 | 0.6375 | 0.6375 | 0.6375 | 0.6375 | 0.6375 | 0.6375 | 0.6375 | 0.6375 | 0.6375 | 0.6375 | 0.6375 | 0.6375 | 0.6375 | 0.6375 | 0.6375 | 0.6375 | 0.6375 | 0.6375 | 0.6375 | 0.6375 | 0.6375 | 0.6375 | 0.6375 | 0.6375 | 0.6375 | 0.6375 | 0.6375 | 0.6375 | 0.6375 | 0.6375 | 0.6375 | 0.6375 | 0.6375 | 0.6375 | 0.6375 | 0.6375 | 0.6375 | 0.6375 | 0.6375 | 0.6375 | 0.6375 | 0.6375 | 0.6375 | 0.6375 | 0.65 | 0.65 | 0.65 | 0.85 | 1 | 0.7 | 0.85 | 0.85 | 0.85 | 0.85 | 0.85 | 0.85 | 0.85 | 0.85 | 0.85 | 0.85 | 0.85 | 0.85 | 0.85 | 0.85 | 0.85 | 0.22173 | 0.6375 | 0.34
🏢 | Einstrahlungsfaktor Sommer West |  |  | userinput | window_irradiation_factor_summer_west | 2 | 0.6375 | 0.32565 | 0.32565 | 0.32565 | 0.55 | 0.25216 | 0.1 | 0.17356 | 0.75 | 0.75 | 0.75 | 0.75 | 0.6375 | 0.6375 | 0.6375 | 0.6375 | 0.75 | 0.75 | 0.6375 | 0.6375 | 0.6375 | 0.6375 | 0.75 | 0.75 | 0.6375 | 0.6375 | 0.6375 | 0.6375 | 0.75 | 0.75 | 0.6375 | 0.6375 | 0.6375 | 0.6375 | 0.75 | 0.75 | 0.6375 | 0.6375 | 0.6375 | 0.6375 | 0.6375 | 0.6375 | 0.6375 | 0.6375 | 0.6375 | 0.6375 | 0.6375 | 0.6375 | 0.6375 | 0.6375 | 0.6375 | 0.6375 | 0.6375 | 0.6375 | 0.6375 | 0.6375 | 0.6375 | 0.6375 | 0.6375 | 0.6375 | 0.6375 | 0.6375 | 0.6375 | 0.6375 | 0.6375 | 0.6375 | 0.6375 | 0.6375 | 0.6375 | 0.6375 | 0.6375 | 0.6375 | 0.6375 | 0.6375 | 0.6375 | 0.6375 | 0.6375 | 0.6375 | 0.6375 | 0.6375 | 0.6375 | 0.6375 | 0.6375 | 0.6375 | 0.6375 | 0.6375 | 0.6375 | 0.6375 | 0.6375 | 0.6375 | 0.6375 | 0.6375 | 0.6375 | 0.6375 | 0.65 | 0.65 | 0.65 | 0.85 | 1 | 0.7 | 0.85 | 0.85 | 0.85 | 0.85 | 0.85 | 0.85 | 0.85 | 0.85 | 0.85 | 0.85 | 0.85 | 0.85 | 0.85 | 0.85 | 0.85 | 0.25216 | 0.6375 | 0.51
🏢 | Einstrahlungsfaktor Sommer Horizontal |  |  | userinput | window_irradiation_factor_summer_horizontal | 2 | 0.95 | 0 | 0 | 0 | 0 | 0 | 0 | 0 | 1 | 1 | 1 | 1 | 0.95 | 0.95 | 0.95 | 0.95 | 1 | 1 | 0.95 | 0.95 | 0.95 | 0.95 | 1 | 1 | 0.95 | 0.95 | 0.95 | 0.95 | 1 | 1 | 0.95 | 0.95 | 0.95 | 0.95 | 1 | 1 | 0.95 | 0.95 | 0.95 | 0.95 | 0.95 | 0.95 | 0.95 | 0.95 | 0.95 | 0.95 | 0.95 | 0.95 | 0.95 | 0.95 | 0.95 | 0.95 | 0.95 | 0.95 | 0.95 | 0.95 | 0.95 | 0.95 | 0.95 | 0.95 | 0.95 | 0.95 | 0.95 | 0.95 | 0.95 | 0.95 | 0.95 | 0.95 | 0.95 | 0.95 | 0.95 | 0.95 | 0.95 | 0.95 | 0.95 | 0.95 | 0.95 | 0.95 | 0.95 | 0.95 | 0.95 | 0.95 | 0.95 | 0.95 | 0.95 | 0.95 | 0.95 | 0.95 | 0.95 | 0.95 | 0.95 | 0.95 | 0.95 | 0.95 | 1 | 1 | 1 | 0.95 | 1 | 0.85 | 0.95 | 0.95 | 0.95 | 0.95 | 0.95 | 0.95 | 0.95 | 0.95 | 0.95 | 0.95 | 0.95 | 0.95 | 0.95 | 0.95 | 0.95 | 0 | 0.95 | 0.95
🏢 | Verhältnis Sommer/Winter Nord |  |  | calculation |  | 0 | 0.97561 | 0.81412 | 0.81412 | 0.81412 | 0.92857 | 1.0398 | 0.25 | 0.26787 | 0.97561 | 0.97561 | 0.97561 | 0.97561 | 0.97561 | 0.97561 | 0.97561 | 0.97561 | 0.97561 | 0.97561 | 0.97561 | 0.97561 | 0.97561 | 0.97561 | 0.97561 | 0.97561 | 0.97561 | 0.97561 | 0.97561 | 0.97561 | 0.97561 | 0.97561 | 0.97561 | 0.97561 | 0.97561 | 0.97561 | 0.97561 | 0.97561 | 0.97561 | 0.97561 | 0.97561 | 0.97561 | 0.97561 | 0.97561 | 0.97561 | 0.97561 | 0.97561 | 0.97561 | 0.97561 | 0.97561 | 0.97561 | 0.97561 | 0.97561 | 0.97561 | 0.97561 | 0.97561 | 0.97561 | 0.97561 | 0.97561 | 0.97561 | 0.97561 | 0.97561 | 0.97561 | 0.97561 | 0.97561 | 0.97561 | 0.97561 | 0.97561 | 0.97561 | 0.97561 | 0.97561 | 0.97561 | 0.97561 | 0.97561 | 0.97561 | 0.97561 | 0.97561 | 0.97561 | 0.97561 | 0.97561 | 0.97561 | 0.97561 | 0.97561 | 0.97561 | 0.97561 | 0.97561 | 0.97561 | 0.97561 | 0.97561 | 0.97561 | 0.97561 | 0.97561 | 0.97561 | 0.97561 | 0.97561 | 0.97561 | 0.86667 | 0.86667 | 0.86667 | 1 | 1 | 1.1667 | 1 | 1 | 1 | 1 | 1 | 1 | 1 | 1 | 1 | 1 | 1 | 1 | 1 | 1 | 1 | 1.0398 | 0.97561 | 1
🏢 | Verhältnis Sommer/Winter Ost |  |  | calculation |  | 0 | 0.91463 | 0.81412 | 0.81412 | 0.81412 | 0.78571 | 0.56142 | 0.25 | 0.28555 | 0.91463 | 0.91463 | 0.91463 | 0.91463 | 0.91463 | 0.91463 | 0.91463 | 0.91463 | 0.91463 | 0.91463 | 0.91463 | 0.91463 | 0.91463 | 0.91463 | 0.91463 | 0.91463 | 0.91463 | 0.91463 | 0.91463 | 0.91463 | 0.91463 | 0.91463 | 0.91463 | 0.91463 | 0.91463 | 0.91463 | 0.91463 | 0.91463 | 0.91463 | 0.91463 | 0.91463 | 0.91463 | 0.91463 | 0.91463 | 0.91463 | 0.91463 | 0.91463 | 0.91463 | 0.91463 | 0.91463 | 0.91463 | 0.91463 | 0.91463 | 0.91463 | 0.91463 | 0.91463 | 0.91463 | 0.91463 | 0.91463 | 0.91463 | 0.91463 | 0.91463 | 0.91463 | 0.91463 | 0.91463 | 0.91463 | 0.91463 | 0.91463 | 0.91463 | 0.91463 | 0.91463 | 0.91463 | 0.91463 | 0.91463 | 0.91463 | 0.91463 | 0.91463 | 0.91463 | 0.91463 | 0.91463 | 0.91463 | 0.91463 | 0.91463 | 0.91463 | 0.91463 | 0.91463 | 0.91463 | 0.91463 | 0.91463 | 0.91463 | 0.91463 | 0.91463 | 0.91463 | 0.91463 | 0.91463 | 0.91463 | 0.86667 | 0.86667 | 0.86667 | 1 | 1 | 1.1667 | 1 | 1 | 1 | 1 | 1 | 1 | 1 | 1 | 1 | 1 | 1 | 1 | 1 | 1 | 1 | 0.56142 | 0.91463 | 0.85714
🏢 | Verhältnis Sommer/Winter Süd |  |  | calculation |  | 0 | 0.91463 | 0.81412 | 0.81412 | 0.81412 | 0.28571 | 0.35478 | 0.25 | 0.2304 | 0.91463 | 0.91463 | 0.91463 | 0.91463 | 0.91463 | 0.91463 | 0.91463 | 0.91463 | 0.91463 | 0.91463 | 0.91463 | 0.91463 | 0.91463 | 0.91463 | 0.91463 | 0.91463 | 0.91463 | 0.91463 | 0.91463 | 0.91463 | 0.91463 | 0.91463 | 0.91463 | 0.91463 | 0.91463 | 0.91463 | 0.91463 | 0.91463 | 0.91463 | 0.91463 | 0.91463 | 0.91463 | 0.91463 | 0.91463 | 0.91463 | 0.91463 | 0.91463 | 0.91463 | 0.91463 | 0.91463 | 0.91463 | 0.91463 | 0.91463 | 0.91463 | 0.91463 | 0.91463 | 0.91463 | 0.91463 | 0.91463 | 0.91463 | 0.91463 | 0.91463 | 0.91463 | 0.91463 | 0.91463 | 0.91463 | 0.91463 | 0.91463 | 0.91463 | 0.91463 | 0.91463 | 0.91463 | 0.91463 | 0.91463 | 0.91463 | 0.91463 | 0.91463 | 0.91463 | 0.91463 | 0.91463 | 0.91463 | 0.91463 | 0.91463 | 0.91463 | 0.91463 | 0.91463 | 0.91463 | 0.91463 | 0.91463 | 0.91463 | 0.91463 | 0.91463 | 0.91463 | 0.91463 | 0.91463 | 0.91463 | 0.86667 | 0.86667 | 0.86667 | 1 | 1 | 1.1667 | 1 | 1 | 1 | 1 | 1 | 1 | 1 | 1 | 1 | 1 | 1 | 1 | 1 | 1 | 1 | 0.35478 | 0.91463 | 0.61538
🏢 | Verhältnis Sommer/Winter West |  |  | calculation |  | 0 | 0.91463 | 0.81412 | 0.81412 | 0.81412 | 0.78571 | 0.45755 | 0.25 | 0.28555 | 0.91463 | 0.91463 | 0.91463 | 0.91463 | 0.91463 | 0.91463 | 0.91463 | 0.91463 | 0.91463 | 0.91463 | 0.91463 | 0.91463 | 0.91463 | 0.91463 | 0.91463 | 0.91463 | 0.91463 | 0.91463 | 0.91463 | 0.91463 | 0.91463 | 0.91463 | 0.91463 | 0.91463 | 0.91463 | 0.91463 | 0.91463 | 0.91463 | 0.91463 | 0.91463 | 0.91463 | 0.91463 | 0.91463 | 0.91463 | 0.91463 | 0.91463 | 0.91463 | 0.91463 | 0.91463 | 0.91463 | 0.91463 | 0.91463 | 0.91463 | 0.91463 | 0.91463 | 0.91463 | 0.91463 | 0.91463 | 0.91463 | 0.91463 | 0.91463 | 0.91463 | 0.91463 | 0.91463 | 0.91463 | 0.91463 | 0.91463 | 0.91463 | 0.91463 | 0.91463 | 0.91463 | 0.91463 | 0.91463 | 0.91463 | 0.91463 | 0.91463 | 0.91463 | 0.91463 | 0.91463 | 0.91463 | 0.91463 | 0.91463 | 0.91463 | 0.91463 | 0.91463 | 0.91463 | 0.91463 | 0.91463 | 0.91463 | 0.91463 | 0.91463 | 0.91463 | 0.91463 | 0.91463 | 0.91463 | 0.91463 | 0.86667 | 0.86667 | 0.86667 | 1 | 1 | 1.1667 | 1 | 1 | 1 | 1 | 1 | 1 | 1 | 1 | 1 | 1 | 1 | 1 | 1 | 1 | 1 | 0.45755 | 0.91463 | 0.85714
🏢 | Verhältnis Sommer/Winter Horizontal |  |  | calculation |  | 0 | 1 | 1 | 1 | 1 | 1 | 1 | 1 | 1 | 1 | 1 | 1 | 1 | 1 | 1 | 1 | 1 | 1 | 1 | 1 | 1 | 1 | 1 | 1 | 1 | 1 | 1 | 1 | 1 | 1 | 1 | 1 | 1 | 1 | 1 | 1 | 1 | 1 | 1 | 1 | 1 | 1 | 1 | 1 | 1 | 1 | 1 | 1 | 1 | 1 | 1 | 1 | 1 | 1 | 1 | 1 | 1 | 1 | 1 | 1 | 1 | 1 | 1 | 1 | 1 | 1 | 1 | 1 | 1 | 1 | 1 | 1 | 1 | 1 | 1 | 1 | 1 | 1 | 1 | 1 | 1 | 1 | 1 | 1 | 1 | 1 | 1 | 1 | 1 | 1 | 1 | 1 | 1 | 1 | 1 | 1 | 1 | 1 | 1 | 1 | 1 | 1 | 1 | 1 | 1 | 1 | 1 | 1 | 1 | 1 | 1 | 1 | 1 | 1 | 1 | 1 | 1 | 1 | 1
🏢 | Zuschlag opake Bauteile |  |  | value | irradiation_opaque_surcharge | 1 | 1.0656 | 1.0656 | 1.0656 | 1.0656 | 1.0656 | 1.0656 | 1.0656 | 1.0656 | 1.0656 | 1.0656 | 1.0656 | 1.0656 | 1.0656 | 1.0656 | 1.0656 | 1.0656 | 1.0656 | 1.0656 | 1.0656 | 1.0656 | 1.0656 | 1.0656 | 1.0656 | 1.0656 | 1.0656 | 1.0656 | 1.0656 | 1.0656 | 1.0656 | 1.0656 | 1.0656 | 1.0656 | 1.0656 | 1.0656 | 1.0656 | 1.0656 | 1.0656 | 1.0656 | 1.0656 | 1.0656 | 1.0656 | 1.0656 | 1.0656 | 1.0656 | 1.0656 | 1.0656 | 1.0656 | 1.0656 | 1.0656 | 1.0656 | 1.0656 | 1.0656 | 1.0656 | 1.0656 | 1.0656 | 1.0656 | 1.0656 | 1.0656 | 1.0656 | 1.0656 | 1.0656 | 1.0656 | 1.0656 | 1.0656 | 1.0656 | 1.0656 | 1.0656 | 1.0656 | 1.0656 | 1.0656 | 1.0656 | 1.0656 | 1.0656 | 1.0656 | 1.0656 | 1.0656 | 1.0656 | 1.0656 | 1.0656 | 1.0656 | 1.0656 | 1.0656 | 1.0656 | 1.0656 | 1.0656 | 1.0656 | 1.0656 | 1.0656 | 1.0656 | 1.0656 | 1.0656 | 1.0656 | 1.0656 | 1.0656 | 1.0656 | 1.0656 | 1.0656 | 1.0656 | 1.0656 | 1.0656 | 1.0656 | 1.0656 | 1.0656 | 1.0656 | 1.0656 | 1.0656 | 1.0656 | 1.0656 | 1.0656 | 1.0656 | 1.0656 | 1.0656 | 1.0656 | 1.0656 | 1.0656 | 1.0656 | 1.0656 | 1.0656
🏢 | Apertur Winter Nord | m² | Effektiv, inkl opake Anteile | calculation |  | 0 | 4.1036 | 1852.1891 | 1852.1891 | 1548.7441 | 93.9637 | 48.6525 | 122.5733 | 377.9902 | 2.9054 | 2.9054 | 0.44108 | 0.49393 | 1.3662 | 1.3308 | 5.0103 | 4.1908 | 0.80807 | 0.90489 | 1.5186 | 1.4793 | 6.2665 | 5.2415 | 1.4251 | 1.5959 | 1.5969 | 1.5556 | 7.7842 | 6.5109 | 0.78418 | 0.87814 | 1.5541 | 1.5139 | 5.8873 | 4.9243 | 0.65421 | 0.73259 | 1.2951 | 1.2616 | 4.9061 | 4.1036 | 6.5699 | 9.8571 | 17.0568 | 20.4682 | 56.3105 | 56.3105 | 8.3529 | 12.5323 | 21.6859 | 26.0231 | 71.5928 | 71.6162 | 7.0249 | 10.5398 | 18.2381 | 21.8857 | 60.2104 | 60.23 | 8.3811 | 12.5745 | 21.7591 | 26.1109 | 71.8344 | 71.8578 | 9.1477 | 13.7248 | 23.7495 | 28.4995 | 78.4055 | 78.4311 | 6.7574 | 10.1385 | 17.5438 | 21.0525 | 57.9181 | 57.937 | 5.089 | 7.6352 | 13.2121 | 15.8545 | 43.6176 | 43.6318 | 4.9514 | 7.4288 | 12.855 | 15.4259 | 42.4387 | 42.4525 | 7.605 | 11.4101 | 19.7441 | 23.693 | 65.1822 | 65.2035 | 335.3769 | 335.3769 | 335.3769 | 234.2839 | 275.6281 | 165.3768 | 234.2839 | 234.2839 | 234.2839 | 234.2839 | 234.2839 | 234.2839 | 234.2839 | 234.2839 | 234.2839 | 234.2839 | 234.2839 | 234.2839 | 234.2839 | 234.2839 | 234.2839 | 48.6525 | 4.1036 | 257.0963
🏢 | Apertur Winter ost | m² | Effektiv, inkl opake Anteile | calculation |  | 0 | 0 | 1405.9562 | 1405.9562 | 1175.6177 | 93.9637 | 41.797 | 28.7631 | 167.8262 | 2.9054 | 2.9054 | 1.0486 | 1.1742 | 3.2477 | 3.1637 | 11.9108 | 0 | 1.921 | 2.1512 | 3.6101 | 3.5168 | 14.897 | 0 | 3.3878 | 3.7938 | 3.7962 | 3.698 | 18.505 | 0 | 1.8642 | 2.0876 | 3.6944 | 3.5989 | 13.9957 | 0 | 1.5552 | 1.7416 | 3.0787 | 2.9991 | 11.6631 | 0 | 5.517 | 0 | 11.0341 | 0 | 0 | 0 | 7.0143 | 0 | 14.0286 | 0 | 0 | 0 | 5.8991 | 0 | 11.7982 | 0 | 0 | 0 | 7.038 | 0 | 14.076 | 0 | 0 | 0 | 7.6818 | 0 | 15.3636 | 0 | 0 | 0 | 5.6745 | 0 | 11.3491 | 0 | 0 | 0 | 4.2734 | 0 | 8.5469 | 0 | 0 | 0 | 4.1579 | 0 | 8.3159 | 0 | 0 | 0 | 6.3862 | 0 | 12.7725 | 0 | 0 | 0 | 464.6297 | 464.6297 | 464.6297 | 59.1299 | 69.5646 | 41.7388 | 59.1299 | 59.1299 | 59.1299 | 59.1299 | 59.1299 | 59.1299 | 59.1299 | 59.1299 | 59.1299 | 59.1299 | 59.1299 | 59.1299 | 59.1299 | 59.1299 | 59.1299 | 41.797 | 0 | 54.4884
🏢 | Apertur Winter Süd | m² | Effektiv, inkl opake Anteile | calculation |  | 0 | 11.7457 | 1795.7691 | 1795.7691 | 1501.5674 | 93.9637 | 50.0564 | 134.8513 | 365.7665 | 4.358 | 4.358 | 1.2625 | 1.4138 | 3.9103 | 3.8092 | 14.341 | 11.9952 | 2.3129 | 2.5901 | 4.3467 | 4.2343 | 17.9364 | 15.0025 | 4.0791 | 4.5678 | 4.5707 | 4.4526 | 22.2805 | 18.636 | 2.2446 | 2.5135 | 4.4482 | 4.3331 | 16.8512 | 14.0948 | 1.8725 | 2.0969 | 3.7068 | 3.611 | 14.0427 | 11.7457 | 6.5699 | 9.8571 | 17.0568 | 20.4682 | 56.3105 | 56.3105 | 8.3529 | 12.5323 | 21.6859 | 26.0231 | 71.5928 | 71.6162 | 7.0249 | 10.5398 | 18.2381 | 21.8857 | 60.2104 | 60.23 | 8.3811 | 12.5745 | 21.7591 | 26.1109 | 71.8344 | 71.8578 | 9.1477 | 13.7248 | 23.7495 | 28.4995 | 78.4055 | 78.4311 | 6.7574 | 10.1385 | 17.5438 | 21.0525 | 57.9181 | 57.937 | 5.089 | 7.6352 | 13.2121 | 15.8545 | 43.6176 | 43.6318 | 4.9514 | 7.4288 | 12.855 | 15.4259 | 42.4387 | 42.4525 | 7.605 | 11.4101 | 19.7441 | 23.693 | 65.1822 | 65.2035 | 331.1589 | 331.1589 | 331.1589 | 243.4084 | 286.3628 | 171.8177 | 243.4084 | 243.4084 | 243.4084 | 243.4084 | 243.4084 | 243.4084 | 243.4084 | 243.4084 | 243.4084 | 243.4084 | 243.4084 | 243.4084 | 243.4084 | 243.4084 | 243.4084 | 50.0564 | 11.7457 | 250.4151
🏢 | Apertur Winter West | m² | Effektiv, inkl opake Anteile | calculation |  | 0 | 0 | 1203.5103 | 1203.5103 | 1006.3386 | 93.9637 | 58.3123 | 23.9236 | 164.8546 | 4.358 | 4.358 | 1.0486 | 0 | 3.2477 | 0 | 0 | 0 | 1.921 | 0 | 3.6101 | 0 | 0 | 0 | 3.3878 | 0 | 3.7962 | 0 | 0 | 0 | 1.8642 | 0 | 3.6944 | 0 | 13.9957 | 0 | 1.5552 | 0 | 3.0787 | 0 | 11.6631 | 0 | 0 | 0 | 0 | 0 | 0 | 0 | 0 | 0 | 0 | 0 | 0 | 0 | 0 | 0 | 0 | 0 | 0 | 0 | 0 | 0 | 0 | 0 | 0 | 0 | 0 | 0 | 0 | 0 | 0 | 0 | 0 | 0 | 0 | 0 | 0 | 0 | 0 | 0 | 0 | 0 | 0 | 0 | 0 | 0 | 0 | 0 | 0 | 0 | 0 | 0 | 0 | 0 | 0 | 0 | 426.0664 | 426.0664 | 426.0664 | 65.9299 | 77.5646 | 46.5388 | 65.9299 | 65.9299 | 65.9299 | 65.9299 | 65.9299 | 65.9299 | 65.9299 | 65.9299 | 65.9299 | 65.9299 | 65.9299 | 65.9299 | 65.9299 | 65.9299 | 65.9299 | 58.3123 | 0 | 121.8101
🏢 | Apertur Winter Horizontal | m² | Effektiv, inkl opake Anteile | calculation |  | 0 | 0 | 0 | 0 | 0 | 0 | 0 | 0 | 0 | 0 | 0 | 0 | 0 | 0 | 0 | 0 | 0 | 0 | 0 | 0 | 0 | 0 | 0 | 0 | 0 | 0 | 0 | 0 | 0 | 0 | 0 | 0 | 0 | 0 | 0 | 0 | 0 | 0 | 0 | 0 | 0 | 0 | 0 | 0 | 0 | 0 | 0 | 0 | 0 | 0 | 0 | 0 | 0 | 0 | 0 | 0 | 0 | 0 | 0 | 0 | 0 | 0 | 0 | 0 | 0 | 0 | 0 | 0 | 0 | 0 | 0 | 0 | 0 | 0 | 0 | 0 | 0 | 0 | 0 | 0 | 0 | 0 | 0 | 0 | 0 | 0 | 0 | 0 | 0 | 0 | 0 | 0 | 0 | 0 | 0 | 0 | 0 | 0 | 0 | 0 | 0 | 0 | 0 | 0 | 0 | 0 | 0 | 0 | 0 | 0 | 0 | 0 | 0 | 0 | 0 | 0 | 0 | 0 | 1.9911
🏢 | Apertur Sommer Nord | m² | Effektiv, inkl opake Anteile | calculation |  | 0 | 4.0035 | 1507.895 | 1507.895 | 1260.8559 | 87.252 | 50.5886 | 30.6433 | 101.2537 | 2.8345 | 2.8345 | 0.43032 | 0.48188 | 1.3328 | 1.2984 | 4.8881 | 4.0886 | 0.78836 | 0.88282 | 1.4816 | 1.4433 | 6.1136 | 5.1136 | 1.3904 | 1.5569 | 1.5579 | 1.5177 | 7.5943 | 6.3521 | 0.76506 | 0.85672 | 1.5162 | 1.477 | 5.7437 | 4.8042 | 0.63825 | 0.71473 | 1.2635 | 1.2308 | 4.7864 | 4.0035 | 6.4096 | 9.6167 | 16.6408 | 19.969 | 54.9371 | 54.9371 | 8.1492 | 12.2266 | 21.157 | 25.3884 | 69.8467 | 69.8695 | 6.8535 | 10.2827 | 17.7933 | 21.3519 | 58.7418 | 58.761 | 8.1767 | 12.2678 | 21.2284 | 25.4741 | 70.0823 | 70.1052 | 8.9246 | 13.3901 | 23.1703 | 27.8043 | 76.4932 | 76.5182 | 6.5926 | 9.8912 | 17.1159 | 20.539 | 56.5054 | 56.5239 | 4.9648 | 7.449 | 12.8898 | 15.4678 | 42.5538 | 42.5677 | 4.8306 | 7.2477 | 12.5414 | 15.0497 | 41.4036 | 41.4171 | 7.4195 | 11.1318 | 19.2626 | 23.1151 | 63.5924 | 63.6132 | 290.6599 | 290.6599 | 290.6599 | 234.2839 | 275.6281 | 192.9397 | 234.2839 | 234.2839 | 234.2839 | 234.2839 | 234.2839 | 234.2839 | 234.2839 | 234.2839 | 234.2839 | 234.2839 | 234.2839 | 234.2839 | 234.2839 | 234.2839 | 234.2839 | 50.5886 | 4.0035 | 257.0963
🏢 | Apertur Sommer Ost | m² | Effektiv, inkl opake Anteile | calculation |  | 0 | 0 | 1144.6101 | 1144.6101 | 957.0881 | 73.8286 | 23.4657 | 7.1908 | 47.9233 | 2.6573 | 2.6573 | 0.95905 | 1.074 | 2.9705 | 2.8936 | 10.894 | 0 | 1.757 | 1.9675 | 3.302 | 3.2166 | 13.6253 | 0 | 3.0986 | 3.4699 | 3.4721 | 3.3824 | 16.9253 | 0 | 1.7051 | 1.9094 | 3.379 | 3.2917 | 12.8009 | 0 | 1.4225 | 1.5929 | 2.8159 | 2.743 | 10.6674 | 0 | 5.0461 | 0 | 10.0921 | 0 | 0 | 0 | 6.4155 | 0 | 12.8311 | 0 | 0 | 0 | 5.3955 | 0 | 10.7911 | 0 | 0 | 0 | 6.4372 | 0 | 12.8744 | 0 | 0 | 0 | 7.026 | 0 | 14.0521 | 0 | 0 | 0 | 5.1901 | 0 | 10.3802 | 0 | 0 | 0 | 3.9086 | 0 | 7.8173 | 0 | 0 | 0 | 3.803 | 0 | 7.606 | 0 | 0 | 0 | 5.8411 | 0 | 11.6822 | 0 | 0 | 0 | 402.6791 | 402.6791 | 402.6791 | 59.1299 | 69.5646 | 48.6952 | 59.1299 | 59.1299 | 59.1299 | 59.1299 | 59.1299 | 59.1299 | 59.1299 | 59.1299 | 59.1299 | 59.1299 | 59.1299 | 59.1299 | 59.1299 | 59.1299 | 59.1299 | 23.4657 | 0 | 46.7043
🏢 | Apertur Sommer Süd | m² | Effektiv, inkl opake Anteile | calculation |  | 0 | 10.743 | 1461.9627 | 1461.9627 | 1222.4486 | 26.8468 | 17.759 | 33.7128 | 84.2719 | 3.986 | 3.986 | 1.1547 | 1.2931 | 3.5765 | 3.484 | 13.1167 | 10.9712 | 2.1155 | 2.3689 | 3.9756 | 3.8728 | 16.4052 | 13.7218 | 3.7309 | 4.1779 | 4.1806 | 4.0725 | 20.3785 | 17.0452 | 2.0529 | 2.2989 | 4.0685 | 3.9632 | 15.4127 | 12.8916 | 1.7127 | 1.9179 | 3.3904 | 3.3027 | 12.8439 | 10.743 | 6.009 | 9.0156 | 15.6008 | 18.7209 | 51.5035 | 51.5035 | 7.6398 | 11.4624 | 19.8347 | 23.8016 | 65.4812 | 65.5026 | 6.4252 | 9.64 | 16.6812 | 20.0174 | 55.0705 | 55.0884 | 7.6656 | 11.5011 | 19.9016 | 23.8819 | 65.7022 | 65.7236 | 8.3668 | 12.5532 | 21.7221 | 26.0666 | 71.7124 | 71.7358 | 6.1806 | 9.273 | 16.0461 | 19.2554 | 52.9739 | 52.9912 | 4.6545 | 6.9834 | 12.0842 | 14.501 | 39.8941 | 39.9072 | 4.5287 | 6.7947 | 11.7576 | 14.1091 | 38.8159 | 38.8285 | 6.9557 | 10.4361 | 18.0587 | 21.6704 | 59.6179 | 59.6374 | 287.0044 | 287.0044 | 287.0044 | 243.4084 | 286.3628 | 200.454 | 243.4084 | 243.4084 | 243.4084 | 243.4084 | 243.4084 | 243.4084 | 243.4084 | 243.4084 | 243.4084 | 243.4084 | 243.4084 | 243.4084 | 243.4084 | 243.4084 | 243.4084 | 17.759 | 10.743 | 154.1016
🏢 | Apertur Sommer West | m² | Effektiv, inkl opake Anteile | calculation |  | 0 | 0 | 979.7959 | 979.7959 | 819.2755 | 73.8286 | 26.6806 | 5.9809 | 47.0748 | 3.986 | 3.986 | 0.95905 | 0 | 2.9705 | 0 | 0 | 0 | 1.757 | 0 | 3.302 | 0 | 0 | 0 | 3.0986 | 0 | 3.4721 | 0 | 0 | 0 | 1.7051 | 0 | 3.379 | 0 | 12.8009 | 0 | 1.4225 | 0 | 2.8159 | 0 | 10.6674 | 0 | 0 | 0 | 0 | 0 | 0 | 0 | 0 | 0 | 0 | 0 | 0 | 0 | 0 | 0 | 0 | 0 | 0 | 0 | 0 | 0 | 0 | 0 | 0 | 0 | 0 | 0 | 0 | 0 | 0 | 0 | 0 | 0 | 0 | 0 | 0 | 0 | 0 | 0 | 0 | 0 | 0 | 0 | 0 | 0 | 0 | 0 | 0 | 0 | 0 | 0 | 0 | 0 | 0 | 0 | 369.2575 | 369.2575 | 369.2575 | 65.9299 | 77.5646 | 54.2952 | 65.9299 | 65.9299 | 65.9299 | 65.9299 | 65.9299 | 65.9299 | 65.9299 | 65.9299 | 65.9299 | 65.9299 | 65.9299 | 65.9299 | 65.9299 | 65.9299 | 65.9299 | 26.6806 | 0 | 104.4087
🏢 | Apertur Sommer Horizontal | m² | Effektiv, inkl opake Anteile | calculation |  | 0 | 0 | 0 | 0 | 0 | 0 | 0 | 0 | 0 | 0 | 0 | 0 | 0 | 0 | 0 | 0 | 0 | 0 | 0 | 0 | 0 | 0 | 0 | 0 | 0 | 0 | 0 | 0 | 0 | 0 | 0 | 0 | 0 | 0 | 0 | 0 | 0 | 0 | 0 | 0 | 0 | 0 | 0 | 0 | 0 | 0 | 0 | 0 | 0 | 0 | 0 | 0 | 0 | 0 | 0 | 0 | 0 | 0 | 0 | 0 | 0 | 0 | 0 | 0 | 0 | 0 | 0 | 0 | 0 | 0 | 0 | 0 | 0 | 0 | 0 | 0 | 0 | 0 | 0 | 0 | 0 | 0 | 0 | 0 | 0 | 0 | 0 | 0 | 0 | 0 | 0 | 0 | 0 | 0 | 0 | 0 | 0 | 0 | 0 | 0 | 0 | 0 | 0 | 0 | 0 | 0 | 0 | 0 | 0 | 0 | 0 | 0 | 0 | 0 | 0 | 0 | 0 | 0 | 1.9911
🏢 | Fc-Wert Wohnen |  |  | userinput | fc_residential | 2 | 0.15 | 1 | 1 | 1 | 1 | 0.4 | 0.5 | 1 | 1 | 1 | 1 | 1 | 1 | 1 | 1 | 1 | 1 | 1 | 1 | 1 | 1 | 1 | 0.3 | 0.3 | 0.3 | 0.3 | 0.3 | 0.3 | 0.2 | 0.2 | 0.2 | 0.2 | 0.2 | 0.2 | 0.15 | 0.15 | 0.15 | 0.15 | 0.15 | 0.15 | 1 | 1 | 1 | 1 | 1 | 1 | 0.4 | 0.4 | 0.4 | 0.4 | 0.4 | 0.15 | 0.15 | 0.15 | 0.15 | 0.15 | 0.15 | 0.15 | 1 | 1 | 1 | 1 | 1 | 1 | 0.4 | 0.4 | 0.4 | 0.4 | 0.4 | 0.15 | 0.15 | 0.15 | 0.15 | 0.15 | 0.15 | 0.15 | 1 | 1 | 1 | 1 | 1 | 1 | 0.4 | 0.4 | 0.4 | 0.4 | 0.4 | 0.15 | 0.15 | 0.15 | 0.15 | 0.15 | 0.15 | 0.15 | 1 | 1 | 1 | 0.25 | 0.25 | 0.25 | 0.15 | 0.35 | 0.25 | 0.25 | 0.25 | 0.25 | 0.25 | 0.25 | 0.25 | 0.25 | 0.25 | 0.25 | 0.25 | 0.25 | 0.25 | 0.4 | 0.15 | 1
🏢 | Fc-Wert Büro |  |  | userinput | fc_office | 2 | 0.15 | 1 | 1 | 1 | 1 | 1 | 1 | 1 | 1 | 1 | 1 | 1 | 1 | 1 | 1 | 1 | 1 | 1 | 1 | 1 | 1 | 1 | 0.3 | 0.3 | 0.3 | 0.3 | 0.3 | 0.3 | 0.2 | 0.2 | 0.2 | 0.2 | 0.2 | 0.2 | 0.15 | 0.15 | 0.15 | 0.15 | 0.15 | 0.15 | 1 | 1 | 1 | 1 | 1 | 1 | 0.4 | 0.4 | 0.4 | 0.4 | 0.4 | 0.15 | 0.15 | 0.15 | 0.15 | 0.15 | 0.15 | 0.15 | 1 | 1 | 1 | 1 | 1 | 1 | 0.4 | 0.4 | 0.4 | 0.4 | 0.4 | 0.15 | 0.15 | 0.15 | 0.15 | 0.15 | 0.15 | 0.15 | 1 | 1 | 1 | 1 | 1 | 1 | 0.4 | 0.4 | 0.4 | 0.4 | 0.4 | 0.15 | 0.15 | 0.15 | 0.15 | 0.15 | 0.15 | 0.15 | 0.5 | 0.5 | 0.5 | 1 | 1 | 1 | 1 | 1 | 1 | 1 | 1 | 1 | 1 | 1 | 1 | 1 | 1 | 1 | 1 | 1 | 1 | 1 | 0.15 | 1
🏢 | Fc-Wert Sekundäre Bildungseinrichtung oder Universität |  |  | userinput | fc_schoolsec | 2 | 0.15 | 1 | 1 | 1 | 1 | 1 | 1 | 1 | 1 | 1 | 1 | 1 | 1 | 1 | 1 | 1 | 1 | 1 | 1 | 1 | 1 | 1 | 0.3 | 0.3 | 0.3 | 0.3 | 0.3 | 0.3 | 0.2 | 0.2 | 0.2 | 0.2 | 0.2 | 0.2 | 0.15 | 0.15 | 0.15 | 0.15 | 0.15 | 0.15 | 1 | 1 | 1 | 1 | 1 | 1 | 0.4 | 0.4 | 0.4 | 0.4 | 0.4 | 0.15 | 0.15 | 0.15 | 0.15 | 0.15 | 0.15 | 0.15 | 1 | 1 | 1 | 1 | 1 | 1 | 0.4 | 0.4 | 0.4 | 0.4 | 0.4 | 0.15 | 0.15 | 0.15 | 0.15 | 0.15 | 0.15 | 0.15 | 1 | 1 | 1 | 1 | 1 | 1 | 0.4 | 0.4 | 0.4 | 0.4 | 0.4 | 0.15 | 0.15 | 0.15 | 0.15 | 0.15 | 0.15 | 0.15 | 1 | 1 | 1 | 1 | 1 | 1 | 1 | 1 | 1 | 1 | 1 | 1 | 1 | 1 | 1 | 1 | 1 | 1 | 1 | 1 | 1 | 1 | 0.15 | 1
🏢 | Fc-Wert Kindergarten und Volksschule |  |  | userinput | fc_schoolprim | 2 | 0.15 | 1 | 1 | 1 | 0.7 | 1 | 1 | 1 | 1 | 1 | 1 | 1 | 1 | 1 | 1 | 1 | 1 | 1 | 1 | 1 | 1 | 1 | 0.3 | 0.3 | 0.3 | 0.3 | 0.3 | 0.3 | 0.2 | 0.2 | 0.2 | 0.2 | 0.2 | 0.2 | 0.15 | 0.15 | 0.15 | 0.15 | 0.15 | 0.15 | 1 | 1 | 1 | 1 | 1 | 1 | 0.4 | 0.4 | 0.4 | 0.4 | 0.4 | 0.15 | 0.15 | 0.15 | 0.15 | 0.15 | 0.15 | 0.15 | 1 | 1 | 1 | 1 | 1 | 1 | 0.4 | 0.4 | 0.4 | 0.4 | 0.4 | 0.15 | 0.15 | 0.15 | 0.15 | 0.15 | 0.15 | 0.15 | 1 | 1 | 1 | 1 | 1 | 1 | 0.4 | 0.4 | 0.4 | 0.4 | 0.4 | 0.15 | 0.15 | 0.15 | 0.15 | 0.15 | 0.15 | 0.15 | 0.7 | 0.7 | 0.7 | 1 | 1 | 1 | 1 | 1 | 1 | 1 | 1 | 1 | 1 | 1 | 1 | 1 | 1 | 1 | 1 | 1 | 1 | 1 | 0.15 | 1
🏢 | Fc-Wert Lebensmittelhandel |  |  | userinput | fc_retailfood | 2 | 0.15 | 1 | 1 | 1 | 1 | 1 | 1 | 1 | 1 | 1 | 1 | 1 | 1 | 1 | 1 | 1 | 1 | 1 | 1 | 1 | 1 | 1 | 0.3 | 0.3 | 0.3 | 0.3 | 0.3 | 0.3 | 0.2 | 0.2 | 0.2 | 0.2 | 0.2 | 0.2 | 0.15 | 0.15 | 0.15 | 0.15 | 0.15 | 0.15 | 1 | 1 | 1 | 1 | 1 | 1 | 0.4 | 0.4 | 0.4 | 0.4 | 0.4 | 0.15 | 0.15 | 0.15 | 0.15 | 0.15 | 0.15 | 0.15 | 1 | 1 | 1 | 1 | 1 | 1 | 0.4 | 0.4 | 0.4 | 0.4 | 0.4 | 0.15 | 0.15 | 0.15 | 0.15 | 0.15 | 0.15 | 0.15 | 1 | 1 | 1 | 1 | 1 | 1 | 0.4 | 0.4 | 0.4 | 0.4 | 0.4 | 0.15 | 0.15 | 0.15 | 0.15 | 0.15 | 0.15 | 0.15 | 1 | 1 | 1 | 1 | 1 | 1 | 1 | 1 | 1 | 1 | 1 | 1 | 1 | 1 | 1 | 1 | 1 | 1 | 1 | 1 | 1 | 1 | 0.15 | 1
🏢 | Fc-Wert Handel |  |  | userinput | fc_retailother | 2 | 0.15 | 1 | 1 | 1 | 1 | 1 | 1 | 1 | 1 | 1 | 1 | 1 | 1 | 1 | 1 | 1 | 1 | 1 | 1 | 1 | 1 | 1 | 0.3 | 0.3 | 0.3 | 0.3 | 0.3 | 0.3 | 0.2 | 0.2 | 0.2 | 0.2 | 0.2 | 0.2 | 0.15 | 0.15 | 0.15 | 0.15 | 0.15 | 0.15 | 1 | 1 | 1 | 1 | 1 | 1 | 0.4 | 0.4 | 0.4 | 0.4 | 0.4 | 0.15 | 0.15 | 0.15 | 0.15 | 0.15 | 0.15 | 0.15 | 1 | 1 | 1 | 1 | 1 | 1 | 0.4 | 0.4 | 0.4 | 0.4 | 0.4 | 0.15 | 0.15 | 0.15 | 0.15 | 0.15 | 0.15 | 0.15 | 1 | 1 | 1 | 1 | 1 | 1 | 0.4 | 0.4 | 0.4 | 0.4 | 0.4 | 0.15 | 0.15 | 0.15 | 0.15 | 0.15 | 0.15 | 0.15 | 1 | 1 | 1 | 1 | 1 | 1 | 1 | 1 | 1 | 1 | 1 | 1 | 1 | 1 | 1 | 1 | 1 | 1 | 1 | 1 | 1 | 1 | 0.15 | 1
🏢 | Fc-Wert Sonstige |  |  | userinput | fc_other | 2 | 0.15 | 1 | 1 | 1 | 1 | 1 | 1 | 1 | 1 | 1 | 1 | 1 | 1 | 1 | 1 | 1 | 1 | 1 | 1 | 1 | 1 | 1 | 0.3 | 0.3 | 0.3 | 0.3 | 0.3 | 0.3 | 0.2 | 0.2 | 0.2 | 0.2 | 0.2 | 0.2 | 0.15 | 0.15 | 0.15 | 0.15 | 0.15 | 0.15 | 1 | 1 | 1 | 1 | 1 | 1 | 0.4 | 0.4 | 0.4 | 0.4 | 0.4 | 0.15 | 0.15 | 0.15 | 0.15 | 0.15 | 0.15 | 0.15 | 1 | 1 | 1 | 1 | 1 | 1 | 0.4 | 0.4 | 0.4 | 0.4 | 0.4 | 0.15 | 0.15 | 0.15 | 0.15 | 0.15 | 0.15 | 0.15 | 1 | 1 | 1 | 1 | 1 | 1 | 0.4 | 0.4 | 0.4 | 0.4 | 0.4 | 0.15 | 0.15 | 0.15 | 0.15 | 0.15 | 0.15 | 0.15 | 1 | 1 | 1 | 1 | 1 | 1 | 1 | 1 | 1 | 1 | 1 | 1 | 1 | 1 | 1 | 1 | 1 | 1 | 1 | 1 | 1 | 1 | 0.15 | 1
🏢 | Fc-Wert ungekühlt |  |  | calculation | fc_u | 0 | 0.15 | 1 | 1 | 1 | 0 | 0 | 0 | 1 | 1 | 1 | 1 | 1 | 1 | 1 | 1 | 1 | 1 | 1 | 1 | 1 | 1 | 1 | 0.3 | 0.3 | 0.3 | 0.3 | 0.3 | 0.3 | 0 | 0 | 0 | 0 | 0 | 0 | 0 | 0 | 0 | 0 | 0 | 0 | 1 | 1 | 1 | 1 | 1 | 1 | 0.4 | 0.4 | 0.4 | 0.4 | 0.4 | 0.15 | 0 | 0 | 0 | 0 | 0 | 0 | 1 | 1 | 1 | 1 | 1 | 1 | 0.4 | 0.4 | 0.4 | 0.4 | 0.4 | 0.15 | 0 | 0 | 0 | 0 | 0 | 0 | 1 | 1 | 1 | 1 | 1 | 1 | 0.4 | 0.4 | 0.4 | 0.4 | 0.4 | 0.15 | 0 | 0 | 0 | 0 | 0 | 0 | 1 | 1 | 1 | 0 | 0 | 0 | 0 | 0 | 0 | 0 | 0 | 0 | 0 | 0 | 0 | 0 | 0 | 0 | 0 | 0 | 0 | 0 | 0.15 | 1
🏢 | Fc-Wert gekühlt |  |  | calculation | fc_c | 0 | 0 | 0 | 0 | 1 | 0.7 | 0.4 | 0.5 | 1 | 0 | 0 | 0 | 0 | 0 | 0 | 0 | 0 | 0 | 0 | 0 | 0 | 0 | 0 | 0 | 0 | 0 | 0 | 0 | 0 | 0.2 | 0.2 | 0.2 | 0.2 | 0.2 | 0.2 | 0.15 | 0.15 | 0.15 | 0.15 | 0.15 | 0.15 | 0 | 0 | 0 | 0 | 0 | 0 | 0 | 0 | 0 | 0 | 0 | 0 | 0.15 | 0.15 | 0.15 | 0.15 | 0.15 | 0.15 | 0 | 0 | 0 | 0 | 0 | 0 | 0 | 0 | 0 | 0 | 0 | 0 | 0.15 | 0.15 | 0.15 | 0.15 | 0.15 | 0.15 | 0 | 0 | 0 | 0 | 0 | 0 | 0 | 0 | 0 | 0 | 0 | 0 | 0.15 | 0.15 | 0.15 | 0.15 | 0.15 | 0.15 | 0.92525 | 0.92525 | 0.92525 | 0.25 | 0.25 | 0.25 | 0.15 | 0.35 | 0.25 | 0.25 | 0.25 | 0.25 | 0.25 | 0.25 | 0.25 | 0.25 | 0.25 | 0.25 | 0.25 | 0.25 | 0.25 | 0.4 | 0 | 0
🏢 | Lux-Wert Wohnen | lux |  | userinput | illuminance_min_residential | 2 | 300 | 300 | 300 | 300 | 300 | 100 | 300 | 300 | 300 | 300 | 300 | 300 | 300 | 300 | 300 | 300 | 300 | 300 | 300 | 300 | 300 | 300 | 300 | 300 | 300 | 300 | 300 | 300 | 300 | 300 | 300 | 300 | 300 | 300 | 300 | 300 | 300 | 300 | 300 | 300 | 300 | 300 | 300 | 300 | 300 | 300 | 300 | 300 | 300 | 300 | 300 | 300 | 300 | 300 | 300 | 300 | 300 | 300 | 300 | 300 | 300 | 300 | 300 | 300 | 300 | 300 | 300 | 300 | 300 | 300 | 300 | 300 | 300 | 300 | 300 | 300 | 300 | 300 | 300 | 300 | 300 | 300 | 300 | 300 | 300 | 300 | 300 | 300 | 300 | 300 | 300 | 300 | 300 | 300 | 300 | 300 | 300 | 300 | 300 | 300 | 300 | 300 | 300 | 300 | 300 | 300 | 300 | 300 | 300 | 300 | 300 | 300 | 300 | 300 | 300 | 100 | 300 | 300
🏢 | Lux-Wert Büro | lux |  | userinput | illuminance_min_office | 2 | 300 | 300 | 300 | 300 | 300 | 300 | 300 | 300 | 300 | 300 | 300 | 300 | 300 | 300 | 300 | 300 | 300 | 300 | 300 | 300 | 300 | 300 | 300 | 300 | 300 | 300 | 300 | 300 | 300 | 300 | 300 | 300 | 300 | 300 | 300 | 300 | 300 | 300 | 300 | 300 | 300 | 300 | 300 | 300 | 300 | 300 | 300 | 300 | 300 | 300 | 300 | 300 | 300 | 300 | 300 | 300 | 300 | 300 | 300 | 300 | 300 | 300 | 300 | 300 | 300 | 300 | 300 | 300 | 300 | 300 | 300 | 300 | 300 | 300 | 300 | 300 | 300 | 300 | 300 | 300 | 300 | 300 | 300 | 300 | 300 | 300 | 300 | 300 | 300 | 300 | 300 | 300 | 300 | 300 | 300 | 300 | 300 | 300 | 300 | 300 | 300 | 300 | 300 | 300 | 300 | 300 | 300 | 300 | 300 | 300 | 300 | 300 | 300 | 300 | 300 | 300 | 300 | 300
🏢 | Lux-Wert Sekundäre Bildungseinrichtung oder Universität | lux |  | userinput | illuminance_min_schoolsec | 2 | 300 | 300 | 300 | 300 | 300 | 300 | 300 | 300 | 300 | 300 | 300 | 300 | 300 | 300 | 300 | 300 | 300 | 300 | 300 | 300 | 300 | 300 | 300 | 300 | 300 | 300 | 300 | 300 | 300 | 300 | 300 | 300 | 300 | 300 | 300 | 300 | 300 | 300 | 300 | 300 | 300 | 300 | 300 | 300 | 300 | 300 | 300 | 300 | 300 | 300 | 300 | 300 | 300 | 300 | 300 | 300 | 300 | 300 | 300 | 300 | 300 | 300 | 300 | 300 | 300 | 300 | 300 | 300 | 300 | 300 | 300 | 300 | 300 | 300 | 300 | 300 | 300 | 300 | 300 | 300 | 300 | 300 | 300 | 300 | 300 | 300 | 300 | 300 | 300 | 300 | 300 | 300 | 300 | 300 | 300 | 300 | 300 | 300 | 300 | 300 | 300 | 300 | 300 | 300 | 300 | 300 | 300 | 300 | 300 | 300 | 300 | 300 | 300 | 300 | 300 | 300 | 300 | 300
🏢 | Lux-Wert Kindergarten und Volksschule | lux |  | userinput | illuminance_min_schoolprim | 2 | 300 | 300 | 300 | 300 | 300 | 300 | 300 | 300 | 300 | 300 | 300 | 300 | 300 | 300 | 300 | 300 | 300 | 300 | 300 | 300 | 300 | 300 | 300 | 300 | 300 | 300 | 300 | 300 | 300 | 300 | 300 | 300 | 300 | 300 | 300 | 300 | 300 | 300 | 300 | 300 | 300 | 300 | 300 | 300 | 300 | 300 | 300 | 300 | 300 | 300 | 300 | 300 | 300 | 300 | 300 | 300 | 300 | 300 | 300 | 300 | 300 | 300 | 300 | 300 | 300 | 300 | 300 | 300 | 300 | 300 | 300 | 300 | 300 | 300 | 300 | 300 | 300 | 300 | 300 | 300 | 300 | 300 | 300 | 300 | 300 | 300 | 300 | 300 | 300 | 300 | 300 | 300 | 300 | 300 | 300 | 300 | 300 | 300 | 300 | 300 | 300 | 300 | 300 | 300 | 300 | 300 | 300 | 300 | 300 | 300 | 300 | 300 | 300 | 300 | 300 | 300 | 300 | 300
🏢 | Lux-Wert Lebensmittelhandel | lux |  | userinput | illuminance_min_retailfood | 2 | 300 | 300 | 300 | 300 | 300 | 300 | 300 | 300 | 300 | 300 | 300 | 300 | 300 | 300 | 300 | 300 | 300 | 300 | 300 | 300 | 300 | 300 | 300 | 300 | 300 | 300 | 300 | 300 | 300 | 300 | 300 | 300 | 300 | 300 | 300 | 300 | 300 | 300 | 300 | 300 | 300 | 300 | 300 | 300 | 300 | 300 | 300 | 300 | 300 | 300 | 300 | 300 | 300 | 300 | 300 | 300 | 300 | 300 | 300 | 300 | 300 | 300 | 300 | 300 | 300 | 300 | 300 | 300 | 300 | 300 | 300 | 300 | 300 | 300 | 300 | 300 | 300 | 300 | 300 | 300 | 300 | 300 | 300 | 300 | 300 | 300 | 300 | 300 | 300 | 300 | 300 | 300 | 300 | 300 | 300 | 300 | 300 | 300 | 300 | 300 | 300 | 300 | 300 | 300 | 300 | 300 | 300 | 300 | 300 | 300 | 300 | 300 | 300 | 300 | 300 | 300 | 300 | 300
🏢 | Lux-Wert Handel | lux |  | userinput | illuminance_min_retailother | 2 | 300 | 300 | 300 | 300 | 300 | 300 | 300 | 300 | 300 | 300 | 300 | 300 | 300 | 300 | 300 | 300 | 300 | 300 | 300 | 300 | 300 | 300 | 300 | 300 | 300 | 300 | 300 | 300 | 300 | 300 | 300 | 300 | 300 | 300 | 300 | 300 | 300 | 300 | 300 | 300 | 300 | 300 | 300 | 300 | 300 | 300 | 300 | 300 | 300 | 300 | 300 | 300 | 300 | 300 | 300 | 300 | 300 | 300 | 300 | 300 | 300 | 300 | 300 | 300 | 300 | 300 | 300 | 300 | 300 | 300 | 300 | 300 | 300 | 300 | 300 | 300 | 300 | 300 | 300 | 300 | 300 | 300 | 300 | 300 | 300 | 300 | 300 | 300 | 300 | 300 | 300 | 300 | 300 | 300 | 300 | 300 | 300 | 300 | 300 | 300 | 300 | 300 | 300 | 300 | 300 | 300 | 300 | 300 | 300 | 300 | 300 | 300 | 300 | 300 | 300 | 300 | 300 | 300
🏢 | Lux-Wert Sonstige | lux |  | userinput | illuminance_min_other | 2 | 300 | 300 | 300 | 300 | 300 | 300 | 300 | 300 | 300 | 300 | 300 | 300 | 300 | 300 | 300 | 300 | 300 | 300 | 300 | 300 | 300 | 300 | 300 | 300 | 300 | 300 | 300 | 300 | 300 | 300 | 300 | 300 | 300 | 300 | 300 | 300 | 300 | 300 | 300 | 300 | 300 | 300 | 300 | 300 | 300 | 300 | 300 | 300 | 300 | 300 | 300 | 300 | 300 | 300 | 300 | 300 | 300 | 300 | 300 | 300 | 300 | 300 | 300 | 300 | 300 | 300 | 300 | 300 | 300 | 300 | 300 | 300 | 300 | 300 | 300 | 300 | 300 | 300 | 300 | 300 | 300 | 300 | 300 | 300 | 300 | 300 | 300 | 300 | 300 | 300 | 300 | 300 | 300 | 300 | 300 | 300 | 300 | 300 | 300 | 300 | 300 | 300 | 300 | 300 | 300 | 300 | 300 | 300 | 300 | 300 | 300 | 300 | 300 | 300 | 300 | 300 | 300 | 300
🏢 | Strahlungsschwellenwert Jalousie Ungekühlt | W/m² |  | calculation | QS_max_shading_u | 0 | 3 | 3 | 3 | 3 | 0 | 0 | 0 | 3 | 3 | 3 | 3 | 3 | 3 | 3 | 3 | 3 | 3 | 3 | 3 | 3 | 3 | 3 | 3 | 3 | 3 | 3 | 3 | 3 | 0 | 0 | 0 | 0 | 0 | 0 | 0 | 0 | 0 | 0 | 0 | 0 | 3 | 3 | 3 | 3 | 3 | 3 | 3 | 3 | 3 | 3 | 3 | 3 | 0 | 0 | 0 | 0 | 0 | 0 | 3 | 3 | 3 | 3 | 3 | 3 | 3 | 3 | 3 | 3 | 3 | 3 | 0 | 0 | 0 | 0 | 0 | 0 | 3 | 3 | 3 | 3 | 3 | 3 | 3 | 3 | 3 | 3 | 3 | 3 | 0 | 0 | 0 | 0 | 0 | 0 | 3 | 3 | 3 | 0 | 0 | 0 | 0 | 0 | 0 | 0 | 0 | 0 | 0 | 0 | 0 | 0 | 0 | 0 | 0 | 0 | 0 | 0 | 3 | 3
🏢 | Strahlungsschwellenwert Jalousie Gekühlt | W/m² |  | calculation | QS_max_shading_c | 0 | 0 | 0 | 0 | 3 | 3 | 1 | 3 | 3 | 0 | 0 | 0 | 0 | 0 | 0 | 0 | 0 | 0 | 0 | 0 | 0 | 0 | 0 | 0 | 0 | 0 | 0 | 0 | 0 | 3 | 3 | 3 | 3 | 3 | 3 | 3 | 3 | 3 | 3 | 3 | 3 | 0 | 0 | 0 | 0 | 0 | 0 | 0 | 0 | 0 | 0 | 0 | 0 | 3 | 3 | 3 | 3 | 3 | 3 | 0 | 0 | 0 | 0 | 0 | 0 | 0 | 0 | 0 | 0 | 0 | 0 | 3 | 3 | 3 | 3 | 3 | 3 | 0 | 0 | 0 | 0 | 0 | 0 | 0 | 0 | 0 | 0 | 0 | 0 | 3 | 3 | 3 | 3 | 3 | 3 | 3 | 3 | 3 | 3 | 3 | 3 | 3 | 3 | 3 | 3 | 3 | 3 | 3 | 3 | 3 | 3 | 3 | 3 | 3 | 3 | 3 | 1 | 0 | 0
🏢 | Abminderungsfaktor Verschmutzung |  |  | value | illuminance_efficiency_dirt | 1 | 0.95 | 0.95 | 0.95 | 0.95 | 0.95 | 0.95 | 0.95 | 0.95 | 0.95 | 0.95 | 0.95 | 0.95 | 0.95 | 0.95 | 0.95 | 0.95 | 0.95 | 0.95 | 0.95 | 0.95 | 0.95 | 0.95 | 0.95 | 0.95 | 0.95 | 0.95 | 0.95 | 0.95 | 0.95 | 0.95 | 0.95 | 0.95 | 0.95 | 0.95 | 0.95 | 0.95 | 0.95 | 0.95 | 0.95 | 0.95 | 0.95 | 0.95 | 0.95 | 0.95 | 0.95 | 0.95 | 0.95 | 0.95 | 0.95 | 0.95 | 0.95 | 0.95 | 0.95 | 0.95 | 0.95 | 0.95 | 0.95 | 0.95 | 0.95 | 0.95 | 0.95 | 0.95 | 0.95 | 0.95 | 0.95 | 0.95 | 0.95 | 0.95 | 0.95 | 0.95 | 0.95 | 0.95 | 0.95 | 0.95 | 0.95 | 0.95 | 0.95 | 0.95 | 0.95 | 0.95 | 0.95 | 0.95 | 0.95 | 0.95 | 0.95 | 0.95 | 0.95 | 0.95 | 0.95 | 0.95 | 0.95 | 0.95 | 0.95 | 0.95 | 0.95 | 0.95 | 0.95 | 0.95 | 0.95 | 0.95 | 0.95 | 0.95 | 0.95 | 0.95 | 0.95 | 0.95 | 0.95 | 0.95 | 0.95 | 0.95 | 0.95 | 0.95 | 0.95 | 0.95 | 0.95 | 0.95 | 0.95 | 0.95
🏢 | Abminderungsfaktor Verglasungsanteil |  |  | userinput | illuminance_efficiency_glazing_ratio | 2 | 0.7 | 0.7 | 0.7 | 0.7 | 0.85 | 0.7 | 1 | 1 | 0.7 | 0.7 | 0.7 | 0.7 | 0.7 | 0.7 | 0.7 | 0.7 | 0.7 | 0.7 | 0.7 | 0.7 | 0.7 | 0.7 | 0.7 | 0.7 | 0.7 | 0.7 | 0.7 | 0.7 | 0.7 | 0.7 | 0.7 | 0.7 | 0.7 | 0.7 | 0.7 | 0.7 | 0.7 | 0.7 | 0.7 | 0.7 | 0.7 | 0.7 | 0.7 | 0.7 | 0.7 | 0.7 | 0.7 | 0.7 | 0.7 | 0.7 | 0.7 | 0.7 | 0.7 | 0.7 | 0.7 | 0.7 | 0.7 | 0.7 | 0.7 | 0.7 | 0.7 | 0.7 | 0.7 | 0.7 | 0.7 | 0.7 | 0.7 | 0.7 | 0.7 | 0.7 | 0.7 | 0.7 | 0.7 | 0.7 | 0.7 | 0.7 | 0.7 | 0.7 | 0.7 | 0.7 | 0.7 | 0.7 | 0.7 | 0.7 | 0.7 | 0.7 | 0.7 | 0.7 | 0.7 | 0.7 | 0.7 | 0.7 | 0.7 | 0.7 | 0.724 | 0.724 | 0.724 | 0.7 | 0.7 | 0.7 | 0.7 | 0.7 | 0.7 | 0.7 | 0.7 | 0.7 | 0.7 | 0.7 | 0.7 | 0.7 | 0.7 | 0.7 | 0.7 | 0.7 | 0.7 | 0.7 | 0.7 | 0.66614
🏢 | Flächengewichteter G-wert |  |  | calculation |  | 0 | 0.5 | 0.71756 | 0.71756 | 0.6 | 0.48 | 0.5 | 0.55 | 0.39489 | 0.5 | 0.5 | 0.65 | 0.65 | 0.65 | 0.65 | 0.65 | 0.65 | 0.65 | 0.65 | 0.65 | 0.65 | 0.65 | 0.65 | 0.65 | 0.65 | 0.65 | 0.65 | 0.65 | 0.65 | 0.6 | 0.6 | 0.6 | 0.6 | 0.6 | 0.6 | 0.5 | 0.5 | 0.5 | 0.5 | 0.5 | 0.5 | 0.75 | 0.75 | 0.75 | 0.75 | 0.75 | 0.75 | 0.75 | 0.75 | 0.75 | 0.75 | 0.75 | 0.75 | 0.67 | 0.67 | 0.67 | 0.67 | 0.67 | 0.67 | 0.75 | 0.75 | 0.75 | 0.75 | 0.75 | 0.75 | 0.75 | 0.75 | 0.75 | 0.75 | 0.75 | 0.75 | 0.67 | 0.67 | 0.67 | 0.67 | 0.67 | 0.67 | 0.75 | 0.75 | 0.75 | 0.75 | 0.75 | 0.75 | 0.75 | 0.75 | 0.75 | 0.75 | 0.75 | 0.75 | 0.67 | 0.67 | 0.67 | 0.67 | 0.67 | 0.67 | 0.5 | 0.5 | 0.5 | 0.67 | 0.67 | 0.67 | 0.67 | 0.67 | 0.67 | 0.67 | 0.67 | 0.67 | 0.67 | 0.67 | 0.67 | 0.67 | 0.67 | 0.67 | 0.67 | 0.67 | 0.67 | 0.5 | 0.5 | 0.70124
🏢 | Abschattungseffekt Mobiler Sonnenschutz ungekühlt |  |  | calculation | mob_shading_factor_u | 0 | 0.15 | 1 | 1 | 1 | 0 | 0 | 0 | 1 | 1 | 1 | 1 | 1 | 1 | 1 | 1 | 1 | 1 | 1 | 1 | 1 | 1 | 1 | 0.3 | 0.3 | 0.3 | 0.3 | 0.3 | 0.3 | 0 | 0 | 0 | 0 | 0 | 0 | 0 | 0 | 0 | 0 | 0 | 0 | 1 | 1 | 1 | 1 | 1 | 1 | 0.4 | 0.4 | 0.4 | 0.4 | 0.4 | 0.15 | 0 | 0 | 0 | 0 | 0 | 0 | 1 | 1 | 1 | 1 | 1 | 1 | 0.4 | 0.4 | 0.4 | 0.4 | 0.4 | 0.15 | 0 | 0 | 0 | 0 | 0 | 0 | 1 | 1 | 1 | 1 | 1 | 1 | 0.4 | 0.4 | 0.4 | 0.4 | 0.4 | 0.15 | 0 | 0 | 0 | 0 | 0 | 0 | 1 | 1 | 1 | 0 | 0 | 0 | 0 | 0 | 0 | 0 | 0 | 0 | 0 | 0 | 0 | 0 | 0 | 0 | 0 | 0 | 0 | 0 | 0.15 | 1
🏢 | Abschattungseffekt Mobiler Sonnenschutz gekühlt |  |  | calculation | mob_shading_factor_c | 0 | 0 | 0 | 0 | 1 | 0.7 | 0.4 | 0.5 | 1 | 0 | 0 | 0 | 0 | 0 | 0 | 0 | 0 | 0 | 0 | 0 | 0 | 0 | 0 | 0 | 0 | 0 | 0 | 0 | 0 | 0.2 | 0.2 | 0.2 | 0.2 | 0.2 | 0.2 | 0.15 | 0.15 | 0.15 | 0.15 | 0.15 | 0.15 | 0 | 0 | 0 | 0 | 0 | 0 | 0 | 0 | 0 | 0 | 0 | 0 | 0.15 | 0.15 | 0.15 | 0.15 | 0.15 | 0.15 | 0 | 0 | 0 | 0 | 0 | 0 | 0 | 0 | 0 | 0 | 0 | 0 | 0.15 | 0.15 | 0.15 | 0.15 | 0.15 | 0.15 | 0 | 0 | 0 | 0 | 0 | 0 | 0 | 0 | 0 | 0 | 0 | 0 | 0.15 | 0.15 | 0.15 | 0.15 | 0.15 | 0.15 | 0.92525 | 0.92525 | 0.92525 | 0.25 | 0.25 | 0.25 | 0.15 | 0.35 | 0.25 | 0.25 | 0.25 | 0.25 | 0.25 | 0.25 | 0.25 | 0.25 | 0.25 | 0.25 | 0.25 | 0.25 | 0.25 | 0.4 | 0 | 0
💨 | Luftdichtheit n50 | 1/h |  | userinput | vent_air_tightness | 2 | 1.5 | 0.4 | 0.4 | 0.4 | 0.4 | 0.5 | 1.5 | 1.5 | 1.5 | 1.5 | 4.5 | 4.5 | 4.5 | 4.5 | 4.5 | 4.5 | 4.5 | 4.5 | 4.5 | 4.5 | 4.5 | 4.5 | 4.5 | 4.5 | 4.5 | 4.5 | 4.5 | 4.5 | 3 | 3 | 3 | 3 | 3 | 3 | 1.5 | 1.5 | 1.5 | 1.5 | 1.5 | 1.5 | 3 | 3 | 3 | 3 | 3 | 3 | 3 | 3 | 3 | 3 | 3 | 3 | 1.5 | 1.5 | 1.5 | 1.5 | 1.5 | 1.5 | 3 | 3 | 3 | 3 | 3 | 3 | 3 | 3 | 3 | 3 | 3 | 3 | 1.5 | 1.5 | 1.5 | 1.5 | 1.5 | 1.5 | 3 | 3 | 3 | 3 | 3 | 3 | 3 | 3 | 3 | 3 | 3 | 3 | 1.5 | 1.5 | 1.5 | 1.5 | 1.5 | 1.5 | 1.5 | 1.5 | 1.5 | 1.5 | 1.5 | 1.5 | 1.5 | 1.5 | 1.5 | 1.5 | 1.5 | 1.5 | 1.5 | 1.5 | 1.5 | 1.5 | 1.5 | 1.5 | 1.5 | 1.5 | 1.5 | 0.5 | 1.5 | 1.5
💨 | Verhältnis Blower Door / Reale Infiltration |  |  | value | vent_tightness_ratio_blowerdoor_to_real | 1 | 10 | 10 | 10 | 10 | 10 | 10 | 10 | 10 | 10 | 10 | 10 | 10 | 10 | 10 | 10 | 10 | 10 | 10 | 10 | 10 | 10 | 10 | 10 | 10 | 10 | 10 | 10 | 10 | 10 | 10 | 10 | 10 | 10 | 10 | 10 | 10 | 10 | 10 | 10 | 10 | 10 | 10 | 10 | 10 | 10 | 10 | 10 | 10 | 10 | 10 | 10 | 10 | 10 | 10 | 10 | 10 | 10 | 10 | 10 | 10 | 10 | 10 | 10 | 10 | 10 | 10 | 10 | 10 | 10 | 10 | 10 | 10 | 10 | 10 | 10 | 10 | 10 | 10 | 10 | 10 | 10 | 10 | 10 | 10 | 10 | 10 | 10 | 10 | 10 | 10 | 10 | 10 | 10 | 10 | 10 | 10 | 10 | 10 | 10 | 10 | 10 | 10 | 10 | 10 | 10 | 10 | 10 | 10 | 10 | 10 | 10 | 10 | 10 | 10 | 10 | 10 | 10 | 10
💨 | Luftwechsel Infiltration | 1/h |  | calculation | vent_infiltration_ACH | 0 | 0.15 | 0.04 | 0.04 | 0.04 | 0.04 | 0.05 | 0.15 | 0.15 | 0.15 | 0.15 | 0.45 | 0.45 | 0.45 | 0.45 | 0.45 | 0.45 | 0.45 | 0.45 | 0.45 | 0.45 | 0.45 | 0.45 | 0.45 | 0.45 | 0.45 | 0.45 | 0.45 | 0.45 | 0.3 | 0.3 | 0.3 | 0.3 | 0.3 | 0.3 | 0.15 | 0.15 | 0.15 | 0.15 | 0.15 | 0.15 | 0.3 | 0.3 | 0.3 | 0.3 | 0.3 | 0.3 | 0.3 | 0.3 | 0.3 | 0.3 | 0.3 | 0.3 | 0.15 | 0.15 | 0.15 | 0.15 | 0.15 | 0.15 | 0.3 | 0.3 | 0.3 | 0.3 | 0.3 | 0.3 | 0.3 | 0.3 | 0.3 | 0.3 | 0.3 | 0.3 | 0.15 | 0.15 | 0.15 | 0.15 | 0.15 | 0.15 | 0.3 | 0.3 | 0.3 | 0.3 | 0.3 | 0.3 | 0.3 | 0.3 | 0.3 | 0.3 | 0.3 | 0.3 | 0.15 | 0.15 | 0.15 | 0.15 | 0.15 | 0.15 | 0.15 | 0.15 | 0.15 | 0.15 | 0.15 | 0.15 | 0.15 | 0.15 | 0.15 | 0.15 | 0.15 | 0.15 | 0.15 | 0.15 | 0.15 | 0.15 | 0.15 | 0.15 | 0.15 | 0.15 | 0.15 | 0.05 | 0.15 | 0.15
💨 | Mechanische Lüftung Wohnen | Anteil |  | userinput | vent_share_mechanical_residential | 2 | 0 | 0 | 0 | 0 | 1 | 1 | 1 | 1 | 1 | 1 | 0 | 0 | 0 | 0 | 0 | 0 | 0 | 0 | 0 | 0 | 0 | 0 | 0 | 0 | 0 | 0 | 0 | 0 | 1 | 1 | 1 | 1 | 1 | 1 | 1 | 1 | 1 | 1 | 1 | 1 | 0 | 0 | 0 | 0 | 0 | 0 | 0 | 0 | 0 | 0 | 0 | 0 | 0 | 0 | 0 | 0 | 0 | 0 | 0 | 0 | 0 | 0 | 0 | 0 | 0 | 0 | 0 | 0 | 0 | 0 | 0 | 0 | 0 | 0 | 0 | 0 | 0 | 0 | 0 | 0 | 0 | 0 | 0 | 0 | 0 | 0 | 0 | 0 | 0 | 0 | 0 | 0 | 0 | 0 | 0 | 0 | 0 | 1 | 1 | 1 | 1 | 1 | 1 | 1 | 1 | 1 | 1 | 1 | 1 | 1 | 1 | 1 | 1 | 1 | 1 | 1 | 0 | 0
💨 | Mechanische Lüftung Büro | Anteil |  | userinput | vent_share_mechanical_office | 2 | 1 | 1 | 1 | 1 | 1 | 1 | 0 | 1 | 1 | 1 | 1 | 1 | 1 | 1 | 1 | 1 | 1 | 1 | 1 | 1 | 1 | 1 | 1 | 1 | 1 | 1 | 1 | 1 | 1 | 1 | 1 | 1 | 1 | 1 | 1 | 1 | 1 | 1 | 1 | 1 | 1 | 1 | 1 | 1 | 1 | 1 | 1 | 1 | 1 | 1 | 1 | 1 | 1 | 1 | 1 | 1 | 1 | 1 | 1 | 1 | 1 | 1 | 1 | 1 | 1 | 1 | 1 | 1 | 1 | 1 | 1 | 1 | 1 | 1 | 1 | 1 | 1 | 1 | 1 | 1 | 1 | 1 | 1 | 1 | 1 | 1 | 1 | 1 | 1 | 1 | 1 | 1 | 1 | 1 | 1 | 1 | 1 | 0 | 0 | 0 | 0 | 0 | 0 | 0 | 0 | 0 | 0 | 0 | 0 | 0 | 0 | 0 | 0 | 0 | 0 | 1 | 1 | 1
💨 | Mechanische Lüftung Bildung sekundär | Anteil |  | userinput | vent_share_mechanical_schoolsec | 2 | 1 | 1 | 1 | 1 | 1 | 1 | 0 | 1 | 1 | 1 | 1 | 1 | 1 | 1 | 1 | 1 | 1 | 1 | 1 | 1 | 1 | 1 | 1 | 1 | 1 | 1 | 1 | 1 | 1 | 1 | 1 | 1 | 1 | 1 | 1 | 1 | 1 | 1 | 1 | 1 | 1 | 1 | 1 | 1 | 1 | 1 | 1 | 1 | 1 | 1 | 1 | 1 | 1 | 1 | 1 | 1 | 1 | 1 | 1 | 1 | 1 | 1 | 1 | 1 | 1 | 1 | 1 | 1 | 1 | 1 | 1 | 1 | 1 | 1 | 1 | 1 | 1 | 1 | 1 | 1 | 1 | 1 | 1 | 1 | 1 | 1 | 1 | 1 | 1 | 1 | 1 | 1 | 1 | 1 | 1 | 1 | 1 | 0 | 0 | 0 | 0 | 0 | 0 | 0 | 0 | 0 | 0 | 0 | 0 | 0 | 0 | 0 | 0 | 0 | 0 | 1 | 1 | 1
💨 | Mechanische Lüftung Bildung primär | Anteil |  | userinput | vent_share_mechanical_schoolprim | 2 | 1 | 1 | 1 | 1 | 1 | 1 | 0 | 1 | 1 | 1 | 1 | 1 | 1 | 1 | 1 | 1 | 1 | 1 | 1 | 1 | 1 | 1 | 1 | 1 | 1 | 1 | 1 | 1 | 1 | 1 | 1 | 1 | 1 | 1 | 1 | 1 | 1 | 1 | 1 | 1 | 1 | 1 | 1 | 1 | 1 | 1 | 1 | 1 | 1 | 1 | 1 | 1 | 1 | 1 | 1 | 1 | 1 | 1 | 1 | 1 | 1 | 1 | 1 | 1 | 1 | 1 | 1 | 1 | 1 | 1 | 1 | 1 | 1 | 1 | 1 | 1 | 1 | 1 | 1 | 1 | 1 | 1 | 1 | 1 | 1 | 1 | 1 | 1 | 1 | 1 | 1 | 1 | 1 | 1 | 1 | 1 | 1 | 0 | 0 | 0 | 0 | 0 | 0 | 0 | 0 | 0 | 0 | 0 | 0 | 0 | 0 | 0 | 0 | 0 | 0 | 1 | 1 | 1
💨 | Mechanische Lüftung Handel Lebensmittel | Anteil |  | userinput | vent_share_mechanical_retailfood | 2 | 1 | 1 | 1 | 1 | 1 | 1 | 0 | 1 | 1 | 1 | 1 | 1 | 1 | 1 | 1 | 1 | 1 | 1 | 1 | 1 | 1 | 1 | 1 | 1 | 1 | 1 | 1 | 1 | 1 | 1 | 1 | 1 | 1 | 1 | 1 | 1 | 1 | 1 | 1 | 1 | 1 | 1 | 1 | 1 | 1 | 1 | 1 | 1 | 1 | 1 | 1 | 1 | 1 | 1 | 1 | 1 | 1 | 1 | 1 | 1 | 1 | 1 | 1 | 1 | 1 | 1 | 1 | 1 | 1 | 1 | 1 | 1 | 1 | 1 | 1 | 1 | 1 | 1 | 1 | 1 | 1 | 1 | 1 | 1 | 1 | 1 | 1 | 1 | 1 | 1 | 1 | 1 | 1 | 1 | 1 | 1 | 1 | 0 | 0 | 0 | 0 | 0 | 0 | 0 | 0 | 0 | 0 | 0 | 0 | 0 | 0 | 0 | 0 | 0 | 0 | 1 | 1 | 1
💨 | Mechanische Lüftung Handel sonstiger | Anteil |  | userinput | vent_share_mechanical_retailother | 2 | 1 | 1 | 1 | 1 | 1 | 1 | 0 | 1 | 1 | 1 | 1 | 1 | 1 | 1 | 1 | 1 | 1 | 1 | 1 | 1 | 1 | 1 | 1 | 1 | 1 | 1 | 1 | 1 | 1 | 1 | 1 | 1 | 1 | 1 | 1 | 1 | 1 | 1 | 1 | 1 | 1 | 1 | 1 | 1 | 1 | 1 | 1 | 1 | 1 | 1 | 1 | 1 | 1 | 1 | 1 | 1 | 1 | 1 | 1 | 1 | 1 | 1 | 1 | 1 | 1 | 1 | 1 | 1 | 1 | 1 | 1 | 1 | 1 | 1 | 1 | 1 | 1 | 1 | 1 | 1 | 1 | 1 | 1 | 1 | 1 | 1 | 1 | 1 | 1 | 1 | 1 | 1 | 1 | 1 | 1 | 1 | 1 | 0 | 0 | 0 | 0 | 0 | 0 | 0 | 0 | 0 | 0 | 0 | 0 | 0 | 0 | 0 | 0 | 0 | 0 | 1 | 1 | 1
💨 | Mechanische Lüftung Sonstige Nutzung | Anteil |  | userinput | vent_share_mechanical_other | 2 | 1 | 1 | 1 | 1 | 1 | 1 | 0 | 1 | 1 | 1 | 1 | 1 | 1 | 1 | 1 | 1 | 1 | 1 | 1 | 1 | 1 | 1 | 1 | 1 | 1 | 1 | 1 | 1 | 1 | 1 | 1 | 1 | 1 | 1 | 1 | 1 | 1 | 1 | 1 | 1 | 1 | 1 | 1 | 1 | 1 | 1 | 1 | 1 | 1 | 1 | 1 | 1 | 1 | 1 | 1 | 1 | 1 | 1 | 1 | 1 | 1 | 1 | 1 | 1 | 1 | 1 | 1 | 1 | 1 | 1 | 1 | 1 | 1 | 1 | 1 | 1 | 1 | 1 | 1 | 1 | 1 | 1 | 1 | 1 | 1 | 1 | 1 | 1 | 1 | 1 | 1 | 1 | 1 | 1 | 1 | 1 | 1 | 0 | 0 | 0 | 0 | 0 | 0 | 0 | 0 | 0 | 0 | 0 | 0 | 0 | 0 | 0 | 0 | 0 | 0 | 1 | 1 | 1
💨 | Fensterlüftung Wohnen | Anteil |  | calculation |  | 0 | 1 | 1 | 1 | 1 | 0 | 0 | 0 | 0 | 0 | 0 | 1 | 1 | 1 | 1 | 1 | 1 | 1 | 1 | 1 | 1 | 1 | 1 | 1 | 1 | 1 | 1 | 1 | 1 | 0 | 0 | 0 | 0 | 0 | 0 | 0 | 0 | 0 | 0 | 0 | 0 | 1 | 1 | 1 | 1 | 1 | 1 | 1 | 1 | 1 | 1 | 1 | 1 | 1 | 1 | 1 | 1 | 1 | 1 | 1 | 1 | 1 | 1 | 1 | 1 | 1 | 1 | 1 | 1 | 1 | 1 | 1 | 1 | 1 | 1 | 1 | 1 | 1 | 1 | 1 | 1 | 1 | 1 | 1 | 1 | 1 | 1 | 1 | 1 | 1 | 1 | 1 | 1 | 1 | 1 | 1 | 1 | 1 | 0 | 0 | 0 | 0 | 0 | 0 | 0 | 0 | 0 | 0 | 0 | 0 | 0 | 0 | 0 | 0 | 0 | 0 | 0 | 1 | 1
💨 | Fensterlüftung Büro | Anteil |  | calculation |  | 0 | 0 | 0 | 0 | 0 | 0 | 0 | 1 | 0 | 0 | 0 | 0 | 0 | 0 | 0 | 0 | 0 | 0 | 0 | 0 | 0 | 0 | 0 | 0 | 0 | 0 | 0 | 0 | 0 | 0 | 0 | 0 | 0 | 0 | 0 | 0 | 0 | 0 | 0 | 0 | 0 | 0 | 0 | 0 | 0 | 0 | 0 | 0 | 0 | 0 | 0 | 0 | 0 | 0 | 0 | 0 | 0 | 0 | 0 | 0 | 0 | 0 | 0 | 0 | 0 | 0 | 0 | 0 | 0 | 0 | 0 | 0 | 0 | 0 | 0 | 0 | 0 | 0 | 0 | 0 | 0 | 0 | 0 | 0 | 0 | 0 | 0 | 0 | 0 | 0 | 0 | 0 | 0 | 0 | 0 | 0 | 0 | 0 | 1 | 1 | 1 | 1 | 1 | 1 | 1 | 1 | 1 | 1 | 1 | 1 | 1 | 1 | 1 | 1 | 1 | 1 | 0 | 0 | 0
💨 | Fensterlüftung Bildung sekundär | Anteil |  | calculation |  | 0 | 0 | 0 | 0 | 0 | 0 | 0 | 1 | 0 | 0 | 0 | 0 | 0 | 0 | 0 | 0 | 0 | 0 | 0 | 0 | 0 | 0 | 0 | 0 | 0 | 0 | 0 | 0 | 0 | 0 | 0 | 0 | 0 | 0 | 0 | 0 | 0 | 0 | 0 | 0 | 0 | 0 | 0 | 0 | 0 | 0 | 0 | 0 | 0 | 0 | 0 | 0 | 0 | 0 | 0 | 0 | 0 | 0 | 0 | 0 | 0 | 0 | 0 | 0 | 0 | 0 | 0 | 0 | 0 | 0 | 0 | 0 | 0 | 0 | 0 | 0 | 0 | 0 | 0 | 0 | 0 | 0 | 0 | 0 | 0 | 0 | 0 | 0 | 0 | 0 | 0 | 0 | 0 | 0 | 0 | 0 | 0 | 0 | 1 | 1 | 1 | 1 | 1 | 1 | 1 | 1 | 1 | 1 | 1 | 1 | 1 | 1 | 1 | 1 | 1 | 1 | 0 | 0 | 0
💨 | Fensterlüftung Bildung primär | Anteil |  | calculation |  | 0 | 0 | 0 | 0 | 0 | 0 | 0 | 1 | 0 | 0 | 0 | 0 | 0 | 0 | 0 | 0 | 0 | 0 | 0 | 0 | 0 | 0 | 0 | 0 | 0 | 0 | 0 | 0 | 0 | 0 | 0 | 0 | 0 | 0 | 0 | 0 | 0 | 0 | 0 | 0 | 0 | 0 | 0 | 0 | 0 | 0 | 0 | 0 | 0 | 0 | 0 | 0 | 0 | 0 | 0 | 0 | 0 | 0 | 0 | 0 | 0 | 0 | 0 | 0 | 0 | 0 | 0 | 0 | 0 | 0 | 0 | 0 | 0 | 0 | 0 | 0 | 0 | 0 | 0 | 0 | 0 | 0 | 0 | 0 | 0 | 0 | 0 | 0 | 0 | 0 | 0 | 0 | 0 | 0 | 0 | 0 | 0 | 0 | 1 | 1 | 1 | 1 | 1 | 1 | 1 | 1 | 1 | 1 | 1 | 1 | 1 | 1 | 1 | 1 | 1 | 1 | 0 | 0 | 0
💨 | Fensterlüftung Handel Lebensmittel | Anteil |  | calculation |  | 0 | 0 | 0 | 0 | 0 | 0 | 0 | 1 | 0 | 0 | 0 | 0 | 0 | 0 | 0 | 0 | 0 | 0 | 0 | 0 | 0 | 0 | 0 | 0 | 0 | 0 | 0 | 0 | 0 | 0 | 0 | 0 | 0 | 0 | 0 | 0 | 0 | 0 | 0 | 0 | 0 | 0 | 0 | 0 | 0 | 0 | 0 | 0 | 0 | 0 | 0 | 0 | 0 | 0 | 0 | 0 | 0 | 0 | 0 | 0 | 0 | 0 | 0 | 0 | 0 | 0 | 0 | 0 | 0 | 0 | 0 | 0 | 0 | 0 | 0 | 0 | 0 | 0 | 0 | 0 | 0 | 0 | 0 | 0 | 0 | 0 | 0 | 0 | 0 | 0 | 0 | 0 | 0 | 0 | 0 | 0 | 0 | 0 | 1 | 1 | 1 | 1 | 1 | 1 | 1 | 1 | 1 | 1 | 1 | 1 | 1 | 1 | 1 | 1 | 1 | 1 | 0 | 0 | 0
💨 | Fensterlüftung Handel sonstiger | Anteil |  | calculation |  | 0 | 0 | 0 | 0 | 0 | 0 | 0 | 1 | 0 | 0 | 0 | 0 | 0 | 0 | 0 | 0 | 0 | 0 | 0 | 0 | 0 | 0 | 0 | 0 | 0 | 0 | 0 | 0 | 0 | 0 | 0 | 0 | 0 | 0 | 0 | 0 | 0 | 0 | 0 | 0 | 0 | 0 | 0 | 0 | 0 | 0 | 0 | 0 | 0 | 0 | 0 | 0 | 0 | 0 | 0 | 0 | 0 | 0 | 0 | 0 | 0 | 0 | 0 | 0 | 0 | 0 | 0 | 0 | 0 | 0 | 0 | 0 | 0 | 0 | 0 | 0 | 0 | 0 | 0 | 0 | 0 | 0 | 0 | 0 | 0 | 0 | 0 | 0 | 0 | 0 | 0 | 0 | 0 | 0 | 0 | 0 | 0 | 0 | 1 | 1 | 1 | 1 | 1 | 1 | 1 | 1 | 1 | 1 | 1 | 1 | 1 | 1 | 1 | 1 | 1 | 1 | 0 | 0 | 0
💨 | Fensterlüftung Sonstige Nutzung | Anteil |  | calculation |  | 0 | 0 | 0 | 0 | 0 | 0 | 0 | 1 | 0 | 0 | 0 | 0 | 0 | 0 | 0 | 0 | 0 | 0 | 0 | 0 | 0 | 0 | 0 | 0 | 0 | 0 | 0 | 0 | 0 | 0 | 0 | 0 | 0 | 0 | 0 | 0 | 0 | 0 | 0 | 0 | 0 | 0 | 0 | 0 | 0 | 0 | 0 | 0 | 0 | 0 | 0 | 0 | 0 | 0 | 0 | 0 | 0 | 0 | 0 | 0 | 0 | 0 | 0 | 0 | 0 | 0 | 0 | 0 | 0 | 0 | 0 | 0 | 0 | 0 | 0 | 0 | 0 | 0 | 0 | 0 | 0 | 0 | 0 | 0 | 0 | 0 | 0 | 0 | 0 | 0 | 0 | 0 | 0 | 0 | 0 | 0 | 0 | 0 | 1 | 1 | 1 | 1 | 1 | 1 | 1 | 1 | 1 | 1 | 1 | 1 | 1 | 1 | 1 | 1 | 1 | 1 | 0 | 0 | 0
💨 | Fensterlüftung Nettogeschoßfläche | m²NGF |  | calculation | NFA_windowvent | 0 | 1175.8 | 130784 | 130784 | 130784 | 0 | 0 | 0 | 0 | 0 | 0 | 137.184 | 137.184 | 356.048 | 356.048 | 1175.8 | 1175.8 | 137.184 | 137.184 | 356.048 | 356.048 | 1175.8 | 1175.8 | 137.184 | 137.184 | 356.048 | 356.048 | 1175.8 | 1175.8 | 0 | 0 | 0 | 0 | 0 | 0 | 0 | 0 | 0 | 0 | 0 | 0 | 0 | 0 | 0 | 0 | 0 | 0 | 0 | 0 | 0 | 0 | 0 | 0 | 0 | 0 | 0 | 0 | 0 | 0 | 0 | 0 | 0 | 0 | 0 | 0 | 0 | 0 | 0 | 0 | 0 | 0 | 0 | 0 | 0 | 0 | 0 | 0 | 0 | 0 | 0 | 0 | 0 | 0 | 0 | 0 | 0 | 0 | 0 | 0 | 0 | 0 | 0 | 0 | 0 | 0 | 24338.064 | 24338.064 | 24338.064 | 0 | 0 | 0 | 0 | 0 | 0 | 0 | 0 | 0 | 0 | 0 | 0 | 0 | 0 | 0 | 0 | 0 | 0 | 0 | 1175.8 | 17934.584
💨 | Fensterlüftung Raumvolumen | m³netto |  | calculation | NFV_windowvent | 0 | 2821.92 | 418508.8 | 418508.8 | 418508.8 | 0 | 0 | 0 | 0 | 0 | 0 | 363.5376 | 363.5376 | 943.5272 | 943.5272 | 3115.87 | 3115.87 | 363.5376 | 363.5376 | 943.5272 | 943.5272 | 3115.87 | 3115.87 | 363.5376 | 363.5376 | 943.5272 | 943.5272 | 3115.87 | 3115.87 | 0 | 0 | 0 | 0 | 0 | 0 | 0 | 0 | 0 | 0 | 0 | 0 | 0 | 0 | 0 | 0 | 0 | 0 | 0 | 0 | 0 | 0 | 0 | 0 | 0 | 0 | 0 | 0 | 0 | 0 | 0 | 0 | 0 | 0 | 0 | 0 | 0 | 0 | 0 | 0 | 0 | 0 | 0 | 0 | 0 | 0 | 0 | 0 | 0 | 0 | 0 | 0 | 0 | 0 | 0 | 0 | 0 | 0 | 0 | 0 | 0 | 0 | 0 | 0 | 0 | 0 | 73598.3055 | 73598.3055 | 73598.3055 | 0 | 0 | 0 | 0 | 0 | 0 | 0 | 0 | 0 | 0 | 0 | 0 | 0 | 0 | 0 | 0 | 0 | 0 | 0 | 2821.92 | 51830.9478
💨 | Mechanische Lüftung Nettogeschoßfläche | m²NGF |  | calculation | NFA_mechvent | 0 | 0 | 13609.6 | 13609.6 | 13609.6 | 10455.2 | 4708.8 | 7808.8 | 26804.8 | 160 | 160 | 0 | 0 | 0 | 0 | 0 | 0 | 0 | 0 | 0 | 0 | 0 | 0 | 0 | 0 | 0 | 0 | 0 | 0 | 137.184 | 137.184 | 356.048 | 356.048 | 1175.8 | 1175.8 | 137.184 | 137.184 | 356.048 | 356.048 | 1175.8 | 1175.8 | 137.184 | 137.184 | 356.16 | 356.16 | 1175.808 | 1175.808 | 137.184 | 137.184 | 356.16 | 356.16 | 1175.808 | 1175.808 | 137.184 | 137.184 | 356.16 | 356.16 | 1175.808 | 1175.808 | 137.184 | 137.184 | 356.16 | 356.16 | 1175.808 | 1175.808 | 137.184 | 137.184 | 356.16 | 356.16 | 1175.808 | 1175.808 | 137.184 | 137.184 | 356.16 | 356.16 | 1175.808 | 1175.808 | 137.184 | 137.184 | 356.16 | 356.16 | 1175.808 | 1175.808 | 137.184 | 137.184 | 356.16 | 356.16 | 1175.808 | 1175.808 | 137.184 | 137.184 | 356.16 | 356.16 | 1175.808 | 1175.808 | 1101.264 | 1101.264 | 1101.264 | 8456.08 | 8456.08 | 8456.08 | 8456.08 | 8456.08 | 8456.08 | 8456.08 | 8456.08 | 8456.08 | 8456.08 | 8456.08 | 8456.08 | 8456.08 | 8456.08 | 8456.08 | 8456.08 | 8456.08 | 8456.08 | 4708.8 | 0 | 0
💨 | Mechanische Lüftung Raumvolumen | m³netto |  | calculation | NFV_mechvent | 0 | 0 | 47633.6 | 47633.6 | 47633.6 | 32933.88 | 11772 | 19522 | 69692.48 | 416 | 416 | 0 | 0 | 0 | 0 | 0 | 0 | 0 | 0 | 0 | 0 | 0 | 0 | 0 | 0 | 0 | 0 | 0 | 0 | 363.5376 | 363.5376 | 943.5272 | 943.5272 | 3115.87 | 3115.87 | 363.5376 | 363.5376 | 943.5272 | 943.5272 | 3115.87 | 3115.87 | 500.7216 | 500.7216 | 1299.984 | 1299.984 | 4291.6992 | 4291.6992 | 500.7216 | 500.7216 | 1299.984 | 1299.984 | 4291.6992 | 4291.6992 | 500.7216 | 500.7216 | 1299.984 | 1299.984 | 4291.6992 | 4291.6992 | 500.7216 | 500.7216 | 1299.984 | 1299.984 | 4291.6992 | 4291.6992 | 500.7216 | 500.7216 | 1299.984 | 1299.984 | 4291.6992 | 4291.6992 | 500.7216 | 500.7216 | 1299.984 | 1299.984 | 4291.6992 | 4291.6992 | 500.7216 | 500.7216 | 1299.984 | 1299.984 | 4291.6992 | 4291.6992 | 500.7216 | 500.7216 | 1299.984 | 1299.984 | 4291.6992 | 4291.6992 | 500.7216 | 500.7216 | 1299.984 | 1299.984 | 4291.6992 | 4291.6992 | 3934.4979 | 3934.4979 | 3934.4979 | 22831.416 | 22831.416 | 22831.416 | 22831.416 | 22831.416 | 22831.416 | 22831.416 | 22831.416 | 22831.416 | 22831.416 | 22831.416 | 22831.416 | 22831.416 | 22831.416 | 22831.416 | 22831.416 | 22831.416 | 22831.416 | 11772 | 0 | 0
💨 | Nachtauskühlung Fensterstellung Wohnen |  |  | userinput | vent_night_residential | 2 | geöffnet | geöffnet | geöffnet | geöffnet | geöffnet | geschlossen | Einseitig 50% | geschlossen | geöffnet | geöffnet | geöffnet | geöffnet | geöffnet | geöffnet | geöffnet | geöffnet | geöffnet | geöffnet | geöffnet | geöffnet | geöffnet | geöffnet | geöffnet | geöffnet | geöffnet | geöffnet | geöffnet | geöffnet | geöffnet | geöffnet | geöffnet | geöffnet | geöffnet | geöffnet | geöffnet | geöffnet | geöffnet | geöffnet | geöffnet | geöffnet | geöffnet | geöffnet | geöffnet | geöffnet | geöffnet | geöffnet | geöffnet | geöffnet | geöffnet | geöffnet | geöffnet | geöffnet | geöffnet | geöffnet | geöffnet | geöffnet | geöffnet | geöffnet | geöffnet | geöffnet | geöffnet | geöffnet | geöffnet | geöffnet | geöffnet | geöffnet | geöffnet | geöffnet | geöffnet | geöffnet | geöffnet | geöffnet | geöffnet | geöffnet | geöffnet | geöffnet | geöffnet | geöffnet | geöffnet | geöffnet | geöffnet | geöffnet | geöffnet | geöffnet | geöffnet | geöffnet | geöffnet | geöffnet | geöffnet | geöffnet | geöffnet | geöffnet | geöffnet | geöffnet | Querlüftung 32% (10cm Spalt) | Querlüftung 32% (10cm Spalt) | Querlüftung 32% (10cm Spalt) | geschlossen | geschlossen | geschlossen | geschlossen | geschlossen | geschlossen | geschlossen | geschlossen | geschlossen | geschlossen | geschlossen | geschlossen | geschlossen | geschlossen | geschlossen | geschlossen | geschlossen | geschlossen | geschlossen | geöffnet | Querlüftung 32% (10cm Spalt)
💨 | Nachtauskühlung Fensterstellung Büro |  |  | userinput | vent_night_office | 2 | geöffnet | geschlossen | geschlossen | geschlossen | geöffnet | geschlossen | geöffnet | geschlossen | geöffnet | geöffnet | geöffnet | geöffnet | geöffnet | geöffnet | geöffnet | geöffnet | geöffnet | geöffnet | geöffnet | geöffnet | geöffnet | geöffnet | geöffnet | geöffnet | geöffnet | geöffnet | geöffnet | geöffnet | geöffnet | geöffnet | geöffnet | geöffnet | geöffnet | geöffnet | geöffnet | geöffnet | geöffnet | geöffnet | geöffnet | geöffnet | geöffnet | geöffnet | geöffnet | geöffnet | geöffnet | geöffnet | geöffnet | geöffnet | geöffnet | geöffnet | geöffnet | geöffnet | geöffnet | geöffnet | geöffnet | geöffnet | geöffnet | geöffnet | geöffnet | geöffnet | geöffnet | geöffnet | geöffnet | geöffnet | geöffnet | geöffnet | geöffnet | geöffnet | geöffnet | geöffnet | geöffnet | geöffnet | geöffnet | geöffnet | geöffnet | geöffnet | geöffnet | geöffnet | geöffnet | geöffnet | geöffnet | geöffnet | geöffnet | geöffnet | geöffnet | geöffnet | geöffnet | geöffnet | geöffnet | geöffnet | geöffnet | geöffnet | geöffnet | geöffnet | geschlossen | geschlossen | geschlossen | geschlossen | geschlossen | geschlossen | geschlossen | geschlossen | geschlossen | geschlossen | geschlossen | geschlossen | geschlossen | geschlossen | geschlossen | geschlossen | geschlossen | geschlossen | geschlossen | geschlossen | geschlossen | geschlossen | geöffnet | geschlossen
💨 | Nachtauskühlung Fensterstellung Bildung sekundär |  |  | userinput | vent_night_schoolsec | 2 | geöffnet | geschlossen | geschlossen | geschlossen | geöffnet | geschlossen | geschlossen | geschlossen | geöffnet | geöffnet | geöffnet | geöffnet | geöffnet | geöffnet | geöffnet | geöffnet | geöffnet | geöffnet | geöffnet | geöffnet | geöffnet | geöffnet | geöffnet | geöffnet | geöffnet | geöffnet | geöffnet | geöffnet | geöffnet | geöffnet | geöffnet | geöffnet | geöffnet | geöffnet | geöffnet | geöffnet | geöffnet | geöffnet | geöffnet | geöffnet | geöffnet | geöffnet | geöffnet | geöffnet | geöffnet | geöffnet | geöffnet | geöffnet | geöffnet | geöffnet | geöffnet | geöffnet | geöffnet | geöffnet | geöffnet | geöffnet | geöffnet | geöffnet | geöffnet | geöffnet | geöffnet | geöffnet | geöffnet | geöffnet | geöffnet | geöffnet | geöffnet | geöffnet | geöffnet | geöffnet | geöffnet | geöffnet | geöffnet | geöffnet | geöffnet | geöffnet | geöffnet | geöffnet | geöffnet | geöffnet | geöffnet | geöffnet | geöffnet | geöffnet | geöffnet | geöffnet | geöffnet | geöffnet | geöffnet | geöffnet | geöffnet | geöffnet | geöffnet | geöffnet | geschlossen | geschlossen | geschlossen | geschlossen | geschlossen | geschlossen | geschlossen | geschlossen | geschlossen | geschlossen | geschlossen | geschlossen | geschlossen | geschlossen | geschlossen | geschlossen | geschlossen | geschlossen | geschlossen | geschlossen | geschlossen | geschlossen | geöffnet | geschlossen
💨 | Nachtauskühlung Fensterstellung Bildung primär |  |  | userinput | vent_night_schoolprim | 2 | geöffnet | geschlossen | geschlossen | geschlossen | geschlossen | geschlossen | geschlossen | geschlossen | geöffnet | geöffnet | geöffnet | geöffnet | geöffnet | geöffnet | geöffnet | geöffnet | geöffnet | geöffnet | geöffnet | geöffnet | geöffnet | geöffnet | geöffnet | geöffnet | geöffnet | geöffnet | geöffnet | geöffnet | geöffnet | geöffnet | geöffnet | geöffnet | geöffnet | geöffnet | geöffnet | geöffnet | geöffnet | geöffnet | geöffnet | geöffnet | geöffnet | geöffnet | geöffnet | geöffnet | geöffnet | geöffnet | geöffnet | geöffnet | geöffnet | geöffnet | geöffnet | geöffnet | geöffnet | geöffnet | geöffnet | geöffnet | geöffnet | geöffnet | geöffnet | geöffnet | geöffnet | geöffnet | geöffnet | geöffnet | geöffnet | geöffnet | geöffnet | geöffnet | geöffnet | geöffnet | geöffnet | geöffnet | geöffnet | geöffnet | geöffnet | geöffnet | geöffnet | geöffnet | geöffnet | geöffnet | geöffnet | geöffnet | geöffnet | geöffnet | geöffnet | geöffnet | geöffnet | geöffnet | geöffnet | geöffnet | geöffnet | geöffnet | geöffnet | geöffnet | geschlossen | geschlossen | geschlossen | geschlossen | geschlossen | geschlossen | geschlossen | geschlossen | geschlossen | geschlossen | geschlossen | geschlossen | geschlossen | geschlossen | geschlossen | geschlossen | geschlossen | geschlossen | geschlossen | geschlossen | geschlossen | geschlossen | geöffnet | geschlossen
💨 | Nachtauskühlung Fensterstellung Handel Lebensmittel |  |  | userinput | vent_night_retailfood | 2 | geöffnet | geschlossen | geschlossen | geschlossen | geöffnet | geschlossen | geschlossen | geschlossen | geöffnet | geöffnet | geöffnet | geöffnet | geöffnet | geöffnet | geöffnet | geöffnet | geöffnet | geöffnet | geöffnet | geöffnet | geöffnet | geöffnet | geöffnet | geöffnet | geöffnet | geöffnet | geöffnet | geöffnet | geöffnet | geöffnet | geöffnet | geöffnet | geöffnet | geöffnet | geöffnet | geöffnet | geöffnet | geöffnet | geöffnet | geöffnet | geöffnet | geöffnet | geöffnet | geöffnet | geöffnet | geöffnet | geöffnet | geöffnet | geöffnet | geöffnet | geöffnet | geöffnet | geöffnet | geöffnet | geöffnet | geöffnet | geöffnet | geöffnet | geöffnet | geöffnet | geöffnet | geöffnet | geöffnet | geöffnet | geöffnet | geöffnet | geöffnet | geöffnet | geöffnet | geöffnet | geöffnet | geöffnet | geöffnet | geöffnet | geöffnet | geöffnet | geöffnet | geöffnet | geöffnet | geöffnet | geöffnet | geöffnet | geöffnet | geöffnet | geöffnet | geöffnet | geöffnet | geöffnet | geöffnet | geöffnet | geöffnet | geöffnet | geöffnet | geöffnet | geschlossen | geschlossen | geschlossen | geschlossen | geschlossen | geschlossen | geschlossen | geschlossen | geschlossen | geschlossen | geschlossen | geschlossen | geschlossen | geschlossen | geschlossen | geschlossen | geschlossen | geschlossen | geschlossen | geschlossen | geschlossen | geschlossen | geöffnet | geschlossen
💨 | Nachtauskühlung Fensterstellung Handel sonstiger |  |  | userinput | vent_night_retailother | 2 | geöffnet | geschlossen | geschlossen | geschlossen | geöffnet | geschlossen | geschlossen | geschlossen | geöffnet | geöffnet | geöffnet | geöffnet | geöffnet | geöffnet | geöffnet | geöffnet | geöffnet | geöffnet | geöffnet | geöffnet | geöffnet | geöffnet | geöffnet | geöffnet | geöffnet | geöffnet | geöffnet | geöffnet | geöffnet | geöffnet | geöffnet | geöffnet | geöffnet | geöffnet | geöffnet | geöffnet | geöffnet | geöffnet | geöffnet | geöffnet | geöffnet | geöffnet | geöffnet | geöffnet | geöffnet | geöffnet | geöffnet | geöffnet | geöffnet | geöffnet | geöffnet | geöffnet | geöffnet | geöffnet | geöffnet | geöffnet | geöffnet | geöffnet | geöffnet | geöffnet | geöffnet | geöffnet | geöffnet | geöffnet | geöffnet | geöffnet | geöffnet | geöffnet | geöffnet | geöffnet | geöffnet | geöffnet | geöffnet | geöffnet | geöffnet | geöffnet | geöffnet | geöffnet | geöffnet | geöffnet | geöffnet | geöffnet | geöffnet | geöffnet | geöffnet | geöffnet | geöffnet | geöffnet | geöffnet | geöffnet | geöffnet | geöffnet | geöffnet | geöffnet | geschlossen | geschlossen | geschlossen | geschlossen | geschlossen | geschlossen | geschlossen | geschlossen | geschlossen | geschlossen | geschlossen | geschlossen | geschlossen | geschlossen | geschlossen | geschlossen | geschlossen | geschlossen | geschlossen | geschlossen | geschlossen | geschlossen | geöffnet | geschlossen
💨 | Nachtauskühlung Fensterstellung Sonstige Nutzung |  |  | userinput | vent_night_other | 2 | geöffnet | geschlossen | geschlossen | geschlossen | geöffnet | geschlossen | geschlossen | geschlossen | geöffnet | geöffnet | geöffnet | geöffnet | geöffnet | geöffnet | geöffnet | geöffnet | geöffnet | geöffnet | geöffnet | geöffnet | geöffnet | geöffnet | geöffnet | geöffnet | geöffnet | geöffnet | geöffnet | geöffnet | geöffnet | geöffnet | geöffnet | geöffnet | geöffnet | geöffnet | geöffnet | geöffnet | geöffnet | geöffnet | geöffnet | geöffnet | geöffnet | geöffnet | geöffnet | geöffnet | geöffnet | geöffnet | geöffnet | geöffnet | geöffnet | geöffnet | geöffnet | geöffnet | geöffnet | geöffnet | geöffnet | geöffnet | geöffnet | geöffnet | geöffnet | geöffnet | geöffnet | geöffnet | geöffnet | geöffnet | geöffnet | geöffnet | geöffnet | geöffnet | geöffnet | geöffnet | geöffnet | geöffnet | geöffnet | geöffnet | geöffnet | geöffnet | geöffnet | geöffnet | geöffnet | geöffnet | geöffnet | geöffnet | geöffnet | geöffnet | geöffnet | geöffnet | geöffnet | geöffnet | geöffnet | geöffnet | geöffnet | geöffnet | geöffnet | geöffnet | geschlossen | geschlossen | geschlossen | geschlossen | geschlossen | geschlossen | geschlossen | geschlossen | geschlossen | geschlossen | geschlossen | geschlossen | geschlossen | geschlossen | geschlossen | geschlossen | geschlossen | geschlossen | geschlossen | geschlossen | geschlossen | geschlossen | geöffnet | geschlossen
💨 | Nachtauskühlung Luftwechsel | m³/h |  | calculation | ACH_night_m³ | 0 | 2821.92 | 418508.8 | 418508.8 | 418508.8 | 0 | 0 | 0 | 0 | 0 | 0 | 363.5376 | 363.5376 | 943.5272 | 943.5272 | 3115.87 | 3115.87 | 363.5376 | 363.5376 | 943.5272 | 943.5272 | 3115.87 | 3115.87 | 363.5376 | 363.5376 | 943.5272 | 943.5272 | 3115.87 | 3115.87 | 0 | 0 | 0 | 0 | 0 | 0 | 0 | 0 | 0 | 0 | 0 | 0 | 0 | 0 | 0 | 0 | 0 | 0 | 0 | 0 | 0 | 0 | 0 | 0 | 0 | 0 | 0 | 0 | 0 | 0 | 0 | 0 | 0 | 0 | 0 | 0 | 0 | 0 | 0 | 0 | 0 | 0 | 0 | 0 | 0 | 0 | 0 | 0 | 0 | 0 | 0 | 0 | 0 | 0 | 0 | 0 | 0 | 0 | 0 | 0 | 0 | 0 | 0 | 0 | 0 | 0 | 294393.2221 | 294393.2221 | 294393.2221 | 0 | 0 | 0 | 0 | 0 | 0 | 0 | 0 | 0 | 0 | 0 | 0 | 0 | 0 | 0 | 0 | 0 | 0 | 0 | 2821.92 | 207323.791
💨 | Luftwechsel Wohnen | 1/h | Maximal | userinput | vent_ach_max_residential | 2 | 0.4 | 0.4 | 0.4 | 0.4 | 0.4 | 0.4 | 0.4 | 0.4 | 0.4 | 0.4 | 0.4 | 0.4 | 0.4 | 0.4 | 0.4 | 0.4 | 0.4 | 0.4 | 0.4 | 0.4 | 0.4 | 0.4 | 0.4 | 0.4 | 0.4 | 0.4 | 0.4 | 0.4 | 0.4 | 0.4 | 0.4 | 0.4 | 0.4 | 0.4 | 0.4 | 0.4 | 0.4 | 0.4 | 0.4 | 0.4 | 0.4 | 0.4 | 0.4 | 0.4 | 0.4 | 0.4 | 0.4 | 0.4 | 0.4 | 0.4 | 0.4 | 0.4 | 0.4 | 0.4 | 0.4 | 0.4 | 0.4 | 0.4 | 0.4 | 0.4 | 0.4 | 0.4 | 0.4 | 0.4 | 0.4 | 0.4 | 0.4 | 0.4 | 0.4 | 0.4 | 0.4 | 0.4 | 0.4 | 0.4 | 0.4 | 0.4 | 0.4 | 0.4 | 0.4 | 0.4 | 0.4 | 0.4 | 0.4 | 0.4 | 0.4 | 0.4 | 0.4 | 0.4 | 0.4 | 0.4 | 0.4 | 0.4 | 0.4 | 0.4 | 0.25 | 0.25 | 0.25 | 0.4 | 0.4 | 0.4 | 0.4 | 0.4 | 0.4 | 0.4 | 0.4 | 0.4 | 0.4 | 0.4 | 0.4 | 0.4 | 0.4 | 0.4 | 0.4 | 0.4 | 0.4 | 0.4 | 0.4 | 0.25
💨 | Luftwechsel Büro | 1/h | Maximal | userinput | vent_ach_max_office | 2 | 0.3 | 1.5 | 1.5 | 1.5 | 0.3 | 0.3 | 1.5 | 0.3 | 0.3 | 0.3 | 0.3 | 0.3 | 0.3 | 0.3 | 0.3 | 0.3 | 0.3 | 0.3 | 0.3 | 0.3 | 0.3 | 0.3 | 0.3 | 0.3 | 0.3 | 0.3 | 0.3 | 0.3 | 0.3 | 0.3 | 0.3 | 0.3 | 0.3 | 0.3 | 0.3 | 0.3 | 0.3 | 0.3 | 0.3 | 0.3 | 0.3 | 0.3 | 0.3 | 0.3 | 0.3 | 0.3 | 0.3 | 0.3 | 0.3 | 0.3 | 0.3 | 0.3 | 0.3 | 0.3 | 0.3 | 0.3 | 0.3 | 0.3 | 0.3 | 0.3 | 0.3 | 0.3 | 0.3 | 0.3 | 0.3 | 0.3 | 0.3 | 0.3 | 0.3 | 0.3 | 0.3 | 0.3 | 0.3 | 0.3 | 0.3 | 0.3 | 0.3 | 0.3 | 0.3 | 0.3 | 0.3 | 0.3 | 0.3 | 0.3 | 0.3 | 0.3 | 0.3 | 0.3 | 0.3 | 0.3 | 0.3 | 0.3 | 0.3 | 0.3 | 1.5 | 1.5 | 1.5 | 1.5 | 1.5 | 1.5 | 1.5 | 1.5 | 1.5 | 1.5 | 1.5 | 1.5 | 1.5 | 1.5 | 1.5 | 1.5 | 1.5 | 1.5 | 1.5 | 1.5 | 1.5 | 0.3 | 0.3 | 1.5
💨 | Luftwechsel Bildung sekundär | 1/h | Maximal | userinput | vent_ach_max_schoolsec | 2 | 0.95895 | 0.95895 | 0.95895 | 0.95895 | 4 | 0.19179 | 0.95895 | 0.95895 | 0.95895 | 0.95895 | 0.95895 | 0.95895 | 0.95895 | 0.95895 | 0.95895 | 0.95895 | 0.95895 | 0.95895 | 0.95895 | 0.95895 | 0.95895 | 0.95895 | 0.95895 | 0.95895 | 0.95895 | 0.95895 | 0.95895 | 0.95895 | 0.95895 | 0.95895 | 0.95895 | 0.95895 | 0.95895 | 0.95895 | 0.95895 | 0.95895 | 0.95895 | 0.95895 | 0.95895 | 0.95895 | 0.95895 | 0.95895 | 0.95895 | 0.95895 | 0.95895 | 0.95895 | 0.95895 | 0.95895 | 0.95895 | 0.95895 | 0.95895 | 0.95895 | 0.95895 | 0.95895 | 0.95895 | 0.95895 | 0.95895 | 0.95895 | 0.95895 | 0.95895 | 0.95895 | 0.95895 | 0.95895 | 0.95895 | 0.95895 | 0.95895 | 0.95895 | 0.95895 | 0.95895 | 0.95895 | 0.95895 | 0.95895 | 0.95895 | 0.95895 | 0.95895 | 0.95895 | 0.95895 | 0.95895 | 0.95895 | 0.95895 | 0.95895 | 0.95895 | 0.95895 | 0.95895 | 0.95895 | 0.95895 | 0.95895 | 0.95895 | 0.95895 | 0.95895 | 0.95895 | 0.95895 | 0.95895 | 0.95895 | 0.95895 | 0.95895 | 0.95895 | 0.95895 | 0.95895 | 0.95895 | 0.95895 | 0.95895 | 0.95895 | 0.95895 | 0.95895 | 0.95895 | 0.95895 | 0.95895 | 0.95895 | 0.95895 | 0.95895 | 0.95895 | 0.95895 | 0.95895 | 0.95895 | 0.19179 | 0.95895 | 0.95895
💨 | Luftwechsel Bildung primär | 1/h | Maximal | userinput | vent_ach_max_schoolprim | 2 | 0.95895 | 0.95895 | 0.95895 | 0.95895 | 0.95895 | 0.19179 | 0.95895 | 0.95895 | 0.95895 | 0.95895 | 0.95895 | 0.95895 | 0.95895 | 0.95895 | 0.95895 | 0.95895 | 0.95895 | 0.95895 | 0.95895 | 0.95895 | 0.95895 | 0.95895 | 0.95895 | 0.95895 | 0.95895 | 0.95895 | 0.95895 | 0.95895 | 0.95895 | 0.95895 | 0.95895 | 0.95895 | 0.95895 | 0.95895 | 0.95895 | 0.95895 | 0.95895 | 0.95895 | 0.95895 | 0.95895 | 0.95895 | 0.95895 | 0.95895 | 0.95895 | 0.95895 | 0.95895 | 0.95895 | 0.95895 | 0.95895 | 0.95895 | 0.95895 | 0.95895 | 0.95895 | 0.95895 | 0.95895 | 0.95895 | 0.95895 | 0.95895 | 0.95895 | 0.95895 | 0.95895 | 0.95895 | 0.95895 | 0.95895 | 0.95895 | 0.95895 | 0.95895 | 0.95895 | 0.95895 | 0.95895 | 0.95895 | 0.95895 | 0.95895 | 0.95895 | 0.95895 | 0.95895 | 0.95895 | 0.95895 | 0.95895 | 0.95895 | 0.95895 | 0.95895 | 0.95895 | 0.95895 | 0.95895 | 0.95895 | 0.95895 | 0.95895 | 0.95895 | 0.95895 | 0.95895 | 0.95895 | 0.95895 | 0.95895 | 0.95895 | 0.95895 | 0.95895 | 0.95895 | 0.95895 | 0.95895 | 0.95895 | 0.95895 | 0.95895 | 0.95895 | 0.95895 | 0.95895 | 0.95895 | 0.95895 | 0.95895 | 0.95895 | 0.95895 | 0.95895 | 0.95895 | 0.95895 | 0.95895 | 0.19179 | 0.95895 | 0.95895
💨 | Luftwechsel Handel Lebensmittel | 1/h | Maximal | userinput | vent_ach_max_retailfood | 2 | 0.45 | 1.5 | 1.5 | 1.5 | 0.45 | 0.3 | 1.5 | 0.45 | 0.45 | 0.45 | 0.45 | 0.45 | 0.45 | 0.45 | 0.45 | 0.45 | 0.45 | 0.45 | 0.45 | 0.45 | 0.45 | 0.45 | 0.45 | 0.45 | 0.45 | 0.45 | 0.45 | 0.45 | 0.45 | 0.45 | 0.45 | 0.45 | 0.45 | 0.45 | 0.45 | 0.45 | 0.45 | 0.45 | 0.45 | 0.45 | 0.45 | 0.45 | 0.45 | 0.45 | 0.45 | 0.45 | 0.45 | 0.45 | 0.45 | 0.45 | 0.45 | 0.45 | 0.45 | 0.45 | 0.45 | 0.45 | 0.45 | 0.45 | 0.45 | 0.45 | 0.45 | 0.45 | 0.45 | 0.45 | 0.45 | 0.45 | 0.45 | 0.45 | 0.45 | 0.45 | 0.45 | 0.45 | 0.45 | 0.45 | 0.45 | 0.45 | 0.45 | 0.45 | 0.45 | 0.45 | 0.45 | 0.45 | 0.45 | 0.45 | 0.45 | 0.45 | 0.45 | 0.45 | 0.45 | 0.45 | 0.45 | 0.45 | 0.45 | 0.45 | 1.5 | 1.5 | 1.5 | 1.5 | 1.5 | 1.5 | 1.5 | 1.5 | 1.5 | 1.5 | 1.5 | 1.5 | 1.5 | 1.5 | 1.5 | 1.5 | 1.5 | 1.5 | 1.5 | 1.5 | 1.5 | 0.3 | 0.45 | 1.5
💨 | Luftwechsel Handel sonstiger | 1/h | Maximal | userinput | vent_ach_max_retailother | 2 | 0.45 | 1.5 | 1.5 | 1.5 | 0.45 | 0.3 | 1.5 | 0.45 | 0.45 | 0.45 | 0.45 | 0.45 | 0.45 | 0.45 | 0.45 | 0.45 | 0.45 | 0.45 | 0.45 | 0.45 | 0.45 | 0.45 | 0.45 | 0.45 | 0.45 | 0.45 | 0.45 | 0.45 | 0.45 | 0.45 | 0.45 | 0.45 | 0.45 | 0.45 | 0.45 | 0.45 | 0.45 | 0.45 | 0.45 | 0.45 | 0.45 | 0.45 | 0.45 | 0.45 | 0.45 | 0.45 | 0.45 | 0.45 | 0.45 | 0.45 | 0.45 | 0.45 | 0.45 | 0.45 | 0.45 | 0.45 | 0.45 | 0.45 | 0.45 | 0.45 | 0.45 | 0.45 | 0.45 | 0.45 | 0.45 | 0.45 | 0.45 | 0.45 | 0.45 | 0.45 | 0.45 | 0.45 | 0.45 | 0.45 | 0.45 | 0.45 | 0.45 | 0.45 | 0.45 | 0.45 | 0.45 | 0.45 | 0.45 | 0.45 | 0.45 | 0.45 | 0.45 | 0.45 | 0.45 | 0.45 | 0.45 | 0.45 | 0.45 | 0.45 | 1.5 | 1.5 | 1.5 | 1.5 | 1.5 | 1.5 | 1.5 | 1.5 | 1.5 | 1.5 | 1.5 | 1.5 | 1.5 | 1.5 | 1.5 | 1.5 | 1.5 | 1.5 | 1.5 | 1.5 | 1.5 | 0.3 | 0.45 | 1.5
💨 | Luftwechsel Sonstige Nutzung | 1/h | Maximal | userinput | vent_ach_max_other | 2 | 0 | 0 | 0 | 0 | 0 | 0 | 0 | 0 | 0 | 0 | 0 | 0 | 0 | 0 | 0 | 0 | 0 | 0 | 0 | 0 | 0 | 0 | 0 | 0 | 0 | 0 | 0 | 0 | 0 | 0 | 0 | 0 | 0 | 0 | 0 | 0 | 0 | 0 | 0 | 0 | 0 | 0 | 0 | 0 | 0 | 0 | 0 | 0 | 0 | 0 | 0 | 0 | 0 | 0 | 0 | 0 | 0 | 0 | 0 | 0 | 0 | 0 | 0 | 0 | 0 | 0 | 0 | 0 | 0 | 0 | 0 | 0 | 0 | 0 | 0 | 0 | 0 | 0 | 0 | 0 | 0 | 0 | 0 | 0 | 0 | 0 | 0 | 0 | 0 | 0 | 0 | 0 | 0 | 0 | 0 | 0 | 0 | 0 | 0 | 0 | 0 | 0 | 0 | 0 | 0 | 0 | 0 | 0 | 0 | 0 | 0 | 0 | 0 | 0 | 0 | 0 | 0 | 0
💨 | Skalierung Luftwechsel Wohnen |  |  | calculation | vent_scale_residential | 0 | 1 | 1 | 1 | 1 | 1 | 1 | 1 | 1 | 1 | 1 | 1 | 1 | 1 | 1 | 1 | 1 | 1 | 1 | 1 | 1 | 1 | 1 | 1 | 1 | 1 | 1 | 1 | 1 | 1 | 1 | 1 | 1 | 1 | 1 | 1 | 1 | 1 | 1 | 1 | 1 | 1 | 1 | 1 | 1 | 1 | 1 | 1 | 1 | 1 | 1 | 1 | 1 | 1 | 1 | 1 | 1 | 1 | 1 | 1 | 1 | 1 | 1 | 1 | 1 | 1 | 1 | 1 | 1 | 1 | 1 | 1 | 1 | 1 | 1 | 1 | 1 | 1 | 1 | 1 | 1 | 1 | 1 | 1 | 1 | 1 | 1 | 1 | 1 | 1 | 1 | 1 | 1 | 1 | 1 | 0.625 | 0.625 | 0.625 | 1 | 1 | 1 | 1 | 1 | 1 | 1 | 1 | 1 | 1 | 1 | 1 | 1 | 1 | 1 | 1 | 1 | 1 | 1 | 1 | 0.625
💨 | Skalierung Luftwechsel Büro |  |  | calculation | vent_scale_office | 0 | 0.2 | 1 | 1 | 1 | 0.2 | 0.2 | 1 | 0.2 | 0.2 | 0.2 | 0.2 | 0.2 | 0.2 | 0.2 | 0.2 | 0.2 | 0.2 | 0.2 | 0.2 | 0.2 | 0.2 | 0.2 | 0.2 | 0.2 | 0.2 | 0.2 | 0.2 | 0.2 | 0.2 | 0.2 | 0.2 | 0.2 | 0.2 | 0.2 | 0.2 | 0.2 | 0.2 | 0.2 | 0.2 | 0.2 | 0.2 | 0.2 | 0.2 | 0.2 | 0.2 | 0.2 | 0.2 | 0.2 | 0.2 | 0.2 | 0.2 | 0.2 | 0.2 | 0.2 | 0.2 | 0.2 | 0.2 | 0.2 | 0.2 | 0.2 | 0.2 | 0.2 | 0.2 | 0.2 | 0.2 | 0.2 | 0.2 | 0.2 | 0.2 | 0.2 | 0.2 | 0.2 | 0.2 | 0.2 | 0.2 | 0.2 | 0.2 | 0.2 | 0.2 | 0.2 | 0.2 | 0.2 | 0.2 | 0.2 | 0.2 | 0.2 | 0.2 | 0.2 | 0.2 | 0.2 | 0.2 | 0.2 | 0.2 | 0.2 | 1 | 1 | 1 | 1 | 1 | 1 | 1 | 1 | 1 | 1 | 1 | 1 | 1 | 1 | 1 | 1 | 1 | 1 | 1 | 1 | 1 | 0.2 | 0.2 | 1
💨 | Skalierung Luftwechsel Bildung sekundär |  |  | calculation | vent_scale_school_sec | 0 | 1 | 1 | 1 | 1 | 4.1712 | 0.2 | 1 | 1 | 1 | 1 | 1 | 1 | 1 | 1 | 1 | 1 | 1 | 1 | 1 | 1 | 1 | 1 | 1 | 1 | 1 | 1 | 1 | 1 | 1 | 1 | 1 | 1 | 1 | 1 | 1 | 1 | 1 | 1 | 1 | 1 | 1 | 1 | 1 | 1 | 1 | 1 | 1 | 1 | 1 | 1 | 1 | 1 | 1 | 1 | 1 | 1 | 1 | 1 | 1 | 1 | 1 | 1 | 1 | 1 | 1 | 1 | 1 | 1 | 1 | 1 | 1 | 1 | 1 | 1 | 1 | 1 | 1 | 1 | 1 | 1 | 1 | 1 | 1 | 1 | 1 | 1 | 1 | 1 | 1 | 1 | 1 | 1 | 1 | 1 | 1 | 1 | 1 | 1 | 1 | 1 | 1 | 1 | 1 | 1 | 1 | 1 | 1 | 1 | 1 | 1 | 1 | 1 | 1 | 1 | 1 | 0.2 | 1 | 1
💨 | Skalierung Luftwechsel Bildung primär |  |  | calculation | vent_scale_school_prim | 0 | 1 | 1 | 1 | 1 | 1 | 0.2 | 1 | 1 | 1 | 1 | 1 | 1 | 1 | 1 | 1 | 1 | 1 | 1 | 1 | 1 | 1 | 1 | 1 | 1 | 1 | 1 | 1 | 1 | 1 | 1 | 1 | 1 | 1 | 1 | 1 | 1 | 1 | 1 | 1 | 1 | 1 | 1 | 1 | 1 | 1 | 1 | 1 | 1 | 1 | 1 | 1 | 1 | 1 | 1 | 1 | 1 | 1 | 1 | 1 | 1 | 1 | 1 | 1 | 1 | 1 | 1 | 1 | 1 | 1 | 1 | 1 | 1 | 1 | 1 | 1 | 1 | 1 | 1 | 1 | 1 | 1 | 1 | 1 | 1 | 1 | 1 | 1 | 1 | 1 | 1 | 1 | 1 | 1 | 1 | 1 | 1 | 1 | 1 | 1 | 1 | 1 | 1 | 1 | 1 | 1 | 1 | 1 | 1 | 1 | 1 | 1 | 1 | 1 | 1 | 1 | 0.2 | 1 | 1
💨 | Skalierung Luftwechsel Handel Lebensmittel |  |  | calculation | vent_scale_supermarket | 0 | 0.3 | 1 | 1 | 1 | 0.3 | 0.2 | 1 | 0.3 | 0.3 | 0.3 | 0.3 | 0.3 | 0.3 | 0.3 | 0.3 | 0.3 | 0.3 | 0.3 | 0.3 | 0.3 | 0.3 | 0.3 | 0.3 | 0.3 | 0.3 | 0.3 | 0.3 | 0.3 | 0.3 | 0.3 | 0.3 | 0.3 | 0.3 | 0.3 | 0.3 | 0.3 | 0.3 | 0.3 | 0.3 | 0.3 | 0.3 | 0.3 | 0.3 | 0.3 | 0.3 | 0.3 | 0.3 | 0.3 | 0.3 | 0.3 | 0.3 | 0.3 | 0.3 | 0.3 | 0.3 | 0.3 | 0.3 | 0.3 | 0.3 | 0.3 | 0.3 | 0.3 | 0.3 | 0.3 | 0.3 | 0.3 | 0.3 | 0.3 | 0.3 | 0.3 | 0.3 | 0.3 | 0.3 | 0.3 | 0.3 | 0.3 | 0.3 | 0.3 | 0.3 | 0.3 | 0.3 | 0.3 | 0.3 | 0.3 | 0.3 | 0.3 | 0.3 | 0.3 | 0.3 | 0.3 | 0.3 | 0.3 | 0.3 | 0.3 | 1 | 1 | 1 | 1 | 1 | 1 | 1 | 1 | 1 | 1 | 1 | 1 | 1 | 1 | 1 | 1 | 1 | 1 | 1 | 1 | 1 | 0.2 | 0.3 | 1
💨 | Skalierung Luftwechsel Handel sonstiger |  |  | calculation | vent_scale_retail | 0 | 0.3 | 1 | 1 | 1 | 0.3 | 0.2 | 1 | 0.3 | 0.3 | 0.3 | 0.3 | 0.3 | 0.3 | 0.3 | 0.3 | 0.3 | 0.3 | 0.3 | 0.3 | 0.3 | 0.3 | 0.3 | 0.3 | 0.3 | 0.3 | 0.3 | 0.3 | 0.3 | 0.3 | 0.3 | 0.3 | 0.3 | 0.3 | 0.3 | 0.3 | 0.3 | 0.3 | 0.3 | 0.3 | 0.3 | 0.3 | 0.3 | 0.3 | 0.3 | 0.3 | 0.3 | 0.3 | 0.3 | 0.3 | 0.3 | 0.3 | 0.3 | 0.3 | 0.3 | 0.3 | 0.3 | 0.3 | 0.3 | 0.3 | 0.3 | 0.3 | 0.3 | 0.3 | 0.3 | 0.3 | 0.3 | 0.3 | 0.3 | 0.3 | 0.3 | 0.3 | 0.3 | 0.3 | 0.3 | 0.3 | 0.3 | 0.3 | 0.3 | 0.3 | 0.3 | 0.3 | 0.3 | 0.3 | 0.3 | 0.3 | 0.3 | 0.3 | 0.3 | 0.3 | 0.3 | 0.3 | 0.3 | 0.3 | 0.3 | 1 | 1 | 1 | 1 | 1 | 1 | 1 | 1 | 1 | 1 | 1 | 1 | 1 | 1 | 1 | 1 | 1 | 1 | 1 | 1 | 1 | 0.2 | 0.3 | 1
💨 | Skalierung Luftwechsel Sonstige Nutzung |  |  | calculation | vent_scale_other | 0
💨 | Lüfterstrom mech. Wohnen | Anteil |  | userinput | Ev_scale_residential | 2 | 1 | 1 | 1 | 1 | 1 | 0.75 | 0.5 | 1 | 1 | 1 | 1 | 1 | 1 | 1 | 1 | 1 | 1 | 1 | 1 | 1 | 1 | 1 | 1 | 1 | 1 | 1 | 1 | 1 | 0.5 | 0.5 | 0.5 | 0.5 | 0.5 | 0.5 | 0.5 | 0.5 | 0.5 | 0.5 | 0.5 | 0.5 | 0 | 0 | 0 | 0 | 0 | 0 | 0 | 0 | 0 | 0 | 0 | 0 | 0 | 0 | 0 | 0 | 0 | 0 | 0 | 0 | 0 | 0 | 0 | 0 | 0 | 0 | 0 | 0 | 0 | 0 | 0 | 0 | 0 | 0 | 0 | 0 | 0 | 0 | 0 | 0 | 0 | 0 | 0 | 0 | 0 | 0 | 0 | 0 | 0 | 0 | 0 | 0 | 0 | 0 | 0.5 | 0.5 | 0.5 | 0.5 | 0.5 | 0.5 | 0.5 | 0.5 | 0.5 | 0.5 | 0.5 | 0.5 | 0.5 | 0.5 | 0.5 | 0.5 | 0.5 | 0.5 | 0.5 | 0.5 | 0.5 | 0.75 | 1 | 0.5
💨 | Lüfterstrom mech. Büro | Anteil |  | userinput | Ev_scale_office | 2 | 1 | 0.5 | 0.5 | 0.5 | 1 | 1 | 1 | 1 | 1 | 1 | 1 | 1 | 1 | 1 | 1 | 1 | 1 | 1 | 1 | 1 | 1 | 1 | 1 | 1 | 1 | 1 | 1 | 1 | 1 | 1 | 1 | 1 | 1 | 1 | 1 | 1 | 1 | 1 | 1 | 1 | 0.5 | 0.5 | 0.5 | 0.5 | 0.5 | 0.5 | 0.5 | 0.5 | 0.5 | 0.5 | 0.5 | 0.5 | 1 | 1 | 1 | 1 | 1 | 1 | 0.5 | 0.5 | 0.5 | 0.5 | 0.5 | 0.5 | 0.5 | 0.5 | 0.5 | 0.5 | 0.5 | 0.5 | 1 | 1 | 1 | 1 | 1 | 1 | 0.5 | 0.5 | 0.5 | 0.5 | 0.5 | 0.5 | 0.5 | 0.5 | 0.5 | 0.5 | 0.5 | 0.5 | 1 | 1 | 1 | 1 | 1 | 1 | 1 | 1 | 1 | 1 | 1 | 1 | 1 | 1 | 1 | 1 | 1 | 1 | 1 | 1 | 1 | 1 | 1 | 1 | 1 | 1 | 1 | 1 | 1 | 1
💨 | Lüfterstrom mech. Bildung sekundär | Anteil |  | userinput | Ev_scale_school_sec | 2 | 1 | 1 | 1 | 1 | 1 | 1 | 1 | 1 | 1 | 1 | 1 | 1 | 1 | 1 | 1 | 1 | 1 | 1 | 1 | 1 | 1 | 1 | 1 | 1 | 1 | 1 | 1 | 1 | 1 | 1 | 1 | 1 | 1 | 1 | 1 | 1 | 1 | 1 | 1 | 1 | 0.5 | 0.5 | 0.5 | 0.5 | 0.5 | 0.5 | 0.5 | 0.5 | 0.5 | 0.5 | 0.5 | 0.5 | 1 | 1 | 1 | 1 | 1 | 1 | 0.5 | 0.5 | 0.5 | 0.5 | 0.5 | 0.5 | 0.5 | 0.5 | 0.5 | 0.5 | 0.5 | 0.5 | 1 | 1 | 1 | 1 | 1 | 1 | 0.5 | 0.5 | 0.5 | 0.5 | 0.5 | 0.5 | 0.5 | 0.5 | 0.5 | 0.5 | 0.5 | 0.5 | 1 | 1 | 1 | 1 | 1 | 1 | 1 | 1 | 1 | 1 | 1 | 1 | 1 | 1 | 1 | 1 | 1 | 1 | 1 | 1 | 1 | 1 | 1 | 1 | 1 | 1 | 1 | 1 | 1 | 1
💨 | Lüfterstrom mech. Bildung primär | Anteil |  | userinput | Ev_scale_school_prim | 2 | 1 | 1 | 1 | 1 | 1 | 1 | 1 | 1 | 1 | 1 | 1 | 1 | 1 | 1 | 1 | 1 | 1 | 1 | 1 | 1 | 1 | 1 | 1 | 1 | 1 | 1 | 1 | 1 | 1 | 1 | 1 | 1 | 1 | 1 | 1 | 1 | 1 | 1 | 1 | 1 | 0.5 | 0.5 | 0.5 | 0.5 | 0.5 | 0.5 | 0.5 | 0.5 | 0.5 | 0.5 | 0.5 | 0.5 | 1 | 1 | 1 | 1 | 1 | 1 | 0.5 | 0.5 | 0.5 | 0.5 | 0.5 | 0.5 | 0.5 | 0.5 | 0.5 | 0.5 | 0.5 | 0.5 | 1 | 1 | 1 | 1 | 1 | 1 | 0.5 | 0.5 | 0.5 | 0.5 | 0.5 | 0.5 | 0.5 | 0.5 | 0.5 | 0.5 | 0.5 | 0.5 | 1 | 1 | 1 | 1 | 1 | 1 | 1 | 1 | 1 | 1 | 1 | 1 | 1 | 1 | 1 | 1 | 1 | 1 | 1 | 1 | 1 | 1 | 1 | 1 | 1 | 1 | 1 | 1 | 1 | 1
💨 | Lüfterstrom mech. Handel Lebensmittel | Anteil |  | userinput | Ev_scale_retail_food | 2 | 1 | 1 | 1 | 1 | 1 | 1 | 1 | 1 | 1 | 1 | 1 | 1 | 1 | 1 | 1 | 1 | 1 | 1 | 1 | 1 | 1 | 1 | 1 | 1 | 1 | 1 | 1 | 1 | 1 | 1 | 1 | 1 | 1 | 1 | 1 | 1 | 1 | 1 | 1 | 1 | 0.5 | 0.5 | 0.5 | 0.5 | 0.5 | 0.5 | 0.5 | 0.5 | 0.5 | 0.5 | 0.5 | 0.5 | 1 | 1 | 1 | 1 | 1 | 1 | 0.5 | 0.5 | 0.5 | 0.5 | 0.5 | 0.5 | 0.5 | 0.5 | 0.5 | 0.5 | 0.5 | 0.5 | 1 | 1 | 1 | 1 | 1 | 1 | 0.5 | 0.5 | 0.5 | 0.5 | 0.5 | 0.5 | 0.5 | 0.5 | 0.5 | 0.5 | 0.5 | 0.5 | 1 | 1 | 1 | 1 | 1 | 1 | 1 | 1 | 1 | 1 | 1 | 1 | 1 | 1 | 1 | 1 | 1 | 1 | 1 | 1 | 1 | 1 | 1 | 1 | 1 | 1 | 1 | 1 | 1 | 1
💨 | Lüfterstrom mech. Handel sonstiger | Anteil |  | userinput | Ev_scale_retail_other | 2 | 1 | 1 | 1 | 1 | 1 | 1 | 1 | 1 | 1 | 1 | 1 | 1 | 1 | 1 | 1 | 1 | 1 | 1 | 1 | 1 | 1 | 1 | 1 | 1 | 1 | 1 | 1 | 1 | 1 | 1 | 1 | 1 | 1 | 1 | 1 | 1 | 1 | 1 | 1 | 1 | 0.5 | 0.5 | 0.5 | 0.5 | 0.5 | 0.5 | 0.5 | 0.5 | 0.5 | 0.5 | 0.5 | 0.5 | 1 | 1 | 1 | 1 | 1 | 1 | 0.5 | 0.5 | 0.5 | 0.5 | 0.5 | 0.5 | 0.5 | 0.5 | 0.5 | 0.5 | 0.5 | 0.5 | 1 | 1 | 1 | 1 | 1 | 1 | 0.5 | 0.5 | 0.5 | 0.5 | 0.5 | 0.5 | 0.5 | 0.5 | 0.5 | 0.5 | 0.5 | 0.5 | 1 | 1 | 1 | 1 | 1 | 1 | 1 | 1 | 1 | 1 | 1 | 1 | 1 | 1 | 1 | 1 | 1 | 1 | 1 | 1 | 1 | 1 | 1 | 1 | 1 | 1 | 1 | 1 | 1 | 1
💨 | Lüfterstrom mech. Sonstige Nutzung | Anteil |  | userinput | Ev_scale_other | 2 | 1 | 1 | 1 | 1 | 1 | 1 | 1 | 1 | 1 | 1 | 1 | 1 | 1 | 1 | 1 | 1 | 1 | 1 | 1 | 1 | 1 | 1 | 1 | 1 | 1 | 1 | 1 | 1 | 1 | 1 | 1 | 1 | 1 | 1 | 1 | 1 | 1 | 1 | 1 | 1 | 0.5 | 0.5 | 0.5 | 0.5 | 0.5 | 0.5 | 0.5 | 0.5 | 0.5 | 0.5 | 0.5 | 0.5 | 1 | 1 | 1 | 1 | 1 | 1 | 0.5 | 0.5 | 0.5 | 0.5 | 0.5 | 0.5 | 0.5 | 0.5 | 0.5 | 0.5 | 0.5 | 0.5 | 1 | 1 | 1 | 1 | 1 | 1 | 0.5 | 0.5 | 0.5 | 0.5 | 0.5 | 0.5 | 0.5 | 0.5 | 0.5 | 0.5 | 0.5 | 0.5 | 1 | 1 | 1 | 1 | 1 | 1 | 1 | 1 | 1 | 1 | 1 | 1 | 1 | 1 | 1 | 1 | 1 | 1 | 1 | 1 | 1 | 1 | 1 | 1 | 1 | 1 | 1 | 1 | 1 | 1
💨 | Wärmerückgewinnung Winter Wohnen |  | Maximal | userinput | vent_heat_recovery_winter_residential | 2 | 0 | 0 | 0 | 0 | 0 | 0.85 | 0.8 | 0.3 | 0 | 0 | 0 | 0 | 0 | 0 | 0 | 0 | 0 | 0 | 0 | 0 | 0 | 0 | 0 | 0 | 0 | 0 | 0 | 0 | 0 | 0 | 0 | 0 | 0 | 0 | 0 | 0 | 0 | 0 | 0 | 0 | 0 | 0 | 0 | 0 | 0 | 0 | 0 | 0 | 0 | 0 | 0 | 0 | 0 | 0 | 0 | 0 | 0 | 0 | 0 | 0 | 0 | 0 | 0 | 0 | 0 | 0 | 0 | 0 | 0 | 0 | 0 | 0 | 0 | 0 | 0 | 0 | 0 | 0 | 0 | 0 | 0 | 0 | 0 | 0 | 0 | 0 | 0 | 0 | 0 | 0 | 0 | 0 | 0 | 0 | 0 | 0 | 0 | 0 | 0 | 0 | 0 | 0 | 0 | 0 | 0 | 0 | 0 | 0 | 0 | 0 | 0 | 0 | 0 | 0 | 0 | 0.85 | 0 | 0
💨 | Wärmerückgewinnung Winter Büro |  | Maximal | userinput | vent_heat_recovery_winter_office | 2 | 0 | 0 | 0 | 0.8 | 0 | 0 | 0 | 0.3 | 0 | 0 | 0 | 0 | 0 | 0 | 0 | 0 | 0 | 0 | 0 | 0 | 0 | 0 | 0 | 0 | 0 | 0 | 0 | 0 | 0 | 0 | 0 | 0 | 0 | 0 | 0 | 0 | 0 | 0 | 0 | 0 | 0 | 0 | 0 | 0 | 0 | 0 | 0 | 0 | 0 | 0 | 0 | 0 | 0.75 | 0.75 | 0.75 | 0.75 | 0.75 | 0.75 | 0 | 0 | 0 | 0 | 0 | 0 | 0 | 0 | 0 | 0 | 0 | 0 | 0.75 | 0.75 | 0.75 | 0.75 | 0.75 | 0.75 | 0 | 0 | 0 | 0 | 0 | 0 | 0 | 0 | 0 | 0 | 0 | 0 | 0.75 | 0.75 | 0.75 | 0.75 | 0.75 | 0.75 | 0.8 | 0.8 | 0.8 | 0 | 0 | 0 | 0 | 0 | 0 | 0 | 0 | 0 | 0 | 0 | 0 | 0 | 0 | 0 | 0 | 0 | 0 | 0 | 0 | 0.8
💨 | Wärmerückgewinnung Winter Bildung sekundär |  | Maximal | userinput | vent_heat_recovery_winter_schoolsec | 2 | 0 | 0 | 0 | 0 | 0 | 0 | 0 | 0.3 | 0 | 0 | 0 | 0 | 0 | 0 | 0 | 0 | 0 | 0 | 0 | 0 | 0 | 0 | 0 | 0 | 0 | 0 | 0 | 0 | 0 | 0 | 0 | 0 | 0 | 0 | 0 | 0 | 0 | 0 | 0 | 0 | 0 | 0 | 0 | 0 | 0 | 0 | 0 | 0 | 0 | 0 | 0 | 0 | 0.75 | 0.75 | 0.75 | 0.75 | 0.75 | 0.75 | 0 | 0 | 0 | 0 | 0 | 0 | 0 | 0 | 0 | 0 | 0 | 0 | 0.75 | 0.75 | 0.75 | 0.75 | 0.75 | 0.75 | 0 | 0 | 0 | 0 | 0 | 0 | 0 | 0 | 0 | 0 | 0 | 0 | 0.75 | 0.75 | 0.75 | 0.75 | 0.75 | 0.75 | 0.75 | 0.75 | 0.75 | 0 | 0 | 0 | 0 | 0 | 0 | 0 | 0 | 0 | 0 | 0 | 0 | 0 | 0 | 0 | 0 | 0 | 0 | 0 | 0 | 0.75
💨 | Wärmerückgewinnung Winter Bildung primär |  | Maximal | userinput | vent_heat_recovery_winter_schoolprim | 2 | 0 | 0 | 0 | 0 | 0.8 | 0 | 0 | 0.3 | 0 | 0 | 0 | 0 | 0 | 0 | 0 | 0 | 0 | 0 | 0 | 0 | 0 | 0 | 0 | 0 | 0 | 0 | 0 | 0 | 0 | 0 | 0 | 0 | 0 | 0 | 0 | 0 | 0 | 0 | 0 | 0 | 0 | 0 | 0 | 0 | 0 | 0 | 0 | 0 | 0 | 0 | 0 | 0 | 0.75 | 0.75 | 0.75 | 0.75 | 0.75 | 0.75 | 0 | 0 | 0 | 0 | 0 | 0 | 0 | 0 | 0 | 0 | 0 | 0 | 0.75 | 0.75 | 0.75 | 0.75 | 0.75 | 0.75 | 0 | 0 | 0 | 0 | 0 | 0 | 0 | 0 | 0 | 0 | 0 | 0 | 0.75 | 0.75 | 0.75 | 0.75 | 0.75 | 0.75 | 0.75 | 0.75 | 0.75 | 0 | 0 | 0 | 0 | 0 | 0 | 0 | 0 | 0 | 0 | 0 | 0 | 0 | 0 | 0 | 0 | 0 | 0 | 0 | 0 | 0.75
💨 | Wärmerückgewinnung Winter Handel Lebensmittel |  | Maximal | userinput | vent_heat_recovery_winter_retailfood | 2 | 0 | 0 | 0 | 0 | 0 | 0 | 0 | 0.3 | 0 | 0 | 0 | 0 | 0 | 0 | 0 | 0 | 0 | 0 | 0 | 0 | 0 | 0 | 0 | 0 | 0 | 0 | 0 | 0 | 0 | 0 | 0 | 0 | 0 | 0 | 0 | 0 | 0 | 0 | 0 | 0 | 0 | 0 | 0 | 0 | 0 | 0 | 0 | 0 | 0 | 0 | 0 | 0 | 0.75 | 0.75 | 0.75 | 0.75 | 0.75 | 0.75 | 0 | 0 | 0 | 0 | 0 | 0 | 0 | 0 | 0 | 0 | 0 | 0 | 0.75 | 0.75 | 0.75 | 0.75 | 0.75 | 0.75 | 0 | 0 | 0 | 0 | 0 | 0 | 0 | 0 | 0 | 0 | 0 | 0 | 0.75 | 0.75 | 0.75 | 0.75 | 0.75 | 0.75 | 0.75 | 0.75 | 0.75 | 0 | 0 | 0 | 0 | 0 | 0 | 0 | 0 | 0 | 0 | 0 | 0 | 0 | 0 | 0 | 0 | 0 | 0 | 0 | 0 | 0.75
💨 | Wärmerückgewinnung Winter Handel sonstiger |  | Maximal | userinput | vent_heat_recovery_winter_retailother | 2 | 0 | 0 | 0 | 0 | 0 | 0 | 0 | 0.3 | 0 | 0 | 0 | 0 | 0 | 0 | 0 | 0 | 0 | 0 | 0 | 0 | 0 | 0 | 0 | 0 | 0 | 0 | 0 | 0 | 0 | 0 | 0 | 0 | 0 | 0 | 0 | 0 | 0 | 0 | 0 | 0 | 0 | 0 | 0 | 0 | 0 | 0 | 0 | 0 | 0 | 0 | 0 | 0 | 0.75 | 0.75 | 0.75 | 0.75 | 0.75 | 0.75 | 0 | 0 | 0 | 0 | 0 | 0 | 0 | 0 | 0 | 0 | 0 | 0 | 0.75 | 0.75 | 0.75 | 0.75 | 0.75 | 0.75 | 0 | 0 | 0 | 0 | 0 | 0 | 0 | 0 | 0 | 0 | 0 | 0 | 0.75 | 0.75 | 0.75 | 0.75 | 0.75 | 0.75 | 0.75 | 0.75 | 0.75 | 0 | 0 | 0 | 0 | 0 | 0 | 0 | 0 | 0 | 0 | 0 | 0 | 0 | 0 | 0 | 0 | 0 | 0 | 0 | 0 | 0.75
💨 | Wärmerückgewinnung Winter Sonstige Nutzung |  | Maximal | userinput | vent_heat_recovery_winter_other | 2 | 0 | 0 | 0 | 0 | 0 | 0 | 0 | 0.3 | 0 | 0 | 0 | 0 | 0 | 0 | 0 | 0 | 0 | 0 | 0 | 0 | 0 | 0 | 0 | 0 | 0 | 0 | 0 | 0 | 0 | 0 | 0 | 0 | 0 | 0 | 0 | 0 | 0 | 0 | 0 | 0 | 0 | 0 | 0 | 0 | 0 | 0 | 0 | 0 | 0 | 0 | 0 | 0 | 0.75 | 0.75 | 0.75 | 0.75 | 0.75 | 0.75 | 0 | 0 | 0 | 0 | 0 | 0 | 0 | 0 | 0 | 0 | 0 | 0 | 0.75 | 0.75 | 0.75 | 0.75 | 0.75 | 0.75 | 0 | 0 | 0 | 0 | 0 | 0 | 0 | 0 | 0 | 0 | 0 | 0 | 0.75 | 0.75 | 0.75 | 0.75 | 0.75 | 0.75 | 0.75 | 0.75 | 0.75 | 0 | 0 | 0 | 0 | 0 | 0 | 0 | 0 | 0 | 0 | 0 | 0 | 0 | 0 | 0 | 0 | 0 | 0 | 0 | 0 | 0.75
💨 | Wärmerückgewinnung Sommer Wohnen |  |  | userinput | vent_heat_recovery_summer_residential | 2 | 0.2 | 0.2 | 0.2 | 0.2 | 0.2 | 0.85 | 0 | 0.2 | 0.2 | 0.2 | 0 | 0 | 0 | 0 | 0 | 0 | 0 | 0 | 0 | 0 | 0 | 0 | 0 | 0 | 0 | 0 | 0 | 0 | 0 | 0 | 0 | 0 | 0 | 0 | 0 | 0 | 0 | 0 | 0 | 0 | 0 | 0 | 0 | 0 | 0 | 0 | 0 | 0 | 0 | 0 | 0 | 0 | 0 | 0 | 0 | 0 | 0 | 0 | 0 | 0 | 0 | 0 | 0 | 0 | 0 | 0 | 0 | 0 | 0 | 0 | 0 | 0 | 0 | 0 | 0 | 0 | 0 | 0 | 0 | 0 | 0 | 0 | 0 | 0 | 0 | 0 | 0 | 0 | 0 | 0 | 0 | 0 | 0 | 0 | 0 | 0 | 0 | 0 | 0 | 0 | 0 | 0 | 0 | 0 | 0 | 0 | 0 | 0 | 0 | 0 | 0 | 0 | 0 | 0 | 0 | 0.85 | 0.2 | 0
💨 | Wärmerückgewinnung Sommer Büro |  |  | userinput | vent_heat_recovery_summer_office | 2 | 0.2 | 0.2 | 0.2 | 0.2 | 0.2 | 0 | 0 | 0.2 | 0.2 | 0.2 | 0 | 0 | 0 | 0 | 0 | 0 | 0 | 0 | 0 | 0 | 0 | 0 | 0 | 0 | 0 | 0 | 0 | 0 | 0 | 0 | 0 | 0 | 0 | 0 | 0 | 0 | 0 | 0 | 0 | 0 | 0 | 0 | 0 | 0 | 0 | 0 | 0 | 0 | 0 | 0 | 0 | 0 | 0.375 | 0.375 | 0.375 | 0.375 | 0.375 | 0.375 | 0 | 0 | 0 | 0 | 0 | 0 | 0 | 0 | 0 | 0 | 0 | 0 | 0.375 | 0.375 | 0.375 | 0.375 | 0.375 | 0.375 | 0 | 0 | 0 | 0 | 0 | 0 | 0 | 0 | 0 | 0 | 0 | 0 | 0.375 | 0.375 | 0.375 | 0.375 | 0.375 | 0.375 | 0.3 | 0.3 | 0.3 | 0 | 0 | 0 | 0 | 0 | 0 | 0 | 0 | 0 | 0 | 0 | 0 | 0 | 0 | 0 | 0 | 0 | 0 | 0 | 0.2 | 0.3
💨 | Wärmerückgewinnung Sommer Bildung sekundär |  |  | userinput | vent_heat_recovery_summer_schoolsec | 2 | 0 | 0 | 0 | 0 | 0.2 | 0 | 0 | 0.2 | 0 | 0 | 0 | 0 | 0 | 0 | 0 | 0 | 0 | 0 | 0 | 0 | 0 | 0 | 0 | 0 | 0 | 0 | 0 | 0 | 0 | 0 | 0 | 0 | 0 | 0 | 0 | 0 | 0 | 0 | 0 | 0 | 0 | 0 | 0 | 0 | 0 | 0 | 0 | 0 | 0 | 0 | 0 | 0 | 0.375 | 0.375 | 0.375 | 0.375 | 0.375 | 0.375 | 0 | 0 | 0 | 0 | 0 | 0 | 0 | 0 | 0 | 0 | 0 | 0 | 0.375 | 0.375 | 0.375 | 0.375 | 0.375 | 0.375 | 0 | 0 | 0 | 0 | 0 | 0 | 0 | 0 | 0 | 0 | 0 | 0 | 0.375 | 0.375 | 0.375 | 0.375 | 0.375 | 0.375 | 0.3 | 0.3 | 0.3 | 0 | 0 | 0 | 0 | 0 | 0 | 0 | 0 | 0 | 0 | 0 | 0 | 0 | 0 | 0 | 0 | 0 | 0 | 0 | 0 | 0.3
💨 | Wärmerückgewinnung Sommer Bildung primär |  |  | userinput | vent_heat_recovery_summer_schoolprim | 2 | 0 | 0 | 0 | 0 | 0 | 0 | 0 | 0.2 | 0 | 0 | 0 | 0 | 0 | 0 | 0 | 0 | 0 | 0 | 0 | 0 | 0 | 0 | 0 | 0 | 0 | 0 | 0 | 0 | 0 | 0 | 0 | 0 | 0 | 0 | 0 | 0 | 0 | 0 | 0 | 0 | 0 | 0 | 0 | 0 | 0 | 0 | 0 | 0 | 0 | 0 | 0 | 0 | 0.375 | 0.375 | 0.375 | 0.375 | 0.375 | 0.375 | 0 | 0 | 0 | 0 | 0 | 0 | 0 | 0 | 0 | 0 | 0 | 0 | 0.375 | 0.375 | 0.375 | 0.375 | 0.375 | 0.375 | 0 | 0 | 0 | 0 | 0 | 0 | 0 | 0 | 0 | 0 | 0 | 0 | 0.375 | 0.375 | 0.375 | 0.375 | 0.375 | 0.375 | 0.3 | 0.3 | 0.3 | 0 | 0 | 0 | 0 | 0 | 0 | 0 | 0 | 0 | 0 | 0 | 0 | 0 | 0 | 0 | 0 | 0 | 0 | 0 | 0 | 0.3
💨 | Wärmerückgewinnung Sommer Handel Lebensmittel |  |  | userinput | vent_heat_recovery_summer_retailfood | 2 | 0 | 0 | 0 | 0 | 0 | 0 | 0 | 0.2 | 0 | 0 | 0 | 0 | 0 | 0 | 0 | 0 | 0 | 0 | 0 | 0 | 0 | 0 | 0 | 0 | 0 | 0 | 0 | 0 | 0 | 0 | 0 | 0 | 0 | 0 | 0 | 0 | 0 | 0 | 0 | 0 | 0 | 0 | 0 | 0 | 0 | 0 | 0 | 0 | 0 | 0 | 0 | 0 | 0.375 | 0.375 | 0.375 | 0.375 | 0.375 | 0.375 | 0 | 0 | 0 | 0 | 0 | 0 | 0 | 0 | 0 | 0 | 0 | 0 | 0.375 | 0.375 | 0.375 | 0.375 | 0.375 | 0.375 | 0 | 0 | 0 | 0 | 0 | 0 | 0 | 0 | 0 | 0 | 0 | 0 | 0.375 | 0.375 | 0.375 | 0.375 | 0.375 | 0.375 | 0.3 | 0.3 | 0.3 | 0 | 0 | 0 | 0 | 0 | 0 | 0 | 0 | 0 | 0 | 0 | 0 | 0 | 0 | 0 | 0 | 0 | 0 | 0 | 0 | 0.3
💨 | Wärmerückgewinnung Sommer Handel sonstiger |  |  | userinput | vent_heat_recovery_summer_retailother | 2 | 0 | 0 | 0 | 0 | 0 | 0 | 0 | 0.2 | 0 | 0 | 0 | 0 | 0 | 0 | 0 | 0 | 0 | 0 | 0 | 0 | 0 | 0 | 0 | 0 | 0 | 0 | 0 | 0 | 0 | 0 | 0 | 0 | 0 | 0 | 0 | 0 | 0 | 0 | 0 | 0 | 0 | 0 | 0 | 0 | 0 | 0 | 0 | 0 | 0 | 0 | 0 | 0 | 0.375 | 0.375 | 0.375 | 0.375 | 0.375 | 0.375 | 0 | 0 | 0 | 0 | 0 | 0 | 0 | 0 | 0 | 0 | 0 | 0 | 0.375 | 0.375 | 0.375 | 0.375 | 0.375 | 0.375 | 0 | 0 | 0 | 0 | 0 | 0 | 0 | 0 | 0 | 0 | 0 | 0 | 0.375 | 0.375 | 0.375 | 0.375 | 0.375 | 0.375 | 0.3 | 0.3 | 0.3 | 0 | 0 | 0 | 0 | 0 | 0 | 0 | 0 | 0 | 0 | 0 | 0 | 0 | 0 | 0 | 0 | 0 | 0 | 0 | 0 | 0.3
💨 | Wärmerückgewinnung Sommer Sonstige Nutzung |  |  | userinput | vent_heat_recovery_summer_other | 2 | 0 | 0 | 0 | 0 | 0 | 0 | 0 | 0.2 | 0 | 0 | 0 | 0 | 0 | 0 | 0 | 0 | 0 | 0 | 0 | 0 | 0 | 0 | 0 | 0 | 0 | 0 | 0 | 0 | 0 | 0 | 0 | 0 | 0 | 0 | 0 | 0 | 0 | 0 | 0 | 0 | 0 | 0 | 0 | 0 | 0 | 0 | 0 | 0 | 0 | 0 | 0 | 0 | 0.375 | 0.375 | 0.375 | 0.375 | 0.375 | 0.375 | 0 | 0 | 0 | 0 | 0 | 0 | 0 | 0 | 0 | 0 | 0 | 0 | 0.375 | 0.375 | 0.375 | 0.375 | 0.375 | 0.375 | 0 | 0 | 0 | 0 | 0 | 0 | 0 | 0 | 0 | 0 | 0 | 0 | 0.375 | 0.375 | 0.375 | 0.375 | 0.375 | 0.375 | 0.3 | 0.3 | 0.3 | 0 | 0 | 0 | 0 | 0 | 0 | 0 | 0 | 0 | 0 | 0 | 0 | 0 | 0 | 0 | 0 | 0 | 0 | 0 | 0 | 0.3
💨 | Quartiersanteil Fensterlüftung |  | pro Quartiersvolumen! | calculation |  | 0 | 1 | 0.89781 | 0.89781 | 0.89781 | 0 | 0 | 0 | 0 | 0 | 0 | 1 | 1 | 1 | 1 | 1 | 1 | 1 | 1 | 1 | 1 | 1 | 1 | 1 | 1 | 1 | 1 | 1 | 1 | 0 | 0 | 0 | 0 | 0 | 0 | 0 | 0 | 0 | 0 | 0 | 0 | 0 | 0 | 0 | 0 | 0 | 0 | 0 | 0 | 0 | 0 | 0 | 0 | 0 | 0 | 0 | 0 | 0 | 0 | 0 | 0 | 0 | 0 | 0 | 0 | 0 | 0 | 0 | 0 | 0 | 0 | 0 | 0 | 0 | 0 | 0 | 0 | 0 | 0 | 0 | 0 | 0 | 0 | 0 | 0 | 0 | 0 | 0 | 0 | 0 | 0 | 0 | 0 | 0 | 0 | 0.94925 | 0.94925 | 0.94925 | 0 | 0 | 0 | 0 | 0 | 0 | 0 | 0 | 0 | 0 | 0 | 0 | 0 | 0 | 0 | 0 | 0 | 0 | 0 | 1 | 1
💨 | Fensterlüftung Anteil ohne aktive Kühlung |  | pro Quartiersvolumen! | calculation | Vent_share_window_uncooled | 0 | 1 | 0.89781 | 0.89781 | 0.89781 | 0 | 0 | 0 | 0 | 0 | 0 | 1 | 1 | 1 | 1 | 1 | 1 | 1 | 1 | 1 | 1 | 1 | 1 | 1 | 1 | 1 | 1 | 1 | 1 | 0 | 0 | 0 | 0 | 0 | 0 | 0 | 0 | 0 | 0 | 0 | 0 | 0 | 0 | 0 | 0 | 0 | 0 | 0 | 0 | 0 | 0 | 0 | 0 | 0 | 0 | 0 | 0 | 0 | 0 | 0 | 0 | 0 | 0 | 0 | 0 | 0 | 0 | 0 | 0 | 0 | 0 | 0 | 0 | 0 | 0 | 0 | 0 | 0 | 0 | 0 | 0 | 0 | 0 | 0 | 0 | 0 | 0 | 0 | 0 | 0 | 0 | 0 | 0 | 0 | 0 | 0.7594 | 0.7594 | 0.7594 | 0 | 0 | 0 | 0 | 0 | 0 | 0 | 0 | 0 | 0 | 0 | 0 | 0 | 0 | 0 | 0 | 0 | 0 | 0 | 1 | 1
💨 | Fensterlüftung Anteil mit aktiver Kühlung |  | pro Quartiersvolumen! | calculation | Vent_share_window_cooled | 0 | 0 | 0 | 0 | 0 | 0 | 0 | 0 | 0 | 0 | 0 | 0 | 0 | 0 | 0 | 0 | 0 | 0 | 0 | 0 | 0 | 0 | 0 | 0 | 0 | 0 | 0 | 0 | 0 | 0 | 0 | 0 | 0 | 0 | 0 | 0 | 0 | 0 | 0 | 0 | 0 | 0 | 0 | 0 | 0 | 0 | 0 | 0 | 0 | 0 | 0 | 0 | 0 | 0 | 0 | 0 | 0 | 0 | 0 | 0 | 0 | 0 | 0 | 0 | 0 | 0 | 0 | 0 | 0 | 0 | 0 | 0 | 0 | 0 | 0 | 0 | 0 | 0 | 0 | 0 | 0 | 0 | 0 | 0 | 0 | 0 | 0 | 0 | 0 | 0 | 0 | 0 | 0 | 0 | 0 | 0.18985 | 0.18985 | 0.18985 | 0 | 0 | 0 | 0 | 0 | 0 | 0 | 0 | 0 | 0 | 0 | 0 | 0 | 0 | 0 | 0 | 0 | 0 | 0 | 0 | 0
💨 | Quartiersanteil Mechanische Lüftung |  | pro Quartiersvolumen! | calculation |  | 0 | 0 | 0.10219 | 0.10219 | 0.10219 | 1 | 1 | 1 | 1 | 1 | 1 | 0 | 0 | 0 | 0 | 0 | 0 | 0 | 0 | 0 | 0 | 0 | 0 | 0 | 0 | 0 | 0 | 0 | 0 | 1 | 1 | 1 | 1 | 1 | 1 | 1 | 1 | 1 | 1 | 1 | 1 | 1 | 1 | 1 | 1 | 1 | 1 | 1 | 1 | 1 | 1 | 1 | 1 | 1 | 1 | 1 | 1 | 1 | 1 | 1 | 1 | 1 | 1 | 1 | 1 | 1 | 1 | 1 | 1 | 1 | 1 | 1 | 1 | 1 | 1 | 1 | 1 | 1 | 1 | 1 | 1 | 1 | 1 | 1 | 1 | 1 | 1 | 1 | 1 | 1 | 1 | 1 | 1 | 1 | 1 | 0.050746 | 0.050746 | 0.050746 | 1 | 1 | 1 | 1 | 1 | 1 | 1 | 1 | 1 | 1 | 1 | 1 | 1 | 1 | 1 | 1 | 1 | 1 | 1 | 0 | 0
💨 | Quartiersanteil Mechanische Lüftung ohne aktiver Kühlung |  | pro Quartiersvolumen! | calculation | Vent_share_mech_uncooled | 0 | 0 | 0.10219 | 0.10219 | 0 | 0 | 0 | 0 | 0.52337 | 1 | 1 | 0 | 0 | 0 | 0 | 0 | 0 | 0 | 0 | 0 | 0 | 0 | 0 | 0 | 0 | 0 | 0 | 0 | 0 | 0 | 0 | 0 | 0 | 0 | 0 | 0 | 0 | 0 | 0 | 0 | 0 | 1 | 1 | 1 | 1 | 1 | 1 | 1 | 1 | 1 | 1 | 1 | 1 | 0 | 0 | 0 | 0 | 0 | 0 | 1 | 1 | 1 | 1 | 1 | 1 | 1 | 1 | 1 | 1 | 1 | 1 | 0 | 0 | 0 | 0 | 0 | 0 | 1 | 1 | 1 | 1 | 1 | 1 | 1 | 1 | 1 | 1 | 1 | 1 | 0 | 0 | 0 | 0 | 0 | 0 | 0.0042554 | 0.0042554 | 0.0042554 | 0 | 0 | 0 | 0 | 0 | 0 | 0 | 0 | 0 | 0 | 0 | 0 | 0 | 0 | 0 | 0 | 0 | 0 | 0 | 0 | 0
💨 | Quartiersanteil Mechanische Lüftung mit aktiver Kühlung |  | pro Quartiersvolumen! | calculation | Vent_share_mech_cooled | 0 | 0 | 0 | 0 | 0.10219 | 1 | 1 | 1 | 0.47663 | 0 | 0 | 0 | 0 | 0 | 0 | 0 | 0 | 0 | 0 | 0 | 0 | 0 | 0 | 0 | 0 | 0 | 0 | 0 | 0 | 1 | 1 | 1 | 1 | 1 | 1 | 1 | 1 | 1 | 1 | 1 | 1 | 0 | 0 | 0 | 0 | 0 | 0 | 0 | 0 | 0 | 0 | 0 | 0 | 1 | 1 | 1 | 1 | 1 | 1 | 0 | 0 | 0 | 0 | 0 | 0 | 0 | 0 | 0 | 0 | 0 | 0 | 1 | 1 | 1 | 1 | 1 | 1 | 0 | 0 | 0 | 0 | 0 | 0 | 0 | 0 | 0 | 0 | 0 | 0 | 1 | 1 | 1 | 1 | 1 | 1 | 0.046491 | 0.046491 | 0.046491 | 1 | 1 | 1 | 1 | 1 | 1 | 1 | 1 | 1 | 1 | 1 | 1 | 1 | 1 | 1 | 1 | 1 | 1 | 1 | 0 | 0
💨 | Test |  |  | calculation | test_NFV_shares | 0 | TRUE | TRUE | TRUE | TRUE | TRUE | TRUE | TRUE | TRUE | TRUE | TRUE | TRUE | TRUE | TRUE | TRUE | TRUE | TRUE | TRUE | TRUE | TRUE | TRUE | TRUE | TRUE | TRUE | TRUE | TRUE | TRUE | TRUE | TRUE | TRUE | TRUE | TRUE | TRUE | TRUE | TRUE | TRUE | TRUE | TRUE | TRUE | TRUE | TRUE | TRUE | TRUE | TRUE | TRUE | TRUE | TRUE | TRUE | TRUE | TRUE | TRUE | TRUE | TRUE | TRUE | TRUE | TRUE | TRUE | TRUE | TRUE | TRUE | TRUE | TRUE | TRUE | TRUE | TRUE | TRUE | TRUE | TRUE | TRUE | TRUE | TRUE | TRUE | TRUE | TRUE | TRUE | TRUE | TRUE | TRUE | TRUE | TRUE | TRUE | TRUE | TRUE | TRUE | TRUE | TRUE | TRUE | TRUE | TRUE | TRUE | TRUE | TRUE | TRUE | TRUE | TRUE | TRUE | TRUE | TRUE | TRUE | TRUE | TRUE | TRUE | TRUE | TRUE | TRUE | TRUE | TRUE | TRUE | TRUE | TRUE | TRUE | TRUE | TRUE | TRUE | TRUE | TRUE | TRUE | TRUE | TRUE
👤 | Gleichzeitigkeitsfaktor Innere Wärmen Winter Wohnen |  |  | userinput | usage_concurrency_winter_residential | 2 | 1 | 1 | 1 | 1 | 1 | 1 | 1 | 1 | 1 | 1 | 1 | 1 | 1 | 1 | 1 | 1 | 1 | 1 | 1 | 1 | 1 | 1 | 1 | 1 | 1 | 1 | 1 | 1 | 1 | 1 | 1 | 1 | 1 | 1 | 1 | 1 | 1 | 1 | 1 | 1 | 1 | 1 | 1 | 1 | 1 | 1 | 1 | 1 | 1 | 1 | 1 | 1 | 1 | 1 | 1 | 1 | 1 | 1 | 1 | 1 | 1 | 1 | 1 | 1 | 1 | 1 | 1 | 1 | 1 | 1 | 1 | 1 | 1 | 1 | 1 | 1 | 1 | 1 | 1 | 1 | 1 | 1 | 1 | 1 | 1 | 1 | 1 | 1 | 1 | 1 | 1 | 1 | 1 | 1 | 1 | 1 | 1 | 1 | 1 | 1 | 1 | 1 | 1 | 1 | 1 | 1 | 1 | 1 | 1 | 1 | 1 | 1 | 1 | 1 | 1 | 1 | 1 | 1
👤 | Gleichzeitigkeitsfaktor Innere Wärmen Winter Büro |  |  | userinput | usage_concurrency_winter_office | 2 | 1 | 1 | 1 | 1 | 1 | 1 | 1 | 1 | 1 | 1 | 1 | 1 | 1 | 1 | 1 | 1 | 1 | 1 | 1 | 1 | 1 | 1 | 1 | 1 | 1 | 1 | 1 | 1 | 1 | 1 | 1 | 1 | 1 | 1 | 1 | 1 | 1 | 1 | 1 | 1 | 1 | 1 | 1 | 1 | 1 | 1 | 1 | 1 | 1 | 1 | 1 | 1 | 1 | 1 | 1 | 1 | 1 | 1 | 1 | 1 | 1 | 1 | 1 | 1 | 1 | 1 | 1 | 1 | 1 | 1 | 1 | 1 | 1 | 1 | 1 | 1 | 1 | 1 | 1 | 1 | 1 | 1 | 1 | 1 | 1 | 1 | 1 | 1 | 1 | 1 | 1 | 1 | 1 | 1 | 1 | 1 | 1 | 1 | 1 | 1 | 1 | 1 | 1 | 1 | 1 | 1 | 1 | 1 | 1 | 1 | 1 | 1 | 1 | 1 | 1 | 1 | 1 | 1
👤 | Gleichzeitigkeitsfaktor Innere Wärmen Winter Bildung sekundär |  |  | userinput | usage_concurrency_winter_schoolsec | 2 | 1 | 1 | 1 | 1 | 1 | 1 | 1 | 1 | 1 | 1 | 1 | 1 | 1 | 1 | 1 | 1 | 1 | 1 | 1 | 1 | 1 | 1 | 1 | 1 | 1 | 1 | 1 | 1 | 1 | 1 | 1 | 1 | 1 | 1 | 1 | 1 | 1 | 1 | 1 | 1 | 1 | 1 | 1 | 1 | 1 | 1 | 1 | 1 | 1 | 1 | 1 | 1 | 1 | 1 | 1 | 1 | 1 | 1 | 1 | 1 | 1 | 1 | 1 | 1 | 1 | 1 | 1 | 1 | 1 | 1 | 1 | 1 | 1 | 1 | 1 | 1 | 1 | 1 | 1 | 1 | 1 | 1 | 1 | 1 | 1 | 1 | 1 | 1 | 1 | 1 | 1 | 1 | 1 | 1 | 1 | 1 | 1 | 1 | 1 | 1 | 1 | 1 | 1 | 1 | 1 | 1 | 1 | 1 | 1 | 1 | 1 | 1 | 1 | 1 | 1 | 1 | 1 | 1
👤 | Gleichzeitigkeitsfaktor Innere Wärmen Winter Bildung primär |  |  | userinput | usage_concurrency_winter_schoolprim | 2 | 0.5 | 1 | 0.5 | 1 | 0.5 | 1 | 0.5 | 1 | 0.5 | 0.5 | 0.5 | 0.5 | 0.5 | 0.5 | 0.5 | 0.5 | 0.5 | 0.5 | 0.5 | 0.5 | 0.5 | 0.5 | 0.5 | 0.5 | 0.5 | 0.5 | 0.5 | 0.5 | 0.5 | 0.5 | 0.5 | 0.5 | 0.5 | 0.5 | 0.5 | 0.5 | 0.5 | 0.5 | 0.5 | 0.5 | 0.5 | 0.5 | 0.5 | 0.5 | 0.5 | 0.5 | 0.5 | 0.5 | 0.5 | 0.5 | 0.5 | 0.5 | 0.5 | 0.5 | 0.5 | 0.5 | 0.5 | 0.5 | 0.5 | 0.5 | 0.5 | 0.5 | 0.5 | 0.5 | 0.5 | 0.5 | 0.5 | 0.5 | 0.5 | 0.5 | 0.5 | 0.5 | 0.5 | 0.5 | 0.5 | 0.5 | 0.5 | 0.5 | 0.5 | 0.5 | 0.5 | 0.5 | 0.5 | 0.5 | 0.5 | 0.5 | 0.5 | 0.5 | 0.5 | 0.5 | 0.5 | 0.5 | 0.5 | 0.5 | 1 | 1 | 1 | 1 | 1 | 1 | 1 | 1 | 1 | 1 | 1 | 1 | 1 | 1 | 1 | 1 | 1 | 1 | 1 | 1 | 1 | 0.5 | 0.5 | 1
👤 | Gleichzeitigkeitsfaktor Innere Wärmen Winter Handel Lebensmittel |  |  | userinput | usage_concurrency_winter_retailfood | 2 | 1 | 1 | 1 | 1 | 1 | 1 | 1 | 1 | 1 | 1 | 1 | 1 | 1 | 1 | 1 | 1 | 1 | 1 | 1 | 1 | 1 | 1 | 1 | 1 | 1 | 1 | 1 | 1 | 1 | 1 | 1 | 1 | 1 | 1 | 1 | 1 | 1 | 1 | 1 | 1 | 1 | 1 | 1 | 1 | 1 | 1 | 1 | 1 | 1 | 1 | 1 | 1 | 1 | 1 | 1 | 1 | 1 | 1 | 1 | 1 | 1 | 1 | 1 | 1 | 1 | 1 | 1 | 1 | 1 | 1 | 1 | 1 | 1 | 1 | 1 | 1 | 1 | 1 | 1 | 1 | 1 | 1 | 1 | 1 | 1 | 1 | 1 | 1 | 1 | 1 | 1 | 1 | 1 | 1 | 1 | 1 | 1 | 1 | 1 | 1 | 1 | 1 | 1 | 1 | 1 | 1 | 1 | 1 | 1 | 1 | 1 | 1 | 1 | 1 | 1 | 1 | 1 | 1
👤 | Gleichzeitigkeitsfaktor Innere Wärmen Winter Handel sonstiger |  |  | userinput | usage_concurrency_winter_retailother | 2 | 1 | 1 | 1 | 1 | 1 | 1 | 1 | 1 | 1 | 1 | 1 | 1 | 1 | 1 | 1 | 1 | 1 | 1 | 1 | 1 | 1 | 1 | 1 | 1 | 1 | 1 | 1 | 1 | 1 | 1 | 1 | 1 | 1 | 1 | 1 | 1 | 1 | 1 | 1 | 1 | 1 | 1 | 1 | 1 | 1 | 1 | 1 | 1 | 1 | 1 | 1 | 1 | 1 | 1 | 1 | 1 | 1 | 1 | 1 | 1 | 1 | 1 | 1 | 1 | 1 | 1 | 1 | 1 | 1 | 1 | 1 | 1 | 1 | 1 | 1 | 1 | 1 | 1 | 1 | 1 | 1 | 1 | 1 | 1 | 1 | 1 | 1 | 1 | 1 | 1 | 1 | 1 | 1 | 1 | 1 | 1 | 1 | 1 | 1 | 1 | 1 | 1 | 1 | 1 | 1 | 1 | 1 | 1 | 1 | 1 | 1 | 1 | 1 | 1 | 1 | 1 | 1 | 1
👤 | Gleichzeitigkeitsfaktor Innere Wärmen Winter Sonstige Nutzung |  |  | userinput | usage_concurrency_winter_other | 2 | 1 | 1 | 1 | 1 | 1 | 1 | 1 | 1 | 1 | 1 | 1 | 1 | 1 | 1 | 1 | 1 | 1 | 1 | 1 | 1 | 1 | 1 | 1 | 1 | 1 | 1 | 1 | 1 | 1 | 1 | 1 | 1 | 1 | 1 | 1 | 1 | 1 | 1 | 1 | 1 | 1 | 1 | 1 | 1 | 1 | 1 | 1 | 1 | 1 | 1 | 1 | 1 | 1 | 1 | 1 | 1 | 1 | 1 | 1 | 1 | 1 | 1 | 1 | 1 | 1 | 1 | 1 | 1 | 1 | 1 | 1 | 1 | 1 | 1 | 1 | 1 | 1 | 1 | 1 | 1 | 1 | 1 | 1 | 1 | 1 | 1 | 1 | 1 | 1 | 1 | 1 | 1 | 1 | 1 | 1 | 1 | 1 | 1 | 1 | 1 | 1 | 1 | 1 | 1 | 1 | 1 | 1 | 1 | 1 | 1 | 1 | 1 | 1 | 1 | 1 | 1 | 1 | 1
👤 | Gleichzeitigkeitsfaktor Innere Wärmen Sommer Wohnen |  |  | userinput | usage_concurrency_summer_residential | 2 | 1 | 1 | 1 | 1 | 1 | 1 | 1 | 1 | 1 | 1 | 1 | 1 | 1 | 1 | 1 | 1 | 1 | 1 | 1 | 1 | 1 | 1 | 1 | 1 | 1 | 1 | 1 | 1 | 1 | 1 | 1 | 1 | 1 | 1 | 1 | 1 | 1 | 1 | 1 | 1 | 1 | 1 | 1 | 1 | 1 | 1 | 1 | 1 | 1 | 1 | 1 | 1 | 1 | 1 | 1 | 1 | 1 | 1 | 1 | 1 | 1 | 1 | 1 | 1 | 1 | 1 | 1 | 1 | 1 | 1 | 1 | 1 | 1 | 1 | 1 | 1 | 1 | 1 | 1 | 1 | 1 | 1 | 1 | 1 | 1 | 1 | 1 | 1 | 1 | 1 | 1 | 1 | 1 | 1 | 1 | 1 | 1 | 1 | 1 | 1 | 1 | 1 | 1 | 1 | 1 | 1 | 1 | 1 | 1 | 1 | 1 | 1 | 1 | 1 | 1 | 1 | 1 | 1
👤 | Gleichzeitigkeitsfaktor Innere Wärmen Sommer Büro |  |  | userinput | usage_concurrency_summer_office | 2 | 1 | 1 | 1 | 1 | 1 | 1 | 1 | 1 | 1 | 1 | 1 | 1 | 1 | 1 | 1 | 1 | 1 | 1 | 1 | 1 | 1 | 1 | 1 | 1 | 1 | 1 | 1 | 1 | 1 | 1 | 1 | 1 | 1 | 1 | 1 | 1 | 1 | 1 | 1 | 1 | 1 | 1 | 1 | 1 | 1 | 1 | 1 | 1 | 1 | 1 | 1 | 1 | 1 | 1 | 1 | 1 | 1 | 1 | 1 | 1 | 1 | 1 | 1 | 1 | 1 | 1 | 1 | 1 | 1 | 1 | 1 | 1 | 1 | 1 | 1 | 1 | 1 | 1 | 1 | 1 | 1 | 1 | 1 | 1 | 1 | 1 | 1 | 1 | 1 | 1 | 1 | 1 | 1 | 1 | 1 | 1 | 1 | 1 | 1 | 1 | 1 | 1 | 1 | 1 | 1 | 1 | 1 | 1 | 1 | 1 | 1 | 1 | 1 | 1 | 1 | 1 | 1 | 1
👤 | Gleichzeitigkeitsfaktor Innere Wärmen Sommer Bildung sekundär |  |  | userinput | usage_concurrency_summer_schoolsec | 2 | 1 | 1 | 1 | 1 | 1 | 1 | 1 | 1 | 1 | 1 | 1 | 1 | 1 | 1 | 1 | 1 | 1 | 1 | 1 | 1 | 1 | 1 | 1 | 1 | 1 | 1 | 1 | 1 | 1 | 1 | 1 | 1 | 1 | 1 | 1 | 1 | 1 | 1 | 1 | 1 | 1 | 1 | 1 | 1 | 1 | 1 | 1 | 1 | 1 | 1 | 1 | 1 | 1 | 1 | 1 | 1 | 1 | 1 | 1 | 1 | 1 | 1 | 1 | 1 | 1 | 1 | 1 | 1 | 1 | 1 | 1 | 1 | 1 | 1 | 1 | 1 | 1 | 1 | 1 | 1 | 1 | 1 | 1 | 1 | 1 | 1 | 1 | 1 | 1 | 1 | 1 | 1 | 1 | 1 | 1 | 1 | 1 | 1 | 1 | 1 | 1 | 1 | 1 | 1 | 1 | 1 | 1 | 1 | 1 | 1 | 1 | 1 | 1 | 1 | 1 | 1 | 1 | 1
👤 | Gleichzeitigkeitsfaktor Innere Wärmen Sommer Bildung primär |  |  | userinput | usage_concurrency_summer_schoolprim | 2 | 1 | 1 | 1 | 1 | 1 | 1 | 1 | 1 | 1 | 1 | 1 | 1 | 1 | 1 | 1 | 1 | 1 | 1 | 1 | 1 | 1 | 1 | 1 | 1 | 1 | 1 | 1 | 1 | 1 | 1 | 1 | 1 | 1 | 1 | 1 | 1 | 1 | 1 | 1 | 1 | 1 | 1 | 1 | 1 | 1 | 1 | 1 | 1 | 1 | 1 | 1 | 1 | 1 | 1 | 1 | 1 | 1 | 1 | 1 | 1 | 1 | 1 | 1 | 1 | 1 | 1 | 1 | 1 | 1 | 1 | 1 | 1 | 1 | 1 | 1 | 1 | 1 | 1 | 1 | 1 | 1 | 1 | 1 | 1 | 1 | 1 | 1 | 1 | 1 | 1 | 1 | 1 | 1 | 1 | 1 | 1 | 1 | 1 | 1 | 1 | 1 | 1 | 1 | 1 | 1 | 1 | 1 | 1 | 1 | 1 | 1 | 1 | 1 | 1 | 1 | 1 | 1 | 1
👤 | Gleichzeitigkeitsfaktor Innere Wärmen Sommer Handel Lebensmittel |  |  | userinput | usage_concurrency_summer_retailfood | 2 | 1 | 1 | 1 | 1 | 1 | 1 | 1 | 1 | 1 | 1 | 1 | 1 | 1 | 1 | 1 | 1 | 1 | 1 | 1 | 1 | 1 | 1 | 1 | 1 | 1 | 1 | 1 | 1 | 1 | 1 | 1 | 1 | 1 | 1 | 1 | 1 | 1 | 1 | 1 | 1 | 1 | 1 | 1 | 1 | 1 | 1 | 1 | 1 | 1 | 1 | 1 | 1 | 1 | 1 | 1 | 1 | 1 | 1 | 1 | 1 | 1 | 1 | 1 | 1 | 1 | 1 | 1 | 1 | 1 | 1 | 1 | 1 | 1 | 1 | 1 | 1 | 1 | 1 | 1 | 1 | 1 | 1 | 1 | 1 | 1 | 1 | 1 | 1 | 1 | 1 | 1 | 1 | 1 | 1 | 1 | 1 | 1 | 1 | 1 | 1 | 1 | 1 | 1 | 1 | 1 | 1 | 1 | 1 | 1 | 1 | 1 | 1 | 1 | 1 | 1 | 1 | 1 | 1
👤 | Gleichzeitigkeitsfaktor Innere Wärmen Sommer Handel sonstiger |  |  | userinput | usage_concurrency_summer_retailother | 2 | 1 | 1 | 1 | 1 | 1 | 1 | 1 | 1 | 1 | 1 | 1 | 1 | 1 | 1 | 1 | 1 | 1 | 1 | 1 | 1 | 1 | 1 | 1 | 1 | 1 | 1 | 1 | 1 | 1 | 1 | 1 | 1 | 1 | 1 | 1 | 1 | 1 | 1 | 1 | 1 | 1 | 1 | 1 | 1 | 1 | 1 | 1 | 1 | 1 | 1 | 1 | 1 | 1 | 1 | 1 | 1 | 1 | 1 | 1 | 1 | 1 | 1 | 1 | 1 | 1 | 1 | 1 | 1 | 1 | 1 | 1 | 1 | 1 | 1 | 1 | 1 | 1 | 1 | 1 | 1 | 1 | 1 | 1 | 1 | 1 | 1 | 1 | 1 | 1 | 1 | 1 | 1 | 1 | 1 | 1 | 1 | 1 | 1 | 1 | 1 | 1 | 1 | 1 | 1 | 1 | 1 | 1 | 1 | 1 | 1 | 1 | 1 | 1 | 1 | 1 | 1 | 1 | 1
👤 | Gleichzeitigkeitsfaktor Innere Wärmen Sommer Sonstige Nutzung |  |  | userinput | usage_concurrency_summer_other | 2 | 1 | 1 | 1 | 1 | 1 | 1 | 1 | 1 | 1 | 1 | 1 | 1 | 1 | 1 | 1 | 1 | 1 | 1 | 1 | 1 | 1 | 1 | 1 | 1 | 1 | 1 | 1 | 1 | 1 | 1 | 1 | 1 | 1 | 1 | 1 | 1 | 1 | 1 | 1 | 1 | 1 | 1 | 1 | 1 | 1 | 1 | 1 | 1 | 1 | 1 | 1 | 1 | 1 | 1 | 1 | 1 | 1 | 1 | 1 | 1 | 1 | 1 | 1 | 1 | 1 | 1 | 1 | 1 | 1 | 1 | 1 | 1 | 1 | 1 | 1 | 1 | 1 | 1 | 1 | 1 | 1 | 1 | 1 | 1 | 1 | 1 | 1 | 1 | 1 | 1 | 1 | 1 | 1 | 1 | 1 | 1 | 1 | 1 | 1 | 1 | 1 | 1 | 1 | 1 | 1 | 1 | 1 | 1 | 1 | 1 | 1 | 1 | 1 | 1 | 1 | 1 | 1 | 1
👤 | WWWB Wohnen | kWh/m²NGFa | Input fehlt | value | DHW_demand_residential_kWhm2 | 1 | 15.975 | 15.975 | 7 | 12.78 | 12.78 | 15.975 | 15.975 | 12.78 | 15.975 | 7 | 15.975 | 15.975 | 15.975 | 15.975 | 15.975 | 15.975 | 15.975 | 15.975 | 15.975 | 15.975 | 15.975 | 15.975 | 15.975 | 15.975 | 15.975 | 15.975 | 15.975 | 15.975 | 15.975 | 15.975 | 15.975 | 15.975 | 15.975 | 15.975 | 15.975 | 15.975 | 15.975 | 15.975 | 15.975 | 15.975 | 15.975 | 15.975 | 15.975 | 15.975 | 15.975 | 15.975 | 15.975 | 15.975 | 15.975 | 15.975 | 15.975 | 15.975 | 15.975 | 15.975 | 15.975 | 15.975 | 15.975 | 15.975 | 15.975 | 15.975 | 15.975 | 15.975 | 15.975 | 15.975 | 15.975 | 15.975 | 15.975 | 15.975 | 15.975 | 15.975 | 15.975 | 15.975 | 15.975 | 15.975 | 15.975 | 15.975 | 15.975 | 15.975 | 15.975 | 15.975 | 15.975 | 15.975 | 15.975 | 15.975 | 15.975 | 15.975 | 15.975 | 15.975 | 15.975 | 15.975 | 15.975 | 15.975 | 15.975 | 15.975 | 12.78 | 15.975 | 15.975 | 12.78 | 12.78 | 12.78 | 12.78 | 12.78 | 12.78 | 12.78 | 12.78 | 12.78 | 12.78 | 12.78 | 12.78 | 12.78 | 12.78 | 12.78 | 12.78 | 12.78 | 12.78 | 12.78 | 15.975 | 12.78
👤 | WWWB Büro | kWh/m²NGFa | Input fehlt | value | DHW_demand_office_kWhm2 | 1 | 3.1857 | 6.9375 | 3.1857 | 3.03 | 3.03 | 3.1857 | 6.9375 | 6.9375 | 3.1857 | 3.03 | 3.1857 | 3.1857 | 3.1857 | 3.1857 | 3.1857 | 3.1857 | 3.1857 | 3.1857 | 3.1857 | 3.1857 | 3.1857 | 3.1857 | 3.1857 | 3.1857 | 3.1857 | 3.1857 | 3.1857 | 3.1857 | 3.1857 | 3.1857 | 3.1857 | 3.1857 | 3.1857 | 3.1857 | 3.1857 | 3.1857 | 3.1857 | 3.1857 | 3.1857 | 3.1857 | 3.1857 | 3.1857 | 3.1857 | 3.1857 | 3.1857 | 3.1857 | 3.1857 | 3.1857 | 3.1857 | 3.1857 | 3.1857 | 3.1857 | 3.1857 | 3.1857 | 3.1857 | 3.1857 | 3.1857 | 3.1857 | 3.1857 | 3.1857 | 3.1857 | 3.1857 | 3.1857 | 3.1857 | 3.1857 | 3.1857 | 3.1857 | 3.1857 | 3.1857 | 3.1857 | 3.1857 | 3.1857 | 3.1857 | 3.1857 | 3.1857 | 3.1857 | 3.1857 | 3.1857 | 3.1857 | 3.1857 | 3.1857 | 3.1857 | 3.1857 | 3.1857 | 3.1857 | 3.1857 | 3.1857 | 3.1857 | 3.1857 | 3.1857 | 3.1857 | 3.1857 | 3.1857 | 3.1857 | 6.9375 | 6.9375 | 6.9375 | 3.1857 | 3.1857 | 3.1857 | 3.1857 | 3.1857 | 3.1857 | 3.1857 | 3.1857 | 3.1857 | 3.1857 | 3.1857 | 3.1857 | 3.1857 | 3.1857 | 3.1857 | 3.1857 | 3.1857 | 3.1857 | 2.5486 | 3.1857 | 6.9375
👤 | WWWB Bildung sekundär | kWh/m²NGFa | Input fehlt | value | DHW_demand_schoolsec_kWhm2 | 1 | 5.1728 | 4.2 | 5.1728 | 3.36 | 3.36 | 5.1728 | 4.2 | 4.2 | 5.1728 | 3.36 | 5.1728 | 5.1728 | 5.1728 | 5.1728 | 5.1728 | 5.1728 | 5.1728 | 5.1728 | 5.1728 | 5.1728 | 5.1728 | 5.1728 | 5.1728 | 5.1728 | 5.1728 | 5.1728 | 5.1728 | 5.1728 | 5.1728 | 5.1728 | 5.1728 | 5.1728 | 5.1728 | 5.1728 | 5.1728 | 5.1728 | 5.1728 | 5.1728 | 5.1728 | 5.1728 | 5.1728 | 5.1728 | 5.1728 | 5.1728 | 5.1728 | 5.1728 | 5.1728 | 5.1728 | 5.1728 | 5.1728 | 5.1728 | 5.1728 | 5.1728 | 5.1728 | 5.1728 | 5.1728 | 5.1728 | 5.1728 | 5.1728 | 5.1728 | 5.1728 | 5.1728 | 5.1728 | 5.1728 | 5.1728 | 5.1728 | 5.1728 | 5.1728 | 5.1728 | 5.1728 | 5.1728 | 5.1728 | 5.1728 | 5.1728 | 5.1728 | 5.1728 | 5.1728 | 5.1728 | 5.1728 | 5.1728 | 5.1728 | 5.1728 | 5.1728 | 5.1728 | 5.1728 | 5.1728 | 5.1728 | 5.1728 | 5.1728 | 5.1728 | 5.1728 | 5.1728 | 5.1728 | 5.1728 | 4.2 | 4.2 | 4.2 | 5.1728 | 5.1728 | 5.1728 | 5.1728 | 5.1728 | 5.1728 | 5.1728 | 5.1728 | 5.1728 | 5.1728 | 5.1728 | 5.1728 | 5.1728 | 5.1728 | 5.1728 | 5.1728 | 5.1728 | 5.1728 | 4.1383 | 5.1728 | 4.2
👤 | WWWB Bildung primär | kWh/m²NGFa | Input fehlt | value | DHW_demand_schoolprim_kWhm2 | 1 | 5.1728 | 5.8875 | 5.1728 | 3.36 | 3.36 | 5.1728 | 5.8875 | 5.8875 | 5.1728 | 3.36 | 5.1728 | 5.1728 | 5.1728 | 5.1728 | 5.1728 | 5.1728 | 5.1728 | 5.1728 | 5.1728 | 5.1728 | 5.1728 | 5.1728 | 5.1728 | 5.1728 | 5.1728 | 5.1728 | 5.1728 | 5.1728 | 5.1728 | 5.1728 | 5.1728 | 5.1728 | 5.1728 | 5.1728 | 5.1728 | 5.1728 | 5.1728 | 5.1728 | 5.1728 | 5.1728 | 5.1728 | 5.1728 | 5.1728 | 5.1728 | 5.1728 | 5.1728 | 5.1728 | 5.1728 | 5.1728 | 5.1728 | 5.1728 | 5.1728 | 5.1728 | 5.1728 | 5.1728 | 5.1728 | 5.1728 | 5.1728 | 5.1728 | 5.1728 | 5.1728 | 5.1728 | 5.1728 | 5.1728 | 5.1728 | 5.1728 | 5.1728 | 5.1728 | 5.1728 | 5.1728 | 5.1728 | 5.1728 | 5.1728 | 5.1728 | 5.1728 | 5.1728 | 5.1728 | 5.1728 | 5.1728 | 5.1728 | 5.1728 | 5.1728 | 5.1728 | 5.1728 | 5.1728 | 5.1728 | 5.1728 | 5.1728 | 5.1728 | 5.1728 | 5.1728 | 5.1728 | 5.1728 | 5.1728 | 5.8875 | 5.8875 | 5.8875 | 5.1728 | 5.1728 | 5.1728 | 5.1728 | 5.1728 | 5.1728 | 5.1728 | 5.1728 | 5.1728 | 5.1728 | 5.1728 | 5.1728 | 5.1728 | 5.1728 | 5.1728 | 5.1728 | 5.1728 | 5.1728 | 4.1383 | 5.1728 | 5.8875
👤 | WWWB Handel Lebensmittel | kWh/m²NGFa | Input fehlt | value | DHW_demand_retailfood_kWhm2 | 1 | 6.6737 | 7.925 | 6.6737 | 6.34 | 6.34 | 6.6737 | 7.925 | 7.925 | 6.6737 | 6.34 | 6.6737 | 6.6737 | 6.6737 | 6.6737 | 6.6737 | 6.6737 | 6.6737 | 6.6737 | 6.6737 | 6.6737 | 6.6737 | 6.6737 | 6.6737 | 6.6737 | 6.6737 | 6.6737 | 6.6737 | 6.6737 | 6.6737 | 6.6737 | 6.6737 | 6.6737 | 6.6737 | 6.6737 | 6.6737 | 6.6737 | 6.6737 | 6.6737 | 6.6737 | 6.6737 | 6.6737 | 6.6737 | 6.6737 | 6.6737 | 6.6737 | 6.6737 | 6.6737 | 6.6737 | 6.6737 | 6.6737 | 6.6737 | 6.6737 | 6.6737 | 6.6737 | 6.6737 | 6.6737 | 6.6737 | 6.6737 | 6.6737 | 6.6737 | 6.6737 | 6.6737 | 6.6737 | 6.6737 | 6.6737 | 6.6737 | 6.6737 | 6.6737 | 6.6737 | 6.6737 | 6.6737 | 6.6737 | 6.6737 | 6.6737 | 6.6737 | 6.6737 | 6.6737 | 6.6737 | 6.6737 | 6.6737 | 6.6737 | 6.6737 | 6.6737 | 6.6737 | 6.6737 | 6.6737 | 6.6737 | 6.6737 | 6.6737 | 6.6737 | 6.6737 | 6.6737 | 6.6737 | 6.6737 | 7.925 | 7.925 | 7.925 | 6.6737 | 6.6737 | 6.6737 | 6.6737 | 6.6737 | 6.6737 | 6.6737 | 6.6737 | 6.6737 | 6.6737 | 6.6737 | 6.6737 | 6.6737 | 6.6737 | 6.6737 | 6.6737 | 6.6737 | 6.6737 | 5.3389 | 6.6737 | 7.925
👤 | WWWB Handel sonstiger | kWh/m²NGFa | Input fehlt | value | DHW_demand_retailother_kWhm2 | 1 | 6.6737 | 7.925 | 6.6737 | 6.34 | 6.34 | 6.6737 | 7.925 | 7.925 | 6.6737 | 6.34 | 6.6737 | 6.6737 | 6.6737 | 6.6737 | 6.6737 | 6.6737 | 6.6737 | 6.6737 | 6.6737 | 6.6737 | 6.6737 | 6.6737 | 6.6737 | 6.6737 | 6.6737 | 6.6737 | 6.6737 | 6.6737 | 6.6737 | 6.6737 | 6.6737 | 6.6737 | 6.6737 | 6.6737 | 6.6737 | 6.6737 | 6.6737 | 6.6737 | 6.6737 | 6.6737 | 6.6737 | 6.6737 | 6.6737 | 6.6737 | 6.6737 | 6.6737 | 6.6737 | 6.6737 | 6.6737 | 6.6737 | 6.6737 | 6.6737 | 6.6737 | 6.6737 | 6.6737 | 6.6737 | 6.6737 | 6.6737 | 6.6737 | 6.6737 | 6.6737 | 6.6737 | 6.6737 | 6.6737 | 6.6737 | 6.6737 | 6.6737 | 6.6737 | 6.6737 | 6.6737 | 6.6737 | 6.6737 | 6.6737 | 6.6737 | 6.6737 | 6.6737 | 6.6737 | 6.6737 | 6.6737 | 6.6737 | 6.6737 | 6.6737 | 6.6737 | 6.6737 | 6.6737 | 6.6737 | 6.6737 | 6.6737 | 6.6737 | 6.6737 | 6.6737 | 6.6737 | 6.6737 | 6.6737 | 7.925 | 7.925 | 7.925 | 6.6737 | 6.6737 | 6.6737 | 6.6737 | 6.6737 | 6.6737 | 6.6737 | 6.6737 | 6.6737 | 6.6737 | 6.6737 | 6.6737 | 6.6737 | 6.6737 | 6.6737 | 6.6737 | 6.6737 | 6.6737 | 5.3389 | 6.6737 | 7.925
👤 | WWWB Sonstige Nutzung | kWh/m²NGFa | Input fehlt | value | DHW_demand_other_kWhm2 | 1 | 5 | 7.925 | 5 | 6.34 | 6.34 | 5 | 7.925 | 7.925 | 5 | 6.34 | 5 | 5 | 5 | 5 | 5 | 5 | 5 | 5 | 5 | 5 | 5 | 5 | 5 | 5 | 5 | 5 | 5 | 5 | 5 | 5 | 5 | 5 | 5 | 5 | 5 | 5 | 5 | 5 | 5 | 5 | 5 | 5 | 5 | 5 | 5 | 5 | 5 | 5 | 5 | 5 | 5 | 5 | 5 | 5 | 5 | 5 | 5 | 5 | 5 | 5 | 5 | 5 | 5 | 5 | 5 | 5 | 5 | 5 | 5 | 5 | 5 | 5 | 5 | 5 | 5 | 5 | 5 | 5 | 5 | 5 | 5 | 5 | 5 | 5 | 5 | 5 | 5 | 5 | 5 | 5 | 5 | 5 | 5 | 5 | 7.925 | 7.925 | 7.925 | 5 | 5 | 5 | 5 | 5 | 5 | 5 | 5 | 5 | 5 | 5 | 5 | 5 | 5 | 5 | 5 | 5 | 5 | 4 | 5 | 7.925
👤 | Allgemeinstrom Wohnen | kWh/m²NGFa | Input fehlt | userinput | aux_el_demand_residential_kWhm2 | 2 | 1.752 | 1.752 | 1.752 | 1.752 | 1.752 | 1.752 | 1.752 | 1.752 | 1.752 | 1.752 | 1.752 | 1.752 | 1.752 | 1.752 | 1.752 | 1.752 | 1.752 | 1.752 | 1.752 | 1.752 | 1.752 | 1.752 | 1.752 | 1.752 | 1.752 | 1.752 | 1.752 | 1.752 | 1.752 | 1.752 | 1.752 | 1.752 | 1.752 | 1.752 | 1.752 | 1.752 | 1.752 | 1.752 | 1.752 | 1.752 | 1.752 | 1.752 | 1.752 | 1.752 | 1.752 | 1.752 | 1.752 | 1.752 | 1.752 | 1.752 | 1.752 | 1.752 | 1.752 | 1.752 | 1.752 | 1.752 | 1.752 | 1.752 | 1.752 | 1.752 | 1.752 | 1.752 | 1.752 | 1.752 | 1.752 | 1.752 | 1.752 | 1.752 | 1.752 | 1.752 | 1.752 | 1.752 | 1.752 | 1.752 | 1.752 | 1.752 | 1.752 | 1.752 | 1.752 | 1.752 | 1.752 | 1.752 | 1.752 | 1.752 | 1.752 | 1.752 | 1.752 | 1.752 | 1.752 | 1.752 | 1.752 | 1.752 | 1.752 | 1.752 | 1.752 | 1.752 | 1.752 | 1.752 | 1.752 | 1.752 | 1.752 | 1.752 | 1.752 | 1.752 | 1.752 | 1.752 | 1.752 | 1.752 | 1.752 | 1.752 | 1.752 | 1.752 | 1.752 | 1.752 | 1.752 | 1.752 | 1.752 | 1.752
👤 | Allgemeinstrom Büro | kWh/m²NGFa | Input fehlt | userinput | aux_el_demand_office_kWhm2 | 2 | 1.752 | 1.752 | 1.752 | 1.752 | 1.752 | 1.752 | 1.752 | 1.752 | 1.752 | 1.752 | 1.752 | 1.752 | 1.752 | 1.752 | 1.752 | 1.752 | 1.752 | 1.752 | 1.752 | 1.752 | 1.752 | 1.752 | 1.752 | 1.752 | 1.752 | 1.752 | 1.752 | 1.752 | 1.752 | 1.752 | 1.752 | 1.752 | 1.752 | 1.752 | 1.752 | 1.752 | 1.752 | 1.752 | 1.752 | 1.752 | 1.752 | 1.752 | 1.752 | 1.752 | 1.752 | 1.752 | 1.752 | 1.752 | 1.752 | 1.752 | 1.752 | 1.752 | 1.752 | 1.752 | 1.752 | 1.752 | 1.752 | 1.752 | 1.752 | 1.752 | 1.752 | 1.752 | 1.752 | 1.752 | 1.752 | 1.752 | 1.752 | 1.752 | 1.752 | 1.752 | 1.752 | 1.752 | 1.752 | 1.752 | 1.752 | 1.752 | 1.752 | 1.752 | 1.752 | 1.752 | 1.752 | 1.752 | 1.752 | 1.752 | 1.752 | 1.752 | 1.752 | 1.752 | 1.752 | 1.752 | 1.752 | 1.752 | 1.752 | 1.752 | 1.752 | 1.752 | 1.752 | 1.752 | 1.752 | 1.752 | 1.752 | 1.752 | 1.752 | 1.752 | 1.752 | 1.752 | 1.752 | 1.752 | 1.752 | 1.752 | 1.752 | 1.752 | 1.752 | 1.752 | 1.752 | 1.752 | 1.752 | 1.752
👤 | Allgemeinstrom Bildung sekundär | kWh/m²NGFa | Input fehlt | userinput | aux_el_demand_schoolsec_kWhm2 | 2 | 0.876 | 0.876 | 0.876 | 0.876 | 0.876 | 0.876 | 0.876 | 0.876 | 0.876 | 0.876 | 0.876 | 0.876 | 0.876 | 0.876 | 0.876 | 0.876 | 0.876 | 0.876 | 0.876 | 0.876 | 0.876 | 0.876 | 0.876 | 0.876 | 0.876 | 0.876 | 0.876 | 0.876 | 0.876 | 0.876 | 0.876 | 0.876 | 0.876 | 0.876 | 0.876 | 0.876 | 0.876 | 0.876 | 0.876 | 0.876 | 0.876 | 0.876 | 0.876 | 0.876 | 0.876 | 0.876 | 0.876 | 0.876 | 0.876 | 0.876 | 0.876 | 0.876 | 0.876 | 0.876 | 0.876 | 0.876 | 0.876 | 0.876 | 0.876 | 0.876 | 0.876 | 0.876 | 0.876 | 0.876 | 0.876 | 0.876 | 0.876 | 0.876 | 0.876 | 0.876 | 0.876 | 0.876 | 0.876 | 0.876 | 0.876 | 0.876 | 0.876 | 0.876 | 0.876 | 0.876 | 0.876 | 0.876 | 0.876 | 0.876 | 0.876 | 0.876 | 0.876 | 0.876 | 0.876 | 0.876 | 0.876 | 0.876 | 0.876 | 0.876 | 0.876 | 0.876 | 0.876 | 0.876 | 0.876 | 0.876 | 0.876 | 0.876 | 0.876 | 0.876 | 0.876 | 0.876 | 0.876 | 0.876 | 0.876 | 0.876 | 0.876 | 0.876 | 0.876 | 0.876 | 0.876 | 0.876 | 0.876 | 0.876
👤 | Allgemeinstrom Bildung primär | kWh/m²NGFa | Input fehlt | userinput | aux_el_demand_schoolprim_kWhm2 | 2 | 0.876 | 0.876 | 0.876 | 0.876 | 0.876 | 0.876 | 0.876 | 0.876 | 0.876 | 0.876 | 0.876 | 0.876 | 0.876 | 0.876 | 0.876 | 0.876 | 0.876 | 0.876 | 0.876 | 0.876 | 0.876 | 0.876 | 0.876 | 0.876 | 0.876 | 0.876 | 0.876 | 0.876 | 0.876 | 0.876 | 0.876 | 0.876 | 0.876 | 0.876 | 0.876 | 0.876 | 0.876 | 0.876 | 0.876 | 0.876 | 0.876 | 0.876 | 0.876 | 0.876 | 0.876 | 0.876 | 0.876 | 0.876 | 0.876 | 0.876 | 0.876 | 0.876 | 0.876 | 0.876 | 0.876 | 0.876 | 0.876 | 0.876 | 0.876 | 0.876 | 0.876 | 0.876 | 0.876 | 0.876 | 0.876 | 0.876 | 0.876 | 0.876 | 0.876 | 0.876 | 0.876 | 0.876 | 0.876 | 0.876 | 0.876 | 0.876 | 0.876 | 0.876 | 0.876 | 0.876 | 0.876 | 0.876 | 0.876 | 0.876 | 0.876 | 0.876 | 0.876 | 0.876 | 0.876 | 0.876 | 0.876 | 0.876 | 0.876 | 0.876 | 0.876 | 0.876 | 0.876 | 0.876 | 0.876 | 0.876 | 0.876 | 0.876 | 0.876 | 0.876 | 0.876 | 0.876 | 0.876 | 0.876 | 0.876 | 0.876 | 0.876 | 0.876 | 0.876 | 0.876 | 0.876 | 0.876 | 0.876 | 0.876
👤 | Allgemeinstrom Handel lebensmittel | kWh/m²NGFa | Input fehlt | userinput | aux_el_demand_retailfood_kWhm2 | 2 | 1.752 | 1.752 | 1.752 | 1.752 | 1.752 | 1.752 | 1.752 | 1.752 | 1.752 | 1.752 | 1.752 | 1.752 | 1.752 | 1.752 | 1.752 | 1.752 | 1.752 | 1.752 | 1.752 | 1.752 | 1.752 | 1.752 | 1.752 | 1.752 | 1.752 | 1.752 | 1.752 | 1.752 | 1.752 | 1.752 | 1.752 | 1.752 | 1.752 | 1.752 | 1.752 | 1.752 | 1.752 | 1.752 | 1.752 | 1.752 | 1.752 | 1.752 | 1.752 | 1.752 | 1.752 | 1.752 | 1.752 | 1.752 | 1.752 | 1.752 | 1.752 | 1.752 | 1.752 | 1.752 | 1.752 | 1.752 | 1.752 | 1.752 | 1.752 | 1.752 | 1.752 | 1.752 | 1.752 | 1.752 | 1.752 | 1.752 | 1.752 | 1.752 | 1.752 | 1.752 | 1.752 | 1.752 | 1.752 | 1.752 | 1.752 | 1.752 | 1.752 | 1.752 | 1.752 | 1.752 | 1.752 | 1.752 | 1.752 | 1.752 | 1.752 | 1.752 | 1.752 | 1.752 | 1.752 | 1.752 | 1.752 | 1.752 | 1.752 | 1.752 | 1.752 | 1.752 | 1.752 | 1.752 | 1.752 | 1.752 | 1.752 | 1.752 | 1.752 | 1.752 | 1.752 | 1.752 | 1.752 | 1.752 | 1.752 | 1.752 | 1.752 | 1.752 | 1.752 | 1.752 | 1.752 | 1.752 | 1.752 | 1.752
👤 | Allgemeinstrom Handel sonstiger | kWh/m²NGFa | Input fehlt | userinput | aux_el_demand_retailother_kWhm2 | 2 | 1.752 | 1.752 | 1.752 | 1.752 | 1.752 | 1.752 | 1.752 | 1.752 | 1.752 | 1.752 | 1.752 | 1.752 | 1.752 | 1.752 | 1.752 | 1.752 | 1.752 | 1.752 | 1.752 | 1.752 | 1.752 | 1.752 | 1.752 | 1.752 | 1.752 | 1.752 | 1.752 | 1.752 | 1.752 | 1.752 | 1.752 | 1.752 | 1.752 | 1.752 | 1.752 | 1.752 | 1.752 | 1.752 | 1.752 | 1.752 | 1.752 | 1.752 | 1.752 | 1.752 | 1.752 | 1.752 | 1.752 | 1.752 | 1.752 | 1.752 | 1.752 | 1.752 | 1.752 | 1.752 | 1.752 | 1.752 | 1.752 | 1.752 | 1.752 | 1.752 | 1.752 | 1.752 | 1.752 | 1.752 | 1.752 | 1.752 | 1.752 | 1.752 | 1.752 | 1.752 | 1.752 | 1.752 | 1.752 | 1.752 | 1.752 | 1.752 | 1.752 | 1.752 | 1.752 | 1.752 | 1.752 | 1.752 | 1.752 | 1.752 | 1.752 | 1.752 | 1.752 | 1.752 | 1.752 | 1.752 | 1.752 | 1.752 | 1.752 | 1.752 | 1.752 | 1.752 | 1.752 | 1.752 | 1.752 | 1.752 | 1.752 | 1.752 | 1.752 | 1.752 | 1.752 | 1.752 | 1.752 | 1.752 | 1.752 | 1.752 | 1.752 | 1.752 | 1.752 | 1.752 | 1.752 | 1.752 | 1.752 | 1.752
👤 | Allgemeinstrom Sonstige Nutzung | kWh/m²NGFa | Input fehlt | userinput | aux_el_demand_other_kWhm2 | 2 | 1 | 1 | 1 | 1 | 1 | 1 | 1 | 1 | 1 | 1 | 1 | 1 | 1 | 1 | 1 | 1 | 1 | 1 | 1 | 1 | 1 | 1 | 1 | 1 | 1 | 1 | 1 | 1 | 1 | 1 | 1 | 1 | 1 | 1 | 1 | 1 | 1 | 1 | 1 | 1 | 1 | 1 | 1 | 1 | 1 | 1 | 1 | 1 | 1 | 1 | 1 | 1 | 1 | 1 | 1 | 1 | 1 | 1 | 1 | 1 | 1 | 1 | 1 | 1 | 1 | 1 | 1 | 1 | 1 | 1 | 1 | 1 | 1 | 1 | 1 | 1 | 1 | 1 | 1 | 1 | 1 | 1 | 1 | 1 | 1 | 1 | 1 | 1 | 1 | 1 | 1 | 1 | 1 | 1 | 1 | 1 | 1 | 1 | 1 | 1 | 1 | 1 | 1 | 1 | 1 | 1 | 1 | 1 | 1 | 1 | 1 | 1 | 1 | 1 | 1 | 1 | 1 | 1
👤 | Nutzerstrom Wohnen | Faktor |  | userinput | Plugloads_scale_residential | 2 | 1.3 | 1 | 1.3 | 1.2981 | 1.2981 | 1 | 1 | 1 | 1.3 | 1.3 | 1.3 | 1.3 | 1.3 | 1.3 | 1.3 | 1.3 | 1.3 | 1.3 | 1.3 | 1.3 | 1.3 | 1.3 | 1.3 | 1.3 | 1.3 | 1.3 | 1.3 | 1.3 | 1.3 | 1.3 | 1.3 | 1.3 | 1.3 | 1.3 | 1.3 | 1.3 | 1.3 | 1.3 | 1.3 | 1.3 | 1.3 | 1.3 | 1.3 | 1.3 | 1.3 | 1.3 | 1.3 | 1.3 | 1.3 | 1.3 | 1.3 | 1.3 | 1.3 | 1.3 | 1.3 | 1.3 | 1.3 | 1.3 | 1.3 | 1.3 | 1.3 | 1.3 | 1.3 | 1.3 | 1.3 | 1.3 | 1.3 | 1.3 | 1.3 | 1.3 | 1.3 | 1.3 | 1.3 | 1.3 | 1.3 | 1.3 | 1.3 | 1.3 | 1.3 | 1.3 | 1.3 | 1.3 | 1.3 | 1.3 | 1.3 | 1.3 | 1.3 | 1.3 | 1.3 | 1.3 | 1.3 | 1.3 | 1.3 | 1.3 | 1 | 1 | 1 | 1.3 | 1.3 | 1.3 | 1.3 | 1.3 | 1.3 | 1.3 | 1.3 | 1.3 | 1.3 | 1.3 | 1.3 | 1.3 | 1.3 | 1.3 | 1.3 | 1 | 1 | 1 | 1.3 | 1
👤 | Nutzerstrom Büro | Faktor |  | userinput | Plugloads_scale_office | 2 | 0.78937 | 1 | 0.78937 | 0.86051 | 0.86051 | 0.78937 | 1 | 1 | 0.78937 | 0.78937 | 0.78937 | 0.78937 | 0.78937 | 0.78937 | 0.78937 | 0.78937 | 0.78937 | 0.78937 | 0.78937 | 0.78937 | 0.78937 | 0.78937 | 0.78937 | 0.78937 | 0.78937 | 0.78937 | 0.78937 | 0.78937 | 0.78937 | 0.78937 | 0.78937 | 0.78937 | 0.78937 | 0.78937 | 0.78937 | 0.78937 | 0.78937 | 0.78937 | 0.78937 | 0.78937 | 0.78937 | 0.78937 | 0.78937 | 0.78937 | 0.78937 | 0.78937 | 0.78937 | 0.78937 | 0.78937 | 0.78937 | 0.78937 | 0.78937 | 0.78937 | 0.78937 | 0.78937 | 0.78937 | 0.78937 | 0.78937 | 0.78937 | 0.78937 | 0.78937 | 0.78937 | 0.78937 | 0.78937 | 0.78937 | 0.78937 | 0.78937 | 0.78937 | 0.78937 | 0.78937 | 0.78937 | 0.78937 | 0.78937 | 0.78937 | 0.78937 | 0.78937 | 0.78937 | 0.78937 | 0.78937 | 0.78937 | 0.78937 | 0.78937 | 0.78937 | 0.78937 | 0.78937 | 0.78937 | 0.78937 | 0.78937 | 0.78937 | 0.78937 | 0.78937 | 0.78937 | 0.78937 | 0.78937 | 1 | 1 | 1 | 0.78937 | 0.78937 | 0.78937 | 0.78937 | 0.78937 | 0.78937 | 0.78937 | 0.78937 | 0.78937 | 0.78937 | 0.78937 | 0.78937 | 0.78937 | 0.78937 | 0.78937 | 0.78937 | 0.78937 | 0.78937 | 0.78937 | 0.78937 | 1
👤 | Nutzerstrom Bildung sekundär | Faktor |  | userinput | Plugloads_scale_schoolsec | 2 | 0.22898 | 0.48 | 0.22898 | 0.051243 | 0.051243 | 0.22898 | 0.48 | 0.48 | 0.22898 | 0.22898 | 0.22898 | 0.22898 | 0.22898 | 0.22898 | 0.22898 | 0.22898 | 0.22898 | 0.22898 | 0.22898 | 0.22898 | 0.22898 | 0.22898 | 0.22898 | 0.22898 | 0.22898 | 0.22898 | 0.22898 | 0.22898 | 0.22898 | 0.22898 | 0.22898 | 0.22898 | 0.22898 | 0.22898 | 0.22898 | 0.22898 | 0.22898 | 0.22898 | 0.22898 | 0.22898 | 0.22898 | 0.22898 | 0.22898 | 0.22898 | 0.22898 | 0.22898 | 0.22898 | 0.22898 | 0.22898 | 0.22898 | 0.22898 | 0.22898 | 0.22898 | 0.22898 | 0.22898 | 0.22898 | 0.22898 | 0.22898 | 0.22898 | 0.22898 | 0.22898 | 0.22898 | 0.22898 | 0.22898 | 0.22898 | 0.22898 | 0.22898 | 0.22898 | 0.22898 | 0.22898 | 0.22898 | 0.22898 | 0.22898 | 0.22898 | 0.22898 | 0.22898 | 0.22898 | 0.22898 | 0.22898 | 0.22898 | 0.22898 | 0.22898 | 0.22898 | 0.22898 | 0.22898 | 0.22898 | 0.22898 | 0.22898 | 0.22898 | 0.22898 | 0.22898 | 0.22898 | 0.22898 | 0.22898 | 0.48 | 0.48 | 0.48 | 0.22898 | 0.22898 | 0.22898 | 0.22898 | 0.22898 | 0.22898 | 0.22898 | 0.22898 | 0.22898 | 0.22898 | 0.22898 | 0.22898 | 0.22898 | 0.22898 | 0.22898 | 0.22898 | 0.22898 | 0.22898 | 0.22898 | 0.22898 | 0.48
👤 | Nutzerstrom Bildung primär | Faktor |  | userinput | Plugloads_scale_schoolprim | 2 | 0.21926 | 0.8 | 0.21926 | 0.085405 | 0.085405 | 0.21926 | 0.8 | 0.8 | 0.21926 | 0.21926 | 0.21926 | 0.21926 | 0.21926 | 0.21926 | 0.21926 | 0.21926 | 0.21926 | 0.21926 | 0.21926 | 0.21926 | 0.21926 | 0.21926 | 0.21926 | 0.21926 | 0.21926 | 0.21926 | 0.21926 | 0.21926 | 0.21926 | 0.21926 | 0.21926 | 0.21926 | 0.21926 | 0.21926 | 0.21926 | 0.21926 | 0.21926 | 0.21926 | 0.21926 | 0.21926 | 0.21926 | 0.21926 | 0.21926 | 0.21926 | 0.21926 | 0.21926 | 0.21926 | 0.21926 | 0.21926 | 0.21926 | 0.21926 | 0.21926 | 0.21926 | 0.21926 | 0.21926 | 0.21926 | 0.21926 | 0.21926 | 0.21926 | 0.21926 | 0.21926 | 0.21926 | 0.21926 | 0.21926 | 0.21926 | 0.21926 | 0.21926 | 0.21926 | 0.21926 | 0.21926 | 0.21926 | 0.21926 | 0.21926 | 0.21926 | 0.21926 | 0.21926 | 0.21926 | 0.21926 | 0.21926 | 0.21926 | 0.21926 | 0.21926 | 0.21926 | 0.21926 | 0.21926 | 0.21926 | 0.21926 | 0.21926 | 0.21926 | 0.21926 | 0.21926 | 0.21926 | 0.21926 | 0.21926 | 0.8 | 0.8 | 0.8 | 0.21926 | 0.21926 | 0.21926 | 0.21926 | 0.21926 | 0.21926 | 0.21926 | 0.21926 | 0.21926 | 0.21926 | 0.21926 | 0.21926 | 0.21926 | 0.21926 | 0.21926 | 0.21926 | 0.21926 | 0.21926 | 0.21926 | 0.21926 | 0.8
👤 | Nutzerstrom Handel Lebensmittel | Faktor |  | userinput | Plugloads_scale_retailfood | 2 | 1 | 0.20068 | 1 | 0.20068 | 0.20068 | 1 | 0.20068 | 0.20068 | 1 | 1 | 1 | 1 | 1 | 1 | 1 | 1 | 1 | 1 | 1 | 1 | 1 | 1 | 1 | 1 | 1 | 1 | 1 | 1 | 1 | 1 | 1 | 1 | 1 | 1 | 1 | 1 | 1 | 1 | 1 | 1 | 1 | 1 | 1 | 1 | 1 | 1 | 1 | 1 | 1 | 1 | 1 | 1 | 1 | 1 | 1 | 1 | 1 | 1 | 1 | 1 | 1 | 1 | 1 | 1 | 1 | 1 | 1 | 1 | 1 | 1 | 1 | 1 | 1 | 1 | 1 | 1 | 1 | 1 | 1 | 1 | 1 | 1 | 1 | 1 | 1 | 1 | 1 | 1 | 1 | 1 | 1 | 1 | 1 | 1 | 0.20068 | 0.20068 | 0.20068 | 1 | 1 | 1 | 1 | 1 | 1 | 1 | 1 | 1 | 1 | 1 | 1 | 1 | 1 | 1 | 1 | 1 | 1 | 1 | 1 | 0.20068
👤 | Nutzerstrom Handel sonstiger | Faktor |  | userinput | Plugloads_scale_retailother | 2 | 0.14364 | 0.20068 | 0.14364 | 0.20068 | 0.20068 | 0.14364 | 0.20068 | 0.20068 | 0.14364 | 0.14364 | 0.14364 | 0.14364 | 0.14364 | 0.14364 | 0.14364 | 0.14364 | 0.14364 | 0.14364 | 0.14364 | 0.14364 | 0.14364 | 0.14364 | 0.14364 | 0.14364 | 0.14364 | 0.14364 | 0.14364 | 0.14364 | 0.14364 | 0.14364 | 0.14364 | 0.14364 | 0.14364 | 0.14364 | 0.14364 | 0.14364 | 0.14364 | 0.14364 | 0.14364 | 0.14364 | 0.14364 | 0.14364 | 0.14364 | 0.14364 | 0.14364 | 0.14364 | 0.14364 | 0.14364 | 0.14364 | 0.14364 | 0.14364 | 0.14364 | 0.14364 | 0.14364 | 0.14364 | 0.14364 | 0.14364 | 0.14364 | 0.14364 | 0.14364 | 0.14364 | 0.14364 | 0.14364 | 0.14364 | 0.14364 | 0.14364 | 0.14364 | 0.14364 | 0.14364 | 0.14364 | 0.14364 | 0.14364 | 0.14364 | 0.14364 | 0.14364 | 0.14364 | 0.14364 | 0.14364 | 0.14364 | 0.14364 | 0.14364 | 0.14364 | 0.14364 | 0.14364 | 0.14364 | 0.14364 | 0.14364 | 0.14364 | 0.14364 | 0.14364 | 0.14364 | 0.14364 | 0.14364 | 0.14364 | 0.20068 | 0.20068 | 0.20068 | 0.14364 | 0.14364 | 0.14364 | 0.14364 | 0.14364 | 0.14364 | 0.14364 | 0.14364 | 0.14364 | 0.14364 | 0.14364 | 0.14364 | 0.14364 | 0.14364 | 0.14364 | 0.14364 | 0.14364 | 0.14364 | 0.14364 | 0.14364 | 0.20068
👤 | Nutzerstrom Sonstige Nutzung | Faktor |  | userinput | Plugloads_scale_other | 2 | 0 | 0 | 0 | 0 | 0 | 0 | 0 | 0 | 0 | 0 | 0 | 0 | 0 | 0 | 0 | 0 | 0 | 0 | 0 | 0 | 0 | 0 | 0 | 0 | 0 | 0 | 0 | 0 | 0 | 0 | 0 | 0 | 0 | 0 | 0 | 0 | 0 | 0 | 0 | 0 | 0 | 0 | 0 | 0 | 0 | 0 | 0 | 0 | 0 | 0 | 0 | 0 | 0 | 0 | 0 | 0 | 0 | 0 | 0 | 0 | 0 | 0 | 0 | 0 | 0 | 0 | 0 | 0 | 0 | 0 | 0 | 0 | 0 | 0 | 0 | 0 | 0 | 0 | 0 | 0 | 0 | 0 | 0 | 0 | 0 | 0 | 0 | 0 | 0 | 0 | 0 | 0 | 0 | 0 | 0 | 0 | 0 | 0 | 0 | 0 | 0 | 0 | 0 | 0 | 0 | 0 | 0 | 0 | 0 | 0 | 0 | 0 | 0 | 0 | 0 | 0 | 0 | 0
🚗 | Belegungsdichte Wohnen | m²NF/Pers |  | value | density_NFApPers_residential | 1 | 41.7 | 41.7 | 41.7 | 41.7 | 41.7 | 41.7 | 41.7 | 41.7 | 41.7 | 41.7 | 41.7 | 41.7 | 41.7 | 41.7 | 41.7 | 41.7 | 41.7 | 41.7 | 41.7 | 41.7 | 41.7 | 41.7 | 41.7 | 41.7 | 41.7 | 41.7 | 41.7 | 41.7 | 41.7 | 41.7 | 41.7 | 41.7 | 41.7 | 41.7 | 41.7 | 41.7 | 41.7 | 41.7 | 41.7 | 41.7 | 41.7 | 41.7 | 41.7 | 41.7 | 41.7 | 41.7 | 41.7 | 41.7 | 41.7 | 41.7 | 41.7 | 41.7 | 41.7 | 41.7 | 41.7 | 41.7 | 41.7 | 41.7 | 41.7 | 41.7 | 41.7 | 41.7 | 41.7 | 41.7 | 41.7 | 41.7 | 41.7 | 41.7 | 41.7 | 41.7 | 41.7 | 41.7 | 41.7 | 41.7 | 41.7 | 41.7 | 41.7 | 41.7 | 41.7 | 41.7 | 41.7 | 41.7 | 41.7 | 41.7 | 41.7 | 41.7 | 41.7 | 41.7 | 41.7 | 41.7 | 41.7 | 41.7 | 41.7 | 41.7 | 41.7 | 41.7 | 41.7 | 41.7 | 41.7 | 41.7 | 41.7 | 41.7 | 41.7 | 41.7 | 41.7 | 41.7 | 41.7 | 41.7 | 41.7 | 41.7 | 41.7 | 41.7 | 41.7 | 41.7 | 41.7 | 41.7 | 41.7 | 41.7
🚗 | Belegungsdichte Büro | m²NF/Pers |  | value | density_NFApPers_office | 1 | 5.9 | 5.9 | 5.9 | 5.9 | 5.9 | 5.9 | 5.9 | 5.9 | 5.9 | 5.9 | 5.9 | 5.9 | 5.9 | 5.9 | 5.9 | 5.9 | 5.9 | 5.9 | 5.9 | 5.9 | 5.9 | 5.9 | 5.9 | 5.9 | 5.9 | 5.9 | 5.9 | 5.9 | 5.9 | 5.9 | 5.9 | 5.9 | 5.9 | 5.9 | 5.9 | 5.9 | 5.9 | 5.9 | 5.9 | 5.9 | 5.9 | 5.9 | 5.9 | 5.9 | 5.9 | 5.9 | 5.9 | 5.9 | 5.9 | 5.9 | 5.9 | 5.9 | 5.9 | 5.9 | 5.9 | 5.9 | 5.9 | 5.9 | 5.9 | 5.9 | 5.9 | 5.9 | 5.9 | 5.9 | 5.9 | 5.9 | 5.9 | 5.9 | 5.9 | 5.9 | 5.9 | 5.9 | 5.9 | 5.9 | 5.9 | 5.9 | 5.9 | 5.9 | 5.9 | 5.9 | 5.9 | 5.9 | 5.9 | 5.9 | 5.9 | 5.9 | 5.9 | 5.9 | 5.9 | 5.9 | 5.9 | 5.9 | 5.9 | 5.9 | 5.9 | 5.9 | 5.9 | 5.9 | 5.9 | 5.9 | 5.9 | 5.9 | 5.9 | 5.9 | 5.9 | 5.9 | 5.9 | 5.9 | 5.9 | 5.9 | 5.9 | 5.9 | 5.9 | 5.9 | 5.9 | 5.9 | 5.9 | 5.9
🚗 | Belegungsdichte Ausbildung Sekundär | m²NF/Pers |  | value | density_NFApPers_schoolsec | 1 | 2.5 | 2.5 | 2.5 | 2.5 | 2.5 | 2.5 | 2.5 | 2.5 | 2.5 | 2.5 | 2.5 | 2.5 | 2.5 | 2.5 | 2.5 | 2.5 | 2.5 | 2.5 | 2.5 | 2.5 | 2.5 | 2.5 | 2.5 | 2.5 | 2.5 | 2.5 | 2.5 | 2.5 | 2.5 | 2.5 | 2.5 | 2.5 | 2.5 | 2.5 | 2.5 | 2.5 | 2.5 | 2.5 | 2.5 | 2.5 | 2.5 | 2.5 | 2.5 | 2.5 | 2.5 | 2.5 | 2.5 | 2.5 | 2.5 | 2.5 | 2.5 | 2.5 | 2.5 | 2.5 | 2.5 | 2.5 | 2.5 | 2.5 | 2.5 | 2.5 | 2.5 | 2.5 | 2.5 | 2.5 | 2.5 | 2.5 | 2.5 | 2.5 | 2.5 | 2.5 | 2.5 | 2.5 | 2.5 | 2.5 | 2.5 | 2.5 | 2.5 | 2.5 | 2.5 | 2.5 | 2.5 | 2.5 | 2.5 | 2.5 | 2.5 | 2.5 | 2.5 | 2.5 | 2.5 | 2.5 | 2.5 | 2.5 | 2.5 | 2.5 | 2.5 | 2.5 | 2.5 | 2.5 | 2.5 | 2.5 | 2.5 | 2.5 | 2.5 | 2.5 | 2.5 | 2.5 | 2.5 | 2.5 | 2.5 | 2.5 | 2.5 | 2.5 | 2.5 | 2.5 | 2.5 | 2.5 | 2.5 | 2.5
🚗 | Belegungsdichte Handel Supermarkt | m²NF/Pers |  | value | density_NFApPers_retail | 1 | 10.7 | 10.7 | 10.7 | 10.7 | 10.7 | 10.7 | 10.7 | 10.7 | 10.7 | 10.7 | 10.7 | 10.7 | 10.7 | 10.7 | 10.7 | 10.7 | 10.7 | 10.7 | 10.7 | 10.7 | 10.7 | 10.7 | 10.7 | 10.7 | 10.7 | 10.7 | 10.7 | 10.7 | 10.7 | 10.7 | 10.7 | 10.7 | 10.7 | 10.7 | 10.7 | 10.7 | 10.7 | 10.7 | 10.7 | 10.7 | 10.7 | 10.7 | 10.7 | 10.7 | 10.7 | 10.7 | 10.7 | 10.7 | 10.7 | 10.7 | 10.7 | 10.7 | 10.7 | 10.7 | 10.7 | 10.7 | 10.7 | 10.7 | 10.7 | 10.7 | 10.7 | 10.7 | 10.7 | 10.7 | 10.7 | 10.7 | 10.7 | 10.7 | 10.7 | 10.7 | 10.7 | 10.7 | 10.7 | 10.7 | 10.7 | 10.7 | 10.7 | 10.7 | 10.7 | 10.7 | 10.7 | 10.7 | 10.7 | 10.7 | 10.7 | 10.7 | 10.7 | 10.7 | 10.7 | 10.7 | 10.7 | 10.7 | 10.7 | 10.7 | 10.7 | 10.7 | 10.7 | 10.7 | 10.7 | 10.7 | 10.7 | 10.7 | 10.7 | 10.7 | 10.7 | 10.7 | 10.7 | 10.7 | 10.7 | 10.7 | 10.7 | 10.7 | 10.7 | 10.7 | 10.7 | 10.7 | 10.7 | 10.7
🚗 | Belegungsdichte Ausbildung Primär | m²NF/Pers |  | value | density_NFApPers_schoolprim | 1 | 2.5 | 2.5 | 2.5 | 2.5 | 2.5 | 2.5 | 2.5 | 2.5 | 2.5 | 2.5 | 2.5 | 2.5 | 2.5 | 2.5 | 2.5 | 2.5 | 2.5 | 2.5 | 2.5 | 2.5 | 2.5 | 2.5 | 2.5 | 2.5 | 2.5 | 2.5 | 2.5 | 2.5 | 2.5 | 2.5 | 2.5 | 2.5 | 2.5 | 2.5 | 2.5 | 2.5 | 2.5 | 2.5 | 2.5 | 2.5 | 2.5 | 2.5 | 2.5 | 2.5 | 2.5 | 2.5 | 2.5 | 2.5 | 2.5 | 2.5 | 2.5 | 2.5 | 2.5 | 2.5 | 2.5 | 2.5 | 2.5 | 2.5 | 2.5 | 2.5 | 2.5 | 2.5 | 2.5 | 2.5 | 2.5 | 2.5 | 2.5 | 2.5 | 2.5 | 2.5 | 2.5 | 2.5 | 2.5 | 2.5 | 2.5 | 2.5 | 2.5 | 2.5 | 2.5 | 2.5 | 2.5 | 2.5 | 2.5 | 2.5 | 2.5 | 2.5 | 2.5 | 2.5 | 2.5 | 2.5 | 2.5 | 2.5 | 2.5 | 2.5 | 2.5 | 2.5 | 2.5 | 2.5 | 2.5 | 2.5 | 2.5 | 2.5 | 2.5 | 2.5 | 2.5 | 2.5 | 2.5 | 2.5 | 2.5 | 2.5 | 2.5 | 2.5 | 2.5 | 2.5 | 2.5 | 2.5 | 2.5 | 2.5
🚗 | Belegungsdichte Handel Sonstige | m²NF/Pers |  | value | density_NFApPers_retail_other | 1 | 10.7 | 10.7 | 10.7 | 10.7 | 10.7 | 10.7 | 10.7 | 10.7 | 10.7 | 10.7 | 10.7 | 10.7 | 10.7 | 10.7 | 10.7 | 10.7 | 10.7 | 10.7 | 10.7 | 10.7 | 10.7 | 10.7 | 10.7 | 10.7 | 10.7 | 10.7 | 10.7 | 10.7 | 10.7 | 10.7 | 10.7 | 10.7 | 10.7 | 10.7 | 10.7 | 10.7 | 10.7 | 10.7 | 10.7 | 10.7 | 10.7 | 10.7 | 10.7 | 10.7 | 10.7 | 10.7 | 10.7 | 10.7 | 10.7 | 10.7 | 10.7 | 10.7 | 10.7 | 10.7 | 10.7 | 10.7 | 10.7 | 10.7 | 10.7 | 10.7 | 10.7 | 10.7 | 10.7 | 10.7 | 10.7 | 10.7 | 10.7 | 10.7 | 10.7 | 10.7 | 10.7 | 10.7 | 10.7 | 10.7 | 10.7 | 10.7 | 10.7 | 10.7 | 10.7 | 10.7 | 10.7 | 10.7 | 10.7 | 10.7 | 10.7 | 10.7 | 10.7 | 10.7 | 10.7 | 10.7 | 10.7 | 10.7 | 10.7 | 10.7 | 10.7 | 10.7 | 10.7 | 10.7 | 10.7 | 10.7 | 10.7 | 10.7 | 10.7 | 10.7 | 10.7 | 10.7 | 10.7 | 10.7 | 10.7 | 10.7 | 10.7 | 10.7 | 10.7 | 10.7 | 10.7 | 10.7 | 10.7 | 10.7
🚗 | Gleichzeitigkeitsfaktorsfaktor Ausbildung |  | 1 statistische Nutzer ist x realer Nutzer zwecks Wege, die ins Quartier führen) | userinput | mob_simultaneity_edu | 2 | 0.14 | 0.14 | 0.14 | 0.14 | 0.14 | 0.14 | 0.14 | 0.14 | 0.14 | 0.14 | 0.14 | 0.14 | 0.14 | 0.14 | 0.14 | 0.14 | 0.14 | 0.14 | 0.14 | 0.14 | 0.14 | 0.14 | 0.14 | 0.14 | 0.14 | 0.14 | 0.14 | 0.14 | 0.14 | 0.14 | 0.14 | 0.14 | 0.14 | 0.14 | 0.14 | 0.14 | 0.14 | 0.14 | 0.14 | 0.14 | 0.14 | 0.14 | 0.14 | 0.14 | 0.14 | 0.14 | 0.14 | 0.14 | 0.14 | 0.14 | 0.14 | 0.14 | 0.14 | 0.14 | 0.14 | 0.14 | 0.14 | 0.14 | 0.14 | 0.14 | 0.14 | 0.14 | 0.14 | 0.14 | 0.14 | 0.14 | 0.14 | 0.14 | 0.14 | 0.14 | 0.14 | 0.14 | 0.14 | 0.14 | 0.14 | 0.14 | 0.14 | 0.14 | 0.14 | 0.14 | 0.14 | 0.14 | 0.14 | 0.14 | 0.14 | 0.14 | 0.14 | 0.14 | 0.14 | 0.14 | 0.14 | 0.14 | 0.14 | 0.14 | 0.14 | 0.14 | 0.14 | 0.14 | 0.14 | 0.14 | 0.14 | 0.14 | 0.14 | 0.14 | 0.14 | 0.14 | 0.14 | 0.14 | 0.14 | 0.14 | 0.14 | 0.14 | 0.14 | 0.14 | 0.14 | 0.14 | 0.14 | 0.14
🚗 | Gleichzeitigkeitsfaktorsfaktor Einkaufen |  | wieviele Verkaufsflchen werden von mehreren Nutzern aufgesucht? | userinput | mob_simultaneity_retail | 2 | 1 | 1 | 1 | 1 | 1 | 1 | 1 | 1 | 1 | 1 | 1 | 1 | 1 | 1 | 1 | 1 | 1 | 1 | 1 | 1 | 1 | 1 | 1 | 1 | 1 | 1 | 1 | 1 | 1 | 1 | 1 | 1 | 1 | 1 | 1 | 1 | 1 | 1 | 1 | 1 | 1 | 1 | 1 | 1 | 1 | 1 | 1 | 1 | 1 | 1 | 1 | 1 | 1 | 1 | 1 | 1 | 1 | 1 | 1 | 1 | 1 | 1 | 1 | 1 | 1 | 1 | 1 | 1 | 1 | 1 | 1 | 1 | 1 | 1 | 1 | 1 | 1 | 1 | 1 | 1 | 1 | 1 | 1 | 1 | 1 | 1 | 1 | 1 | 1 | 1 | 1 | 1 | 1 | 1 | 1 | 1 | 1 | 1 | 1 | 1 | 1 | 1 | 1 | 1 | 1 | 1 | 1 | 1 | 1 | 1 | 1 | 1 | 1 | 1 | 1 | 1 | 1 | 1
🚗 | Gleichzetigkeitsfaktor Arbeit |  |  | value | mob_simultaneity_office | 1 | 0.3 | 1 | 0.3 | 1 | 1 | 1 | 1 | 1 | 0.3 | 1 | 0.3 | 0.3 | 0.3 | 0.3 | 0.3 | 0.3 | 0.3 | 0.3 | 0.3 | 0.3 | 0.3 | 0.3 | 0.3 | 0.3 | 0.3 | 0.3 | 0.3 | 0.3 | 0.3 | 0.3 | 0.3 | 0.3 | 0.3 | 0.3 | 0.3 | 0.3 | 0.3 | 0.3 | 0.3 | 0.3 | 0.3 | 0.3 | 0.3 | 0.3 | 0.3 | 0.3 | 0.3 | 0.3 | 0.3 | 0.3 | 0.3 | 0.3 | 0.3 | 0.3 | 0.3 | 0.3 | 0.3 | 0.3 | 0.3 | 0.3 | 0.3 | 0.3 | 0.3 | 0.3 | 0.3 | 0.3 | 0.3 | 0.3 | 0.3 | 0.3 | 0.3 | 0.3 | 0.3 | 0.3 | 0.3 | 0.3 | 0.3 | 0.3 | 0.3 | 0.3 | 0.3 | 0.3 | 0.3 | 0.3 | 0.3 | 0.3 | 0.3 | 0.3 | 0.3 | 0.3 | 0.3 | 0.3 | 0.3 | 0.3 | 1 | 1 | 1 | 1 | 1 | 1 | 1 | 1 | 1 | 1 | 1 | 1 | 1 | 1 | 1 | 1 | 1 | 1 | 1 | 1 | 1 | 1 | 0.3 | 1
🚗 | Autos pro Nutzung Wohnen | pro 100m² |  | value | mob_motorization_perNFA_residential | 1 | 1.2 | 0.5 | 1.2 | 0.5 | 0.5 | 1.5 | 0.5 | 0.5 | 1.2 | 0.5 | 1.2 | 1.2 | 1.2 | 1.2 | 1.2 | 1.2 | 1.2 | 1.2 | 1.2 | 1.2 | 1.2 | 1.2 | 1.2 | 1.2 | 1.2 | 1.2 | 1.2 | 1.2 | 1.2 | 1.2 | 1.2 | 1.2 | 1.2 | 1.2 | 1.2 | 1.2 | 1.2 | 1.2 | 1.2 | 1.2 | 1.2 | 1.2 | 1.2 | 1.2 | 1.2 | 1.2 | 1.2 | 1.2 | 1.2 | 1.2 | 1.2 | 1.2 | 1.2 | 1.2 | 1.2 | 1.2 | 1.2 | 1.2 | 1.2 | 1.2 | 1.2 | 1.2 | 1.2 | 1.2 | 1.2 | 1.2 | 1.2 | 1.2 | 1.2 | 1.2 | 1.2 | 1.2 | 1.2 | 1.2 | 1.2 | 1.2 | 1.2 | 1.2 | 1.2 | 1.2 | 1.2 | 1.2 | 1.2 | 1.2 | 1.2 | 1.2 | 1.2 | 1.2 | 1.2 | 1.2 | 1.2 | 1.2 | 1.2 | 1.2 | 0.5 | 0.5 | 0.5 | 0.5 | 0.5 | 0.5 | 0.5 | 0.5 | 0.5 | 0.5 | 0.5 | 0.5 | 0.5 | 0.5 | 0.5 | 0.5 | 0.5 | 0.5 | 0.5 | 0.5 | 0.5 | 1.5 | 1.2 | 0.5
🚗 | Autos pro Nutzung Arbeit | pro 100m² |  | value | mob_motorization_perNFA_work | 1 | 2 | 5 | 2 | 5 | 5 | 5 | 5 | 5 | 2 | 5 | 2 | 2 | 2 | 2 | 2 | 2 | 2 | 2 | 2 | 2 | 2 | 2 | 2 | 2 | 2 | 2 | 2 | 2 | 2 | 2 | 2 | 2 | 2 | 2 | 2 | 2 | 2 | 2 | 2 | 2 | 2 | 2 | 2 | 2 | 2 | 2 | 2 | 2 | 2 | 2 | 2 | 2 | 2 | 2 | 2 | 2 | 2 | 2 | 2 | 2 | 2 | 2 | 2 | 2 | 2 | 2 | 2 | 2 | 2 | 2 | 2 | 2 | 2 | 2 | 2 | 2 | 2 | 2 | 2 | 2 | 2 | 2 | 2 | 2 | 2 | 2 | 2 | 2 | 2 | 2 | 2 | 2 | 2 | 2 | 5 | 5 | 5 | 5 | 5 | 5 | 5 | 5 | 5 | 5 | 5 | 5 | 5 | 5 | 5 | 5 | 5 | 5 | 5 | 5 | 5 | 5 | 2 | 5
🚗 | Autos pro Nutzung Einkaufen | pro 100m² |  | userinput | mob_motorization_perNFA_retail | 2 | 10 | 10 | 10 | 10 | 10 | 10 | 10 | 10 | 10 | 10 | 10 | 10 | 10 | 10 | 10 | 10 | 10 | 10 | 10 | 10 | 10 | 10 | 10 | 10 | 10 | 10 | 10 | 10 | 10 | 10 | 10 | 10 | 10 | 10 | 10 | 10 | 10 | 10 | 10 | 10 | 10 | 10 | 10 | 10 | 10 | 10 | 10 | 10 | 10 | 10 | 10 | 10 | 10 | 10 | 10 | 10 | 10 | 10 | 10 | 10 | 10 | 10 | 10 | 10 | 10 | 10 | 10 | 10 | 10 | 10 | 10 | 10 | 10 | 10 | 10 | 10 | 10 | 10 | 10 | 10 | 10 | 10 | 10 | 10 | 10 | 10 | 10 | 10 | 10 | 10 | 10 | 10 | 10 | 10 | 10 | 10 | 10 | 10 | 10 | 10 | 10 | 10 | 10 | 10 | 10 | 10 | 10 | 10 | 10 | 10 | 10 | 10 | 10 | 10 | 10 | 10 | 10 | 10
💡 | Beleuchtung maximal Büro | W/m² |  | userinput | Plight_max_office | 2 | 20 | 20 | 20 | 20 | 20 | 20 | 20 | 20 | 20 | 20 | 20 | 20 | 20 | 20 | 20 | 20 | 20 | 20 | 20 | 20 | 20 | 20 | 20 | 20 | 20 | 20 | 20 | 20 | 20 | 20 | 20 | 20 | 20 | 20 | 20 | 20 | 20 | 20 | 20 | 20 | 20 | 20 | 20 | 20 | 20 | 20 | 20 | 20 | 20 | 20 | 20 | 20 | 20 | 20 | 20 | 20 | 20 | 20 | 20 | 20 | 20 | 20 | 20 | 20 | 20 | 20 | 20 | 20 | 20 | 20 | 20 | 20 | 20 | 20 | 20 | 20 | 20 | 20 | 20 | 20 | 20 | 20 | 20 | 20 | 20 | 20 | 20 | 20 | 20 | 20 | 20 | 20 | 20 | 20 | 20 | 20 | 20 | 20 | 20 | 20 | 20 | 20 | 20 | 20 | 20 | 20 | 20 | 20 | 20 | 20 | 20 | 20 | 20 | 20 | 20 | 20 | 20 | 20
💡 | Beleuchtung maximal Ausbildung Sekundär | W/m² |  | userinput | Plight_max_schoolsec | 2 | 20 | 20 | 20 | 20 | 20 | 20 | 20 | 20 | 20 | 20 | 20 | 20 | 20 | 20 | 20 | 20 | 20 | 20 | 20 | 20 | 20 | 20 | 20 | 20 | 20 | 20 | 20 | 20 | 20 | 20 | 20 | 20 | 20 | 20 | 20 | 20 | 20 | 20 | 20 | 20 | 20 | 20 | 20 | 20 | 20 | 20 | 20 | 20 | 20 | 20 | 20 | 20 | 20 | 20 | 20 | 20 | 20 | 20 | 20 | 20 | 20 | 20 | 20 | 20 | 20 | 20 | 20 | 20 | 20 | 20 | 20 | 20 | 20 | 20 | 20 | 20 | 20 | 20 | 20 | 20 | 20 | 20 | 20 | 20 | 20 | 20 | 20 | 20 | 20 | 20 | 20 | 20 | 20 | 20 | 20 | 20 | 20 | 20 | 20 | 20 | 20 | 20 | 20 | 20 | 20 | 20 | 20 | 20 | 20 | 20 | 20 | 20 | 20 | 20 | 20 | 20 | 20 | 20
💡 | Beleuchtung maximal Ausbildung Primär | W/m² |  | userinput | Plight_max_schoolprim | 2 | 20 | 20 | 20 | 20 | 20 | 20 | 20 | 20 | 20 | 20 | 20 | 20 | 20 | 20 | 20 | 20 | 20 | 20 | 20 | 20 | 20 | 20 | 20 | 20 | 20 | 20 | 20 | 20 | 20 | 20 | 20 | 20 | 20 | 20 | 20 | 20 | 20 | 20 | 20 | 20 | 20 | 20 | 20 | 20 | 20 | 20 | 20 | 20 | 20 | 20 | 20 | 20 | 20 | 20 | 20 | 20 | 20 | 20 | 20 | 20 | 20 | 20 | 20 | 20 | 20 | 20 | 20 | 20 | 20 | 20 | 20 | 20 | 20 | 20 | 20 | 20 | 20 | 20 | 20 | 20 | 20 | 20 | 20 | 20 | 20 | 20 | 20 | 20 | 20 | 20 | 20 | 20 | 20 | 20 | 20 | 20 | 20 | 20 | 20 | 20 | 20 | 20 | 20 | 20 | 20 | 20 | 20 | 20 | 20 | 20 | 20 | 20 | 20 | 20 | 20 | 20 | 20 | 20
💡 | Beleuchtung minimal Büro | W/m² |  | userinput | Plight_min_office | 2 | 5 | 5 | 5 | 5 | 5 | 5 | 5 | 5 | 5 | 5 | 5 | 5 | 5 | 5 | 5 | 5 | 5 | 5 | 5 | 5 | 5 | 5 | 5 | 5 | 5 | 5 | 5 | 5 | 5 | 5 | 5 | 5 | 5 | 5 | 5 | 5 | 5 | 5 | 5 | 5 | 5 | 5 | 5 | 5 | 5 | 5 | 5 | 5 | 5 | 5 | 5 | 5 | 5 | 5 | 5 | 5 | 5 | 5 | 5 | 5 | 5 | 5 | 5 | 5 | 5 | 5 | 5 | 5 | 5 | 5 | 5 | 5 | 5 | 5 | 5 | 5 | 5 | 5 | 5 | 5 | 5 | 5 | 5 | 5 | 5 | 5 | 5 | 5 | 5 | 5 | 5 | 5 | 5 | 5 | 5 | 5 | 5 | 5 | 5 | 5 | 5 | 5 | 5 | 5 | 5 | 5 | 5 | 5 | 5 | 5 | 5 | 5 | 5 | 5 | 5 | 5 | 5 | 5
💡 | Beleuchtung minimal Ausbildung Sekundär | W/m² |  | userinput | Plight_min_schoolsec | 2 | 5 | 5 | 5 | 5 | 5 | 5 | 5 | 5 | 5 | 5 | 5 | 5 | 5 | 5 | 5 | 5 | 5 | 5 | 5 | 5 | 5 | 5 | 5 | 5 | 5 | 5 | 5 | 5 | 5 | 5 | 5 | 5 | 5 | 5 | 5 | 5 | 5 | 5 | 5 | 5 | 5 | 5 | 5 | 5 | 5 | 5 | 5 | 5 | 5 | 5 | 5 | 5 | 5 | 5 | 5 | 5 | 5 | 5 | 5 | 5 | 5 | 5 | 5 | 5 | 5 | 5 | 5 | 5 | 5 | 5 | 5 | 5 | 5 | 5 | 5 | 5 | 5 | 5 | 5 | 5 | 5 | 5 | 5 | 5 | 5 | 5 | 5 | 5 | 5 | 5 | 5 | 5 | 5 | 5 | 5 | 5 | 5 | 5 | 5 | 5 | 5 | 5 | 5 | 5 | 5 | 5 | 5 | 5 | 5 | 5 | 5 | 5 | 5 | 5 | 5 | 5 | 5 | 5
💡 | Beleuchtung minimal Ausbildung Primär | W/m² |  | userinput | Plight_min_schoolprim | 2 | 5 | 5 | 5 | 5 | 5 | 5 | 5 | 5 | 5 | 5 | 5 | 5 | 5 | 5 | 5 | 5 | 5 | 5 | 5 | 5 | 5 | 5 | 5 | 5 | 5 | 5 | 5 | 5 | 5 | 5 | 5 | 5 | 5 | 5 | 5 | 5 | 5 | 5 | 5 | 5 | 5 | 5 | 5 | 5 | 5 | 5 | 5 | 5 | 5 | 5 | 5 | 5 | 5 | 5 | 5 | 5 | 5 | 5 | 5 | 5 | 5 | 5 | 5 | 5 | 5 | 5 | 5 | 5 | 5 | 5 | 5 | 5 | 5 | 5 | 5 | 5 | 5 | 5 | 5 | 5 | 5 | 5 | 5 | 5 | 5 | 5 | 5 | 5 | 5 | 5 | 5 | 5 | 5 | 5 | 5 | 5 | 5 | 5 | 5 | 5 | 5 | 5 | 5 | 5 | 5 | 5 | 5 | 5 | 5 | 5 | 5 | 5 | 5 | 5 | 5 | 5 | 5 | 5
💡 | Beleuchtung Skalierung Büro | kWh/m²a |  | userinput | lighting_factor_office | 2 | 1 | 1 | 1 | 1 | 1 | 0.33028 | 1 | 1 | 1 | 1 | 1 | 1 | 1 | 1 | 1 | 1 | 1 | 1 | 1 | 1 | 1 | 1 | 1 | 1 | 1 | 1 | 1 | 1 | 1 | 1 | 1 | 1 | 1 | 1 | 1 | 1 | 1 | 1 | 1 | 1 | 1 | 1 | 1 | 1 | 1 | 1 | 1 | 1 | 1 | 1 | 1 | 1 | 1 | 1 | 1 | 1 | 1 | 1 | 1 | 1 | 1 | 1 | 1 | 1 | 1 | 1 | 1 | 1 | 1 | 1 | 1 | 1 | 1 | 1 | 1 | 1 | 1 | 1 | 1 | 1 | 1 | 1 | 1 | 1 | 1 | 1 | 1 | 1 | 1 | 1 | 1 | 1 | 1 | 1 | 1 | 1 | 1 | 0.33028 | 0.33028 | 0.33028 | 0.33028 | 0.33028 | 0.33028 | 0.33028 | 0.33028 | 0.33028 | 0.33028 | 0.33028 | 0.33028 | 0.33028 | 0.33028 | 0.33028 | 0.33028 | 0.33028 | 0.33028 | 0.33028 | 1 | 5
💡 | Beleuchtung Skalierung Ausbildung Sekundär | kWh/m²a |  | userinput | lighting_factor_schoolsec | 2 | 0.77531 | 0.77531 | 0.77531 | 0.77531 | 0.77531 | 0.77531 | 0.77531 | 0.77531 | 0.77531 | 0.77531 | 0.77531 | 0.77531 | 0.77531 | 0.77531 | 0.77531 | 0.77531 | 0.77531 | 0.77531 | 0.77531 | 0.77531 | 0.77531 | 0.77531 | 0.77531 | 0.77531 | 0.77531 | 0.77531 | 0.77531 | 0.77531 | 0.77531 | 0.77531 | 0.77531 | 0.77531 | 0.77531 | 0.77531 | 0.77531 | 0.77531 | 0.77531 | 0.77531 | 0.77531 | 0.77531 | 0.77531 | 0.77531 | 0.77531 | 0.77531 | 0.77531 | 0.77531 | 0.77531 | 0.77531 | 0.77531 | 0.77531 | 0.77531 | 0.77531 | 0.77531 | 0.77531 | 0.77531 | 0.77531 | 0.77531 | 0.77531 | 0.77531 | 0.77531 | 0.77531 | 0.77531 | 0.77531 | 0.77531 | 0.77531 | 0.77531 | 0.77531 | 0.77531 | 0.77531 | 0.77531 | 0.77531 | 0.77531 | 0.77531 | 0.77531 | 0.77531 | 0.77531 | 0.77531 | 0.77531 | 0.77531 | 0.77531 | 0.77531 | 0.77531 | 0.77531 | 0.77531 | 0.77531 | 0.77531 | 0.77531 | 0.77531 | 0.77531 | 0.77531 | 0.77531 | 0.77531 | 0.77531 | 0.77531 | 0.77531 | 0.77531 | 0.77531 | 0.77531 | 0.77531 | 0.77531 | 0.77531 | 0.77531 | 0.77531 | 0.77531 | 0.77531 | 0.77531 | 0.77531 | 0.77531 | 0.77531 | 0.77531 | 0.77531 | 0.77531 | 0.77531 | 0.77531 | 0.77531 | 0.77531 | 0.77531 | 5
💡 | Beleuchtung Skalierung Ausbildung Primär | kWh/m²a |  | userinput | lighting_factor_schoolprim | 2 | 0.77531 | 0.77531 | 0.77531 | 0.77531 | 0.77531 | 0.77531 | 0.77531 | 0.77531 | 0.77531 | 0.77531 | 0.77531 | 0.77531 | 0.77531 | 0.77531 | 0.77531 | 0.77531 | 0.77531 | 0.77531 | 0.77531 | 0.77531 | 0.77531 | 0.77531 | 0.77531 | 0.77531 | 0.77531 | 0.77531 | 0.77531 | 0.77531 | 0.77531 | 0.77531 | 0.77531 | 0.77531 | 0.77531 | 0.77531 | 0.77531 | 0.77531 | 0.77531 | 0.77531 | 0.77531 | 0.77531 | 0.77531 | 0.77531 | 0.77531 | 0.77531 | 0.77531 | 0.77531 | 0.77531 | 0.77531 | 0.77531 | 0.77531 | 0.77531 | 0.77531 | 0.77531 | 0.77531 | 0.77531 | 0.77531 | 0.77531 | 0.77531 | 0.77531 | 0.77531 | 0.77531 | 0.77531 | 0.77531 | 0.77531 | 0.77531 | 0.77531 | 0.77531 | 0.77531 | 0.77531 | 0.77531 | 0.77531 | 0.77531 | 0.77531 | 0.77531 | 0.77531 | 0.77531 | 0.77531 | 0.77531 | 0.77531 | 0.77531 | 0.77531 | 0.77531 | 0.77531 | 0.77531 | 0.77531 | 0.77531 | 0.77531 | 0.77531 | 0.77531 | 0.77531 | 0.77531 | 0.77531 | 0.77531 | 0.77531 | 0.77531 | 0.77531 | 0.77531 | 0.77531 | 0.77531 | 0.77531 | 0.77531 | 0.77531 | 0.77531 | 0.77531 | 0.77531 | 0.77531 | 0.77531 | 0.77531 | 0.77531 | 0.77531 | 0.77531 | 0.77531 | 0.77531 | 0.77531 | 0.77531 | 0.77531 | 0.77531 | 5
💡 | Beleuchtung Skalierung Handel Food | kWh/m²a |  | userinput | lighting_factor_retailfood | 2 | 5 | 5 | 5 | 5 | 5 | 7.0565 | 5 | 5 | 5 | 5 | 5 | 5 | 5 | 5 | 5 | 5 | 5 | 5 | 5 | 5 | 5 | 5 | 5 | 5 | 5 | 5 | 5 | 5 | 5 | 5 | 5 | 5 | 5 | 5 | 5 | 5 | 5 | 5 | 5 | 5 | 5 | 5 | 5 | 5 | 5 | 5 | 5 | 5 | 5 | 5 | 5 | 5 | 5 | 5 | 5 | 5 | 5 | 5 | 5 | 5 | 5 | 5 | 5 | 5 | 5 | 5 | 5 | 5 | 5 | 5 | 5 | 5 | 5 | 5 | 5 | 5 | 5 | 5 | 5 | 5 | 5 | 5 | 5 | 5 | 5 | 5 | 5 | 5 | 5 | 5 | 5 | 5 | 5 | 5 | 5 | 5 | 5 | 5 | 5 | 5 | 5 | 5 | 5 | 5 | 5 | 5 | 5 | 5 | 5 | 5 | 5 | 5 | 5 | 5 | 5 | 7.0565 | 5 | 5
💡 | Beleuchtung Skalierung handel Non-Food | kWh/m²a |  | userinput | lighting_factor_retailother | 2 | 5 | 5 | 5 | 5 | 5 | 7.0565 | 5 | 5 | 5 | 5 | 5 | 5 | 5 | 5 | 5 | 5 | 5 | 5 | 5 | 5 | 5 | 5 | 5 | 5 | 5 | 5 | 5 | 5 | 5 | 5 | 5 | 5 | 5 | 5 | 5 | 5 | 5 | 5 | 5 | 5 | 5 | 5 | 5 | 5 | 5 | 5 | 5 | 5 | 5 | 5 | 5 | 5 | 5 | 5 | 5 | 5 | 5 | 5 | 5 | 5 | 5 | 5 | 5 | 5 | 5 | 5 | 5 | 5 | 5 | 5 | 5 | 5 | 5 | 5 | 5 | 5 | 5 | 5 | 5 | 5 | 5 | 5 | 5 | 5 | 5 | 5 | 5 | 5 | 5 | 5 | 5 | 5 | 5 | 5 | 5 | 5 | 5 | 5 | 5 | 5 | 5 | 5 | 5 | 5 | 5 | 5 | 5 | 5 | 5 | 5 | 5 | 5 | 5 | 5 | 5 | 7.0565 | 5 | 5
💡 | Beleuchtung Skalierung Sonstige Nutzung | kWh/m²a |  | userinput | lighting_factor_other | 2 | 5 | 5 | 5 | 5 | 5 | 5 | 5 | 5 | 5 | 5 | 5 | 5 | 5 | 5 | 5 | 5 | 5 | 5 | 5 | 5 | 5 | 5 | 5 | 5 | 5 | 5 | 5 | 5 | 5 | 5 | 5 | 5 | 5 | 5 | 5 | 5 | 5 | 5 | 5 | 5 | 5 | 5 | 5 | 5 | 5 | 5 | 5 | 5 | 5 | 5 | 5 | 5 | 5 | 5 | 5 | 5 | 5 | 5 | 5 | 5 | 5 | 5 | 5 | 5 | 5 | 5 | 5 | 5 | 5 | 5 | 5 | 5 | 5 | 5 | 5 | 5 | 5 | 5 | 5 | 5 | 5 | 5 | 5 | 5 | 5 | 5 | 5 | 5 | 5 | 5 | 5 | 5 | 5 | 5 | 5 | 5 | 5 | 5 | 5 | 5 | 5 | 5 | 5 | 5 | 5 | 5 | 5 | 5 | 5 | 5 | 5 | 5 | 5 | 5 | 5 | 5 | 5 | 5
💡 | Tageslichtkoeffizient Büro | - |  | userinput | Daylightcoefficient_office | 2 | 0.04 | 0.04 | 0.04 | 0.04 | 0.04 | 0.04 | 0.04 | 0.04 | 0.04 | 0.04 | 0.04 | 0.04 | 0.04 | 0.04 | 0.04 | 0.04 | 0.04 | 0.04 | 0.04 | 0.04 | 0.04 | 0.04 | 0.04 | 0.04 | 0.04 | 0.04 | 0.04 | 0.04 | 0.04 | 0.04 | 0.04 | 0.04 | 0.04 | 0.04 | 0.04 | 0.04 | 0.04 | 0.04 | 0.04 | 0.04 | 0.04 | 0.04 | 0.04 | 0.04 | 0.04 | 0.04 | 0.04 | 0.04 | 0.04 | 0.04 | 0.04 | 0.04 | 0.04 | 0.04 | 0.04 | 0.04 | 0.04 | 0.04 | 0.04 | 0.04 | 0.04 | 0.04 | 0.04 | 0.04 | 0.04 | 0.04 | 0.04 | 0.04 | 0.04 | 0.04 | 0.04 | 0.04 | 0.04 | 0.04 | 0.04 | 0.04 | 0.04 | 0.04 | 0.04 | 0.04 | 0.04 | 0.04 | 0.04 | 0.04 | 0.04 | 0.04 | 0.04 | 0.04 | 0.04 | 0.04 | 0.04 | 0.04 | 0.04 | 0.04 | 0.04 | 0.04 | 0.04 | 0.04 | 0.04 | 0.04 | 0.04 | 0.04 | 0.04 | 0.04 | 0.04 | 0.04 | 0.04 | 0.04 | 0.04 | 0.04 | 0.04 | 0.04 | 0.04 | 0.04 | 0.04 | 0.04 | 0.04 | 0.04
💡 | Tageslichtkoeffizient Ausbildung Sekundär | - |  | userinput | Daylightcoefficient_schoolsec | 2 | 0.04 | 0.04 | 0.04 | 0.04 | 0.04 | 0.04 | 0.04 | 0.04 | 0.04 | 0.04 | 0.04 | 0.04 | 0.04 | 0.04 | 0.04 | 0.04 | 0.04 | 0.04 | 0.04 | 0.04 | 0.04 | 0.04 | 0.04 | 0.04 | 0.04 | 0.04 | 0.04 | 0.04 | 0.04 | 0.04 | 0.04 | 0.04 | 0.04 | 0.04 | 0.04 | 0.04 | 0.04 | 0.04 | 0.04 | 0.04 | 0.04 | 0.04 | 0.04 | 0.04 | 0.04 | 0.04 | 0.04 | 0.04 | 0.04 | 0.04 | 0.04 | 0.04 | 0.04 | 0.04 | 0.04 | 0.04 | 0.04 | 0.04 | 0.04 | 0.04 | 0.04 | 0.04 | 0.04 | 0.04 | 0.04 | 0.04 | 0.04 | 0.04 | 0.04 | 0.04 | 0.04 | 0.04 | 0.04 | 0.04 | 0.04 | 0.04 | 0.04 | 0.04 | 0.04 | 0.04 | 0.04 | 0.04 | 0.04 | 0.04 | 0.04 | 0.04 | 0.04 | 0.04 | 0.04 | 0.04 | 0.04 | 0.04 | 0.04 | 0.04 | 0.04 | 0.04 | 0.04 | 0.04 | 0.04 | 0.04 | 0.04 | 0.04 | 0.04 | 0.04 | 0.04 | 0.04 | 0.04 | 0.04 | 0.04 | 0.04 | 0.04 | 0.04 | 0.04 | 0.04 | 0.04 | 0.04 | 0.04 | 0.04
💡 | Tageslichtkoeffizient Ausbildung Primär | - |  | userinput | Daylightcoefficient_schoolprim | 2 | 0.04 | 0.04 | 0.04 | 0.04 | 0.04 | 0.04 | 0.04 | 0.04 | 0.04 | 0.04 | 0.04 | 0.04 | 0.04 | 0.04 | 0.04 | 0.04 | 0.04 | 0.04 | 0.04 | 0.04 | 0.04 | 0.04 | 0.04 | 0.04 | 0.04 | 0.04 | 0.04 | 0.04 | 0.04 | 0.04 | 0.04 | 0.04 | 0.04 | 0.04 | 0.04 | 0.04 | 0.04 | 0.04 | 0.04 | 0.04 | 0.04 | 0.04 | 0.04 | 0.04 | 0.04 | 0.04 | 0.04 | 0.04 | 0.04 | 0.04 | 0.04 | 0.04 | 0.04 | 0.04 | 0.04 | 0.04 | 0.04 | 0.04 | 0.04 | 0.04 | 0.04 | 0.04 | 0.04 | 0.04 | 0.04 | 0.04 | 0.04 | 0.04 | 0.04 | 0.04 | 0.04 | 0.04 | 0.04 | 0.04 | 0.04 | 0.04 | 0.04 | 0.04 | 0.04 | 0.04 | 0.04 | 0.04 | 0.04 | 0.04 | 0.04 | 0.04 | 0.04 | 0.04 | 0.04 | 0.04 | 0.04 | 0.04 | 0.04 | 0.04 | 0.04 | 0.04 | 0.04 | 0.04 | 0.04 | 0.04 | 0.04 | 0.04 | 0.04 | 0.04 | 0.04 | 0.04 | 0.04 | 0.04 | 0.04 | 0.04 | 0.04 | 0.04 | 0.04 | 0.04 | 0.04 | 0.04 | 0.04 | 0.04
💡 | Anteil Tageslichtgesteuert Büro |  |  | value | daylightcontr_office | 1 | 0.5 | 0.5 | 0.5 | 0.5 | 0.5 | 0.5 | 0.5 | 0.5 | 0.5 | 0.5 | 0.5 | 0.5 | 0.5 | 0.5 | 0.5 | 0.5 | 0.5 | 0.5 | 0.5 | 0.5 | 0.5 | 0.5 | 0.5 | 0.5 | 0.5 | 0.5 | 0.5 | 0.5 | 0.5 | 0.5 | 0.5 | 0.5 | 0.5 | 0.5 | 0.5 | 0.5 | 0.5 | 0.5 | 0.5 | 0.5 | 0.5 | 0.5 | 0.5 | 0.5 | 0.5 | 0.5 | 0.5 | 0.5 | 0.5 | 0.5 | 0.5 | 0.5 | 0.5 | 0.5 | 0.5 | 0.5 | 0.5 | 0.5 | 0.5 | 0.5 | 0.5 | 0.5 | 0.5 | 0.5 | 0.5 | 0.5 | 0.5 | 0.5 | 0.5 | 0.5 | 0.5 | 0.5 | 0.5 | 0.5 | 0.5 | 0.5 | 0.5 | 0.5 | 0.5 | 0.5 | 0.5 | 0.5 | 0.5 | 0.5 | 0.5 | 0.5 | 0.5 | 0.5 | 0.5 | 0.5 | 0.5 | 0.5 | 0.5 | 0.5 | 0.5 | 0.5 | 0.5 | 0.5 | 0.5 | 0.5 | 0.5 | 0.5 | 0.5 | 0.5 | 0.5 | 0.5 | 0.5 | 0.5 | 0.5 | 0.5 | 0.5 | 0.5 | 0.5 | 0.5 | 0.5 | 0.5 | 0.5 | 0.5
💡 | Anteil Tageslichtgesteuert Ausbildung Sekundär |  |  | value | daylightcontr_schoolsec | 1 | 0.5 | 0.5 | 0.5 | 0.5 | 0.5 | 0.5 | 0.5 | 0.5 | 0.5 | 0.5 | 0.5 | 0.5 | 0.5 | 0.5 | 0.5 | 0.5 | 0.5 | 0.5 | 0.5 | 0.5 | 0.5 | 0.5 | 0.5 | 0.5 | 0.5 | 0.5 | 0.5 | 0.5 | 0.5 | 0.5 | 0.5 | 0.5 | 0.5 | 0.5 | 0.5 | 0.5 | 0.5 | 0.5 | 0.5 | 0.5 | 0.5 | 0.5 | 0.5 | 0.5 | 0.5 | 0.5 | 0.5 | 0.5 | 0.5 | 0.5 | 0.5 | 0.5 | 0.5 | 0.5 | 0.5 | 0.5 | 0.5 | 0.5 | 0.5 | 0.5 | 0.5 | 0.5 | 0.5 | 0.5 | 0.5 | 0.5 | 0.5 | 0.5 | 0.5 | 0.5 | 0.5 | 0.5 | 0.5 | 0.5 | 0.5 | 0.5 | 0.5 | 0.5 | 0.5 | 0.5 | 0.5 | 0.5 | 0.5 | 0.5 | 0.5 | 0.5 | 0.5 | 0.5 | 0.5 | 0.5 | 0.5 | 0.5 | 0.5 | 0.5 | 0.5 | 0.5 | 0.5 | 0.5 | 0.5 | 0.5 | 0.5 | 0.5 | 0.5 | 0.5 | 0.5 | 0.5 | 0.5 | 0.5 | 0.5 | 0.5 | 0.5 | 0.5 | 0.5 | 0.5 | 0.5 | 0.5 | 0.5 | 0.5
💡 | Anteil Tageslichtgesteuert Ausbildung Primär |  |  | value | daylightcontr_schoolprim | 1 | 0.5 | 0.5 | 0.5 | 0.5 | 0.5 | 0.5 | 0.5 | 0.5 | 0.5 | 0.5 | 0.5 | 0.5 | 0.5 | 0.5 | 0.5 | 0.5 | 0.5 | 0.5 | 0.5 | 0.5 | 0.5 | 0.5 | 0.5 | 0.5 | 0.5 | 0.5 | 0.5 | 0.5 | 0.5 | 0.5 | 0.5 | 0.5 | 0.5 | 0.5 | 0.5 | 0.5 | 0.5 | 0.5 | 0.5 | 0.5 | 0.5 | 0.5 | 0.5 | 0.5 | 0.5 | 0.5 | 0.5 | 0.5 | 0.5 | 0.5 | 0.5 | 0.5 | 0.5 | 0.5 | 0.5 | 0.5 | 0.5 | 0.5 | 0.5 | 0.5 | 0.5 | 0.5 | 0.5 | 0.5 | 0.5 | 0.5 | 0.5 | 0.5 | 0.5 | 0.5 | 0.5 | 0.5 | 0.5 | 0.5 | 0.5 | 0.5 | 0.5 | 0.5 | 0.5 | 0.5 | 0.5 | 0.5 | 0.5 | 0.5 | 0.5 | 0.5 | 0.5 | 0.5 | 0.5 | 0.5 | 0.5 | 0.5 | 0.5 | 0.5 | 0.5 | 0.5 | 0.5 | 0.5 | 0.5 | 0.5 | 0.5 | 0.5 | 0.5 | 0.5 | 0.5 | 0.5 | 0.5 | 0.5 | 0.5 | 0.5 | 0.5 | 0.5 | 0.5 | 0.5 | 0.5 | 0.5 | 0.5 | 0.5
♨️ | Heizperiode Jänner | Bool | Input fehlt | ui_writeback | heating_month1 | 2 | TRUE | TRUE | TRUE | TRUE | TRUE | TRUE | TRUE | TRUE | TRUE | TRUE | TRUE | TRUE | TRUE | TRUE | TRUE | TRUE | TRUE | TRUE | TRUE | TRUE | TRUE | TRUE | TRUE | TRUE | TRUE | TRUE | TRUE | TRUE | TRUE | TRUE | TRUE | TRUE | TRUE | TRUE | TRUE | TRUE | TRUE | TRUE | TRUE | TRUE | 1 | 1 | 1 | 1 | 1 | 1 | 1 | 1 | 1 | 1 | 1 | 1 | 1 | 1 | 1 | 1 | 1 | 1 | 1 | 1 | 1 | 1 | 1 | 1 | 1 | 1 | 1 | 1 | 1 | 1 | 1 | 1 | 1 | 1 | 1 | 1 | 1 | 1 | 1 | 1 | 1 | 1 | 1 | 1 | 1 | 1 | 1 | 1 | 1 | 1 | 1 | 1 | 1 | 1 | TRUE | TRUE | TRUE | TRUE | TRUE | TRUE | TRUE | TRUE | TRUE | TRUE | TRUE | TRUE | TRUE | TRUE | TRUE | TRUE | TRUE | TRUE | TRUE | TRUE | TRUE | TRUE | TRUE | TRUE
♨️ | Heizperiode Februar | Bool | Input fehlt | ui_writeback | heating_month2 | 2 | TRUE | TRUE | TRUE | TRUE | TRUE | TRUE | TRUE | TRUE | TRUE | TRUE | TRUE | TRUE | TRUE | TRUE | TRUE | TRUE | TRUE | TRUE | TRUE | TRUE | TRUE | TRUE | TRUE | TRUE | TRUE | TRUE | TRUE | TRUE | TRUE | TRUE | TRUE | TRUE | TRUE | TRUE | TRUE | TRUE | TRUE | TRUE | TRUE | TRUE | 1 | 1 | 1 | 1 | 1 | 1 | 1 | 1 | 1 | 1 | 1 | 1 | 1 | 1 | 1 | 1 | 1 | 1 | 1 | 1 | 1 | 1 | 1 | 1 | 1 | 1 | 1 | 1 | 1 | 1 | 1 | 1 | 1 | 1 | 1 | 1 | 1 | 1 | 1 | 1 | 1 | 1 | 1 | 1 | 1 | 1 | 1 | 1 | 1 | 1 | 1 | 1 | 1 | 1 | TRUE | TRUE | TRUE | TRUE | TRUE | TRUE | TRUE | TRUE | TRUE | TRUE | TRUE | TRUE | TRUE | TRUE | TRUE | TRUE | TRUE | TRUE | TRUE | TRUE | TRUE | TRUE | TRUE | TRUE
♨️ | Heizperiode März | Bool | Input fehlt | ui_writeback | heating_month3 | 2 | TRUE | TRUE | TRUE | TRUE | TRUE | TRUE | TRUE | TRUE | TRUE | TRUE | TRUE | TRUE | TRUE | TRUE | TRUE | TRUE | TRUE | TRUE | TRUE | TRUE | TRUE | TRUE | TRUE | TRUE | TRUE | TRUE | TRUE | TRUE | TRUE | TRUE | TRUE | TRUE | TRUE | TRUE | TRUE | TRUE | TRUE | TRUE | TRUE | TRUE | 1 | 1 | 1 | 1 | 1 | 1 | 1 | 1 | 1 | 1 | 1 | 1 | 1 | 1 | 1 | 1 | 1 | 1 | 1 | 1 | 1 | 1 | 1 | 1 | 1 | 1 | 1 | 1 | 1 | 1 | 1 | 1 | 1 | 1 | 1 | 1 | 1 | 1 | 1 | 1 | 1 | 1 | 1 | 1 | 1 | 1 | 1 | 1 | 1 | 1 | 1 | 1 | 1 | 1 | TRUE | TRUE | TRUE | TRUE | TRUE | TRUE | TRUE | TRUE | TRUE | TRUE | TRUE | TRUE | TRUE | TRUE | TRUE | TRUE | TRUE | TRUE | TRUE | TRUE | TRUE | TRUE | TRUE | TRUE
♨️ | Heizperiode April | Bool | Input fehlt | ui_writeback | heating_month4 | 2 | FALSE | TRUE | TRUE | TRUE | TRUE | FALSE | TRUE | TRUE | FALSE | TRUE | TRUE | TRUE | TRUE | TRUE | TRUE | TRUE | TRUE | TRUE | TRUE | TRUE | TRUE | TRUE | TRUE | TRUE | TRUE | TRUE | TRUE | TRUE | FALSE | FALSE | FALSE | FALSE | FALSE | FALSE | FALSE | FALSE | FALSE | FALSE | FALSE | FALSE | 1 | 1 | 1 | 1 | 1 | 1 | 1 | 1 | 1 | 1 | 1 | 1 | 1 | 1 | 1 | 1 | 1 | 1 | 1 | 1 | 1 | 1 | 1 | 1 | 1 | 1 | 1 | 1 | 1 | 1 | 1 | 1 | 1 | 1 | 1 | 1 | 1 | 1 | 1 | 1 | 1 | 1 | 1 | 1 | 1 | 1 | 1 | 1 | 1 | 1 | 1 | 1 | 1 | 1 | FALSE | TRUE | TRUE | TRUE | TRUE | TRUE | TRUE | TRUE | TRUE | TRUE | TRUE | TRUE | TRUE | TRUE | TRUE | TRUE | TRUE | TRUE | TRUE | TRUE | TRUE | FALSE | FALSE | FALSE
♨️ | Heizperiode Mai | Bool | Input fehlt | ui_writeback | heating_month5 | 2 | FALSE | FALSE | FALSE | FALSE | FALSE | FALSE | FALSE | FALSE | FALSE | FALSE | FALSE | FALSE | FALSE | FALSE | FALSE | FALSE | FALSE | FALSE | FALSE | FALSE | FALSE | FALSE | FALSE | FALSE | FALSE | FALSE | FALSE | FALSE | FALSE | FALSE | FALSE | FALSE | FALSE | FALSE | FALSE | FALSE | FALSE | FALSE | FALSE | FALSE | 0 | 0 | 0 | 0 | 0 | 0 | 0 | 0 | 0 | 0 | 0 | 0 | 0 | 0 | 0 | 0 | 0 | 0 | 0 | 0 | 0 | 0 | 0 | 0 | 0 | 0 | 0 | 0 | 0 | 0 | 0 | 0 | 0 | 0 | 0 | 0 | 0 | 0 | 0 | 0 | 0 | 0 | 0 | 0 | 0 | 0 | 0 | 0 | 0 | 0 | 0 | 0 | 0 | 0 | FALSE | FALSE | FALSE | FALSE | FALSE | FALSE | FALSE | FALSE | FALSE | FALSE | FALSE | FALSE | FALSE | FALSE | FALSE | FALSE | FALSE | FALSE | FALSE | FALSE | FALSE | FALSE | FALSE | FALSE
♨️ | Heizperiode Juni | Bool | Input fehlt | ui_writeback | heating_month6 | 2 | FALSE | FALSE | FALSE | FALSE | FALSE | FALSE | FALSE | FALSE | FALSE | FALSE | FALSE | FALSE | FALSE | FALSE | FALSE | FALSE | FALSE | FALSE | FALSE | FALSE | FALSE | FALSE | FALSE | FALSE | FALSE | FALSE | FALSE | FALSE | FALSE | FALSE | FALSE | FALSE | FALSE | FALSE | FALSE | FALSE | FALSE | FALSE | FALSE | FALSE | 0 | 0 | 0 | 0 | 0 | 0 | 0 | 0 | 0 | 0 | 0 | 0 | 0 | 0 | 0 | 0 | 0 | 0 | 0 | 0 | 0 | 0 | 0 | 0 | 0 | 0 | 0 | 0 | 0 | 0 | 0 | 0 | 0 | 0 | 0 | 0 | 0 | 0 | 0 | 0 | 0 | 0 | 0 | 0 | 0 | 0 | 0 | 0 | 0 | 0 | 0 | 0 | 0 | 0 | FALSE | FALSE | FALSE | FALSE | FALSE | FALSE | FALSE | FALSE | FALSE | FALSE | FALSE | FALSE | FALSE | FALSE | FALSE | FALSE | FALSE | FALSE | FALSE | FALSE | FALSE | FALSE | FALSE | FALSE
♨️ | Heizperiode Juli | Bool | Input fehlt | ui_writeback | heating_month7 | 2 | FALSE | FALSE | FALSE | FALSE | FALSE | FALSE | FALSE | FALSE | FALSE | FALSE | FALSE | FALSE | FALSE | FALSE | FALSE | FALSE | FALSE | FALSE | FALSE | FALSE | FALSE | FALSE | FALSE | FALSE | FALSE | FALSE | FALSE | FALSE | FALSE | FALSE | FALSE | FALSE | FALSE | FALSE | FALSE | FALSE | FALSE | FALSE | FALSE | FALSE | 0 | 0 | 0 | 0 | 0 | 0 | 0 | 0 | 0 | 0 | 0 | 0 | 0 | 0 | 0 | 0 | 0 | 0 | 0 | 0 | 0 | 0 | 0 | 0 | 0 | 0 | 0 | 0 | 0 | 0 | 0 | 0 | 0 | 0 | 0 | 0 | 0 | 0 | 0 | 0 | 0 | 0 | 0 | 0 | 0 | 0 | 0 | 0 | 0 | 0 | 0 | 0 | 0 | 0 | FALSE | FALSE | FALSE | FALSE | FALSE | FALSE | FALSE | FALSE | FALSE | FALSE | FALSE | FALSE | FALSE | FALSE | FALSE | FALSE | FALSE | FALSE | FALSE | FALSE | FALSE | FALSE | FALSE | FALSE
♨️ | Heizperiode August | Bool | Input fehlt | ui_writeback | heating_month8 | 2 | FALSE | FALSE | FALSE | FALSE | FALSE | FALSE | FALSE | FALSE | FALSE | FALSE | FALSE | FALSE | FALSE | FALSE | FALSE | FALSE | FALSE | FALSE | FALSE | FALSE | FALSE | FALSE | FALSE | FALSE | FALSE | FALSE | FALSE | FALSE | FALSE | FALSE | FALSE | FALSE | FALSE | FALSE | FALSE | FALSE | FALSE | FALSE | FALSE | FALSE | 0 | 0 | 0 | 0 | 0 | 0 | 0 | 0 | 0 | 0 | 0 | 0 | 0 | 0 | 0 | 0 | 0 | 0 | 0 | 0 | 0 | 0 | 0 | 0 | 0 | 0 | 0 | 0 | 0 | 0 | 0 | 0 | 0 | 0 | 0 | 0 | 0 | 0 | 0 | 0 | 0 | 0 | 0 | 0 | 0 | 0 | 0 | 0 | 0 | 0 | 0 | 0 | 0 | 0 | FALSE | FALSE | FALSE | FALSE | FALSE | FALSE | FALSE | FALSE | FALSE | FALSE | FALSE | FALSE | FALSE | FALSE | FALSE | FALSE | FALSE | FALSE | FALSE | FALSE | FALSE | FALSE | FALSE | FALSE
♨️ | Heizperiode September | Bool | Input fehlt | ui_writeback | heating_month9 | 2 | FALSE | FALSE | FALSE | TRUE | FALSE | FALSE | FALSE | TRUE | FALSE | FALSE | FALSE | FALSE | FALSE | FALSE | FALSE | FALSE | FALSE | FALSE | FALSE | FALSE | FALSE | FALSE | FALSE | FALSE | FALSE | FALSE | FALSE | FALSE | FALSE | FALSE | FALSE | FALSE | FALSE | FALSE | FALSE | FALSE | FALSE | FALSE | FALSE | FALSE | 0 | 0 | 0 | 0 | 0 | 0 | 0 | 0 | 0 | 0 | 0 | 0 | 0 | 0 | 0 | 0 | 0 | 0 | 0 | 0 | 0 | 0 | 0 | 0 | 0 | 0 | 0 | 0 | 0 | 0 | 0 | 0 | 0 | 0 | 0 | 0 | 0 | 0 | 0 | 0 | 0 | 0 | 0 | 0 | 0 | 0 | 0 | 0 | 0 | 0 | 0 | 0 | 0 | 0 | FALSE | FALSE | FALSE | FALSE | FALSE | FALSE | FALSE | FALSE | FALSE | FALSE | FALSE | FALSE | FALSE | FALSE | FALSE | FALSE | FALSE | FALSE | FALSE | FALSE | FALSE | FALSE | FALSE | FALSE
♨️ | Heizperiode Oktober | Bool | Input fehlt | ui_writeback | heating_month10 | 2 | TRUE | TRUE | TRUE | TRUE | TRUE | TRUE | TRUE | TRUE | TRUE | TRUE | TRUE | TRUE | TRUE | TRUE | TRUE | TRUE | TRUE | TRUE | TRUE | TRUE | TRUE | TRUE | TRUE | TRUE | TRUE | TRUE | TRUE | TRUE | TRUE | TRUE | TRUE | TRUE | TRUE | TRUE | TRUE | TRUE | TRUE | TRUE | TRUE | TRUE | 1 | 1 | 1 | 1 | 1 | 1 | 1 | 1 | 1 | 1 | 1 | 1 | 1 | 1 | 1 | 1 | 1 | 1 | 1 | 1 | 1 | 1 | 1 | 1 | 1 | 1 | 1 | 1 | 1 | 1 | 1 | 1 | 1 | 1 | 1 | 1 | 1 | 1 | 1 | 1 | 1 | 1 | 1 | 1 | 1 | 1 | 1 | 1 | 1 | 1 | 1 | 1 | 1 | 1 | TRUE | TRUE | TRUE | TRUE | TRUE | TRUE | TRUE | TRUE | TRUE | TRUE | TRUE | TRUE | TRUE | TRUE | TRUE | TRUE | TRUE | TRUE | TRUE | TRUE | TRUE | TRUE | TRUE | TRUE
♨️ | Heizperiode November | Bool | Input fehlt | ui_writeback | heating_month11 | 2 | TRUE | TRUE | TRUE | TRUE | TRUE | TRUE | TRUE | TRUE | TRUE | TRUE | TRUE | TRUE | TRUE | TRUE | TRUE | TRUE | TRUE | TRUE | TRUE | TRUE | TRUE | TRUE | TRUE | TRUE | TRUE | TRUE | TRUE | TRUE | TRUE | TRUE | TRUE | TRUE | TRUE | TRUE | TRUE | TRUE | TRUE | TRUE | TRUE | TRUE | 1 | 1 | 1 | 1 | 1 | 1 | 1 | 1 | 1 | 1 | 1 | 1 | 1 | 1 | 1 | 1 | 1 | 1 | 1 | 1 | 1 | 1 | 1 | 1 | 1 | 1 | 1 | 1 | 1 | 1 | 1 | 1 | 1 | 1 | 1 | 1 | 1 | 1 | 1 | 1 | 1 | 1 | 1 | 1 | 1 | 1 | 1 | 1 | 1 | 1 | 1 | 1 | 1 | 1 | TRUE | TRUE | TRUE | TRUE | TRUE | TRUE | TRUE | TRUE | TRUE | TRUE | TRUE | TRUE | TRUE | TRUE | TRUE | TRUE | TRUE | TRUE | TRUE | TRUE | TRUE | TRUE | TRUE | TRUE
♨️ | Heizperiode Dezember | Bool | Input fehlt | ui_writeback | heating_month12 | 2 | TRUE | TRUE | TRUE | TRUE | TRUE | TRUE | TRUE | TRUE | TRUE | TRUE | TRUE | TRUE | TRUE | TRUE | TRUE | TRUE | TRUE | TRUE | TRUE | TRUE | TRUE | TRUE | TRUE | TRUE | TRUE | TRUE | TRUE | TRUE | TRUE | TRUE | TRUE | TRUE | TRUE | TRUE | TRUE | TRUE | TRUE | TRUE | TRUE | TRUE | 1 | 1 | 1 | 1 | 1 | 1 | 1 | 1 | 1 | 1 | 1 | 1 | 1 | 1 | 1 | 1 | 1 | 1 | 1 | 1 | 1 | 1 | 1 | 1 | 1 | 1 | 1 | 1 | 1 | 1 | 1 | 1 | 1 | 1 | 1 | 1 | 1 | 1 | 1 | 1 | 1 | 1 | 1 | 1 | 1 | 1 | 1 | 1 | 1 | 1 | 1 | 1 | 1 | 1 | TRUE | TRUE | TRUE | TRUE | TRUE | TRUE | TRUE | TRUE | TRUE | TRUE | TRUE | TRUE | TRUE | TRUE | TRUE | TRUE | TRUE | TRUE | TRUE | TRUE | TRUE | TRUE | TRUE | TRUE
♨️ | spez. thermische Leistung Abgabesystem | W/m² | raumseitig | userinput | QHmax_room_m² | 2 | 150 | 90 | 90 | 30 | 20 | 9.8076 | 60 | 60 | 23.7271 | 23.7271 | 150 | 150 | 150 | 150 | 150 | 150 | 150 | 150 | 150 | 150 | 150 | 150 | 150 | 150 | 150 | 150 | 150 | 150 | 150 | 150 | 150 | 150 | 150 | 150 | 150 | 150 | 150 | 150 | 150 | 150 | 150 | 150 | 150 | 150 | 150 | 150 | 150 | 150 | 150 | 150 | 150 | 150 | 150 | 150 | 150 | 150 | 150 | 150 | 150 | 150 | 150 | 150 | 150 | 150 | 150 | 150 | 150 | 150 | 150 | 150 | 150 | 150 | 150 | 150 | 150 | 150 | 150 | 150 | 150 | 150 | 150 | 150 | 150 | 150 | 150 | 150 | 150 | 150 | 150 | 150 | 150 | 150 | 150 | 150 | 40 | 40 | 40 | 60 | 60 | 60 | 60 | 60 | 60 | 60 | 60 | 60 | 60 | 60 | 60 | 60 | 60 | 60 | 60 | 60 | 60 | 9.8076 | 150 | 50
♨️ | Thermische Leistung Abgabesystem | MW | raumseitig | calculation | QHmax_room_MW | 0 | 0.17637 | 12.9954 | 12.9954 | 4.3318 | 0.2091 | 0.046182 | 0.46853 | 1.6083 | 0.0037963 | 0.0037963 | 0.020578 | 0.020578 | 0.053407 | 0.053407 | 0.17637 | 0.17637 | 0.020578 | 0.020578 | 0.053407 | 0.053407 | 0.17637 | 0.17637 | 0.020578 | 0.020578 | 0.053407 | 0.053407 | 0.17637 | 0.17637 | 0.020578 | 0.020578 | 0.053407 | 0.053407 | 0.17637 | 0.17637 | 0.020578 | 0.020578 | 0.053407 | 0.053407 | 0.17637 | 0.17637 | 0.020578 | 0.020578 | 0.053424 | 0.053424 | 0.17637 | 0.17637 | 0.020578 | 0.020578 | 0.053424 | 0.053424 | 0.17637 | 0.17637 | 0.020578 | 0.020578 | 0.053424 | 0.053424 | 0.17637 | 0.17637 | 0.020578 | 0.020578 | 0.053424 | 0.053424 | 0.17637 | 0.17637 | 0.020578 | 0.020578 | 0.053424 | 0.053424 | 0.17637 | 0.17637 | 0.020578 | 0.020578 | 0.053424 | 0.053424 | 0.17637 | 0.17637 | 0.020578 | 0.020578 | 0.053424 | 0.053424 | 0.17637 | 0.17637 | 0.020578 | 0.020578 | 0.053424 | 0.053424 | 0.17637 | 0.17637 | 0.020578 | 0.020578 | 0.053424 | 0.053424 | 0.17637 | 0.17637 | 1.0176 | 1.0176 | 1.0176 | 0.50736 | 0.50736 | 0.50736 | 0.50736 | 0.50736 | 0.50736 | 0.50736 | 0.50736 | 0.50736 | 0.50736 | 0.50736 | 0.50736 | 0.50736 | 0.50736 | 0.50736 | 0.50736 | 0.50736 | 0.50736 | 0.046182 | 0.17637 | 0.89673
♨️ | Thermische Leistung HZEL1 | W/m² | raumseitig, Elektrische Heizung PRIO1 | userinput | QHmax_1el_m2 | 2 | 0 | 0 | 0 | 30 | 20 | 9.8076 | 25 | 40 | 23.7271 | 23.7271 | 0 | 0 | 0 | 0 | 0 | 0 | 0 | 0 | 0 | 0 | 0 | 0 | 0 | 0 | 0 | 0 | 0 | 0 | 0 | 0 | 0 | 0 | 0 | 0 | 0 | 0 | 0 | 0 | 0 | 0 | 150 | 150 | 150 | 150 | 150 | 150 | 150 | 150 | 150 | 150 | 150 | 150 | 150 | 150 | 150 | 150 | 150 | 150 | 150 | 150 | 150 | 150 | 150 | 150 | 150 | 150 | 150 | 150 | 150 | 150 | 150 | 150 | 150 | 150 | 150 | 150 | 150 | 150 | 150 | 150 | 150 | 150 | 150 | 150 | 150 | 150 | 150 | 150 | 150 | 150 | 150 | 150 | 150 | 150 | 0 | 0 | 0 | 26.5 | 26.5 | 26.5 | 26.5 | 26.5 | 26.5 | 26.5 | 26.5 | 26.5 | 26.5 | 26.5 | 26.5 | 26.5 | 26.5 | 26.5 | 26.5 | 26.5 | 26.5 | 9.8076 | 125 | 50
♨️ | Thermische Leistung HZTH2 | W/m² | raumseitig, thermische Heizung PRIO 2 | userinput | QHmax_2th_m2 | 2 | 150 | 90 | 90 | 0 | 0 | 9.8076 | 20 | 20 | 23.7271 | 23.7271 | 150 | 150 | 150 | 150 | 150 | 150 | 150 | 150 | 150 | 150 | 150 | 150 | 150 | 150 | 150 | 150 | 150 | 150 | 150 | 150 | 150 | 150 | 150 | 150 | 150 | 150 | 150 | 150 | 150 | 150 | 150 | 150 | 150 | 150 | 150 | 150 | 150 | 150 | 150 | 150 | 150 | 150 | 150 | 150 | 150 | 150 | 150 | 150 | 150 | 150 | 150 | 150 | 150 | 150 | 150 | 150 | 150 | 150 | 150 | 150 | 150 | 150 | 150 | 150 | 150 | 150 | 150 | 150 | 150 | 150 | 150 | 150 | 150 | 150 | 150 | 150 | 150 | 150 | 150 | 150 | 150 | 150 | 150 | 150 | 40 | 40 | 40 | 0 | 0 | 0 | 0 | 0 | 0 | 0 | 0 | 0 | 0 | 0 | 0 | 0 | 0 | 0 | 0 | 0 | 0 | 0 | 0 | 0
♨️ | Thermische Leistung HZEL3 | W/m² | raumseitig, Elektrisch, PRIO3 | userinput | QHmax_3el_m2 | 2 | 0 | 90 | 90 | 90 | 23.7271 | 0 | 60 | 60 | 23.7271 | 23.7271 | 0 | 0 | 0 | 0 | 0 | 0 | 0 | 0 | 0 | 0 | 0 | 0 | 0 | 0 | 0 | 0 | 0 | 0 |  | 0 | 0 | 0 | 0 | 0 | 0 | 0 | 0 | 0 | 0 | 0 | 0 | 0 | 0 | 0 | 0 | 0 | 0 | 0 | 0 | 0 | 0 | 0 | 0 | 0 | 0 | 0 | 0 | 0 | 0 | 0 | 0 | 0 | 0 | 0 | 0 | 0 | 0 | 0 | 0 | 0 | 0 | 0 | 0 | 0 | 0 | 0 | 0 | 0 | 0 | 0 | 0 | 0 | 0 | 0 | 0 | 0 | 0 | 0 | 0 | 0 | 0 | 0 | 0 | 0 | 90 | 90 | 90 | 0 | 0 | 0 | 0 | 0 | 0 | 0 | 0 | 0 | 0 | 0 | 0 | 0 | 0 | 0 | 0 | 0 | 0 | 0 | 0 | 0
♨️ | Thermische Leistung HZTH4 | W/m² | raumseitig, thermisch PRIO4 | userinput | QHmax_4th_m2 | 2 | 0 | 0 | 0 | 0 | 23.7271 | 0 | 60 | 60 | 23.7271 | 23.7271 | 0 | 0 | 0 | 0 | 0 | 0 | 0 | 0 | 0 | 0 | 0 | 0 | 0 | 0 | 0 | 0 | 0 | 0 | 0 | 0 | 0 | 0 | 0 | 0 | 0 | 0 | 0 | 0 | 0 | 0 | 0 | 0 | 0 | 0 | 0 | 0 | 0 | 0 | 0 | 0 | 0 | 0 | 0 | 0 | 0 | 0 | 0 | 0 | 0 | 0 | 0 | 0 | 0 | 0 | 0 | 0 | 0 | 0 | 0 | 0 | 0 | 0 | 0 | 0 | 0 | 0 | 0 | 0 | 0 | 0 | 0 | 0 | 0 | 0 | 0 | 0 | 0 | 0 | 0 | 0 | 0 | 0 | 0 | 0 | 0 | 0 | 0 | 0 | 0 | 0 | 0 | 0 | 0 | 0 | 0 | 0 | 0 | 0 | 0 | 0 | 0 | 0 | 0 | 0 | 0 | 0 | 0 | 0
♨️ | Verteilverluste HZEL1 |  |  | userinput | QH_distr_loss_1el | 2 | 0.05 | 0.05 | 0.05 | 0.05 | 0.05 | 0.05 | 0.052862 | 0.052862 | 0.05 | 0.05 | 0.05 | 0.05 | 0.05 | 0.05 | 0.05 | 0.05 | 0.05 | 0.05 | 0.05 | 0.05 | 0.05 | 0.05 | 0.05 | 0.05 | 0.05 | 0.05 | 0.05 | 0.05 | 0.05 | 0.05 | 0.05 | 0.05 | 0.05 | 0.05 | 0.05 | 0.05 | 0.05 | 0.05 | 0.05 | 0.05 | 0.05 | 0.05 | 0.05 | 0.05 | 0.05 | 0.05 | 0.05 | 0.05 | 0.05 | 0.05 | 0.05 | 0.05 | 0.05 | 0.05 | 0.05 | 0.05 | 0.05 | 0.05 | 0.05 | 0.05 | 0.05 | 0.05 | 0.05 | 0.05 | 0.05 | 0.05 | 0.05 | 0.05 | 0.05 | 0.05 | 0.05 | 0.05 | 0.05 | 0.05 | 0.05 | 0.05 | 0.05 | 0.05 | 0.05 | 0.05 | 0.05 | 0.05 | 0.05 | 0.05 | 0.05 | 0.05 | 0.05 | 0.05 | 0.05 | 0.05 | 0.05 | 0.05 | 0.05 | 0.05 | 0.05 | 0.05 | 0.05 | 0.05 | 0.05 | 0.05 | 0.05 | 0.05 | 0.05 | 0.05 | 0.05 | 0.05 | 0.05 | 0.05 | 0.05 | 0.05 | 0.05 | 0.05 | 0.05 | 0.05 | 0.05 | 0.05 | 0.05 | 0.05
♨️ | Verteilverluste HZTH2 |  |  | userinput | QH_distr_loss_2th | 2 | 0.05 | 0.05 | 0.05 | 0.05 | 0.95 | 0.05 | 0.052862 | 0.052862 | 0.05 | 0.05 | 0.05 | 0.05 | 0.05 | 0.05 | 0.05 | 0.05 | 0.05 | 0.05 | 0.05 | 0.05 | 0.05 | 0.05 | 0.05 | 0.05 | 0.05 | 0.05 | 0.05 | 0.05 | 0.05 | 0.05 | 0.05 | 0.05 | 0.05 | 0.05 | 0.05 | 0.05 | 0.05 | 0.05 | 0.05 | 0.05 | 0.05 | 0.05 | 0.05 | 0.05 | 0.05 | 0.05 | 0.05 | 0.05 | 0.05 | 0.05 | 0.05 | 0.05 | 0.05 | 0.05 | 0.05 | 0.05 | 0.05 | 0.05 | 0.05 | 0.05 | 0.05 | 0.05 | 0.05 | 0.05 | 0.05 | 0.05 | 0.05 | 0.05 | 0.05 | 0.05 | 0.05 | 0.05 | 0.05 | 0.05 | 0.05 | 0.05 | 0.05 | 0.05 | 0.05 | 0.05 | 0.05 | 0.05 | 0.05 | 0.05 | 0.05 | 0.05 | 0.05 | 0.05 | 0.05 | 0.05 | 0.05 | 0.05 | 0.05 | 0.05 | 0.05 | 0.05 | 0.05 | 0.052862 | 0.052862 | 0.052862 | 0.052862 | 0.052862 | 0.052862 | 0.052862 | 0.052862 | 0.052862 | 0.052862 | 0.052862 | 0.052862 | 0.052862 | 0.052862 | 0.052862 | 0.052862 | 0.052862 | 0.052862 | 0.05 | 0.95 | 0.05
♨️ | Verteilverluste HZEL3 |  |  | userinput | QH_distr_loss_3el | 2 | 0.05 | 0.05 | 0.05 | 0.05 | 0.95 | 0.05 | 0.052862 | 0.052862 | 0.05 | 0.05 | 0.05 | 0.05 | 0.05 | 0.05 | 0.05 | 0.05 | 0.05 | 0.05 | 0.05 | 0.05 | 0.05 | 0.05 | 0.05 | 0.05 | 0.05 | 0.05 | 0.05 | 0.05 | 0.05 | 0.05 | 0.05 | 0.05 | 0.05 | 0.05 | 0.05 | 0.05 | 0.05 | 0.05 | 0.05 | 0.05 | 0.05 | 0.05 | 0.05 | 0.05 | 0.05 | 0.05 | 0.05 | 0.05 | 0.05 | 0.05 | 0.05 | 0.05 | 0.05 | 0.05 | 0.05 | 0.05 | 0.05 | 0.05 | 0.05 | 0.05 | 0.05 | 0.05 | 0.05 | 0.05 | 0.05 | 0.05 | 0.05 | 0.05 | 0.05 | 0.05 | 0.05 | 0.05 | 0.05 | 0.05 | 0.05 | 0.05 | 0.05 | 0.05 | 0.05 | 0.05 | 0.05 | 0.05 | 0.05 | 0.05 | 0.05 | 0.05 | 0.05 | 0.05 | 0.05 | 0.05 | 0.05 | 0.05 | 0.05 | 0.05 | 0.05 | 0.05 | 0.05 | 0.052862 | 0.052862 | 0.052862 | 0.052862 | 0.052862 | 0.052862 | 0.052862 | 0.052862 | 0.052862 | 0.052862 | 0.052862 | 0.052862 | 0.052862 | 0.052862 | 0.052862 | 0.052862 | 0.052862 | 0.052862 | 0.05 | 0.05 | 0.05
♨️ | Verteilverluste HZTH4 |  |  | userinput | QH_distr_loss_4th | 2 | 0 | 0 | 0 | 0 | 0 | 0 | 0 | 0 | 0 | 0 | 0 | 0 | 0 | 0 | 0 | 0 | 0 | 0 | 0 | 0 | 0 | 0 | 0 | 0 | 0 | 0 | 0 | 0 | 0 | 0 | 0 | 0 | 0 | 0 | 0 | 0 | 0 | 0 | 0 | 0 | 0 | 0 | 0 | 0 | 0 | 0 | 0 | 0 | 0 | 0 | 0 | 0 | 0 | 0 | 0 | 0 | 0 | 0 | 0 | 0 | 0 | 0 | 0 | 0 | 0 | 0 | 0 | 0 | 0 | 0 | 0 | 0 | 0 | 0 | 0 | 0 | 0 | 0 | 0 | 0 | 0 | 0 | 0 | 0 | 0 | 0 | 0 | 0 | 0 | 0 | 0 | 0 | 0 | 0 | 0 | 0 | 0 | 0 | 0 | 0 | 0 | 0 | 0 | 0 | 0 | 0 | 0 | 0 | 0 | 0 | 0 | 0 | 0 | 0 | 0 | 0 | 0 | 0
♨️ | Wirkungsgrad Erzeugung HZEL1 |  |  | userinput | heat_cop_1el | 2 | 4.6 | 4.5 | 4.5 | 4.5 | 5 | 3.45 | 5 | 4.6 | 4.6 | 4.6 | 4.6 | 4.6 | 4.6 | 4.6 | 4.6 | 4.6 | 4.6 | 4.6 | 4.6 | 4.6 | 4.6 | 4.6 | 4.6 | 4.6 | 4.6 | 4.6 | 4.6 | 4.6 | 4.6 | 4.6 | 4.6 | 4.6 | 4.6 | 4.6 | 4.6 | 4.6 | 4.6 | 4.6 | 4.6 | 4.6 | 3 | 3 | 3 | 3 | 3 | 3 | 3 | 3 | 3 | 3 | 3 | 3 | 3 | 3 | 3 | 3 | 3 | 3 | 3 | 3 | 3 | 3 | 3 | 3 | 3 | 3 | 3 | 3 | 3 | 3 | 3 | 3 | 3 | 3 | 3 | 3 | 3 | 3 | 3 | 3 | 3 | 3 | 3 | 3 | 3 | 3 | 3 | 3 | 3 | 3 | 3 | 3 | 3 | 3 | 4.5 | 4.5 | 4.5 | 4 | 4 | 4 | 4 | 4 | 5 | 4 | 4 | 4 | 4 | 4 | 4 | 4 | 5 | 5 | 5 | 4 | 4 | 3.45 | 4.5 | 4.6
♨️ | Wirkungsgrad Erzeugung HZTH2 |  |  | userinput | heat_cop_2th | 2 | 0.9 | 0.95 | 0.95 | 0.95 | 0.95 | 0.95 | 0.95 | 0.95 | 0.95 | 0.95 | 0.9 | 0.9 | 0.9 | 0.9 | 0.9 | 0.9 | 0.9 | 0.9 | 0.9 | 0.9 | 0.9 | 0.9 | 0.9 | 0.9 | 0.9 | 0.9 | 0.9 | 0.9 | 0.9 | 0.9 | 0.9 | 0.9 | 0.9 | 0.9 | 0.9 | 0.9 | 0.9 | 0.9 | 0.9 | 0.9 | 0.9 | 0.9 | 0.9 | 0.9 | 0.9 | 0.9 | 0.9 | 0.9 | 0.9 | 0.9 | 0.9 | 0.9 | 0.9 | 0.9 | 0.9 | 0.9 | 0.9 | 0.9 | 0.9 | 0.9 | 0.9 | 0.9 | 0.9 | 0.9 | 0.9 | 0.9 | 0.9 | 0.9 | 0.9 | 0.9 | 0.9 | 0.9 | 0.9 | 0.9 | 0.9 | 0.9 | 0.9 | 0.9 | 0.9 | 0.9 | 0.9 | 0.9 | 0.9 | 0.9 | 0.9 | 0.9 | 0.9 | 0.9 | 0.9 | 0.9 | 0.9 | 0.9 | 0.9 | 0.9 | 0.95 | 0.95 | 0.95 | 0.95 | 0.95 | 0.95 | 0.95 | 0.95 | 0.95 | 0.95 | 0.95 | 0.95 | 0.95 | 0.95 | 0.95 | 0.95 | 0.95 | 0.95 | 0.95 | 0.95 | 0.95 | 0.95 | 0.9 | 0.95
♨️ | Wirkungsgrad Erzeugung HZEL3 |  |  | userinput | heat_cop_3el | 2 | 0 | 0 | 0 | 0 | 0 | 0 | 4 | 4 | 0 | 0 | 0 | 0 | 0 | 0 | 0 | 0 | 0 | 0 | 0 | 0 | 0 | 0 | 0 | 0 | 0 | 0 | 0 | 0 | 0 | 0 | 0 | 0 | 0 | 0 | 0 | 0 | 0 | 0 | 0 | 0 | 0 | 0 | 0 | 0 | 0 | 0 | 0 | 0 | 0 | 0 | 0 | 0 | 0 | 0 | 0 | 0 | 0 | 0 | 0 | 0 | 0 | 0 | 0 | 0 | 0 | 0 | 0 | 0 | 0 | 0 | 0 | 0 | 0 | 0 | 0 | 0 | 0 | 0 | 0 | 0 | 0 | 0 | 0 | 0 | 0 | 0 | 0 | 0 | 0 | 0 | 0 | 0 | 0 | 0 | 0 | 0 | 0 | 4 | 4 | 4 | 4 | 4 | 4 | 4 | 4 | 4 | 4 | 4 | 4 | 4 | 4 | 4 | 4 | 4 | 4 | 0 | 0 | 0
♨️ | Wirkungsgrad Erzeugung HZTH4 |  |  | userinput | heat_cop_4th | 2 | 0 | 0 | 0 | 0 | 0 | 0 | 0 | 0 | 0 | 0 | 0 | 0 | 0 | 0 | 0 | 0 | 0 | 0 | 0 | 0 | 0 | 0 | 0 | 0 | 0 | 0 | 0 | 0 | 0 | 0 | 0 | 0 | 0 | 0 | 0 | 0 | 0 | 0 | 0 | 0 | 0 | 0 | 0 | 0 | 0 | 0 | 0 | 0 | 0 | 0 | 0 | 0 | 0 | 0 | 0 | 0 | 0 | 0 | 0 | 0 | 0 | 0 | 0 | 0 | 0 | 0 | 0 | 0 | 0 | 0 | 0 | 0 | 0 | 0 | 0 | 0 | 0 | 0 | 0 | 0 | 0 | 0 | 0 | 0 | 0 | 0 | 0 | 0 | 0 | 0 | 0 | 0 | 0 | 0 | 0 | 0 | 0 | 0 | 0 | 0 | 0 | 0 | 0 | 0 | 0 | 0 | 0 | 0 | 0 | 0 | 0 | 0 | 0 | 0 | 0 | 0 | 0 | 0
♨️ | Wirkungsgrad-Kehrwert Erzeugung HZEL1 |  | weil schneller als divison durch Wirkugsgrad | calculation | QH_generation_eff_1el | 0 | 0.21739 | 0.22222 | 0.22222 | 0.22222 | 0.2 | 0.28986 | 0.2 | 0.21739 | 0.21739 | 0.21739 | 0.21739 | 0.21739 | 0.21739 | 0.21739 | 0.21739 | 0.21739 | 0.21739 | 0.21739 | 0.21739 | 0.21739 | 0.21739 | 0.21739 | 0.21739 | 0.21739 | 0.21739 | 0.21739 | 0.21739 | 0.21739 | 0.21739 | 0.21739 | 0.21739 | 0.21739 | 0.21739 | 0.21739 | 0.21739 | 0.21739 | 0.21739 | 0.21739 | 0.21739 | 0.21739 | 0.33333 | 0.33333 | 0.33333 | 0.33333 | 0.33333 | 0.33333 | 0.33333 | 0.33333 | 0.33333 | 0.33333 | 0.33333 | 0.33333 | 0.33333 | 0.33333 | 0.33333 | 0.33333 | 0.33333 | 0.33333 | 0.33333 | 0.33333 | 0.33333 | 0.33333 | 0.33333 | 0.33333 | 0.33333 | 0.33333 | 0.33333 | 0.33333 | 0.33333 | 0.33333 | 0.33333 | 0.33333 | 0.33333 | 0.33333 | 0.33333 | 0.33333 | 0.33333 | 0.33333 | 0.33333 | 0.33333 | 0.33333 | 0.33333 | 0.33333 | 0.33333 | 0.33333 | 0.33333 | 0.33333 | 0.33333 | 0.33333 | 0.33333 | 0.33333 | 0.33333 | 0.33333 | 0.33333 | 0.22222 | 0.22222 | 0.22222 | 0.25 | 0.25 | 0.25 | 0.25 | 0.25 | 0.2 | 0.25 | 0.25 | 0.25 | 0.25 | 0.25 | 0.25 | 0.25 | 0.2 | 0.2 | 0.2 | 0.25 | 0.25 | 0.28986 | 0.22222 | 0.21739
♨️ | Wirkungsgrad-Kehrwert Erzeugung HZTH2 |  |  | calculation | QH_generation_eff_2th | 0 | 1.1111 | 1.0526 | 1.0526 | 1.0526 | 1.0526 | 1.0526 | 1.0526 | 1.0526 | 1.0526 | 1.0526 | 1.1111 | 1.1111 | 1.1111 | 1.1111 | 1.1111 | 1.1111 | 1.1111 | 1.1111 | 1.1111 | 1.1111 | 1.1111 | 1.1111 | 1.1111 | 1.1111 | 1.1111 | 1.1111 | 1.1111 | 1.1111 | 1.1111 | 1.1111 | 1.1111 | 1.1111 | 1.1111 | 1.1111 | 1.1111 | 1.1111 | 1.1111 | 1.1111 | 1.1111 | 1.1111 | 1.1111 | 1.1111 | 1.1111 | 1.1111 | 1.1111 | 1.1111 | 1.1111 | 1.1111 | 1.1111 | 1.1111 | 1.1111 | 1.1111 | 1.1111 | 1.1111 | 1.1111 | 1.1111 | 1.1111 | 1.1111 | 1.1111 | 1.1111 | 1.1111 | 1.1111 | 1.1111 | 1.1111 | 1.1111 | 1.1111 | 1.1111 | 1.1111 | 1.1111 | 1.1111 | 1.1111 | 1.1111 | 1.1111 | 1.1111 | 1.1111 | 1.1111 | 1.1111 | 1.1111 | 1.1111 | 1.1111 | 1.1111 | 1.1111 | 1.1111 | 1.1111 | 1.1111 | 1.1111 | 1.1111 | 1.1111 | 1.1111 | 1.1111 | 1.1111 | 1.1111 | 1.1111 | 1.1111 | 1.0526 | 1.0526 | 1.0526 | 1.0526 | 1.0526 | 1.0526 | 1.0526 | 1.0526 | 1.0526 | 1.0526 | 1.0526 | 1.0526 | 1.0526 | 1.0526 | 1.0526 | 1.0526 | 1.0526 | 1.0526 | 1.0526 | 1.0526 | 1.0526 | 1.0526 | 1.1111 | 1.0526
♨️ | Wirkungsgrad-Kehrwert Erzeugung HZEL3 |  |  | calculation | QH_generation_eff_3el | 0 | 0 | 0 | 0 | 0 | 0 | 0 | 0.25 | 0.25 | 0 | 0 | 0 | 0 | 0 | 0 | 0 | 0 | 0 | 0 | 0 | 0 | 0 | 0 | 0 | 0 | 0 | 0 | 0 | 0 | 0 | 0 | 0 | 0 | 0 | 0 | 0 | 0 | 0 | 0 | 0 | 0 | 0 | 0 | 0 | 0 | 0 | 0 | 0 | 0 | 0 | 0 | 0 | 0 | 0 | 0 | 0 | 0 | 0 | 0 | 0 | 0 | 0 | 0 | 0 | 0 | 0 | 0 | 0 | 0 | 0 | 0 | 0 | 0 | 0 | 0 | 0 | 0 | 0 | 0 | 0 | 0 | 0 | 0 | 0 | 0 | 0 | 0 | 0 | 0 | 0 | 0 | 0 | 0 | 0 | 0 | 0 | 0 | 0 | 0.25 | 0.25 | 0.25 | 0.25 | 0.25 | 0.25 | 0.25 | 0.25 | 0.25 | 0.25 | 0.25 | 0.25 | 0.25 | 0.25 | 0.25 | 0.25 | 0.25 | 0.25 | 0 | 0 | 0
♨️ | Wirkungsgrad-Kehrwert Erzeugung HZTH4 |  |  | calculation | QH_generation_eff_4th | 0 | 0 | 0 | 0 | 0 | 0 | 0 | 0 | 0 | 0 | 0 | 0 | 0 | 0 | 0 | 0 | 0 | 0 | 0 | 0 | 0 | 0 | 0 | 0 | 0 | 0 | 0 | 0 | 0 | 0 | 0 | 0 | 0 | 0 | 0 | 0 | 0 | 0 | 0 | 0 | 0 | 0 | 0 | 0 | 0 | 0 | 0 | 0 | 0 | 0 | 0 | 0 | 0 | 0 | 0 | 0 | 0 | 0 | 0 | 0 | 0 | 0 | 0 | 0 | 0 | 0 | 0 | 0 | 0 | 0 | 0 | 0 | 0 | 0 | 0 | 0 | 0 | 0 | 0 | 0 | 0 | 0 | 0 | 0 | 0 | 0 | 0 | 0 | 0 | 0 | 0 | 0 | 0 | 0 | 0 | 0 | 0 | 0 | 0 | 0 | 0 | 0 | 0 | 0 | 0 | 0 | 0 | 0 | 0 | 0 | 0 | 0 | 0 | 0 | 0 | 0 | 0 | 0 | 0
♨️ | Hilfsstromanteil HZAbwärme |  |  | value | QH_aux_wasteheat | 1 | 0.05 | 0.05 | 0.05 | 0.05 | 0.05 | 0.05 | 0.05 | 0.05 | 0.05 | 0.05 | 0.05 | 0.05 | 0.05 | 0.05 | 0.05 | 0.05 | 0.05 | 0.05 | 0.05 | 0.05 | 0.05 | 0.05 | 0.05 | 0.05 | 0.05 | 0.05 | 0.05 | 0.05 | 0.05 | 0.05 | 0.05 | 0.05 | 0.05 | 0.05 | 0.05 | 0.05 | 0.05 | 0.05 | 0.05 | 0.05 | 0 | 0 | 0 | 0 | 0 | 0 | 0 | 0 | 0 | 0 | 0 | 0 | 0 | 0 | 0 | 0 | 0 | 0 | 0 | 0 | 0 | 0 | 0 | 0 | 0 | 0 | 0 | 0 | 0 | 0 | 0 | 0 | 0 | 0 | 0 | 0 | 0 | 0 | 0 | 0 | 0 | 0 | 0 | 0 | 0 | 0 | 0 | 0 | 0 | 0 | 0 | 0 | 0 | 0 | 0.05 | 0.05 | 0.05 | 0.05 | 0.05 | 0.05 | 0.05 | 0.05 | 0.05 | 0.05 | 0.05 | 0.05 | 0.05 | 0.05 | 0.05 | 0.05 | 0.05 | 0.05 | 0.05 | 0.05 | 0.05 | 0.05 | 0.05 | 0.05
♨️ | Hilfsstromanteil HZEL1 |  | am thermischen Energiebedarf | userinput | QH_aux_el_to_th_1el | 2 | 0.02 | 0.02 | 0.02 | 0.02 | 0.02 | 0.02 | 0.02 | 0.02 | 0.02 | 0.02 | 0.02 | 0.02 | 0.02 | 0.02 | 0.02 | 0.02 | 0.02 | 0.02 | 0.02 | 0.02 | 0.02 | 0.02 | 0.02 | 0.02 | 0.02 | 0.02 | 0.02 | 0.02 | 0.02 | 0.02 | 0.02 | 0.02 | 0.02 | 0.02 | 0.02 | 0.02 | 0.02 | 0.02 | 0.02 | 0.02 | 0.02 | 0.02 | 0.02 | 0.02 | 0.02 | 0.02 | 0.02 | 0.02 | 0.02 | 0.02 | 0.02 | 0.02 | 0.02 | 0.02 | 0.02 | 0.02 | 0.02 | 0.02 | 0.02 | 0.02 | 0.02 | 0.02 | 0.02 | 0.02 | 0.02 | 0.02 | 0.02 | 0.02 | 0.02 | 0.02 | 0.02 | 0.02 | 0.02 | 0.02 | 0.02 | 0.02 | 0.02 | 0.02 | 0.02 | 0.02 | 0.02 | 0.02 | 0.02 | 0.02 | 0.02 | 0.02 | 0.02 | 0.02 | 0.02 | 0.02 | 0.02 | 0.02 | 0.02 | 0.02 | 0.02 | 0.02 | 0.02 | 0.02 | 0.02 | 0.02 | 0.02 | 0.02 | 0.02 | 0.02 | 0.02 | 0.02 | 0.02 | 0.02 | 0.02 | 0.02 | 0.02 | 0.02 | 0.02 | 0.02 | 0.02 | 0.02 | 0.02 | 0.02
♨️ | Hilfsstromanteil HZTH2 |  | am thermischen Energiebedarf | userinput | QH_aux_el_to_th_2th | 2 | 0.02 | 0.02 | 0.02 | 0.02 | 0.02 | 0.02 | 0.02 | 0.02 | 0.02 | 0.02 | 0.02 | 0.02 | 0.02 | 0.02 | 0.02 | 0.02 | 0.02 | 0.02 | 0.02 | 0.02 | 0.02 | 0.02 | 0.02 | 0.02 | 0.02 | 0.02 | 0.02 | 0.02 | 0.02 | 0.02 | 0.02 | 0.02 | 0.02 | 0.02 | 0.02 | 0.02 | 0.02 | 0.02 | 0.02 | 0.02 | 0 | 0 | 0 | 0 | 0 | 0 | 0 | 0 | 0 | 0 | 0 | 0 | 0 | 0 | 0 | 0 | 0 | 0 | 0 | 0 | 0 | 0 | 0 | 0 | 0 | 0 | 0 | 0 | 0 | 0 | 0 | 0 | 0 | 0 | 0 | 0 | 0 | 0 | 0 | 0 | 0 | 0 | 0 | 0 | 0 | 0 | 0 | 0 | 0 | 0 | 0 | 0 | 0 | 0 | 0.02 | 0.02 | 0.02 | 0.02 | 0.02 | 0.02 | 0.02 | 0.02 | 0.02 | 0.02 | 0.02 | 0.02 | 0.02 | 0.02 | 0.02 | 0.02 | 0.02 | 0.02 | 0.02 | 0.02 | 0.02 | 0.02 | 0.02 | 0.02
♨️ | Hilfsstromanteil HZEL3 |  | am thermischen Energiebedarf | userinput | QH_aux_el_to_th_3el | 2 | 0 | 0 | 0 | 0 | 0 | 0 | 0.02 | 0.02 | 0 | 0 | 0 | 0 | 0 | 0 | 0 | 0 | 0 | 0 | 0 | 0 | 0 | 0 | 0 | 0 | 0 | 0 | 0 | 0 | 0 | 0 | 0 | 0 | 0 | 0 | 0 | 0 | 0 | 0 | 0 | 0 | 0 | 0 | 0 | 0 | 0 | 0 | 0 | 0 | 0 | 0 | 0 | 0 | 0 | 0 | 0 | 0 | 0 | 0 | 0 | 0 | 0 | 0 | 0 | 0 | 0 | 0 | 0 | 0 | 0 | 0 | 0 | 0 | 0 | 0 | 0 | 0 | 0 | 0 | 0 | 0 | 0 | 0 | 0 | 0 | 0 | 0 | 0 | 0 | 0 | 0 | 0 | 0 | 0 | 0 | 0 | 0 | 0 | 0.02 | 0.02 | 0.02 | 0.02 | 0.02 | 0.02 | 0.02 | 0.02 | 0.02 | 0.02 | 0.02 | 0.02 | 0.02 | 0.02 | 0.02 | 0.02 | 0.02 | 0.02 | 0 | 0 | 0
♨️ | Hilfsstromanteil HZTH4 |  | am thermischen Energiebedarf | userinput | QH_aux_el_to_th_4th | 2 | 0 | 0 | 0 | 0 | 0 | 0 | 0 | 0 | 0 | 0 | 0 | 0 | 0 | 0 | 0 | 0 | 0 | 0 | 0 | 0 | 0 | 0 | 0 | 0 | 0 | 0 | 0 | 0 | 0 | 0 | 0 | 0 | 0 | 0 | 0 | 0 | 0 | 0 | 0 | 0 | 0 | 0 | 0 | 0 | 0 | 0 | 0 | 0 | 0 | 0 | 0 | 0 | 0 | 0 | 0 | 0 | 0 | 0 | 0 | 0 | 0 | 0 | 0 | 0 | 0 | 0 | 0 | 0 | 0 | 0 | 0 | 0 | 0 | 0 | 0 | 0 | 0 | 0 | 0 | 0 | 0 | 0 | 0 | 0 | 0 | 0 | 0 | 0 | 0 | 0 | 0 | 0 | 0 | 0 | 0 | 0 | 0 | 0 | 0 | 0 | 0 | 0 | 0 | 0 | 0 | 0 | 0 | 0 | 0 | 0 | 0 | 0 | 0 | 0 | 0 | 0 | 0 | 0
♨️ | Energieträger HZTH2 |  |  | userinput | heat_th2_carrier_type | 2 | Erdgas | Erdgas | Erdgas | Fernwärme aus Heizwerk (nicht erneuerbar) | Fernwärme Wien | Fernwärme Wien | Fernwärme aus hocheffizienter KWK(1) (Defaultwert) | Fernwärme aus hocheffizienter KWK(1) (Defaultwert) | Fernwärme Wien | Fernwärme Wien | Erdgas | Erdgas | Erdgas | Erdgas | Erdgas | Erdgas | Erdgas | Erdgas | Erdgas | Erdgas | Erdgas | Erdgas | Erdgas | Erdgas | Erdgas | Erdgas | Erdgas | Erdgas | Erdgas | Erdgas | Erdgas | Erdgas | Erdgas | Erdgas | Erdgas | Erdgas | Erdgas | Erdgas | Erdgas | Erdgas | Erdgas | Erdgas | Erdgas | Erdgas | Erdgas | Erdgas | Erdgas | Erdgas | Erdgas | Erdgas | Erdgas | Erdgas | Erdgas | Erdgas | Erdgas | Erdgas | Erdgas | Erdgas | Erdgas | Erdgas | Erdgas | Erdgas | Erdgas | Erdgas | Erdgas | Erdgas | Erdgas | Erdgas | Erdgas | Erdgas | Erdgas | Erdgas | Erdgas | Erdgas | Erdgas | Erdgas | Erdgas | Erdgas | Erdgas | Erdgas | Erdgas | Erdgas | Erdgas | Erdgas | Erdgas | Erdgas | Erdgas | Erdgas | Erdgas | Erdgas | Erdgas | Erdgas | Erdgas | Erdgas | Fernwärme aus hocheffizienter KWK(1) (Defaultwert) | Fernwärme aus hocheffizienter KWK(1) (Defaultwert) | Fernwärme aus hocheffizienter KWK(1) (Defaultwert) | Fernwärme aus hocheffizienter KWK(1) (Defaultwert) | Fernwärme aus hocheffizienter KWK(1) (Defaultwert) | Fernwärme aus hocheffizienter KWK(1) (Defaultwert) | Fernwärme aus hocheffizienter KWK(1) (Defaultwert) | Fernwärme aus hocheffizienter KWK(1) (Defaultwert) | Fernwärme aus hocheffizienter KWK(1) (Defaultwert) | Fernwärme aus hocheffizienter KWK(1) (Defaultwert) | Fernwärme aus hocheffizienter KWK(1) (Defaultwert) | Fernwärme aus hocheffizienter KWK(1) (Defaultwert) | Fernwärme aus hocheffizienter KWK(1) (Defaultwert) | Fernwärme aus hocheffizienter KWK(1) (Defaultwert) | Fernwärme aus hocheffizienter KWK(1) (Defaultwert) | Fernwärme aus hocheffizienter KWK(1) (Defaultwert) | Fernwärme aus hocheffizienter KWK(1) (Defaultwert) | Fernwärme aus hocheffizienter KWK(1) (Defaultwert) | Fernwärme aus hocheffizienter KWK(1) (Defaultwert) | Fernwärme aus hocheffizienter KWK(1) (Defaultwert) | Fernwärme aus hocheffizienter KWK(1) (Defaultwert) | Fernwärme Wien | Erdgas | Fernwärme Wien
♨️ | Energieträger HZTH4 |  |  | userinput | heat_th4_carrier_type | 2 | Fernwärme Wien | Fernwärme Wien | Fernwärme Wien | Fernwärme Wien | Fernwärme Wien | Fernwärme Wien | Fernwärme aus hocheffizienter KWK(1) (Defaultwert) | Fernwärme Wien | Fernwärme Wien | Fernwärme Wien | Fernwärme Wien | Fernwärme Wien | Fernwärme Wien | Fernwärme Wien | Fernwärme Wien | Fernwärme Wien | Fernwärme Wien | Fernwärme Wien | Fernwärme Wien | Fernwärme Wien | Fernwärme Wien | Fernwärme Wien | Fernwärme Wien | Fernwärme Wien | Fernwärme Wien | Fernwärme Wien | Fernwärme Wien | Fernwärme Wien | Fernwärme Wien | Fernwärme Wien | Fernwärme Wien | Fernwärme Wien | Fernwärme Wien | Fernwärme Wien | Fernwärme Wien | Fernwärme Wien | Fernwärme Wien | Fernwärme Wien | Fernwärme Wien | Fernwärme Wien | Erdgas | Erdgas | Erdgas | Erdgas | Erdgas | Erdgas | Erdgas | Erdgas | Erdgas | Erdgas | Erdgas | Erdgas | Erdgas | Erdgas | Erdgas | Erdgas | Erdgas | Erdgas | Erdgas | Erdgas | Erdgas | Erdgas | Erdgas | Erdgas | Erdgas | Erdgas | Erdgas | Erdgas | Erdgas | Erdgas | Erdgas | Erdgas | Erdgas | Erdgas | Erdgas | Erdgas | Erdgas | Erdgas | Erdgas | Erdgas | Erdgas | Erdgas | Erdgas | Erdgas | Erdgas | Erdgas | Erdgas | Erdgas | Erdgas | Erdgas | Erdgas | Erdgas | Erdgas | Erdgas | Fernwärme Wien | Fernwärme Wien | Fernwärme Wien | Fernwärme aus hocheffizienter KWK(1) (Defaultwert) | Fernwärme aus hocheffizienter KWK(1) (Defaultwert) | Fernwärme aus hocheffizienter KWK(1) (Defaultwert) | Fernwärme aus hocheffizienter KWK(1) (Defaultwert) | Fernwärme aus hocheffizienter KWK(1) (Defaultwert) | Fernwärme aus hocheffizienter KWK(1) (Defaultwert) | Fernwärme aus hocheffizienter KWK(1) (Defaultwert) | Fernwärme aus hocheffizienter KWK(1) (Defaultwert) | Fernwärme aus hocheffizienter KWK(1) (Defaultwert) | Fernwärme aus hocheffizienter KWK(1) (Defaultwert) | Fernwärme aus hocheffizienter KWK(1) (Defaultwert) | Fernwärme aus hocheffizienter KWK(1) (Defaultwert) | Fernwärme aus hocheffizienter KWK(1) (Defaultwert) | Fernwärme aus hocheffizienter KWK(1) (Defaultwert) | Fernwärme aus hocheffizienter KWK(1) (Defaultwert) | Fernwärme aus hocheffizienter KWK(1) (Defaultwert) | Fernwärme aus hocheffizienter KWK(1) (Defaultwert) | Fernwärme aus hocheffizienter KWK(1) (Defaultwert) | Fernwärme Wien | Fernwärme Wien | Fernwärme Wien
♨️ | Heizen Raumtemperatur Minimum | °C |  | userinput | Tsetheat_min | 2 | 21 | 21 | 21 | 21 | 22 | 22 | 22 | 22 | 21 | 21 | 21 | 21 | 21 | 21 | 21 | 21 | 21 | 21 | 21 | 21 | 21 | 21 | 21 | 21 | 21 | 21 | 21 | 21 | 21 | 21 | 21 | 21 | 21 | 21 | 21 | 21 | 21 | 21 | 21 | 21 | 21 | 21 | 21 | 21 | 21 | 21 | 21 | 21 | 21 | 21 | 21 | 21 | 21 | 21 | 21 | 21 | 21 | 21 | 21 | 21 | 21 | 21 | 21 | 21 | 21 | 21 | 21 | 21 | 21 | 21 | 21 | 21 | 21 | 21 | 21 | 21 | 21 | 21 | 21 | 21 | 21 | 21 | 21 | 21 | 21 | 21 | 21 | 21 | 21 | 21 | 21 | 21 | 21 | 21 | 20 | 20 | 20 | 22 | 22 | 22 | 22 | 22 | 22 | 22 | 22 | 22 | 22 | 22 | 22 | 22 | 22 | 22 | 22 | 22 | 22 | 22 | 21 | 20
❄️ | Kühlperiode Jänner | Bool |  | ui_writeback | cooling_month1 | 2 | FALSE | FALSE | FALSE | FALSE | FALSE | FALSE | FALSE | FALSE | FALSE | FALSE | FALSE | FALSE | FALSE | FALSE | FALSE | FALSE | FALSE | FALSE | FALSE | FALSE | FALSE | FALSE | FALSE | FALSE | FALSE | FALSE | FALSE | FALSE | FALSE | FALSE | FALSE | FALSE | FALSE | FALSE | FALSE | FALSE | FALSE | FALSE | FALSE | FALSE | FALSE | FALSE | FALSE | FALSE | FALSE | FALSE | FALSE | FALSE | FALSE | FALSE | FALSE | FALSE | FALSE | FALSE | FALSE | FALSE | FALSE | FALSE | FALSE | FALSE | FALSE | FALSE | FALSE | FALSE | FALSE | FALSE | FALSE | FALSE | FALSE | FALSE | FALSE | FALSE | FALSE | FALSE | FALSE | FALSE | FALSE | FALSE | FALSE | FALSE | FALSE | FALSE | FALSE | FALSE | FALSE | FALSE | FALSE | FALSE | FALSE | FALSE | FALSE | FALSE | FALSE | FALSE | FALSE | FALSE | FALSE | FALSE | FALSE | FALSE | FALSE | FALSE | FALSE | FALSE | FALSE | FALSE | FALSE | FALSE | FALSE | FALSE | FALSE | FALSE | FALSE | FALSE | FALSE | FALSE | FALSE | FALSE
❄️ | Kühlperiode Februar | Bool |  | ui_writeback | cooling_month2 | 2 | FALSE | FALSE | FALSE | FALSE | TRUE | FALSE | FALSE | FALSE | FALSE | FALSE | FALSE | FALSE | FALSE | FALSE | FALSE | FALSE | FALSE | FALSE | FALSE | FALSE | FALSE | FALSE | FALSE | FALSE | FALSE | FALSE | FALSE | FALSE | FALSE | FALSE | FALSE | FALSE | FALSE | FALSE | FALSE | FALSE | FALSE | FALSE | FALSE | FALSE | FALSE | FALSE | FALSE | FALSE | FALSE | FALSE | FALSE | FALSE | FALSE | FALSE | FALSE | FALSE | FALSE | FALSE | FALSE | FALSE | FALSE | FALSE | FALSE | FALSE | FALSE | FALSE | FALSE | FALSE | FALSE | FALSE | FALSE | FALSE | FALSE | FALSE | FALSE | FALSE | FALSE | FALSE | FALSE | FALSE | FALSE | FALSE | FALSE | FALSE | FALSE | FALSE | FALSE | FALSE | FALSE | FALSE | FALSE | FALSE | FALSE | FALSE | FALSE | FALSE | FALSE | FALSE | FALSE | FALSE | FALSE | FALSE | FALSE | FALSE | FALSE | FALSE | FALSE | FALSE | FALSE | FALSE | FALSE | FALSE | FALSE | FALSE | FALSE | FALSE | FALSE | FALSE | FALSE | FALSE | FALSE | FALSE
❄️ | Kühlperiode März | Bool |  | ui_writeback | cooling_month3 | 2 | FALSE | FALSE | FALSE | FALSE | TRUE | FALSE | FALSE | FALSE | FALSE | FALSE | FALSE | FALSE | FALSE | FALSE | FALSE | FALSE | FALSE | FALSE | FALSE | FALSE | FALSE | FALSE | FALSE | FALSE | FALSE | FALSE | FALSE | FALSE | FALSE | FALSE | FALSE | FALSE | FALSE | FALSE | FALSE | FALSE | FALSE | FALSE | FALSE | FALSE | FALSE | FALSE | FALSE | FALSE | FALSE | FALSE | FALSE | FALSE | FALSE | FALSE | FALSE | FALSE | FALSE | FALSE | FALSE | FALSE | FALSE | FALSE | FALSE | FALSE | FALSE | FALSE | FALSE | FALSE | FALSE | FALSE | FALSE | FALSE | FALSE | FALSE | FALSE | FALSE | FALSE | FALSE | FALSE | FALSE | FALSE | FALSE | FALSE | FALSE | FALSE | FALSE | FALSE | FALSE | FALSE | FALSE | FALSE | FALSE | FALSE | FALSE | FALSE | FALSE | FALSE | FALSE | FALSE | FALSE | FALSE | FALSE | FALSE | FALSE | FALSE | FALSE | FALSE | FALSE | FALSE | FALSE | FALSE | FALSE | FALSE | FALSE | FALSE | FALSE | FALSE | FALSE | FALSE | FALSE | FALSE | FALSE
❄️ | Kühlperiode April | Bool |  | ui_writeback | cooling_month4 | 2 | FALSE | FALSE | FALSE | FALSE | TRUE | FALSE | FALSE | FALSE | FALSE | FALSE | FALSE | FALSE | FALSE | FALSE | FALSE | FALSE | FALSE | FALSE | FALSE | FALSE | FALSE | FALSE | FALSE | FALSE | FALSE | FALSE | FALSE | FALSE | FALSE | FALSE | FALSE | FALSE | FALSE | FALSE | FALSE | FALSE | FALSE | FALSE | FALSE | FALSE | FALSE | FALSE | FALSE | FALSE | FALSE | FALSE | FALSE | FALSE | FALSE | FALSE | FALSE | FALSE | FALSE | FALSE | FALSE | FALSE | FALSE | FALSE | FALSE | FALSE | FALSE | FALSE | FALSE | FALSE | FALSE | FALSE | FALSE | FALSE | FALSE | FALSE | FALSE | FALSE | FALSE | FALSE | FALSE | FALSE | FALSE | FALSE | FALSE | FALSE | FALSE | FALSE | FALSE | FALSE | FALSE | FALSE | FALSE | FALSE | FALSE | FALSE | FALSE | FALSE | FALSE | FALSE | FALSE | FALSE | FALSE | FALSE | FALSE | FALSE | FALSE | FALSE | FALSE | FALSE | FALSE | FALSE | FALSE | FALSE | FALSE | FALSE | FALSE | FALSE | FALSE | FALSE | FALSE | FALSE | FALSE | FALSE
❄️ | Kühlperiode Mai | Bool |  | ui_writeback | cooling_month5 | 2 | TRUE | TRUE | TRUE | TRUE | TRUE | TRUE | TRUE | TRUE | TRUE | TRUE | TRUE | TRUE | TRUE | TRUE | TRUE | TRUE | TRUE | TRUE | TRUE | TRUE | TRUE | TRUE | TRUE | TRUE | TRUE | TRUE | TRUE | TRUE | TRUE | TRUE | TRUE | TRUE | TRUE | TRUE | TRUE | TRUE | TRUE | TRUE | TRUE | TRUE | TRUE | TRUE | TRUE | TRUE | TRUE | TRUE | TRUE | TRUE | TRUE | TRUE | TRUE | TRUE | TRUE | TRUE | TRUE | TRUE | TRUE | TRUE | TRUE | TRUE | TRUE | TRUE | TRUE | TRUE | TRUE | TRUE | TRUE | TRUE | TRUE | TRUE | TRUE | TRUE | TRUE | TRUE | TRUE | TRUE | TRUE | TRUE | TRUE | TRUE | TRUE | TRUE | TRUE | TRUE | TRUE | TRUE | TRUE | TRUE | TRUE | TRUE | TRUE | TRUE | TRUE | TRUE | TRUE | TRUE | TRUE | TRUE | TRUE | TRUE | TRUE | TRUE | TRUE | TRUE | TRUE | TRUE | TRUE | TRUE | TRUE | TRUE | TRUE | TRUE | TRUE | TRUE | TRUE | TRUE | TRUE | TRUE
❄️ | Kühlperiode Juni | Bool |  | ui_writeback | cooling_month6 | 2 | TRUE | TRUE | TRUE | TRUE | TRUE | TRUE | TRUE | TRUE | TRUE | TRUE | TRUE | TRUE | TRUE | TRUE | TRUE | TRUE | TRUE | TRUE | TRUE | TRUE | TRUE | TRUE | TRUE | TRUE | TRUE | TRUE | TRUE | TRUE | TRUE | TRUE | TRUE | TRUE | TRUE | TRUE | TRUE | TRUE | TRUE | TRUE | TRUE | TRUE | TRUE | TRUE | TRUE | TRUE | TRUE | TRUE | TRUE | TRUE | TRUE | TRUE | TRUE | TRUE | TRUE | TRUE | TRUE | TRUE | TRUE | TRUE | TRUE | TRUE | TRUE | TRUE | TRUE | TRUE | TRUE | TRUE | TRUE | TRUE | TRUE | TRUE | TRUE | TRUE | TRUE | TRUE | TRUE | TRUE | TRUE | TRUE | TRUE | TRUE | TRUE | TRUE | TRUE | TRUE | TRUE | TRUE | TRUE | TRUE | TRUE | TRUE | TRUE | TRUE | TRUE | TRUE | TRUE | TRUE | TRUE | TRUE | TRUE | TRUE | TRUE | TRUE | TRUE | TRUE | TRUE | TRUE | TRUE | TRUE | TRUE | TRUE | TRUE | TRUE | TRUE | TRUE | TRUE | TRUE | TRUE | TRUE
❄️ | Kühlperiode Juli | Bool |  | ui_writeback | cooling_month7 | 2 | TRUE | TRUE | TRUE | TRUE | TRUE | TRUE | TRUE | TRUE | TRUE | TRUE | TRUE | TRUE | TRUE | TRUE | TRUE | TRUE | TRUE | TRUE | TRUE | TRUE | TRUE | TRUE | TRUE | TRUE | TRUE | TRUE | TRUE | TRUE | TRUE | TRUE | TRUE | TRUE | TRUE | TRUE | TRUE | TRUE | TRUE | TRUE | TRUE | TRUE | TRUE | TRUE | TRUE | TRUE | TRUE | TRUE | TRUE | TRUE | TRUE | TRUE | TRUE | TRUE | TRUE | TRUE | TRUE | TRUE | TRUE | TRUE | TRUE | TRUE | TRUE | TRUE | TRUE | TRUE | TRUE | TRUE | TRUE | TRUE | TRUE | TRUE | TRUE | TRUE | TRUE | TRUE | TRUE | TRUE | TRUE | TRUE | TRUE | TRUE | TRUE | TRUE | TRUE | TRUE | TRUE | TRUE | TRUE | TRUE | TRUE | TRUE | TRUE | TRUE | TRUE | TRUE | TRUE | TRUE | TRUE | TRUE | TRUE | TRUE | TRUE | TRUE | TRUE | TRUE | TRUE | TRUE | TRUE | TRUE | TRUE | TRUE | TRUE | TRUE | TRUE | TRUE | TRUE | TRUE | TRUE | TRUE
❄️ | Kühlperiode August | Bool |  | ui_writeback | cooling_month8 | 2 | TRUE | TRUE | TRUE | TRUE | TRUE | TRUE | TRUE | TRUE | TRUE | TRUE | TRUE | TRUE | TRUE | TRUE | TRUE | TRUE | TRUE | TRUE | TRUE | TRUE | TRUE | TRUE | TRUE | TRUE | TRUE | TRUE | TRUE | TRUE | TRUE | TRUE | TRUE | TRUE | TRUE | TRUE | TRUE | TRUE | TRUE | TRUE | TRUE | TRUE | TRUE | TRUE | TRUE | TRUE | TRUE | TRUE | TRUE | TRUE | TRUE | TRUE | TRUE | TRUE | TRUE | TRUE | TRUE | TRUE | TRUE | TRUE | TRUE | TRUE | TRUE | TRUE | TRUE | TRUE | TRUE | TRUE | TRUE | TRUE | TRUE | TRUE | TRUE | TRUE | TRUE | TRUE | TRUE | TRUE | TRUE | TRUE | TRUE | TRUE | TRUE | TRUE | TRUE | TRUE | TRUE | TRUE | TRUE | TRUE | TRUE | TRUE | TRUE | TRUE | TRUE | TRUE | TRUE | TRUE | TRUE | TRUE | TRUE | TRUE | TRUE | TRUE | TRUE | TRUE | TRUE | TRUE | TRUE | TRUE | TRUE | TRUE | TRUE | TRUE | TRUE | TRUE | TRUE | TRUE | TRUE | TRUE
❄️ | Kühlperiode September | Bool |  | ui_writeback | cooling_month9 | 2 | FALSE | FALSE | FALSE | FALSE | TRUE | TRUE | TRUE | FALSE | FALSE | FALSE | TRUE | TRUE | TRUE | TRUE | TRUE | TRUE | TRUE | TRUE | TRUE | TRUE | TRUE | TRUE | TRUE | TRUE | TRUE | TRUE | TRUE | TRUE | TRUE | TRUE | TRUE | TRUE | TRUE | TRUE | TRUE | TRUE | TRUE | TRUE | TRUE | TRUE | TRUE | TRUE | TRUE | TRUE | TRUE | TRUE | TRUE | TRUE | TRUE | TRUE | TRUE | TRUE | TRUE | TRUE | TRUE | TRUE | TRUE | TRUE | TRUE | TRUE | TRUE | TRUE | TRUE | TRUE | TRUE | TRUE | TRUE | TRUE | TRUE | TRUE | TRUE | TRUE | TRUE | TRUE | TRUE | TRUE | TRUE | TRUE | TRUE | TRUE | TRUE | TRUE | TRUE | TRUE | TRUE | TRUE | TRUE | TRUE | TRUE | TRUE | TRUE | TRUE | TRUE | TRUE | FALSE | TRUE | TRUE | TRUE | TRUE | TRUE | TRUE | TRUE | TRUE | TRUE | TRUE | TRUE | TRUE | TRUE | TRUE | TRUE | TRUE | TRUE | TRUE | TRUE | TRUE | TRUE | FALSE | FALSE
❄️ | Kühlperiode Oktober | Bool |  | ui_writeback | cooling_month10 | 2 | FALSE | FALSE | FALSE | FALSE | TRUE | FALSE | FALSE | FALSE | FALSE | FALSE | FALSE | FALSE | FALSE | FALSE | FALSE | FALSE | FALSE | FALSE | FALSE | FALSE | FALSE | FALSE | FALSE | FALSE | FALSE | FALSE | FALSE | FALSE | FALSE | FALSE | FALSE | FALSE | FALSE | FALSE | FALSE | FALSE | FALSE | FALSE | FALSE | FALSE | FALSE | FALSE | FALSE | FALSE | FALSE | FALSE | FALSE | FALSE | FALSE | FALSE | FALSE | FALSE | FALSE | FALSE | FALSE | FALSE | FALSE | FALSE | FALSE | FALSE | FALSE | FALSE | FALSE | FALSE | FALSE | FALSE | FALSE | FALSE | FALSE | FALSE | FALSE | FALSE | FALSE | FALSE | FALSE | FALSE | FALSE | FALSE | FALSE | FALSE | FALSE | FALSE | FALSE | FALSE | FALSE | FALSE | FALSE | FALSE | FALSE | FALSE | FALSE | FALSE | FALSE | FALSE | FALSE | FALSE | FALSE | FALSE | FALSE | FALSE | FALSE | FALSE | FALSE | FALSE | FALSE | FALSE | FALSE | FALSE | FALSE | FALSE | FALSE | FALSE | FALSE | FALSE | FALSE | FALSE | FALSE | FALSE
❄️ | Kühlperiode November | Bool |  | ui_writeback | cooling_month11 | 2 | FALSE | FALSE | FALSE | FALSE | TRUE | FALSE | FALSE | FALSE | FALSE | FALSE | FALSE | FALSE | FALSE | FALSE | FALSE | FALSE | FALSE | FALSE | FALSE | FALSE | FALSE | FALSE | FALSE | FALSE | FALSE | FALSE | FALSE | FALSE | FALSE | FALSE | FALSE | FALSE | FALSE | FALSE | FALSE | FALSE | FALSE | FALSE | FALSE | FALSE | FALSE | FALSE | FALSE | FALSE | FALSE | FALSE | FALSE | FALSE | FALSE | FALSE | FALSE | FALSE | FALSE | FALSE | FALSE | FALSE | FALSE | FALSE | FALSE | FALSE | FALSE | FALSE | FALSE | FALSE | FALSE | FALSE | FALSE | FALSE | FALSE | FALSE | FALSE | FALSE | FALSE | FALSE | FALSE | FALSE | FALSE | FALSE | FALSE | FALSE | FALSE | FALSE | FALSE | FALSE | FALSE | FALSE | FALSE | FALSE | FALSE | FALSE | FALSE | FALSE | FALSE | FALSE | FALSE | FALSE | FALSE | FALSE | FALSE | FALSE | FALSE | FALSE | FALSE | FALSE | FALSE | FALSE | FALSE | FALSE | FALSE | FALSE | FALSE | FALSE | FALSE | FALSE | FALSE | FALSE | FALSE | FALSE
❄️ | Kühlperiode Dezember | Bool |  | ui_writeback | cooling_month12 | 2 | FALSE | FALSE | FALSE | FALSE | FALSE | FALSE | FALSE | FALSE | FALSE | FALSE | FALSE | FALSE | FALSE | FALSE | FALSE | FALSE | FALSE | FALSE | FALSE | FALSE | FALSE | FALSE | FALSE | FALSE | FALSE | FALSE | FALSE | FALSE | FALSE | FALSE | FALSE | FALSE | FALSE | FALSE | FALSE | FALSE | FALSE | FALSE | FALSE | FALSE | FALSE | FALSE | FALSE | FALSE | FALSE | FALSE | FALSE | FALSE | FALSE | FALSE | FALSE | FALSE | FALSE | FALSE | FALSE | FALSE | FALSE | FALSE | FALSE | FALSE | FALSE | FALSE | FALSE | FALSE | FALSE | FALSE | FALSE | FALSE | FALSE | FALSE | FALSE | FALSE | FALSE | FALSE | FALSE | FALSE | FALSE | FALSE | FALSE | FALSE | FALSE | FALSE | FALSE | FALSE | FALSE | FALSE | FALSE | FALSE | FALSE | FALSE | FALSE | FALSE | FALSE | FALSE | FALSE | FALSE | FALSE | FALSE | FALSE | FALSE | FALSE | FALSE | FALSE | FALSE | FALSE | FALSE | FALSE | FALSE | FALSE | FALSE | FALSE | FALSE | FALSE | FALSE | FALSE | FALSE | FALSE | FALSE
❄️ | Aktive Kühlung Anteil Wohnen |  |  | userinput | cool_share_residential | 2 | 0 | 0 | 0 | 0 | 0 | 1 | 1 | 0 | 0 | 0 | 0 | 0 | 0 | 0 | 0 | 0 | 0 | 0 | 0 | 0 | 0 | 0 | 0 | 0 | 0 | 0 | 0 | 0 | 1 | 1 | 1 | 1 | 1 | 1 | 1 | 1 | 1 | 1 | 1 | 1 | 0 | 0 | 0 | 0 | 0 | 0 | 0 | 0 | 0 | 0 | 0 | 0 | 0 | 0 | 0 | 0 | 0 | 0 | 0 | 0 | 0 | 0 | 0 | 0 | 0 | 0 | 0 | 0 | 0 | 0 | 0 | 0 | 0 | 0 | 0 | 0 | 0 | 0 | 0 | 0 | 0 | 0 | 0 | 0 | 0 | 0 | 0 | 0 | 0 | 0 | 0 | 0 | 0 | 0 | 0.2 | 0.2 | 0.2 | 1 | 1 | 1 | 1 | 1 | 1 | 1 | 1 | 1 | 1 | 1 | 1 | 1 | 1 | 1 | 1 | 1 | 1 | 1 | 0 | 0
❄️ | Aktive Kühlung Anteil Büro |  |  | userinput | cool_share_office | 2 | 0 | 0 | 0 | 1 | 0.1 | 1 | 1 | 1 | 0.1 | 0.1 | 0 | 0 | 0 | 0 | 0 | 0 | 0 | 0 | 0 | 0 | 0 | 0 | 0 | 0 | 0 | 0 | 0 | 0 | 0 | 0 | 0 | 0 | 0 | 0 | 0 | 0 | 0 | 0 | 0 | 0 | 0 | 0 | 0 | 0 | 0 | 0 | 0 | 0 | 0 | 0 | 0 | 0 | 1 | 1 | 1 | 1 | 1 | 1 | 0 | 0 | 0 | 0 | 0 | 0 | 0 | 0 | 0 | 0 | 0 | 0 | 1 | 1 | 1 | 1 | 1 | 1 | 0 | 0 | 0 | 0 | 0 | 0 | 0 | 0 | 0 | 0 | 0 | 0 | 1 | 1 | 1 | 1 | 1 | 1 | 1 | 1 | 1 | 1 | 1 | 1 | 1 | 1 | 1 | 1 | 1 | 1 | 1 | 1 | 1 | 1 | 1 | 1 | 1 | 1 | 1 | 1 | 0 | 0
❄️ | Aktive Kühlung Anteil Schule sekundär |  |  | userinput | cool_share_schoolsec | 2 | 0 | 0 | 0 | 0 | 1 | 1 | 1 | 1 | 1 | 1 | 0 | 0 | 0 | 0 | 0 | 0 | 0 | 0 | 0 | 0 | 0 | 0 | 0 | 0 | 0 | 0 | 0 | 0 | 0 | 0 | 0 | 0 | 0 | 0 | 0 | 0 | 0 | 0 | 0 | 0 | 0 | 0 | 0 | 0 | 0 | 0 | 0 | 0 | 0 | 0 | 0 | 0 | 1 | 1 | 1 | 1 | 1 | 1 | 0 | 0 | 0 | 0 | 0 | 0 | 0 | 0 | 0 | 0 | 0 | 0 | 1 | 1 | 1 | 1 | 1 | 1 | 0 | 0 | 0 | 0 | 0 | 0 | 0 | 0 | 0 | 0 | 0 | 0 | 1 | 1 | 1 | 1 | 1 | 1 | 0 | 0 | 0 | 1 | 1 | 1 | 1 | 1 | 1 | 1 | 1 | 1 | 1 | 1 | 1 | 1 | 1 | 1 | 1 | 1 | 1 | 1 | 0 | 0
❄️ | Aktive Kühlung Anteil Schule primär |  |  | userinput | cool_share_schoolprim | 2 | 0 | 0 | 0 | 0 | 1 | 1 | 1 | 1 | 1 | 1 | 0 | 0 | 0 | 0 | 0 | 0 | 0 | 0 | 0 | 0 | 0 | 0 | 0 | 0 | 0 | 0 | 0 | 0 | 0 | 0 | 0 | 0 | 0 | 0 | 0 | 0 | 0 | 0 | 0 | 0 | 0 | 0 | 0 | 0 | 0 | 0 | 0 | 0 | 0 | 0 | 0 | 0 | 1 | 1 | 1 | 1 | 1 | 1 | 0 | 0 | 0 | 0 | 0 | 0 | 0 | 0 | 0 | 0 | 0 | 0 | 1 | 1 | 1 | 1 | 1 | 1 | 0 | 0 | 0 | 0 | 0 | 0 | 0 | 0 | 0 | 0 | 0 | 0 | 1 | 1 | 1 | 1 | 1 | 1 | 1 | 1 | 1 | 1 | 1 | 1 | 1 | 1 | 1 | 1 | 1 | 1 | 1 | 1 | 1 | 1 | 1 | 1 | 1 | 1 | 1 | 1 | 0 | 0
❄️ | Aktive Kühlung Anteil Handel Lebensmittel |  |  | userinput | cool_share_retailfood | 2 | 0 | 0 | 0 | 1 | 1 | 1 | 1 | 1 | 1 | 1 | 0 | 0 | 0 | 0 | 0 | 0 | 0 | 0 | 0 | 0 | 0 | 0 | 0 | 0 | 0 | 0 | 0 | 0 | 0 | 0 | 0 | 0 | 0 | 0 | 0 | 0 | 0 | 0 | 0 | 0 | 0 | 0 | 0 | 0 | 0 | 0 | 0 | 0 | 0 | 0 | 0 | 0 | 1 | 1 | 1 | 1 | 1 | 1 | 0 | 0 | 0 | 0 | 0 | 0 | 0 | 0 | 0 | 0 | 0 | 0 | 1 | 1 | 1 | 1 | 1 | 1 | 0 | 0 | 0 | 0 | 0 | 0 | 0 | 0 | 0 | 0 | 0 | 0 | 1 | 1 | 1 | 1 | 1 | 1 | 0 | 0 | 0 | 1 | 1 | 1 | 1 | 1 | 1 | 1 | 1 | 1 | 1 | 1 | 1 | 1 | 1 | 1 | 1 | 1 | 1 | 1 | 0 | 0
❄️ | Aktive Kühlung Anteil Handel Sonstige |  |  | userinput | cool_share_retailother | 2 | 0 | 0 | 0 | 1 | 1 | 1 | 1 | 1 | 1 | 1 | 0 | 0 | 0 | 0 | 0 | 0 | 0 | 0 | 0 | 0 | 0 | 0 | 0 | 0 | 0 | 0 | 0 | 0 | 0 | 0 | 0 | 0 | 0 | 0 | 0 | 0 | 0 | 0 | 0 | 0 | 0 | 0 | 0 | 0 | 0 | 0 | 0 | 0 | 0 | 0 | 0 | 0 | 1 | 1 | 1 | 1 | 1 | 1 | 0 | 0 | 0 | 0 | 0 | 0 | 0 | 0 | 0 | 0 | 0 | 0 | 1 | 1 | 1 | 1 | 1 | 1 | 0 | 0 | 0 | 0 | 0 | 0 | 0 | 0 | 0 | 0 | 0 | 0 | 1 | 1 | 1 | 1 | 1 | 1 | 0 | 0 | 0 | 1 | 1 | 1 | 1 | 1 | 1 | 1 | 1 | 1 | 1 | 1 | 1 | 1 | 1 | 1 | 1 | 1 | 1 | 1 | 0 | 0
❄️ | Aktive Kühlung Anteil Sonstige Nutzung |  |  | userinput | cool_share_other | 2 | 0 | 0 | 0 | 0 | 1 | 1 | 1 | 1 | 1 | 1 | 0 | 0 | 0 | 0 | 0 | 0 | 0 | 0 | 0 | 0 | 0 | 0 | 0 | 0 | 0 | 0 | 0 | 0 | 0 | 0 | 0 | 0 | 0 | 0 | 0 | 0 | 0 | 0 | 0 | 0 | 0 | 0 | 0 | 0 | 0 | 0 | 0 | 0 | 0 | 0 | 0 | 0 | 1 | 1 | 1 | 1 | 1 | 1 | 0 | 0 | 0 | 0 | 0 | 0 | 0 | 0 | 0 | 0 | 0 | 0 | 1 | 1 | 1 | 1 | 1 | 1 | 0 | 0 | 0 | 0 | 0 | 0 | 0 | 0 | 0 | 0 | 0 | 0 | 1 | 1 | 1 | 1 | 1 | 1 | 0 | 0 | 0 | 1 | 1 | 1 | 1 | 1 | 1 | 1 | 1 | 1 | 1 | 1 | 1 | 1 | 1 | 1 | 1 | 1 | 1 | 1 | 0 | 0
❄️ | Keine Aktive Kühlung Anteil Wohnen |  |  | calculation |  | 0 | 1 | 1 | 1 | 1 | 1 | 0 | 0 | 1 | 1 | 1 | 1 | 1 | 1 | 1 | 1 | 1 | 1 | 1 | 1 | 1 | 1 | 1 | 1 | 1 | 1 | 1 | 1 | 1 | 0 | 0 | 0 | 0 | 0 | 0 | 0 | 0 | 0 | 0 | 0 | 0 | 1 | 1 | 1 | 1 | 1 | 1 | 1 | 1 | 1 | 1 | 1 | 1 | 1 | 1 | 1 | 1 | 1 | 1 | 1 | 1 | 1 | 1 | 1 | 1 | 1 | 1 | 1 | 1 | 1 | 1 | 1 | 1 | 1 | 1 | 1 | 1 | 1 | 1 | 1 | 1 | 1 | 1 | 1 | 1 | 1 | 1 | 1 | 1 | 1 | 1 | 1 | 1 | 1 | 1 | 0.8 | 0.8 | 0.8 | 0 | 0 | 0 | 0 | 0 | 0 | 0 | 0 | 0 | 0 | 0 | 0 | 0 | 0 | 0 | 0 | 0 | 0 | 0 | 1 | 1
❄️ | Keine Aktive Kühlung Anteil Büro |  |  | calculation |  | 0 | 1 | 1 | 1 | 0 | 0.9 | 0 | 0 | 0 | 0.9 | 0.9 | 1 | 1 | 1 | 1 | 1 | 1 | 1 | 1 | 1 | 1 | 1 | 1 | 1 | 1 | 1 | 1 | 1 | 1 | 1 | 1 | 1 | 1 | 1 | 1 | 1 | 1 | 1 | 1 | 1 | 1 | 1 | 1 | 1 | 1 | 1 | 1 | 1 | 1 | 1 | 1 | 1 | 1 | 0 | 0 | 0 | 0 | 0 | 0 | 1 | 1 | 1 | 1 | 1 | 1 | 1 | 1 | 1 | 1 | 1 | 1 | 0 | 0 | 0 | 0 | 0 | 0 | 1 | 1 | 1 | 1 | 1 | 1 | 1 | 1 | 1 | 1 | 1 | 1 | 0 | 0 | 0 | 0 | 0 | 0 | 0 | 0 | 0 | 0 | 0 | 0 | 0 | 0 | 0 | 0 | 0 | 0 | 0 | 0 | 0 | 0 | 0 | 0 | 0 | 0 | 0 | 0 | 1 | 1
❄️ | Keine Aktive Kühlung Anteil Schule sekundär |  |  | calculation |  | 0 | 1 | 1 | 1 | 1 | 0 | 0 | 0 | 0 | 0 | 0 | 1 | 1 | 1 | 1 | 1 | 1 | 1 | 1 | 1 | 1 | 1 | 1 | 1 | 1 | 1 | 1 | 1 | 1 | 1 | 1 | 1 | 1 | 1 | 1 | 1 | 1 | 1 | 1 | 1 | 1 | 1 | 1 | 1 | 1 | 1 | 1 | 1 | 1 | 1 | 1 | 1 | 1 | 0 | 0 | 0 | 0 | 0 | 0 | 1 | 1 | 1 | 1 | 1 | 1 | 1 | 1 | 1 | 1 | 1 | 1 | 0 | 0 | 0 | 0 | 0 | 0 | 1 | 1 | 1 | 1 | 1 | 1 | 1 | 1 | 1 | 1 | 1 | 1 | 0 | 0 | 0 | 0 | 0 | 0 | 1 | 1 | 1 | 0 | 0 | 0 | 0 | 0 | 0 | 0 | 0 | 0 | 0 | 0 | 0 | 0 | 0 | 0 | 0 | 0 | 0 | 0 | 1 | 1
❄️ | KeineAktive Kühlung Anteil Schule primär |  |  | calculation |  | 0 | 1 | 1 | 1 | 1 | 0 | 0 | 0 | 0 | 0 | 0 | 1 | 1 | 1 | 1 | 1 | 1 | 1 | 1 | 1 | 1 | 1 | 1 | 1 | 1 | 1 | 1 | 1 | 1 | 1 | 1 | 1 | 1 | 1 | 1 | 1 | 1 | 1 | 1 | 1 | 1 | 1 | 1 | 1 | 1 | 1 | 1 | 1 | 1 | 1 | 1 | 1 | 1 | 0 | 0 | 0 | 0 | 0 | 0 | 1 | 1 | 1 | 1 | 1 | 1 | 1 | 1 | 1 | 1 | 1 | 1 | 0 | 0 | 0 | 0 | 0 | 0 | 1 | 1 | 1 | 1 | 1 | 1 | 1 | 1 | 1 | 1 | 1 | 1 | 0 | 0 | 0 | 0 | 0 | 0 | 0 | 0 | 0 | 0 | 0 | 0 | 0 | 0 | 0 | 0 | 0 | 0 | 0 | 0 | 0 | 0 | 0 | 0 | 0 | 0 | 0 | 0 | 1 | 1
❄️ | Keine Aktive Kühlung Anteil Handel Lebensmittel |  |  | calculation |  | 0 | 1 | 1 | 1 | 0 | 0 | 0 | 0 | 0 | 0 | 0 | 1 | 1 | 1 | 1 | 1 | 1 | 1 | 1 | 1 | 1 | 1 | 1 | 1 | 1 | 1 | 1 | 1 | 1 | 1 | 1 | 1 | 1 | 1 | 1 | 1 | 1 | 1 | 1 | 1 | 1 | 1 | 1 | 1 | 1 | 1 | 1 | 1 | 1 | 1 | 1 | 1 | 1 | 0 | 0 | 0 | 0 | 0 | 0 | 1 | 1 | 1 | 1 | 1 | 1 | 1 | 1 | 1 | 1 | 1 | 1 | 0 | 0 | 0 | 0 | 0 | 0 | 1 | 1 | 1 | 1 | 1 | 1 | 1 | 1 | 1 | 1 | 1 | 1 | 0 | 0 | 0 | 0 | 0 | 0 | 1 | 1 | 1 | 0 | 0 | 0 | 0 | 0 | 0 | 0 | 0 | 0 | 0 | 0 | 0 | 0 | 0 | 0 | 0 | 0 | 0 | 0 | 1 | 1
❄️ | Keine Aktive Kühlung Anteil Handel Sonstige |  |  | calculation |  | 0 | 1 | 1 | 1 | 0 | 0 | 0 | 0 | 0 | 0 | 0 | 1 | 1 | 1 | 1 | 1 | 1 | 1 | 1 | 1 | 1 | 1 | 1 | 1 | 1 | 1 | 1 | 1 | 1 | 1 | 1 | 1 | 1 | 1 | 1 | 1 | 1 | 1 | 1 | 1 | 1 | 1 | 1 | 1 | 1 | 1 | 1 | 1 | 1 | 1 | 1 | 1 | 1 | 0 | 0 | 0 | 0 | 0 | 0 | 1 | 1 | 1 | 1 | 1 | 1 | 1 | 1 | 1 | 1 | 1 | 1 | 0 | 0 | 0 | 0 | 0 | 0 | 1 | 1 | 1 | 1 | 1 | 1 | 1 | 1 | 1 | 1 | 1 | 1 | 0 | 0 | 0 | 0 | 0 | 0 | 1 | 1 | 1 | 0 | 0 | 0 | 0 | 0 | 0 | 0 | 0 | 0 | 0 | 0 | 0 | 0 | 0 | 0 | 0 | 0 | 0 | 0 | 1 | 1
❄️ | Keine Aktive Kühlung Anteil Sonstige Nutzung |  |  | calculation |  | 0 | 1 | 1 | 1 | 1 | 0 | 0 | 0 | 0 | 0 | 0 | 1 | 1 | 1 | 1 | 1 | 1 | 1 | 1 | 1 | 1 | 1 | 1 | 1 | 1 | 1 | 1 | 1 | 1 | 1 | 1 | 1 | 1 | 1 | 1 | 1 | 1 | 1 | 1 | 1 | 1 | 1 | 1 | 1 | 1 | 1 | 1 | 1 | 1 | 1 | 1 | 1 | 1 | 0 | 0 | 0 | 0 | 0 | 0 | 1 | 1 | 1 | 1 | 1 | 1 | 1 | 1 | 1 | 1 | 1 | 1 | 0 | 0 | 0 | 0 | 0 | 0 | 1 | 1 | 1 | 1 | 1 | 1 | 1 | 1 | 1 | 1 | 1 | 1 | 0 | 0 | 0 | 0 | 0 | 0 | 1 | 1 | 1 | 0 | 0 | 0 | 0 | 0 | 0 | 0 | 0 | 0 | 0 | 0 | 0 | 0 | 0 | 0 | 0 | 0 | 0 | 0 | 1 | 1
❄️ | Fläche Aktive Kühlung |  |  | calculation | NFA_cooled | 0 | 0 | 0 | 0 | 13609.6 | 10455.2 | 4708.8 | 7808.8 | 12775.84 | 0 | 0 | 0 | 0 | 0 | 0 | 0 | 0 | 0 | 0 | 0 | 0 | 0 | 0 | 0 | 0 | 0 | 0 | 0 | 0 | 137.184 | 137.184 | 356.048 | 356.048 | 1175.8 | 1175.8 | 137.184 | 137.184 | 356.048 | 356.048 | 1175.8 | 1175.8 | 0 | 0 | 0 | 0 | 0 | 0 | 0 | 0 | 0 | 0 | 0 | 0 | 137.184 | 137.184 | 356.16 | 356.16 | 1175.808 | 1175.808 | 0 | 0 | 0 | 0 | 0 | 0 | 0 | 0 | 0 | 0 | 0 | 0 | 137.184 | 137.184 | 356.16 | 356.16 | 1175.808 | 1175.808 | 0 | 0 | 0 | 0 | 0 | 0 | 0 | 0 | 0 | 0 | 0 | 0 | 137.184 | 137.184 | 356.16 | 356.16 | 1175.808 | 1175.808 | 5877.2288 | 5877.2288 | 5877.2288 | 8456.08 | 8456.08 | 8456.08 | 8456.08 | 8456.08 | 8456.08 | 8456.08 | 8456.08 | 8456.08 | 8456.08 | 8456.08 | 8456.08 | 8456.08 | 8456.08 | 8456.08 | 8456.08 | 8456.08 | 8456.08 | 4708.8 | 0 | 0
❄️ | NGF Anteil Aktive Kühlung |  |  | calculation | NFAfrac_c | 0 | 0 | 0 | 0 | 0.094253 | 1 | 1 | 1 | 0.47663 | 0 | 0 | 0 | 0 | 0 | 0 | 0 | 0 | 0 | 0 | 0 | 0 | 0 | 0 | 0 | 0 | 0 | 0 | 0 | 0 | 1 | 1 | 1 | 1 | 1 | 1 | 1 | 1 | 1 | 1 | 1 | 1 | 0 | 0 | 0 | 0 | 0 | 0 | 0 | 0 | 0 | 0 | 0 | 0 | 1 | 1 | 1 | 1 | 1 | 1 | 0 | 0 | 0 | 0 | 0 | 0 | 0 | 0 | 0 | 0 | 0 | 0 | 1 | 1 | 1 | 1 | 1 | 1 | 0 | 0 | 0 | 0 | 0 | 0 | 0 | 0 | 0 | 0 | 0 | 0 | 1 | 1 | 1 | 1 | 1 | 1 | 0.23103 | 0.23103 | 0.23103 | 1 | 1 | 1 | 1 | 1 | 1 | 1 | 1 | 1 | 1 | 1 | 1 | 1 | 1 | 1 | 1 | 1 | 1 | 1 | 0 | 0
❄️ | NGF Anteil ohne aktive Kühlung |  |  | calculation | NFAfrac_u | 0 | 1 | 1 | 1 | 0.90575 | 0 | 0 | 0 | 0.52337 | 1 | 1 | 1 | 1 | 1 | 1 | 1 | 1 | 1 | 1 | 1 | 1 | 1 | 1 | 1 | 1 | 1 | 1 | 1 | 1 | 0 | 0 | 0 | 0 | 0 | 0 | 0 | 0 | 0 | 0 | 0 | 0 | 1 | 1 | 1 | 1 | 1 | 1 | 1 | 1 | 1 | 1 | 1 | 1 | 0 | 0 | 0 | 0 | 0 | 0 | 1 | 1 | 1 | 1 | 1 | 1 | 1 | 1 | 1 | 1 | 1 | 1 | 0 | 0 | 0 | 0 | 0 | 0 | 1 | 1 | 1 | 1 | 1 | 1 | 1 | 1 | 1 | 1 | 1 | 1 | 0 | 0 | 0 | 0 | 0 | 0 | 0.76897 | 0.76897 | 0.76897 | 0 | 0 | 0 | 0 | 0 | 0 | 0 | 0 | 0 | 0 | 0 | 0 | 0 | 0 | 0 | 0 | 0 | 0 | 0 | 1 | 1
❄️ | spez. thermische Leistung Aufnahmesystem | W/m² | raumseitig | userinput | QCmax_room_m2 | 2 | 25.3313 | 50 | 50 | 50 | 20 | 15 | 50 | 50 | 25.3313 | 25.3313 | 25.3313 | 25.3313 | 25.3313 | 25.3313 | 25.3313 | 25.3313 | 25.3313 | 25.3313 | 25.3313 | 25.3313 | 25.3313 | 25.3313 | 25.3313 | 25.3313 | 25.3313 | 25.3313 | 25.3313 | 25.3313 | 40 | 40 | 40 | 40 | 40 | 40 | 40 | 40 | 40 | 40 | 40 | 40 | 0 | 0 | 0 | 0 | 0 | 0 | 0 | 0 | 0 | 0 | 0 | 0 | 40 | 40 | 40 | 40 | 40 | 40 | 0 | 0 | 0 | 0 | 0 | 0 | 0 | 0 | 0 | 0 | 0 | 0 | 40 | 40 | 40 | 40 | 40 | 40 | 0 | 0 | 0 | 0 | 0 | 0 | 0 | 0 | 0 | 0 | 0 | 0 | 40 | 40 | 40 | 40 | 40 | 40 | 50 | 50 | 50 | 15 | 15 | 15 | 15 | 15 | 15 | 15 | 15 | 15 | 15 | 15 | 15 | 15 | 15 | 15 | 15 | 15 | 15 | 15 | 25.3313 | 50
❄️ | Thermische Leistung Aufnahmesystem | MW | raumseitig | calculation | QCmax_room_MW | 0 | 0 | 0 | 0 | 0.68048 | 0.2091 | 0.070632 | 0.39044 | 0.63879 | 0 | 0 | 0 | 0 | 0 | 0 | 0 | 0 | 0 | 0 | 0 | 0 | 0 | 0 | 0 | 0 | 0 | 0 | 0 | 0 | 0.0054874 | 0.0054874 | 0.014242 | 0.014242 | 0.047032 | 0.047032 | 0.0054874 | 0.0054874 | 0.014242 | 0.014242 | 0.047032 | 0.047032 | 0 | 0 | 0 | 0 | 0 | 0 | 0 | 0 | 0 | 0 | 0 | 0 | 0.0054874 | 0.0054874 | 0.014246 | 0.014246 | 0.047032 | 0.047032 | 0 | 0 | 0 | 0 | 0 | 0 | 0 | 0 | 0 | 0 | 0 | 0 | 0.0054874 | 0.0054874 | 0.014246 | 0.014246 | 0.047032 | 0.047032 | 0 | 0 | 0 | 0 | 0 | 0 | 0 | 0 | 0 | 0 | 0 | 0 | 0.0054874 | 0.0054874 | 0.014246 | 0.014246 | 0.047032 | 0.047032 | 0.29386 | 0.29386 | 0.29386 | 0.12684 | 0.12684 | 0.12684 | 0.12684 | 0.12684 | 0.12684 | 0.12684 | 0.12684 | 0.12684 | 0.12684 | 0.12684 | 0.12684 | 0.12684 | 0.12684 | 0.12684 | 0.12684 | 0.12684 | 0.12684 | 0.070632 | 0 | 0
❄️ | Thermische Leistung Freecooling | W/m² |  | userinput | QCmax_freecooling | 2 | 0 | 0 | 0 | 0 | 0 | 0 | 0 | 0 | 0 | 0 | 0 | 0 | 0 | 0 | 0 | 0 | 0 | 0 | 0 | 0 | 0 | 0 | 0 | 0 | 0 | 0 | 0 | 0 | 0 | 0 | 0 | 0 | 0 | 0 | 0 | 0 | 0 | 0 | 0 | 0 | 0 | 0 | 0 | 0 | 0 | 0 | 0 | 0 | 0 | 0 | 0 | 0 | 0 | 0 | 0 | 0 | 0 | 0 | 0 | 0 | 0 | 0 | 0 | 0 | 0 | 0 | 0 | 0 | 0 | 0 | 0 | 0 | 0 | 0 | 0 | 0 | 0 | 0 | 0 | 0 | 0 | 0 | 0 | 0 | 0 | 0 | 0 | 0 | 0 | 0 | 0 | 0 | 0 | 0 | 0 | 0 | 0 | 0 | 0 | 0 | 0 | 0 | 0 | 0 | 0 | 0 | 0 | 0 | 0 | 0 | 0 | 0 | 0 | 0 | 0 | 0 | 0 | 0
❄️ | Thermische Leistung 1 EL | W/m² |  | userinput | QCmax_1el | 2 | 25.3313 | 0 | 0 | 20 | 20 | 15 | 30 | 30 | 25.3313 | 25.3313 | 25.3313 | 25.3313 | 25.3313 | 25.3313 | 25.3313 | 25.3313 | 25.3313 | 25.3313 | 25.3313 | 25.3313 | 25.3313 | 25.3313 | 25.3313 | 25.3313 | 25.3313 | 25.3313 | 25.3313 | 25.3313 | 40 | 40 | 40 | 40 | 40 | 40 | 40 | 40 | 40 | 40 | 40 | 40 | 0 | 0 | 0 | 0 | 0 | 0 | 0 | 0 | 0 | 0 | 0 | 0 | 40 | 40 | 40 | 40 | 40 | 40 | 0 | 0 | 0 | 0 | 0 | 0 | 0 | 0 | 0 | 0 | 0 | 0 | 40 | 40 | 40 | 40 | 40 | 40 | 0 | 0 | 0 | 0 | 0 | 0 | 0 | 0 | 0 | 0 | 0 | 0 | 40 | 40 | 40 | 40 | 40 | 40 | 50 | 50 | 50 | 30 | 30 | 30 | 30 | 30 | 30 | 30 | 30 | 30 | 30 | 30 | 30 | 30 | 30 | 30 | 30 | 30 | 30 | 15 | 25.3313 | 50
❄️ | Thermische Leistung 2 TH | W/m² |  | userinput | QCmax_2th | 2 | 0 | 0 | 0 | 0 | 0 | 0 | 40 | 40 | 0 | 0 | 0 | 0 | 0 | 0 | 0 | 0 | 0 | 0 | 0 | 0 | 0 | 0 | 0 | 0 | 0 | 0 | 0 | 0 | 0 | 0 | 0 | 0 | 0 | 0 | 0 | 0 | 0 | 0 | 0 | 0 | 0 | 0 | 0 | 0 | 0 | 0 | 0 | 0 | 0 | 0 | 0 | 0 | 0 | 0 | 0 | 0 | 0 | 0 | 0 | 0 | 0 | 0 | 0 | 0 | 0 | 0 | 0 | 0 | 0 | 0 | 0 | 0 | 0 | 0 | 0 | 0 | 0 | 0 | 0 | 0 | 0 | 0 | 0 | 0 | 0 | 0 | 0 | 0 | 0 | 0 | 0 | 0 | 0 | 0 | 0 | 0 | 0 | 0 | 0 | 0 | 0 | 0 | 0 | 0 | 0 | 0 | 0 | 0 | 0 | 0 | 0 | 0 | 0 | 0 | 0 | 0 | 0 | 0
❄️ | Thermische Leistung 3 EL | W/m² |  | userinput | QCmax_3el | 2 | 0 | 0 | 0 | 0 | 0 | 0 | 0 | 0 | 0 | 0 | 0 | 0 | 0 | 0 | 0 | 0 | 0 | 0 | 0 | 0 | 0 | 0 | 0 | 0 | 0 | 0 | 0 | 0 | 0 | 0 | 0 | 0 | 0 | 0 | 0 | 0 | 0 | 0 | 0 | 0 | 0 | 0 | 0 | 0 | 0 | 0 | 0 | 0 | 0 | 0 | 0 | 0 | 0 | 0 | 0 | 0 | 0 | 0 | 0 | 0 | 0 | 0 | 0 | 0 | 0 | 0 | 0 | 0 | 0 | 0 | 0 | 0 | 0 | 0 | 0 | 0 | 0 | 0 | 0 | 0 | 0 | 0 | 0 | 0 | 0 | 0 | 0 | 0 | 0 | 0 | 0 | 0 | 0 | 0 | 0 | 0 | 0 | 0 | 0 | 0 | 0 | 0 | 0 | 0 | 0 | 0 | 0 | 0 | 0 | 0 | 0 | 0 | 0 | 0 | 0 | 0 | 0 | 0
❄️ | Verteilverluste 1 El |  |  | userinput | QC_distr_losses_1el | 2 | 0 | 0.05 | 0.05 | 0.05 | 0.02 | 0.05 | 0.05 | 0 | 0 | 0 | 0 | 0 | 0 | 0 | 0 | 0 | 0 | 0 | 0 | 0 | 0 | 0 | 0 | 0 | 0 | 0 | 0 | 0 | 0 | 0 | 0 | 0 | 0 | 0 | 0 | 0 | 0 | 0 | 0 | 0 | 0 | 0 | 0 | 0 | 0 | 0 | 0 | 0 | 0 | 0 | 0 | 0 | 0 | 0 | 0 | 0 | 0 | 0 | 0 | 0 | 0 | 0 | 0 | 0 | 0 | 0 | 0 | 0 | 0 | 0 | 0 | 0 | 0 | 0 | 0 | 0 | 0 | 0 | 0 | 0 | 0 | 0 | 0 | 0 | 0 | 0 | 0 | 0 | 0 | 0 | 0 | 0 | 0 | 0 | 0.05 | 0.05 | 0.05 | 0.05 | 0.05 | 0.05 | 0.05 | 0.05 | 0.05 | 0.05 | 0.05 | 0.05 | 0.05 | 0.05 | 0.05 | 0.05 | 0.05 | 0.05 | 0.05 | 0.05 | 0.05 | 0.05 | 0 | 0.05
❄️ | Verteilverluste 2th |  |  | userinput | QC_distr_losses_2th | 2 | 0 | 0.05 | 0.05 | 0.05 | 0 | 0.05 | 0 | 0 | 0 | 0 | 0 | 0 | 0 | 0 | 0 | 0 | 0 | 0 | 0 | 0 | 0 | 0 | 0 | 0 | 0 | 0 | 0 | 0 | 0 | 0 | 0 | 0 | 0 | 0 | 0 | 0 | 0 | 0 | 0 | 0 | 0 | 0 | 0 | 0 | 0 | 0 | 0 | 0 | 0 | 0 | 0 | 0 | 0 | 0 | 0 | 0 | 0 | 0 | 0 | 0 | 0 | 0 | 0 | 0 | 0 | 0 | 0 | 0 | 0 | 0 | 0 | 0 | 0 | 0 | 0 | 0 | 0 | 0 | 0 | 0 | 0 | 0 | 0 | 0 | 0 | 0 | 0 | 0 | 0 | 0 | 0 | 0 | 0 | 0 | 0.05 | 0.05 | 0.05 | 0 | 0 | 0 | 0 | 0 | 0 | 0 | 0 | 0 | 0 | 0 | 0 | 0 | 0 | 0 | 0 | 0 | 0 | 0.05 | 0 | 0.05
❄️ | Verteilverluste 3el |  |  | userinput | QC_distr_losses_3el | 2 | 0 | 0.05 | 0.05 | 0.05 | 0 | 0.05 | 0 | 0 | 0 | 0 | 0 | 0 | 0 | 0 | 0 | 0 | 0 | 0 | 0 | 0 | 0 | 0 | 0 | 0 | 0 | 0 | 0 | 0 | 0 | 0 | 0 | 0 | 0 | 0 | 0 | 0 | 0 | 0 | 0 | 0 | 0 | 0 | 0 | 0 | 0 | 0 | 0 | 0 | 0 | 0 | 0 | 0 | 0 | 0 | 0 | 0 | 0 | 0 | 0 | 0 | 0 | 0 | 0 | 0 | 0 | 0 | 0 | 0 | 0 | 0 | 0 | 0 | 0 | 0 | 0 | 0 | 0 | 0 | 0 | 0 | 0 | 0 | 0 | 0 | 0 | 0 | 0 | 0 | 0 | 0 | 0 | 0 | 0 | 0 | 0.05 | 0.05 | 0.05 | 0 | 0 | 0 | 0 | 0 | 0 | 0 | 0 | 0 | 0 | 0 | 0 | 0 | 0 | 0 | 0 | 0 | 0 | 0.05 | 0 | 0.05
❄️ | Wirkungsgrad Erzeugung 1 El |  |  | userinput | cool_cop_1el | 2 | 0 | 5 | 5 | 2 | 6.5 | 9.86 | 7.5 | 5.4 | 0 | 0 | 0 | 0 | 0 | 0 | 0 | 0 | 0 | 0 | 0 | 0 | 0 | 0 | 0 | 0 | 0 | 0 | 0 | 0 | 3 | 3 | 3 | 3 | 3 | 3 | 3 | 3 | 3 | 3 | 3 | 3 | 3 | 3 | 3 | 3 | 3 | 3 | 3 | 3 | 3 | 3 | 3 | 3 | 3 | 3 | 3 | 3 | 3 | 3 | 3 | 3 | 3 | 3 | 3 | 3 | 3 | 3 | 3 | 3 | 3 | 3 | 3 | 3 | 3 | 3 | 3 | 3 | 3 | 3 | 3 | 3 | 3 | 3 | 3 | 3 | 3 | 3 | 3 | 3 | 3 | 3 | 3 | 3 | 3 | 3 | 5 | 5 | 5 | 10 | 10 | 10 | 10 | 10 | 10 | 10 | 10 | 10 | 10 | 10 | 10 | 10 | 10 | 10 | 10 | 10 | 10 | 9.86 | 0 | 5
❄️ | Wirkungsgrad Erzeugung 2 TH |  |  | userinput | cool_cop_2th | 2 | 0 | 0.9 | 0.9 | 0.9 | 0 | 0.95 | 0.9 | 0.9 | 0 | 0 | 0 | 0 | 0 | 0 | 0 | 0 | 0 | 0 | 0 | 0 | 0 | 0 | 0 | 0 | 0 | 0 | 0 | 0 | 0 | 0 | 0 | 0 | 0 | 0 | 0 | 0 | 0 | 0 | 0 | 0 | 0 | 0 | 0 | 0 | 0 | 0 | 0 | 0 | 0 | 0 | 0 | 0 | 0 | 0 | 0 | 0 | 0 | 0 | 0 | 0 | 0 | 0 | 0 | 0 | 0 | 0 | 0 | 0 | 0 | 0 | 0 | 0 | 0 | 0 | 0 | 0 | 0 | 0 | 0 | 0 | 0 | 0 | 0 | 0 | 0 | 0 | 0 | 0 | 0 | 0 | 0 | 0 | 0 | 0 | 0.9 | 0.9 | 0.9 | 0 | 0 | 0 | 0 | 0 | 0 | 0 | 0 | 0 | 0 | 0 | 0 | 0 | 0 | 0 | 0 | 0 | 0 | 0.95 | 0 | 0.9
❄️ | Wirkungsgrad Erzeugung 3 EL |  |  | userinput | cool_cop_3el | 2 | 0 | 0 | 0 | 0 | 0 | 2.5 | 0 | 0 | 0 | 0 | 0 | 0 | 0 | 0 | 0 | 0 | 0 | 0 | 0 | 0 | 0 | 0 | 0 | 0 | 0 | 0 | 0 | 0 | 0 | 0 | 0 | 0 | 0 | 0 | 0 | 0 | 0 | 0 | 0 | 0 | 0 | 0 | 0 | 0 | 0 | 0 | 0 | 0 | 0 | 0 | 0 | 0 | 0 | 0 | 0 | 0 | 0 | 0 | 0 | 0 | 0 | 0 | 0 | 0 | 0 | 0 | 0 | 0 | 0 | 0 | 0 | 0 | 0 | 0 | 0 | 0 | 0 | 0 | 0 | 0 | 0 | 0 | 0 | 0 | 0 | 0 | 0 | 0 | 0 | 0 | 0 | 0 | 0 | 0 | 0 | 0 | 0 | 0 | 0 | 0 | 0 | 0 | 0 | 0 | 0 | 0 | 0 | 0 | 0 | 0 | 0 | 0 | 0 | 0 | 0 | 2.5 | 0 | 0
❄️ | Wirkungsgrad-Kehrwert Erzeugung 0 Freecooling |  |  | calculation |  | 0 | 0 | 0 | 0 | 0 | 0 | 0 | 0 | 0 | 0 | 0 | 0 | 0 | 0 | 0 | 0 | 0 | 0 | 0 | 0 | 0 | 0 | 0 | 0 | 0 | 0 | 0 | 0 | 0 | 0 | 0 | 0 | 0 | 0 | 0 | 0 | 0 | 0 | 0 | 0 | 0 | 0 | 0 | 0 | 0 | 0 | 0 | 0 | 0 | 0 | 0 | 0 | 0 | 0 | 0 | 0 | 0 | 0 | 0 | 0 | 0 | 0 | 0 | 0 | 0 | 0 | 0 | 0 | 0 | 0 | 0 | 0 | 0 | 0 | 0 | 0 | 0 | 0 | 0 | 0 | 0 | 0 | 0 | 0 | 0 | 0 | 0 | 0 | 0 | 0 | 0 | 0 | 0 | 0 | 0 | 0 | 0 | 0 | 0 | 0 | 0 | 0 | 0 | 0 | 0 | 0 | 0 | 0 | 0 | 0 | 0 | 0 | 0 | 0 | 0 | 0 | 0 | 0 | 0
❄️ | Wirkungsgrad-Kehrwert Erzeugung 1 El |  |  | calculation | QC_to_EC_1 | 0 | 0 | 0.2 | 0.2 | 0.5 | 0.15385 | 0.10142 | 0.13333 | 0.18519 | 0 | 0 | 0 | 0 | 0 | 0 | 0 | 0 | 0 | 0 | 0 | 0 | 0 | 0 | 0 | 0 | 0 | 0 | 0 | 0 | 0.33333 | 0.33333 | 0.33333 | 0.33333 | 0.33333 | 0.33333 | 0.33333 | 0.33333 | 0.33333 | 0.33333 | 0.33333 | 0.33333 | 0.33333 | 0.33333 | 0.33333 | 0.33333 | 0.33333 | 0.33333 | 0.33333 | 0.33333 | 0.33333 | 0.33333 | 0.33333 | 0.33333 | 0.33333 | 0.33333 | 0.33333 | 0.33333 | 0.33333 | 0.33333 | 0.33333 | 0.33333 | 0.33333 | 0.33333 | 0.33333 | 0.33333 | 0.33333 | 0.33333 | 0.33333 | 0.33333 | 0.33333 | 0.33333 | 0.33333 | 0.33333 | 0.33333 | 0.33333 | 0.33333 | 0.33333 | 0.33333 | 0.33333 | 0.33333 | 0.33333 | 0.33333 | 0.33333 | 0.33333 | 0.33333 | 0.33333 | 0.33333 | 0.33333 | 0.33333 | 0.33333 | 0.33333 | 0.33333 | 0.33333 | 0.33333 | 0.33333 | 0.2 | 0.2 | 0.2 | 0.1 | 0.1 | 0.1 | 0.1 | 0.1 | 0.1 | 0.1 | 0.1 | 0.1 | 0.1 | 0.1 | 0.1 | 0.1 | 0.1 | 0.1 | 0.1 | 0.1 | 0.1 | 0.10142 | 0 | 0.2
❄️ | Wirkungsgrad-Kehrwert Erzeugung 2 TH |  |  | calculation | QC_generation_eff_2th | 0 | 0 | 1.1111 | 1.1111 | 1.1111 | 0 | 1.0526 | 1.1111 | 1.1111 | 0 | 0 | 0 | 0 | 0 | 0 | 0 | 0 | 0 | 0 | 0 | 0 | 0 | 0 | 0 | 0 | 0 | 0 | 0 | 0 | 0 | 0 | 0 | 0 | 0 | 0 | 0 | 0 | 0 | 0 | 0 | 0 | 0 | 0 | 0 | 0 | 0 | 0 | 0 | 0 | 0 | 0 | 0 | 0 | 0 | 0 | 0 | 0 | 0 | 0 | 0 | 0 | 0 | 0 | 0 | 0 | 0 | 0 | 0 | 0 | 0 | 0 | 0 | 0 | 0 | 0 | 0 | 0 | 0 | 0 | 0 | 0 | 0 | 0 | 0 | 0 | 0 | 0 | 0 | 0 | 0 | 0 | 0 | 0 | 0 | 0 | 1.1111 | 1.1111 | 1.1111 | 0 | 0 | 0 | 0 | 0 | 0 | 0 | 0 | 0 | 0 | 0 | 0 | 0 | 0 | 0 | 0 | 0 | 0 | 1.0526 | 0 | 1.1111
❄️ | Wirkungsgrad-Kehrwert Erzeugung 3 EL |  |  | calculation | QC_to_EC_3 | 0 | 0 | 0 | 0 | 0 | 0 | 0.4 | 0 | 0 | 0 | 0 | 0 | 0 | 0 | 0 | 0 | 0 | 0 | 0 | 0 | 0 | 0 | 0 | 0 | 0 | 0 | 0 | 0 | 0 | 0 | 0 | 0 | 0 | 0 | 0 | 0 | 0 | 0 | 0 | 0 | 0 | 0 | 0 | 0 | 0 | 0 | 0 | 0 | 0 | 0 | 0 | 0 | 0 | 0 | 0 | 0 | 0 | 0 | 0 | 0 | 0 | 0 | 0 | 0 | 0 | 0 | 0 | 0 | 0 | 0 | 0 | 0 | 0 | 0 | 0 | 0 | 0 | 0 | 0 | 0 | 0 | 0 | 0 | 0 | 0 | 0 | 0 | 0 | 0 | 0 | 0 | 0 | 0 | 0 | 0 | 0 | 0 | 0 | 0 | 0 | 0 | 0 | 0 | 0 | 0 | 0 | 0 | 0 | 0 | 0 | 0 | 0 | 0 | 0 | 0 | 0 | 0.4 | 0 | 0
❄️ | Hilfsstromanteil Freecooling |  |  | userinput | QC_aux_fc | 2 | 0 | 0 | 0 | 0 | 0 | 0.05 | 0 | 0 | 0 | 0 | 0 | 0 | 0 | 0 | 0 | 0 | 0 | 0 | 0 | 0 | 0 | 0 | 0 | 0 | 0 | 0 | 0 | 0 | 0 | 0 | 0 | 0 | 0 | 0 | 0 | 0 | 0 | 0 | 0 | 0 | 0 | 0 | 0 | 0 | 0 | 0 | 0 | 0 | 0 | 0 | 0 | 0 | 0 | 0 | 0 | 0 | 0 | 0 | 0 | 0 | 0 | 0 | 0 | 0 | 0 | 0 | 0 | 0 | 0 | 0 | 0 | 0 | 0 | 0 | 0 | 0 | 0 | 0 | 0 | 0 | 0 | 0 | 0 | 0 | 0 | 0 | 0 | 0 | 0 | 0 | 0 | 0 | 0 | 0 | 0 | 0 | 0 | 0.02 | 0.02 | 0.02 | 0.02 | 0.02 | 0.02 | 0.02 | 0.02 | 0.02 | 0.02 | 0.02 | 0.02 | 0.02 | 0.02 | 0.02 | 0.02 | 0.02 | 0.02 | 0.05 | 0 | 0
❄️ | Hilfsstromanteil KLEL1 |  |  | userinput | QC_aux_1el | 2 | 0 | 0 | 0 | 0.02 | 0.05 | 0.02 | 0.02 | 0 | 0 | 0 | 0 | 0 | 0 | 0 | 0 | 0 | 0 | 0 | 0 | 0 | 0 | 0 | 0 | 0 | 0 | 0 | 0 | 0 | 0.02 | 0.02 | 0.02 | 0.02 | 0.02 | 0.02 | 0.02 | 0.02 | 0.02 | 0.02 | 0.02 | 0.02 | 0.02 | 0.02 | 0.02 | 0.02 | 0.02 | 0.02 | 0.02 | 0.02 | 0.02 | 0.02 | 0.02 | 0.02 | 0.02 | 0.02 | 0.02 | 0.02 | 0.02 | 0.02 | 0.02 | 0.02 | 0.02 | 0.02 | 0.02 | 0.02 | 0.02 | 0.02 | 0.02 | 0.02 | 0.02 | 0.02 | 0.02 | 0.02 | 0.02 | 0.02 | 0.02 | 0.02 | 0.02 | 0.02 | 0.02 | 0.02 | 0.02 | 0.02 | 0.02 | 0.02 | 0.02 | 0.02 | 0.02 | 0.02 | 0.02 | 0.02 | 0.02 | 0.02 | 0.02 | 0.02 | 0.02 | 0.02 | 0.02 | 0.02 | 0.02 | 0.02 | 0.02 | 0.02 | 0.02 | 0.02 | 0.02 | 0.02 | 0.02 | 0.02 | 0.02 | 0.02 | 0.02 | 0.02 | 0.02 | 0.02 | 0.02 | 0.02 | 0 | 0.02
❄️ | Hilfsstromanteil KLTh2 |  |  | userinput | QC_aux_2th | 2 | 0 | 0 | 0 | 0 | 0 | 0.02 | 0 | 0 | 0 | 0 | 0 | 0 | 0 | 0 | 0 | 0 | 0 | 0 | 0 | 0 | 0 | 0 | 0 | 0 | 0 | 0 | 0 | 0 | 0 | 0 | 0 | 0 | 0 | 0 | 0 | 0 | 0 | 0 | 0 | 0 | 0 | 0 | 0 | 0 | 0 | 0 | 0 | 0 | 0 | 0 | 0 | 0 | 0 | 0 | 0 | 0 | 0 | 0 | 0 | 0 | 0 | 0 | 0 | 0 | 0 | 0 | 0 | 0 | 0 | 0 | 0 | 0 | 0 | 0 | 0 | 0 | 0 | 0 | 0 | 0 | 0 | 0 | 0 | 0 | 0 | 0 | 0 | 0 | 0 | 0 | 0 | 0 | 0 | 0 | 0 | 0 | 0 | 0 | 0 | 0 | 0 | 0 | 0 | 0 | 0 | 0 | 0 | 0 | 0 | 0 | 0 | 0 | 0 | 0 | 0 | 0.02 | 0 | 0
❄️ | Hilfsstromanteil KLEL3 |  |  | userinput | QC_aux_3el | 2 | 0 | 0 | 0 | 0 | 0 | 0.02 | 0 | 0 | 0 | 0 | 0 | 0 | 0 | 0 | 0 | 0 | 0 | 0 | 0 | 0 | 0 | 0 | 0 | 0 | 0 | 0 | 0 | 0 | 0 | 0 | 0 | 0 | 0 | 0 | 0 | 0 | 0 | 0 | 0 | 0 | 0 | 0 | 0 | 0 | 0 | 0 | 0 | 0 | 0 | 0 | 0 | 0 | 0 | 0 | 0 | 0 | 0 | 0 | 0 | 0 | 0 | 0 | 0 | 0 | 0 | 0 | 0 | 0 | 0 | 0 | 0 | 0 | 0 | 0 | 0 | 0 | 0 | 0 | 0 | 0 | 0 | 0 | 0 | 0 | 0 | 0 | 0 | 0 | 0 | 0 | 0 | 0 | 0 | 0 | 0 | 0 | 0 | 0 | 0 | 0 | 0 | 0 | 0 | 0 | 0 | 0 | 0 | 0 | 0 | 0 | 0 | 0 | 0 | 0 | 0 | 0.02 | 0 | 0
❄️ | Energieträger System 2 Thermisch |  |  | userinput | cool_th2_carrier_type | 2 | Fernkälte Wien | Fernkälte Wien | Fernkälte Wien | Fernkälte Wien | Fernkälte Wien | Fernkälte Wien | Fernkälte Wien | Fernkälte Wien | Fernkälte Wien | Fernkälte Wien | Fernkälte Wien | Fernkälte Wien | Fernkälte Wien | Fernkälte Wien | Fernkälte Wien | Fernkälte Wien | Fernkälte Wien | Fernkälte Wien | Fernkälte Wien | Fernkälte Wien | Fernkälte Wien | Fernkälte Wien | Fernkälte Wien | Fernkälte Wien | Fernkälte Wien | Fernkälte Wien | Fernkälte Wien | Fernkälte Wien | Fernkälte Wien | Fernkälte Wien | Fernkälte Wien | Fernkälte Wien | Fernkälte Wien | Fernkälte Wien | Fernkälte Wien | Fernkälte Wien | Fernkälte Wien | Fernkälte Wien | Fernkälte Wien | Fernkälte Wien | 0 | 0 | 0 | 0 | 0 | 0 | 0 | 0 | 0 | 0 | 0 | 0 | 0 | 0 | 0 | 0 | 0 | 0 | 0 | 0 | 0 | 0 | 0 | 0 | 0 | 0 | 0 | 0 | 0 | 0 | 0 | 0 | 0 | 0 | 0 | 0 | 0 | 0 | 0 | 0 | 0 | 0 | 0 | 0 | 0 | 0 | 0 | 0 | 0 | 0 | 0 | 0 | 0 | 0 | Fernkälte Wien | Fernkälte Wien | Fernkälte Wien | Fernkälte Wien | Fernkälte Wien | Fernkälte Wien | Fernkälte Wien | Fernkälte Wien | Fernkälte Wien | Fernkälte Wien | Fernkälte Wien | Fernkälte Wien | Fernkälte Wien | Fernkälte Wien | Fernkälte Wien | Fernkälte Wien | Fernkälte Wien | Fernkälte Wien | Fernkälte Wien | Fernkälte Wien | Fernkälte Wien | Fernkälte Wien | Fernkälte Wien | Fernkälte Wien
❄️ | Kühlen Solltemperatur Maximum | °C |  | userinput | Tsetcool_max | 2 | 25 | 26 | 26 | 26 | 26 | 25 | 25 | 25 | 25 | 25 | 25 | 25 | 25 | 25 | 25 | 25 | 25 | 25 | 25 | 25 | 25 | 25 | 25 | 25 | 25 | 25 | 25 | 25 | 25 | 25 | 25 | 25 | 25 | 25 | 25 | 25 | 25 | 25 | 25 | 25 | 25 | 25 | 25 | 25 | 25 | 25 | 25 | 25 | 25 | 25 | 25 | 25 | 25 | 25 | 25 | 25 | 25 | 25 | 25 | 25 | 25 | 25 | 25 | 25 | 25 | 25 | 25 | 25 | 25 | 25 | 25 | 25 | 25 | 25 | 25 | 25 | 25 | 25 | 25 | 25 | 25 | 25 | 25 | 25 | 25 | 25 | 25 | 25 | 25 | 25 | 25 | 25 | 25 | 25 | 26 | 26 | 26 | 26 | 26 | 26 | 26 | 26 | 26 | 26 | 26 | 26 | 26 | 26 | 26 | 26 | 26 | 26 | 26 | 26 | 26 | 25 | 25 | 26
💧 | Temperatur Minimum | °C |  | userinput | DHW_Tmin | 2 | 60 | 60 | 60 | 60 | 60 | 55 | 60 | 60 | 60 | 60 | 60 | 60 | 60 | 60 | 60 | 60 | 60 | 60 | 60 | 60 | 60 | 60 | 60 | 60 | 60 | 60 | 60 | 60 | 60 | 60 | 60 | 60 | 60 | 60 | 60 | 60 | 60 | 60 | 60 | 60 | 60 | 60 | 60 | 60 | 60 | 60 | 60 | 60 | 60 | 60 | 60 | 60 | 60 | 60 | 60 | 60 | 60 | 60 | 60 | 60 | 60 | 60 | 60 | 60 | 60 | 60 | 60 | 60 | 60 | 60 | 60 | 60 | 60 | 60 | 60 | 60 | 60 | 60 | 60 | 60 | 60 | 60 | 60 | 60 | 60 | 60 | 60 | 60 | 60 | 60 | 60 | 60 | 60 | 60 | 60 | 60 | 60 | 65 | 65 | 65 | 65 | 65 | 65 | 65 | 65 | 65 | 65 | 65 | 65 | 65 | 65 | 65 | 65 | 65 | 65 | 55 | 60 | 60
💧 | Temperatur Maximum Eingabe | °C |  | userinput | DHW_Tmax_input | 2 | 70 | 70 | 70 | 70 | 70 | 70 | 70 | 70 | 70 | 70 | 70 | 70 | 70 | 70 | 70 | 70 | 70 | 70 | 70 | 70 | 70 | 70 | 70 | 70 | 70 | 70 | 70 | 70 | 70 | 70 | 70 | 70 | 70 | 70 | 70 | 70 | 70 | 70 | 70 | 70 | 70 | 70 | 70 | 70 | 70 | 70 | 70 | 70 | 70 | 70 | 70 | 70 | 70 | 70 | 70 | 70 | 70 | 70 | 70 | 70 | 70 | 70 | 70 | 70 | 70 | 70 | 70 | 70 | 70 | 70 | 70 | 70 | 70 | 70 | 70 | 70 | 70 | 70 | 70 | 70 | 70 | 70 | 70 | 70 | 70 | 70 | 70 | 70 | 70 | 70 | 70 | 70 | 70 | 70 | 70 | 70 | 70 | 70 | 70 | 70 | 70 | 70 | 70 | 70 | 70 | 70 | 70 | 70 | 70 | 70 | 70 | 70 | 70 | 70 | 70 | 70 | 70 | 70
💧 | Temperatur Maximum Effektiv | °C |  | calculation | DHW_Tmax | 0 | 70 | 70 | 70 | 70 | 70 | 70 | 70 | 70 | 70 | 70 | 70 | 70 | 70 | 70 | 70 | 70 | 70 | 70 | 70 | 70 | 70 | 70 | 70 | 70 | 70 | 70 | 70 | 70 | 70 | 70 | 70 | 70 | 70 | 70 | 70 | 70 | 70 | 70 | 70 | 70 | 70 | 70 | 70 | 70 | 70 | 70 | 70 | 70 | 70 | 70 | 70 | 70 | 70 | 70 | 70 | 70 | 70 | 70 | 70 | 70 | 70 | 70 | 70 | 70 | 70 | 70 | 70 | 70 | 70 | 70 | 70 | 70 | 70 | 70 | 70 | 70 | 70 | 70 | 70 | 70 | 70 | 70 | 70 | 70 | 70 | 70 | 70 | 70 | 70 | 70 | 70 | 70 | 70 | 70 | 70 | 70 | 70 | 70 | 70 | 70 | 70 | 70 | 70 | 70 | 70 | 70 | 70 | 70 | 70 | 70 | 70 | 70 | 70 | 70 | 70 | 70 | 70 | 70
💧 | Warmwasser System 1 Anteil Wohnen |  |  | userinput | DHW_1_share_residential | 2 | 1 | 1 | 1 | 1 | 1 | 1 | 0 | 1 | 1 | 1 | 1 | 1 | 1 | 1 | 1 | 1 | 1 | 1 | 1 | 1 | 1 | 1 | 1 | 1 | 1 | 1 | 1 | 1 | 1 | 1 | 1 | 1 | 1 | 1 | 1 | 1 | 1 | 1 | 1 | 1 | 1 | 1 | 1 | 1 | 1 | 1 | 1 | 1 | 1 | 1 | 1 | 1 | 1 | 1 | 1 | 1 | 1 | 1 | 1 | 1 | 1 | 1 | 1 | 1 | 1 | 1 | 1 | 1 | 1 | 1 | 1 | 1 | 1 | 1 | 1 | 1 | 1 | 1 | 1 | 1 | 1 | 1 | 1 | 1 | 1 | 1 | 1 | 1 | 1 | 1 | 1 | 1 | 1 | 1 | 1 | 1 | 1 | 1 | 1 | 1 | 1 | 1 | 1 | 1 | 1 | 1 | 1 | 1 | 1 | 1 | 1 | 1 | 1 | 1 | 1 | 1 | 1 | 1
💧 | Warmwasser System 1 Anteil Büro |  |  | userinput | DHW_1_share_office | 2 | 1 | 1 | 1 | 1 | 1 | 1 | 1 | 1 | 1 | 1 | 1 | 1 | 1 | 1 | 1 | 1 | 1 | 1 | 1 | 1 | 1 | 1 | 1 | 1 | 1 | 1 | 1 | 1 | 1 | 1 | 1 | 1 | 1 | 1 | 1 | 1 | 1 | 1 | 1 | 1 | 1 | 1 | 1 | 1 | 1 | 1 | 1 | 1 | 1 | 1 | 1 | 1 | 1 | 1 | 1 | 1 | 1 | 1 | 1 | 1 | 1 | 1 | 1 | 1 | 1 | 1 | 1 | 1 | 1 | 1 | 1 | 1 | 1 | 1 | 1 | 1 | 1 | 1 | 1 | 1 | 1 | 1 | 1 | 1 | 1 | 1 | 1 | 1 | 1 | 1 | 1 | 1 | 1 | 1 | 1 | 1 | 1 | 1 | 1 | 1 | 1 | 1 | 1 | 1 | 1 | 1 | 1 | 1 | 1 | 1 | 1 | 1 | 1 | 1 | 1 | 1 | 1 | 1
💧 | Warmwasser System 1 Anteil Schule sekundär |  |  | userinput | DHW_1_share_schoolsec | 2 | 1 | 1 | 1 | 1 | 1 | 1 | 1 | 1 | 1 | 1 | 1 | 1 | 1 | 1 | 1 | 1 | 1 | 1 | 1 | 1 | 1 | 1 | 1 | 1 | 1 | 1 | 1 | 1 | 1 | 1 | 1 | 1 | 1 | 1 | 1 | 1 | 1 | 1 | 1 | 1 | 1 | 1 | 1 | 1 | 1 | 1 | 1 | 1 | 1 | 1 | 1 | 1 | 1 | 1 | 1 | 1 | 1 | 1 | 1 | 1 | 1 | 1 | 1 | 1 | 1 | 1 | 1 | 1 | 1 | 1 | 1 | 1 | 1 | 1 | 1 | 1 | 1 | 1 | 1 | 1 | 1 | 1 | 1 | 1 | 1 | 1 | 1 | 1 | 1 | 1 | 1 | 1 | 1 | 1 | 1 | 1 | 1 | 1 | 1 | 1 | 1 | 1 | 1 | 1 | 1 | 1 | 1 | 1 | 1 | 1 | 1 | 1 | 1 | 1 | 1 | 1 | 1 | 1
💧 | Warmwasser System 1 Anteil Schule primär |  |  | userinput | DHW_1_share_schoolprim | 2 | 1 | 1 | 1 | 1 | 1 | 1 | 1 | 1 | 1 | 1 | 1 | 1 | 1 | 1 | 1 | 1 | 1 | 1 | 1 | 1 | 1 | 1 | 1 | 1 | 1 | 1 | 1 | 1 | 1 | 1 | 1 | 1 | 1 | 1 | 1 | 1 | 1 | 1 | 1 | 1 | 1 | 1 | 1 | 1 | 1 | 1 | 1 | 1 | 1 | 1 | 1 | 1 | 1 | 1 | 1 | 1 | 1 | 1 | 1 | 1 | 1 | 1 | 1 | 1 | 1 | 1 | 1 | 1 | 1 | 1 | 1 | 1 | 1 | 1 | 1 | 1 | 1 | 1 | 1 | 1 | 1 | 1 | 1 | 1 | 1 | 1 | 1 | 1 | 1 | 1 | 1 | 1 | 1 | 1 | 1 | 1 | 1 | 1 | 1 | 1 | 1 | 1 | 1 | 1 | 1 | 1 | 1 | 1 | 1 | 1 | 1 | 1 | 1 | 1 | 1 | 1 | 1 | 1
💧 | Warmwasser System 1 Anteil Handel Lebensmittel |  |  | userinput | DHW_1_share_retailfood | 2 | 1 | 1 | 1 | 1 | 1 | 1 | 1 | 1 | 1 | 1 | 1 | 1 | 1 | 1 | 1 | 1 | 1 | 1 | 1 | 1 | 1 | 1 | 1 | 1 | 1 | 1 | 1 | 1 | 1 | 1 | 1 | 1 | 1 | 1 | 1 | 1 | 1 | 1 | 1 | 1 | 1 | 1 | 1 | 1 | 1 | 1 | 1 | 1 | 1 | 1 | 1 | 1 | 1 | 1 | 1 | 1 | 1 | 1 | 1 | 1 | 1 | 1 | 1 | 1 | 1 | 1 | 1 | 1 | 1 | 1 | 1 | 1 | 1 | 1 | 1 | 1 | 1 | 1 | 1 | 1 | 1 | 1 | 1 | 1 | 1 | 1 | 1 | 1 | 1 | 1 | 1 | 1 | 1 | 1 | 1 | 1 | 1 | 1 | 1 | 1 | 1 | 1 | 1 | 1 | 1 | 1 | 1 | 1 | 1 | 1 | 1 | 1 | 1 | 1 | 1 | 1 | 1 | 1
💧 | Warmwasser System 1 Anteil Handel Sonstige |  |  | userinput | DHW_1_share_retailother | 2 | 1 | 1 | 1 | 1 | 1 | 1 | 1 | 1 | 1 | 1 | 1 | 1 | 1 | 1 | 1 | 1 | 1 | 1 | 1 | 1 | 1 | 1 | 1 | 1 | 1 | 1 | 1 | 1 | 1 | 1 | 1 | 1 | 1 | 1 | 1 | 1 | 1 | 1 | 1 | 1 | 1 | 1 | 1 | 1 | 1 | 1 | 1 | 1 | 1 | 1 | 1 | 1 | 1 | 1 | 1 | 1 | 1 | 1 | 1 | 1 | 1 | 1 | 1 | 1 | 1 | 1 | 1 | 1 | 1 | 1 | 1 | 1 | 1 | 1 | 1 | 1 | 1 | 1 | 1 | 1 | 1 | 1 | 1 | 1 | 1 | 1 | 1 | 1 | 1 | 1 | 1 | 1 | 1 | 1 | 1 | 1 | 1 | 1 | 1 | 1 | 1 | 1 | 1 | 1 | 1 | 1 | 1 | 1 | 1 | 1 | 1 | 1 | 1 | 1 | 1 | 1 | 1 | 1
💧 | Warmwasser System 1 Anteil Sonstige Nutzung |  |  | userinput | DHW_1_share_other | 2 | 1 | 1 | 1 | 1 | 1 | 1 | 1 | 1 | 1 | 1 | 1 | 1 | 1 | 1 | 1 | 1 | 1 | 1 | 1 | 1 | 1 | 1 | 1 | 1 | 1 | 1 | 1 | 1 | 1 | 1 | 1 | 1 | 1 | 1 | 1 | 1 | 1 | 1 | 1 | 1 | 1 | 1 | 1 | 1 | 1 | 1 | 1 | 1 | 1 | 1 | 1 | 1 | 1 | 1 | 1 | 1 | 1 | 1 | 1 | 1 | 1 | 1 | 1 | 1 | 1 | 1 | 1 | 1 | 1 | 1 | 1 | 1 | 1 | 1 | 1 | 1 | 1 | 1 | 1 | 1 | 1 | 1 | 1 | 1 | 1 | 1 | 1 | 1 | 1 | 1 | 1 | 1 | 1 | 1 | 1 | 1 | 1 | 1 | 1 | 1 | 1 | 1 | 1 | 1 | 1 | 1 | 1 | 1 | 1 | 1 | 1 | 1 | 1 | 1 | 1 | 1 | 1 | 1
💧 | Warmwasser-Speichergröße Wohnen | liter |  | calculation |  | 0 | 140.9832 | 15681.5348 | 15681.5348 | 15681.5348 | 0 | 564.6043 | 936.307 | 1682.1295 | 19.1847 | 19.1847 | 16.4489 | 16.4489 | 42.6916 | 42.6916 | 140.9832 | 140.9832 | 16.4489 | 16.4489 | 42.6916 | 42.6916 | 140.9832 | 140.9832 | 16.4489 | 16.4489 | 42.6916 | 42.6916 | 140.9832 | 140.9832 | 16.4489 | 16.4489 | 42.6916 | 42.6916 | 140.9832 | 140.9832 | 16.4489 | 16.4489 | 42.6916 | 42.6916 | 140.9832 | 140.9832 | 0 | 0 | 0 | 0 | 0 | 0 | 0 | 0 | 0 | 0 | 0 | 0 | 0 | 0 | 0 | 0 | 0 | 0 | 0 | 0 | 0 | 0 | 0 | 0 | 0 | 0 | 0 | 0 | 0 | 0 | 0 | 0 | 0 | 0 | 0 | 0 | 0 | 0 | 0 | 0 | 0 | 0 | 0 | 0 | 0 | 0 | 0 | 0 | 0 | 0 | 0 | 0 | 0 | 0 | 2918.2331 | 2918.2331 | 2918.2331 | 1013.9185 | 1013.9185 | 1013.9185 | 1013.9185 | 1013.9185 | 1013.9185 | 1013.9185 | 1013.9185 | 1013.9185 | 1013.9185 | 1013.9185 | 1013.9185 | 1013.9185 | 1013.9185 | 1013.9185 | 1013.9185 | 1013.9185 | 1013.9185 | 564.6043 | 140.9832 | 2150.4297
💧 | Warmwasser-Speichergröße Büro | liter |  | calculation |  | 0 | 0 | 1153.3559 | 1153.3559 | 1153.3559 | 0 | 0 | 0 | 854.461 | 0 | 0 | 0 | 0 | 0 | 0 | 0 | 0 | 0 | 0 | 0 | 0 | 0 | 0 | 0 | 0 | 0 | 0 | 0 | 0 | 0 | 0 | 0 | 0 | 0 | 0 | 0 | 0 | 0 | 0 | 0 | 0 | 11.6258 | 11.6258 | 30.1831 | 30.1831 | 99.6447 | 99.6447 | 11.6258 | 11.6258 | 30.1831 | 30.1831 | 99.6447 | 99.6447 | 11.6258 | 11.6258 | 30.1831 | 30.1831 | 99.6447 | 99.6447 | 0 | 0 | 0 | 0 | 0 | 0 | 0 | 0 | 0 | 0 | 0 | 0 | 0 | 0 | 0 | 0 | 0 | 0 | 0 | 0 | 0 | 0 | 0 | 0 | 0 | 0 | 0 | 0 | 0 | 0 | 0 | 0 | 0 | 0 | 0 | 0 | 57.8068 | 57.8068 | 57.8068 | 0 | 0 | 0 | 0 | 0 | 0 | 0 | 0 | 0 | 0 | 0 | 0 | 0 | 0 | 0 | 0 | 0 | 0 | 0 | 0 | 0
💧 | Warmwasser-Speichergröße Schule sekundär | liter |  | calculation |  | 0 | 0 | 0 | 0 | 0 | 0 | 0 | 0 | 0 | 0 | 0 | 0 | 0 | 0 | 0 | 0 | 0 | 0 | 0 | 0 | 0 | 0 | 0 | 0 | 0 | 0 | 0 | 0 | 0 | 0 | 0 | 0 | 0 | 0 | 0 | 0 | 0 | 0 | 0 | 0 | 0 | 0 | 0 | 0 | 0 | 0 | 0 | 0 | 0 | 0 | 0 | 0 | 0 | 0 | 0 | 0 | 0 | 0 | 0 | 68.592 | 68.592 | 178.08 | 178.08 | 587.904 | 587.904 | 68.592 | 68.592 | 178.08 | 178.08 | 587.904 | 587.904 | 68.592 | 68.592 | 178.08 | 178.08 | 587.904 | 587.904 | 0 | 0 | 0 | 0 | 0 | 0 | 0 | 0 | 0 | 0 | 0 | 0 | 0 | 0 | 0 | 0 | 0 | 0 | 0 | 0 | 0 | 0 | 0 | 0 | 0 | 0 | 0 | 0 | 0 | 0 | 0 | 0 | 0 | 0 | 0 | 0 | 0 | 0 | 0 | 0 | 0 | 0
💧 | Warmwasser-Speichergröße Schule primär | liter |  | calculation |  | 0 | 0 | 0 | 0 | 0 | 2442.8037 | 0 | 0 | 144.4673 | 0 | 0 | 0 | 0 | 0 | 0 | 0 | 0 | 0 | 0 | 0 | 0 | 0 | 0 | 0 | 0 | 0 | 0 | 0 | 0 | 0 | 0 | 0 | 0 | 0 | 0 | 0 | 0 | 0 | 0 | 0 | 0 | 0 | 0 | 0 | 0 | 0 | 0 | 0 | 0 | 0 | 0 | 0 | 0 | 0 | 0 | 0 | 0 | 0 | 0 | 16.0262 | 16.0262 | 41.6075 | 41.6075 | 137.3607 | 137.3607 | 16.0262 | 16.0262 | 41.6075 | 41.6075 | 137.3607 | 137.3607 | 16.0262 | 16.0262 | 41.6075 | 41.6075 | 137.3607 | 137.3607 | 0 | 0 | 0 | 0 | 0 | 0 | 0 | 0 | 0 | 0 | 0 | 0 | 0 | 0 | 0 | 0 | 0 | 0 | 76.5178 | 76.5178 | 76.5178 | 0 | 0 | 0 | 0 | 0 | 0 | 0 | 0 | 0 | 0 | 0 | 0 | 0 | 0 | 0 | 0 | 0 | 0 | 0 | 0 | 0
💧 | Warmwasser-Speichergröße Handel Lebensmittel | liter |  | calculation |  | 0 | 0 | 0 | 0 | 0 | 0 | 0 | 0 | 0 | 0 | 0 | 0 | 0 | 0 | 0 | 0 | 0 | 0 | 0 | 0 | 0 | 0 | 0 | 0 | 0 | 0 | 0 | 0 | 0 | 0 | 0 | 0 | 0 | 0 | 0 | 0 | 0 | 0 | 0 | 0 | 0 | 0 | 0 | 0 | 0 | 0 | 0 | 0 | 0 | 0 | 0 | 0 | 0 | 0 | 0 | 0 | 0 | 0 | 0 | 0 | 0 | 0 | 0 | 0 | 0 | 0 | 0 | 0 | 0 | 0 | 0 | 0 | 0 | 0 | 0 | 0 | 0 | 0 | 0 | 0 | 0 | 0 | 0 | 0 | 0 | 0 | 0 | 0 | 0 | 0 | 0 | 0 | 0 | 0 | 0 | 0 | 0 | 0 | 0 | 0 | 0 | 0 | 0 | 0 | 0 | 0 | 0 | 0 | 0 | 0 | 0 | 0 | 0 | 0 | 0 | 0 | 0 | 0 | 0
💧 | Warmwasser-Speichergröße Handel Sonstige | liter |  | calculation |  | 0 | 0 | 0 | 0 | 0 | 0 | 0 | 0 | 484.785 | 0 | 0 | 0 | 0 | 0 | 0 | 0 | 0 | 0 | 0 | 0 | 0 | 0 | 0 | 0 | 0 | 0 | 0 | 0 | 0 | 0 | 0 | 0 | 0 | 0 | 0 | 0 | 0 | 0 | 0 | 0 | 0 | 0 | 0 | 0 | 0 | 0 | 0 | 0 | 0 | 0 | 0 | 0 | 0 | 0 | 0 | 0 | 0 | 0 | 0 | 0 | 0 | 0 | 0 | 0 | 0 | 0 | 0 | 0 | 0 | 0 | 0 | 0 | 0 | 0 | 0 | 0 | 0 | 32.0523 | 32.0523 | 83.215 | 83.215 | 274.7215 | 274.7215 | 32.0523 | 32.0523 | 83.215 | 83.215 | 274.7215 | 274.7215 | 32.0523 | 32.0523 | 83.215 | 83.215 | 274.7215 | 274.7215 | 21.4131 | 21.4131 | 21.4131 | 0 | 0 | 0 | 0 | 0 | 0 | 0 | 0 | 0 | 0 | 0 | 0 | 0 | 0 | 0 | 0 | 0 | 0 | 0 | 0 | 0
💧 | Warmwasser-Speichergröße Sonstige Nutzung | liter |  | calculation |  | 0 | 0 | 0 | 0 | 0 | 0 | 0 | 0 | 0 | 0 | 0 | 0 | 0 | 0 | 0 | 0 | 0 | 0 | 0 | 0 | 0 | 0 | 0 | 0 | 0 | 0 | 0 | 0 | 0 | 0 | 0 | 0 | 0 | 0 | 0 | 0 | 0 | 0 | 0 | 0 | 0 | 0 | 0 | 0 | 0 | 0 | 0 | 0 | 0 | 0 | 0 | 0 | 0 | 0 | 0 | 0 | 0 | 0 | 0 | 0 | 0 | 0 | 0 | 0 | 0 | 0 | 0 | 0 | 0 | 0 | 0 | 0 | 0 | 0 | 0 | 0 | 0 | 0 | 0 | 0 | 0 | 0 | 0 | 0 | 0 | 0 | 0 | 0 | 0 | 0 | 0 | 0 | 0 | 0 | 0 | 0 | 0 | 0 | 0 | 0 | 0 | 0 | 0 | 0 | 0 | 0 | 0 | 0 | 0 | 0 | 0 | 0 | 0 | 0 | 0 | 0 | 0 | 0 | 0
💧 | Warmwasser-Speichergröße 1 | liter |  | calculation | DHW_storage_1_liter | 0 | 140.9832 | 16834.8907 | 16834.8907 | 16834.8907 | 2442.8037 | 564.6043 | 0 | 3165.8428 | 19.1847 | 19.1847 | 16.4489 | 16.4489 | 42.6916 | 42.6916 | 140.9832 | 140.9832 | 16.4489 | 16.4489 | 42.6916 | 42.6916 | 140.9832 | 140.9832 | 16.4489 | 16.4489 | 42.6916 | 42.6916 | 140.9832 | 140.9832 | 16.4489 | 16.4489 | 42.6916 | 42.6916 | 140.9832 | 140.9832 | 16.4489 | 16.4489 | 42.6916 | 42.6916 | 140.9832 | 140.9832 | 11.6258 | 11.6258 | 30.1831 | 30.1831 | 99.6447 | 99.6447 | 11.6258 | 11.6258 | 30.1831 | 30.1831 | 99.6447 | 99.6447 | 11.6258 | 11.6258 | 30.1831 | 30.1831 | 99.6447 | 99.6447 | 84.6182 | 84.6182 | 219.6875 | 219.6875 | 725.2647 | 725.2647 | 84.6182 | 84.6182 | 219.6875 | 219.6875 | 725.2647 | 725.2647 | 84.6182 | 84.6182 | 219.6875 | 219.6875 | 725.2647 | 725.2647 | 32.0523 | 32.0523 | 83.215 | 83.215 | 274.7215 | 274.7215 | 32.0523 | 32.0523 | 83.215 | 83.215 | 274.7215 | 274.7215 | 32.0523 | 32.0523 | 83.215 | 83.215 | 274.7215 | 274.7215 | 3073.9707 | 3073.9707 | 3073.9707 | 1013.9185 | 1013.9185 | 1013.9185 | 1013.9185 | 1013.9185 | 1013.9185 | 1013.9185 | 1013.9185 | 1013.9185 | 1013.9185 | 1013.9185 | 1013.9185 | 1013.9185 | 1013.9185 | 1013.9185 | 1013.9185 | 1013.9185 | 1013.9185 | 564.6043 | 140.9832 | 2150.4297
💧 | Warmwasser-Speichergröße 2 | liter |  | calculation | DHW_storage_2_liter | 0 | 0 | 0 | 0 | 0 | 0 | 0 | 936.307 | 0 | 0 | 0 | 0 | 0 | 0 | 0 | 0 | 0 | 0 | 0 | 0 | 0 | 0 | 0 | 0 | 0 | 0 | 0 | 0 | 0 | 0 | 0 | 0 | 0 | 0 | 0 | 0 | 0 | 0 | 0 | 0 | 0 | 0 | 0 | 0 | 0 | 0 | 0 | 0 | 0 | 0 | 0 | 0 | 0 | 0 | 0 | 0 | 0 | 0 | 0 | 0 | 0 | 0 | 0 | 0 | 0 | 0 | 0 | 0 | 0 | 0 | 0 | 0 | 0 | 0 | 0 | 0 | 0 | 0 | 0 | 0 | 0 | 0 | 0 | 0 | 0 | 0 | 0 | 0 | 0 | 0 | 0 | 0 | 0 | 0 | 0 | 0 | 0 | 0 | 0 | 0 | 0 | 0 | 0 | 0 | 0 | 0 | 0 | 0 | 0 | 0 | 0 | 0 | 0 | 0 | 0 | 0 | 0 | 0 | 0
💧 | Warmwasser System 1 in Verwendung | bool |  | calculation | DHW_1_is_used | 0 | TRUE | TRUE | TRUE | TRUE | TRUE | TRUE | FALSE | TRUE | TRUE | TRUE | TRUE | TRUE | TRUE | TRUE | TRUE | TRUE | TRUE | TRUE | TRUE | TRUE | TRUE | TRUE | TRUE | TRUE | TRUE | TRUE | TRUE | TRUE | TRUE | TRUE | TRUE | TRUE | TRUE | TRUE | TRUE | TRUE | TRUE | TRUE | TRUE | TRUE | TRUE | TRUE | TRUE | TRUE | TRUE | TRUE | TRUE | TRUE | TRUE | TRUE | TRUE | TRUE | TRUE | TRUE | TRUE | TRUE | TRUE | TRUE | TRUE | TRUE | TRUE | TRUE | TRUE | TRUE | TRUE | TRUE | TRUE | TRUE | TRUE | TRUE | TRUE | TRUE | TRUE | TRUE | TRUE | TRUE | TRUE | TRUE | TRUE | TRUE | TRUE | TRUE | TRUE | TRUE | TRUE | TRUE | TRUE | TRUE | TRUE | TRUE | TRUE | TRUE | TRUE | TRUE | TRUE | TRUE | TRUE | TRUE | TRUE | TRUE | TRUE | TRUE | TRUE | TRUE | TRUE | TRUE | TRUE | TRUE | TRUE | TRUE | TRUE | TRUE | TRUE | TRUE | TRUE | TRUE | TRUE | TRUE
💧 | Warmwasser System 2 in Verwendung | bool |  | calculation | DHW_2_is_used | 0 | FALSE | FALSE | FALSE | FALSE | FALSE | FALSE | TRUE | FALSE | FALSE | FALSE | FALSE | FALSE | FALSE | FALSE | FALSE | FALSE | FALSE | FALSE | FALSE | FALSE | FALSE | FALSE | FALSE | FALSE | FALSE | FALSE | FALSE | FALSE | FALSE | FALSE | FALSE | FALSE | FALSE | FALSE | FALSE | FALSE | FALSE | FALSE | FALSE | FALSE | FALSE | FALSE | FALSE | FALSE | FALSE | FALSE | FALSE | FALSE | FALSE | FALSE | FALSE | FALSE | FALSE | FALSE | FALSE | FALSE | FALSE | FALSE | FALSE | FALSE | FALSE | FALSE | FALSE | FALSE | FALSE | FALSE | FALSE | FALSE | FALSE | FALSE | FALSE | FALSE | FALSE | FALSE | FALSE | FALSE | FALSE | FALSE | FALSE | FALSE | FALSE | FALSE | FALSE | FALSE | FALSE | FALSE | FALSE | FALSE | FALSE | FALSE | FALSE | FALSE | FALSE | FALSE | FALSE | FALSE | FALSE | FALSE | FALSE | FALSE | FALSE | FALSE | FALSE | FALSE | FALSE | FALSE | FALSE | FALSE | FALSE | FALSE | FALSE | FALSE | FALSE | FALSE | FALSE | FALSE | FALSE | FALSE
💧 | Warmwasser Ladeleistung 1 | kW |  | calculation | DHW_thermal_power_1_kW | 0 | 0.042295 | 5.0505 | 5.0505 | 5.0505 | 0.73284 | 0.16938 | 0 | 0.94975 | 0.0057554 | 0.0057554 | 0.0049347 | 0.0049347 | 0.012807 | 0.012807 | 0.042295 | 0.042295 | 0.0049347 | 0.0049347 | 0.012807 | 0.012807 | 0.042295 | 0.042295 | 0.0049347 | 0.0049347 | 0.012807 | 0.012807 | 0.042295 | 0.042295 | 0.0049347 | 0.0049347 | 0.012807 | 0.012807 | 0.042295 | 0.042295 | 0.0049347 | 0.0049347 | 0.012807 | 0.012807 | 0.042295 | 0.042295 | 0.0034877 | 0.0034877 | 0.0090549 | 0.0090549 | 0.029893 | 0.029893 | 0.0034877 | 0.0034877 | 0.0090549 | 0.0090549 | 0.029893 | 0.029893 | 0.0034877 | 0.0034877 | 0.0090549 | 0.0090549 | 0.029893 | 0.029893 | 0.025385 | 0.025385 | 0.065906 | 0.065906 | 0.21758 | 0.21758 | 0.025385 | 0.025385 | 0.065906 | 0.065906 | 0.21758 | 0.21758 | 0.025385 | 0.025385 | 0.065906 | 0.065906 | 0.21758 | 0.21758 | 0.0096157 | 0.0096157 | 0.024964 | 0.024964 | 0.082416 | 0.082416 | 0.0096157 | 0.0096157 | 0.024964 | 0.024964 | 0.082416 | 0.082416 | 0.0096157 | 0.0096157 | 0.024964 | 0.024964 | 0.082416 | 0.082416 | 0.92219 | 0.92219 | 0.92219 | 0.30418 | 0.30418 | 0.30418 | 0.30418 | 0.30418 | 0.30418 | 0.30418 | 0.30418 | 0.30418 | 0.30418 | 0.30418 | 0.30418 | 0.30418 | 0.30418 | 0.30418 | 0.30418 | 0.30418 | 0.30418 | 0.16938 | 0.042295 | 0.64513
💧 | Warmwasser Ladeleistung 2 | kW |  | calculation |  | 0 | 0 | 0 | 0 | 0 | 0 | 0 | 0.28089 | 0 | 0 | 0 | 0 | 0 | 0 | 0 | 0 | 0 | 0 | 0 | 0 | 0 | 0 | 0 | 0 | 0 | 0 | 0 | 0 | 0 | 0 | 0 | 0 | 0 | 0 | 0 | 0 | 0 | 0 | 0 | 0 | 0 | 0 | 0 | 0 | 0 | 0 | 0 | 0 | 0 | 0 | 0 | 0 | 0 | 0 | 0 | 0 | 0 | 0 | 0 | 0 | 0 | 0 | 0 | 0 | 0 | 0 | 0 | 0 | 0 | 0 | 0 | 0 | 0 | 0 | 0 | 0 | 0 | 0 | 0 | 0 | 0 | 0 | 0 | 0 | 0 | 0 | 0 | 0 | 0 | 0 | 0 | 0 | 0 | 0 | 0 | 0 | 0 | 0 | 0 | 0 | 0 | 0 | 0 | 0 | 0 | 0 | 0 | 0 | 0 | 0 | 0 | 0 | 0 | 0 | 0 | 0 | 0 | 0 | 0
💧 | Warmwasser Verluste: Speicher1 |  | 0-100% | userinput | DHW_losses_1 | 2 | 0.05 | 0.05 | 0.05 | 0.05 | 0.05 | 0.05 | 0.005 | 0.005 | 0.05 | 0.05 | 0.05 | 0.05 | 0.05 | 0.05 | 0.05 | 0.05 | 0.05 | 0.05 | 0.05 | 0.05 | 0.05 | 0.05 | 0.05 | 0.05 | 0.05 | 0.05 | 0.05 | 0.05 | 0.05 | 0.05 | 0.05 | 0.05 | 0.05 | 0.05 | 0.05 | 0.05 | 0.05 | 0.05 | 0.05 | 0.05 | 0.05 | 0.05 | 0.05 | 0.05 | 0.05 | 0.05 | 0.05 | 0.05 | 0.05 | 0.05 | 0.05 | 0.05 | 0.05 | 0.05 | 0.05 | 0.05 | 0.05 | 0.05 | 0.05 | 0.05 | 0.05 | 0.05 | 0.05 | 0.05 | 0.05 | 0.05 | 0.05 | 0.05 | 0.05 | 0.05 | 0.05 | 0.05 | 0.05 | 0.05 | 0.05 | 0.05 | 0.05 | 0.05 | 0.05 | 0.05 | 0.05 | 0.05 | 0.05 | 0.05 | 0.05 | 0.05 | 0.05 | 0.05 | 0.05 | 0.05 | 0.05 | 0.05 | 0.05 | 0.05 | 0.005 | 0.005 | 0.005 | 0.005 | 0.005 | 0.005 | 0.005 | 0.005 | 0.005 | 0.005 | 0.005 | 0.005 | 0.005 | 0.005 | 0.005 | 0.005 | 0.005 | 0.005 | 0.005 | 0.005 | 0.005 | 0.05 | 0.05 | 0.005
💧 | Warmwasser Verluste: Speicher2 |  | 0-100% | userinput | DHW_losses_2 | 2 | 0.05 | 0.05 | 0.05 | 0.05 | 0.05 | 0.05 | 0.005 | 0.05 | 0.05 | 0.05 | 0.05 | 0.05 | 0.05 | 0.05 | 0.05 | 0.05 | 0.05 | 0.05 | 0.05 | 0.05 | 0.05 | 0.05 | 0.05 | 0.05 | 0.05 | 0.05 | 0.05 | 0.05 | 0.05 | 0.05 | 0.05 | 0.05 | 0.05 | 0.05 | 0.05 | 0.05 | 0.05 | 0.05 | 0.05 | 0.05 | 0.05 | 0.05 | 0.05 | 0.05 | 0.05 | 0.05 | 0.05 | 0.05 | 0.05 | 0.05 | 0.05 | 0.05 | 0.05 | 0.05 | 0.05 | 0.05 | 0.05 | 0.05 | 0.05 | 0.05 | 0.05 | 0.05 | 0.05 | 0.05 | 0.05 | 0.05 | 0.05 | 0.05 | 0.05 | 0.05 | 0.05 | 0.05 | 0.05 | 0.05 | 0.05 | 0.05 | 0.05 | 0.05 | 0.05 | 0.05 | 0.05 | 0.05 | 0.05 | 0.05 | 0.05 | 0.05 | 0.05 | 0.05 | 0.05 | 0.05 | 0.05 | 0.05 | 0.05 | 0.05 | 0.05 | 0.05 | 0.05 | 0.005 | 0.005 | 0.005 | 0.005 | 0.005 | 0.005 | 0.005 | 0.005 | 0.005 | 0.005 | 0.005 | 0.005 | 0.005 | 0.005 | 0.005 | 0.005 | 0.005 | 0.005 | 0.05 | 0.05 | 0.05
💧 | Warmwasser Verluste: Wirkungsgrad Verteilsystem 1 |  |  | userinput | DHW_efficiency_distribution_1 | 2 | 1 | 1 | 1 | 0.9 | 0.9 | 1 | 0.9 | 0.75 | 1 | 1 | 1 | 1 | 1 | 1 | 1 | 1 | 1 | 1 | 1 | 1 | 1 | 1 | 1 | 1 | 1 | 1 | 1 | 1 | 1 | 1 | 1 | 1 | 1 | 1 | 1 | 1 | 1 | 1 | 1 | 1 | 0.95 | 0.95 | 0.95 | 0.95 | 0.95 | 0.95 | 0.95 | 0.95 | 0.95 | 0.95 | 0.95 | 0.95 | 0.95 | 0.95 | 0.95 | 0.95 | 0.95 | 0.95 | 0.95 | 0.95 | 0.95 | 0.95 | 0.95 | 0.95 | 0.95 | 0.95 | 0.95 | 0.95 | 0.95 | 0.95 | 0.95 | 0.95 | 0.95 | 0.95 | 0.95 | 0.95 | 0.95 | 0.95 | 0.95 | 0.95 | 0.95 | 0.95 | 0.95 | 0.95 | 0.95 | 0.95 | 0.95 | 0.95 | 0.95 | 0.95 | 0.95 | 0.95 | 0.95 | 0.95 | 0.95 | 0.95 | 0.95 | 0.38462 | 0.38462 | 0.38462 | 0.38462 | 0.38462 | 0.38462 | 0.38462 | 0.38462 | 0.38462 | 0.38462 | 0.38462 | 0.38462 | 0.38462 | 0.5 | 0.5 | 0.5 | 0.38462 | 0.38462 | 1 | 1 | 0.95
💧 | Warmwasser Verluste: Wirkungsgrad Verteilsystem 2 |  |  | userinput | DHW_efficiency_distribution_2 | 2 | 0 | 0 | 0 | 0 | 0 | 0 | 0.95 | 1 | 0 | 0 | 0 | 0 | 0 | 0 | 0 | 0 | 0 | 0 | 0 | 0 | 0 | 0 | 0 | 0 | 0 | 0 | 0 | 0 | 0 | 0 | 0 | 0 | 0 | 0 | 0 | 0 | 0 | 0 | 0 | 0 | Strom | Strom | Strom | Strom | Strom | Strom | Strom | Strom | Strom | Strom | Strom | Strom | Strom | Strom | Strom | Strom | Strom | Strom | Strom | Strom | Strom | Strom | Strom | Strom | Strom | Strom | Strom | Strom | Strom | Strom | Strom | Strom | Strom | Strom | Strom | Strom | Strom | Strom | Strom | Strom | Strom | Strom | Strom | Strom | Strom | Strom | Strom | Strom | Strom | Strom | Strom | Strom | Strom | Strom | 0 | 0 | 0 | 0.95 | 0.95 | 0.95 | 0.95 | 0.95 | 0.95 | 0.95 | 0.95 | 0.95 | 0.95 | 0.95 | 0.95 | 0.95 | 0.95 | 0.95 | 0.95 | 0.95 | 0.95 | 0 | 0 | 0
💧 | Warmwasser Verlustaufschlag Verteilsystem 1 |  |  | calculation | DHW_1_incl_distribution_factor | 0 | 1 | 1 | 1 | 1.1111 | 1.1111 | 1 | 1.1111 | 1.3333 | 1 | 1 | 1 | 1 | 1 | 1 | 1 | 1 | 1 | 1 | 1 | 1 | 1 | 1 | 1 | 1 | 1 | 1 | 1 | 1 | 1 | 1 | 1 | 1 | 1 | 1 | 1 | 1 | 1 | 1 | 1 | 1 | 1.0526 | 1.0526 | 1.0526 | 1.0526 | 1.0526 | 1.0526 | 1.0526 | 1.0526 | 1.0526 | 1.0526 | 1.0526 | 1.0526 | 1.0526 | 1.0526 | 1.0526 | 1.0526 | 1.0526 | 1.0526 | 1.0526 | 1.0526 | 1.0526 | 1.0526 | 1.0526 | 1.0526 | 1.0526 | 1.0526 | 1.0526 | 1.0526 | 1.0526 | 1.0526 | 1.0526 | 1.0526 | 1.0526 | 1.0526 | 1.0526 | 1.0526 | 1.0526 | 1.0526 | 1.0526 | 1.0526 | 1.0526 | 1.0526 | 1.0526 | 1.0526 | 1.0526 | 1.0526 | 1.0526 | 1.0526 | 1.0526 | 1.0526 | 1.0526 | 1.0526 | 1.0526 | 1.0526 | 1.0526 | 1.0526 | 1.0526 | 2.6 | 2.6 | 2.6 | 2.6 | 2.6 | 2.6 | 2.6 | 2.6 | 2.6 | 2.6 | 2.6 | 2.6 | 2.6 | 2 | 2 | 2 | 2.6 | 2.6 | 1 | 1 | 1.0526
💧 | Warmwasser Verlustaufschlag Verteilsystem 2 |  |  | calculation | DHW_2_incl_distribution_factor | 0 | 0 | 0 | 0 | 0 | 0 | 0 | 1.0526 | 1 | 0 | 0 | 0 | 0 | 0 | 0 | 0 | 0 | 0 | 0 | 0 | 0 | 0 | 0 | 0 | 0 | 0 | 0 | 0 | 0 | 0 | 0 | 0 | 0 | 0 | 0 | 0 | 0 | 0 | 0 | 0 | 0 | 0 | 0 | 0 | 0 | 0 | 0 | 0 | 0 | 0 | 0 | 0 | 0 | 0 | 0 | 0 | 0 | 0 | 0 | 0 | 0 | 0 | 0 | 0 | 0 | 0 | 0 | 0 | 0 | 0 | 0 | 0 | 0 | 0 | 0 | 0 | 0 | 0 | 0 | 0 | 0 | 0 | 0 | 0 | 0 | 0 | 0 | 0 | 0 | 0 | 0 | 0 | 0 | 0 | 0 | 0 | 0 | 0 | 1.0526 | 1.0526 | 1.0526 | 1.0526 | 1.0526 | 1.0526 | 1.0526 | 1.0526 | 1.0526 | 1.0526 | 1.0526 | 1.0526 | 1.0526 | 1.0526 | 1.0526 | 1.0526 | 1.0526 | 1.0526 | 0 | 0 | 0
💧 | Warmwasser System 1 Energieträger |  |  | userinput | DHW_carriertype_1 | 2 | Erdgas | Strom | Strom | Strom | Strom | Strom | Strom | Strom | Strom | Strom | Erdgas | Erdgas | Erdgas | Erdgas | Erdgas | Erdgas | Erdgas | Erdgas | Erdgas | Erdgas | Erdgas | Erdgas | Erdgas | Erdgas | Erdgas | Erdgas | Erdgas | Erdgas | Erdgas | Erdgas | Erdgas | Erdgas | Erdgas | Erdgas | Erdgas | Erdgas | Erdgas | Erdgas | Erdgas | Erdgas | Erdgas | Erdgas | Erdgas | Erdgas | Erdgas | Erdgas | Erdgas | Erdgas | Erdgas | Erdgas | Erdgas | Erdgas | Erdgas | Erdgas | Erdgas | Erdgas | Erdgas | Erdgas | Erdgas | Erdgas | Erdgas | Erdgas | Erdgas | Erdgas | Erdgas | Erdgas | Erdgas | Erdgas | Erdgas | Erdgas | Erdgas | Erdgas | Erdgas | Erdgas | Erdgas | Erdgas | Erdgas | Erdgas | Erdgas | Erdgas | Erdgas | Erdgas | Erdgas | Erdgas | Erdgas | Erdgas | Erdgas | Erdgas | Erdgas | Erdgas | Erdgas | Erdgas | Erdgas | Erdgas | Fernwärme aus hocheffizienter KWK(1) (Defaultwert) | Fernwärme aus hocheffizienter KWK(1) (Defaultwert) | Fernwärme aus hocheffizienter KWK(1) (Defaultwert) | Strom | Strom | Strom | Strom | Strom | Strom | Strom | Strom | Strom | Strom | Strom | Strom | Strom | Strom | Strom | Strom | Strom | Strom | Strom | Erdgas | Strom
💧 | Warmwasser System 1 ist elektrisch |  |  | calculation | DHW_1_is_electric | 0 | FALSE | TRUE | TRUE | TRUE | TRUE | TRUE | TRUE | TRUE | TRUE | TRUE | FALSE | FALSE | FALSE | FALSE | FALSE | FALSE | FALSE | FALSE | FALSE | FALSE | FALSE | FALSE | FALSE | FALSE | FALSE | FALSE | FALSE | FALSE | FALSE | FALSE | FALSE | FALSE | FALSE | FALSE | FALSE | FALSE | FALSE | FALSE | FALSE | FALSE | FALSE | FALSE | FALSE | FALSE | FALSE | FALSE | FALSE | FALSE | FALSE | FALSE | FALSE | FALSE | FALSE | FALSE | FALSE | FALSE | FALSE | FALSE | FALSE | FALSE | FALSE | FALSE | FALSE | FALSE | FALSE | FALSE | FALSE | FALSE | FALSE | FALSE | FALSE | FALSE | FALSE | FALSE | FALSE | FALSE | FALSE | FALSE | FALSE | FALSE | FALSE | FALSE | FALSE | FALSE | FALSE | FALSE | FALSE | FALSE | FALSE | FALSE | FALSE | FALSE | FALSE | FALSE | FALSE | FALSE | FALSE | TRUE | TRUE | TRUE | TRUE | TRUE | TRUE | TRUE | TRUE | TRUE | TRUE | TRUE | TRUE | TRUE | TRUE | TRUE | TRUE | TRUE | TRUE | TRUE | FALSE | TRUE
💧 | Warmwasser System 2 Energieträger |  |  | userinput | DHW_carriertype_2 | 2 | Strom | Strom | Strom | Strom | Strom | Strom | Fernwärme Wien | Fernwärme Wien | Strom | Strom | Strom | Strom | Strom | Strom | Strom | Strom | Strom | Strom | Strom | Strom | Strom | Strom | Strom | Strom | Strom | Strom | Strom | Strom | Strom | Strom | Strom | Strom | Strom | Strom | Strom | Strom | Strom | Strom | Strom | Strom | Strom | Strom | Strom | Strom | Strom | Strom | Strom | Strom | Strom | Strom | Strom | Strom | Strom | Strom | Strom | Strom | Strom | Strom | Strom | Strom | Strom | Strom | Strom | Strom | Strom | Strom | Strom | Strom | Strom | Strom | Strom | Strom | Strom | Strom | Strom | Strom | Strom | Strom | Strom | Strom | Strom | Strom | Strom | Strom | Strom | Strom | Strom | Strom | Strom | Strom | Strom | Strom | Strom | Strom | Strom | Strom | Strom | Fernwärme Wien | Fernwärme Wien | Fernwärme Wien | Fernwärme Wien | Fernwärme Wien | Fernwärme Wien | Fernwärme Wien | Fernwärme Wien | Fernwärme Wien | Fernwärme Wien | Fernwärme Wien | Fernwärme Wien | Fernwärme Wien | Fernwärme Wien | Fernwärme Wien | Fernwärme Wien | Fernwärme Wien | Fernwärme Wien | Strom | Strom | Strom
💧 | Warmwasser System 2 ist elektrisch |  |  | calculation | DHW_2_is_electric | 0 | TRUE | TRUE | TRUE | TRUE | TRUE | TRUE | FALSE | FALSE | TRUE | TRUE | TRUE | TRUE | TRUE | TRUE | TRUE | TRUE | TRUE | TRUE | TRUE | TRUE | TRUE | TRUE | TRUE | TRUE | TRUE | TRUE | TRUE | TRUE | TRUE | TRUE | TRUE | TRUE | TRUE | TRUE | TRUE | TRUE | TRUE | TRUE | TRUE | TRUE | TRUE | TRUE | TRUE | TRUE | TRUE | TRUE | TRUE | TRUE | TRUE | TRUE | TRUE | TRUE | TRUE | TRUE | TRUE | TRUE | TRUE | TRUE | TRUE | TRUE | TRUE | TRUE | TRUE | TRUE | TRUE | TRUE | TRUE | TRUE | TRUE | TRUE | TRUE | TRUE | TRUE | TRUE | TRUE | TRUE | TRUE | TRUE | TRUE | TRUE | TRUE | TRUE | TRUE | TRUE | TRUE | TRUE | TRUE | TRUE | TRUE | TRUE | TRUE | TRUE | TRUE | TRUE | TRUE | TRUE | TRUE | FALSE | FALSE | FALSE | FALSE | FALSE | FALSE | FALSE | FALSE | FALSE | FALSE | FALSE | FALSE | FALSE | FALSE | FALSE | FALSE | FALSE | FALSE | TRUE | TRUE | TRUE
💧 | Warmwasser System 1 Wirkungsgrad |  |  | userinput | DHW_1_efficiency | 2 | 0.9 | 3 | 3 | 3 | 3 | 1.6877 | 3 | 1.7 | 3 | 3 | 0.9 | 0.9 | 0.9 | 0.9 | 0.9 | 0.9 | 0.9 | 0.9 | 0.9 | 0.9 | 0.9 | 0.9 | 0.9 | 0.9 | 0.9 | 0.9 | 0.9 | 0.9 | 0.9 | 0.9 | 0.9 | 0.9 | 0.9 | 0.9 | 0.9 | 0.9 | 0.9 | 0.9 | 0.9 | 0.9 | 0.9 | 0.9 | 0.9 | 0.9 | 0.9 | 0.9 | 0.9 | 0.9 | 0.9 | 0.9 | 0.9 | 0.9 | 0.9 | 0.9 | 0.9 | 0.9 | 0.9 | 0.9 | 0.9 | 0.9 | 0.9 | 0.9 | 0.9 | 0.9 | 0.9 | 0.9 | 0.9 | 0.9 | 0.9 | 0.9 | 0.9 | 0.9 | 0.9 | 0.9 | 0.9 | 0.9 | 0.9 | 0.9 | 0.9 | 0.9 | 0.9 | 0.9 | 0.9 | 0.9 | 0.9 | 0.9 | 0.9 | 0.9 | 0.9 | 0.9 | 0.9 | 0.9 | 0.9 | 0.9 | 0.95 | 0.95 | 0.95 | 3 | 3 | 3 | 3 | 3 | 3 | 2.5 | 3.5 | 3 | 3 | 3 | 3 | 3 | 3 | 3 | 3 | 3.5 | 3.5 | 1.76 | 0.9 | 2.5
💧 | Warmwasser System 2 Wirkungsgrad |  |  | userinput | DHW_2_efficiency | 2 | 1 | 1 | 1 | 1 | 1 | 1 | 1 | 1 | 1 | 1 | 1 | 1 | 1 | 1 | 1 | 1 | 1 | 1 | 1 | 1 | 1 | 1 | 1 | 1 | 1 | 1 | 1 | 1 | 1 | 1 | 1 | 1 | 1 | 1 | 1 | 1 | 1 | 1 | 1 | 1 | 1 | 1 | 1 | 1 | 1 | 1 | 1 | 1 | 1 | 1 | 1 | 1 | 1 | 1 | 1 | 1 | 1 | 1 | 1 | 1 | 1 | 1 | 1 | 1 | 1 | 1 | 1 | 1 | 1 | 1 | 1 | 1 | 1 | 1 | 1 | 1 | 1 | 1 | 1 | 1 | 1 | 1 | 1 | 1 | 1 | 1 | 1 | 1 | 1 | 1 | 1 | 1 | 1 | 1 | 1 | 1 | 1 | 1 | 1 | 1 | 1 | 1 | 1 | 1 | 1 | 1 | 1 | 1 | 1 | 1 | 1 | 1 | 1 | 1 | 1 | 1 | 1 | 1
💧 | Warmwasser System 1 Wirkungsgradkehrwert |  |  | calculation | DHW_conversion_1 | 0 | 1.1111 | 0.33333 | 0.33333 | 0.33333 | 0.33333 | 0.59252 | 0.33333 | 0.58824 | 0.33333 | 0.33333 | 1.1111 | 1.1111 | 1.1111 | 1.1111 | 1.1111 | 1.1111 | 1.1111 | 1.1111 | 1.1111 | 1.1111 | 1.1111 | 1.1111 | 1.1111 | 1.1111 | 1.1111 | 1.1111 | 1.1111 | 1.1111 | 1.1111 | 1.1111 | 1.1111 | 1.1111 | 1.1111 | 1.1111 | 1.1111 | 1.1111 | 1.1111 | 1.1111 | 1.1111 | 1.1111 | 1.1111 | 1.1111 | 1.1111 | 1.1111 | 1.1111 | 1.1111 | 1.1111 | 1.1111 | 1.1111 | 1.1111 | 1.1111 | 1.1111 | 1.1111 | 1.1111 | 1.1111 | 1.1111 | 1.1111 | 1.1111 | 1.1111 | 1.1111 | 1.1111 | 1.1111 | 1.1111 | 1.1111 | 1.1111 | 1.1111 | 1.1111 | 1.1111 | 1.1111 | 1.1111 | 1.1111 | 1.1111 | 1.1111 | 1.1111 | 1.1111 | 1.1111 | 1.1111 | 1.1111 | 1.1111 | 1.1111 | 1.1111 | 1.1111 | 1.1111 | 1.1111 | 1.1111 | 1.1111 | 1.1111 | 1.1111 | 1.1111 | 1.1111 | 1.1111 | 1.1111 | 1.1111 | 1.1111 | 1.0526 | 1.0526 | 1.0526 | 0.33333 | 0.33333 | 0.33333 | 0.33333 | 0.33333 | 0.33333 | 0.4 | 0.28571 | 0.33333 | 0.33333 | 0.33333 | 0.33333 | 0.33333 | 0.33333 | 0.33333 | 0.33333 | 0.28571 | 0.28571 | 0.56818 | 1.1111 | 0.4
💧 | Warmwasser System 2 Wirkungsgradkehrwert |  |  | calculation | DHW_conversion_2 | 0 | 1 | 1 | 1 | 1 | 1 | 1 | 1 | 1 | 1 | 1 | 1 | 1 | 1 | 1 | 1 | 1 | 1 | 1 | 1 | 1 | 1 | 1 | 1 | 1 | 1 | 1 | 1 | 1 | 1 | 1 | 1 | 1 | 1 | 1 | 1 | 1 | 1 | 1 | 1 | 1 | 1 | 1 | 1 | 1 | 1 | 1 | 1 | 1 | 1 | 1 | 1 | 1 | 1 | 1 | 1 | 1 | 1 | 1 | 1 | 1 | 1 | 1 | 1 | 1 | 1 | 1 | 1 | 1 | 1 | 1 | 1 | 1 | 1 | 1 | 1 | 1 | 1 | 1 | 1 | 1 | 1 | 1 | 1 | 1 | 1 | 1 | 1 | 1 | 1 | 1 | 1 | 1 | 1 | 1 | 1 | 1 | 1 | 1 | 1 | 1 | 1 | 1 | 1 | 1 | 1 | 1 | 1 | 1 | 1 | 1 | 1 | 1 | 1 | 1 | 1 | 1 | 1 | 1
💧 | WW-System 1 Hilfsstromanteil |  |  | value | DHW_1_el_aux | 1 | 0.05 | 0 | 0.05 | 0 | 0 | 0.02 | 0 | 0 | 0.05 | 0.05 | 0.05 | 0.05 | 0.05 | 0.05 | 0.05 | 0.05 | 0.05 | 0.05 | 0.05 | 0.05 | 0.05 | 0.05 | 0.05 | 0.05 | 0.05 | 0.05 | 0.05 | 0.05 | 0.05 | 0.05 | 0.05 | 0.05 | 0.05 | 0.05 | 0.05 | 0.05 | 0.05 | 0.05 | 0.05 | 0.05 | 0.05 | 0.05 | 0.05 | 0.05 | 0.05 | 0.05 | 0.05 | 0.05 | 0.05 | 0.05 | 0.05 | 0.05 | 0.05 | 0.05 | 0.05 | 0.05 | 0.05 | 0.05 | 0.05 | 0.05 | 0.05 | 0.05 | 0.05 | 0.05 | 0.05 | 0.05 | 0.05 | 0.05 | 0.05 | 0.05 | 0.05 | 0.05 | 0.05 | 0.05 | 0.05 | 0.05 | 0.05 | 0.05 | 0.05 | 0.05 | 0.05 | 0.05 | 0.05 | 0.05 | 0.05 | 0.05 | 0.05 | 0.05 | 0.05 | 0.05 | 0.05 | 0.05 | 0.05 | 0.05 | 0 | 0 | 0 | 0.05 | 0.05 | 0.05 | 0.05 | 0.05 | 0.05 | 0.05 | 0.05 | 0.05 | 0.05 | 0.05 | 0.05 | 0.05 | 0.05 | 0.05 | 0.05 | 0.05 | 0.05 | 0.02 | 0.05 | 0
💧 | WW-System 2 Hilfsstromanteil |  |  | userinput | DHW_2_el_aux | 2 | 0.05 | 0.05 | 0.05 | 0.05 | 0.05 | 0 | 0.05 | 0.05 | 0.05 | 0.05 | 0.05 | 0.05 | 0.05 | 0.05 | 0.05 | 0.05 | 0.05 | 0.05 | 0.05 | 0.05 | 0.05 | 0.05 | 0.05 | 0.05 | 0.05 | 0.05 | 0.05 | 0.05 | 0.05 | 0.05 | 0.05 | 0.05 | 0.05 | 0.05 | 0.05 | 0.05 | 0.05 | 0.05 | 0.05 | 0.05 | 0.05 | 0.05 | 0.05 | 0.05 | 0.05 | 0.05 | 0.05 | 0.05 | 0.05 | 0.05 | 0.05 | 0.05 | 0.05 | 0.05 | 0.05 | 0.05 | 0.05 | 0.05 | 0.05 | 0.05 | 0.05 | 0.05 | 0.05 | 0.05 | 0.05 | 0.05 | 0.05 | 0.05 | 0.05 | 0.05 | 0.05 | 0.05 | 0.05 | 0.05 | 0.05 | 0.05 | 0.05 | 0.05 | 0.05 | 0.05 | 0.05 | 0.05 | 0.05 | 0.05 | 0.05 | 0.05 | 0.05 | 0.05 | 0.05 | 0.05 | 0.05 | 0.05 | 0.05 | 0.05 | 0.05 | 0.05 | 0.05 | 0.05 | 0.05 | 0.05 | 0.05 | 0.05 | 0.05 | 0.05 | 0.05 | 0.05 | 0.05 | 0.05 | 0.05 | 0.05 | 0.05 | 0.05 | 0.05 | 0.05 | 0.05 | 0 | 0.05 | 0.05
💧 | Personenbelegung Wohnen | m²NF/Pers |  | userinput | DHW_occupancy_residential | 2 | 41.7 | 41.7 | 41.7 | 41.7 | 41.7 | 41.7 | 41.7 | 41.7 | 41.7 | 41.7 | 41.7 | 41.7 | 41.7 | 41.7 | 41.7 | 41.7 | 41.7 | 41.7 | 41.7 | 41.7 | 41.7 | 41.7 | 41.7 | 41.7 | 41.7 | 41.7 | 41.7 | 41.7 | 41.7 | 41.7 | 41.7 | 41.7 | 41.7 | 41.7 | 41.7 | 41.7 | 41.7 | 41.7 | 41.7 | 41.7 | 41.7 | 41.7 | 41.7 | 41.7 | 41.7 | 41.7 | 41.7 | 41.7 | 41.7 | 41.7 | 41.7 | 41.7 | 41.7 | 41.7 | 41.7 | 41.7 | 41.7 | 41.7 | 41.7 | 41.7 | 41.7 | 41.7 | 41.7 | 41.7 | 41.7 | 41.7 | 41.7 | 41.7 | 41.7 | 41.7 | 41.7 | 41.7 | 41.7 | 41.7 | 41.7 | 41.7 | 41.7 | 41.7 | 41.7 | 41.7 | 41.7 | 41.7 | 41.7 | 41.7 | 41.7 | 41.7 | 41.7 | 41.7 | 41.7 | 41.7 | 41.7 | 41.7 | 41.7 | 41.7 | 41.7 | 41.7 | 41.7 | 41.7 | 41.7 | 41.7 | 41.7 | 41.7 | 41.7 | 41.7 | 41.7 | 41.7 | 41.7 | 41.7 | 41.7 | 41.7 | 41.7 | 41.7 | 41.7 | 41.7 | 41.7 | 41.7 | 41.7 | 41.7
💧 | Personenbelegung Büro | m²NF/Pers |  | userinput | DHW_occupancy_office | 2 | 5.9 | 5.9 | 5.9 | 5.9 | 5.9 | 5.9 | 5.9 | 5.9 | 5.9 | 5.9 | 5.9 | 5.9 | 5.9 | 5.9 | 5.9 | 5.9 | 5.9 | 5.9 | 5.9 | 5.9 | 5.9 | 5.9 | 5.9 | 5.9 | 5.9 | 5.9 | 5.9 | 5.9 | 5.9 | 5.9 | 5.9 | 5.9 | 5.9 | 5.9 | 5.9 | 5.9 | 5.9 | 5.9 | 5.9 | 5.9 | 5.9 | 5.9 | 5.9 | 5.9 | 5.9 | 5.9 | 5.9 | 5.9 | 5.9 | 5.9 | 5.9 | 5.9 | 5.9 | 5.9 | 5.9 | 5.9 | 5.9 | 5.9 | 5.9 | 5.9 | 5.9 | 5.9 | 5.9 | 5.9 | 5.9 | 5.9 | 5.9 | 5.9 | 5.9 | 5.9 | 5.9 | 5.9 | 5.9 | 5.9 | 5.9 | 5.9 | 5.9 | 5.9 | 5.9 | 5.9 | 5.9 | 5.9 | 5.9 | 5.9 | 5.9 | 5.9 | 5.9 | 5.9 | 5.9 | 5.9 | 5.9 | 5.9 | 5.9 | 5.9 | 5.9 | 5.9 | 5.9 | 5.9 | 5.9 | 5.9 | 5.9 | 5.9 | 5.9 | 5.9 | 5.9 | 5.9 | 5.9 | 5.9 | 5.9 | 5.9 | 5.9 | 5.9 | 5.9 | 5.9 | 5.9 | 5.9 | 5.9 | 5.9
💧 | Personenbelegung Bildung sekundär | m²NF/Pers |  | userinput | DHW_occupancy_schoolsec | 2 | 2.5 | 2.5 | 2.5 | 2.5 | 2.5 | 2.5 | 2.5 | 2.5 | 2.5 | 2.5 | 2.5 | 2.5 | 2.5 | 2.5 | 2.5 | 2.5 | 2.5 | 2.5 | 2.5 | 2.5 | 2.5 | 2.5 | 2.5 | 2.5 | 2.5 | 2.5 | 2.5 | 2.5 | 2.5 | 2.5 | 2.5 | 2.5 | 2.5 | 2.5 | 2.5 | 2.5 | 2.5 | 2.5 | 2.5 | 2.5 | 2.5 | 2.5 | 2.5 | 2.5 | 2.5 | 2.5 | 2.5 | 2.5 | 2.5 | 2.5 | 2.5 | 2.5 | 2.5 | 2.5 | 2.5 | 2.5 | 2.5 | 2.5 | 2.5 | 2.5 | 2.5 | 2.5 | 2.5 | 2.5 | 2.5 | 2.5 | 2.5 | 2.5 | 2.5 | 2.5 | 2.5 | 2.5 | 2.5 | 2.5 | 2.5 | 2.5 | 2.5 | 2.5 | 2.5 | 2.5 | 2.5 | 2.5 | 2.5 | 2.5 | 2.5 | 2.5 | 2.5 | 2.5 | 2.5 | 2.5 | 2.5 | 2.5 | 2.5 | 2.5 | 2.5 | 2.5 | 2.5 | 2.5 | 2.5 | 2.5 | 2.5 | 2.5 | 2.5 | 2.5 | 2.5 | 2.5 | 2.5 | 2.5 | 2.5 | 2.5 | 2.5 | 2.5 | 2.5 | 2.5 | 2.5 | 2.5 | 2.5 | 2.5
💧 | Personenbelegung Bildung primär | m²NF/Pers |  | userinput | DHW_occupancy_schoolprim | 2 | 10.7 | 10.7 | 10.7 | 10.7 | 10.7 | 10.7 | 10.7 | 10.7 | 10.7 | 10.7 | 10.7 | 10.7 | 10.7 | 10.7 | 10.7 | 10.7 | 10.7 | 10.7 | 10.7 | 10.7 | 10.7 | 10.7 | 10.7 | 10.7 | 10.7 | 10.7 | 10.7 | 10.7 | 10.7 | 10.7 | 10.7 | 10.7 | 10.7 | 10.7 | 10.7 | 10.7 | 10.7 | 10.7 | 10.7 | 10.7 | 10.7 | 10.7 | 10.7 | 10.7 | 10.7 | 10.7 | 10.7 | 10.7 | 10.7 | 10.7 | 10.7 | 10.7 | 10.7 | 10.7 | 10.7 | 10.7 | 10.7 | 10.7 | 10.7 | 10.7 | 10.7 | 10.7 | 10.7 | 10.7 | 10.7 | 10.7 | 10.7 | 10.7 | 10.7 | 10.7 | 10.7 | 10.7 | 10.7 | 10.7 | 10.7 | 10.7 | 10.7 | 10.7 | 10.7 | 10.7 | 10.7 | 10.7 | 10.7 | 10.7 | 10.7 | 10.7 | 10.7 | 10.7 | 10.7 | 10.7 | 10.7 | 10.7 | 10.7 | 10.7 | 10.7 | 10.7 | 10.7 | 10.7 | 10.7 | 10.7 | 10.7 | 10.7 | 10.7 | 10.7 | 10.7 | 10.7 | 10.7 | 10.7 | 10.7 | 10.7 | 10.7 | 10.7 | 10.7 | 10.7 | 10.7 | 10.7 | 10.7 | 10.7
💧 | Personenbelegung Handel Lebensmittel | m²NF/Pers |  | userinput | DHW_occupancy_retailfood | 2 | 10.7 | 10.7 | 10.7 | 10.7 | 10.7 | 10.7 | 10.7 | 10.7 | 10.7 | 10.7 | 10.7 | 10.7 | 10.7 | 10.7 | 10.7 | 10.7 | 10.7 | 10.7 | 10.7 | 10.7 | 10.7 | 10.7 | 10.7 | 10.7 | 10.7 | 10.7 | 10.7 | 10.7 | 10.7 | 10.7 | 10.7 | 10.7 | 10.7 | 10.7 | 10.7 | 10.7 | 10.7 | 10.7 | 10.7 | 10.7 | 10.7 | 10.7 | 10.7 | 10.7 | 10.7 | 10.7 | 10.7 | 10.7 | 10.7 | 10.7 | 10.7 | 10.7 | 10.7 | 10.7 | 10.7 | 10.7 | 10.7 | 10.7 | 10.7 | 10.7 | 10.7 | 10.7 | 10.7 | 10.7 | 10.7 | 10.7 | 10.7 | 10.7 | 10.7 | 10.7 | 10.7 | 10.7 | 10.7 | 10.7 | 10.7 | 10.7 | 10.7 | 10.7 | 10.7 | 10.7 | 10.7 | 10.7 | 10.7 | 10.7 | 10.7 | 10.7 | 10.7 | 10.7 | 10.7 | 10.7 | 10.7 | 10.7 | 10.7 | 10.7 | 10.7 | 10.7 | 10.7 | 10.7 | 10.7 | 10.7 | 10.7 | 10.7 | 10.7 | 10.7 | 10.7 | 10.7 | 10.7 | 10.7 | 10.7 | 10.7 | 10.7 | 10.7 | 10.7 | 10.7 | 10.7 | 10.7 | 10.7 | 10.7
💧 | Personenbelegung Handel sonstiger | m²NF/Pers |  | userinput | DHW_occupancy_retailother | 2 | 10.7 | 10.7 | 10.7 | 10.7 | 10.7 | 10.7 | 10.7 | 10.7 | 10.7 | 10.7 | 10.7 | 10.7 | 10.7 | 10.7 | 10.7 | 10.7 | 10.7 | 10.7 | 10.7 | 10.7 | 10.7 | 10.7 | 10.7 | 10.7 | 10.7 | 10.7 | 10.7 | 10.7 | 10.7 | 10.7 | 10.7 | 10.7 | 10.7 | 10.7 | 10.7 | 10.7 | 10.7 | 10.7 | 10.7 | 10.7 | 10.7 | 10.7 | 10.7 | 10.7 | 10.7 | 10.7 | 10.7 | 10.7 | 10.7 | 10.7 | 10.7 | 10.7 | 10.7 | 10.7 | 10.7 | 10.7 | 10.7 | 10.7 | 10.7 | 10.7 | 10.7 | 10.7 | 10.7 | 10.7 | 10.7 | 10.7 | 10.7 | 10.7 | 10.7 | 10.7 | 10.7 | 10.7 | 10.7 | 10.7 | 10.7 | 10.7 | 10.7 | 10.7 | 10.7 | 10.7 | 10.7 | 10.7 | 10.7 | 10.7 | 10.7 | 10.7 | 10.7 | 10.7 | 10.7 | 10.7 | 10.7 | 10.7 | 10.7 | 10.7 | 10.7 | 10.7 | 10.7 | 10.7 | 10.7 | 10.7 | 10.7 | 10.7 | 10.7 | 10.7 | 10.7 | 10.7 | 10.7 | 10.7 | 10.7 | 10.7 | 10.7 | 10.7 | 10.7 | 10.7 | 10.7 | 10.7 | 10.7 | 10.7
💧 | Personenbelegung Sonstige | m²NF/Pers |  | userinput | DHW_occupancy_other | 2 | 5 | 5 | 5 | 5 | 5 | 5 | 5 | 5 | 5 | 5 | 5 | 5 | 5 | 5 | 5 | 5 | 5 | 5 | 5 | 5 | 5 | 5 | 5 | 5 | 5 | 5 | 5 | 5 | 5 | 5 | 5 | 5 | 5 | 5 | 5 | 5 | 5 | 5 | 5 | 5 | 5 | 5 | 5 | 5 | 5 | 5 | 5 | 5 | 5 | 5 | 5 | 5 | 5 | 5 | 5 | 5 | 5 | 5 | 5 | 5 | 5 | 5 | 5 | 5 | 5 | 5 | 5 | 5 | 5 | 5 | 5 | 5 | 5 | 5 | 5 | 5 | 5 | 5 | 5 | 5 | 5 | 5 | 5 | 5 | 5 | 5 | 5 | 5 | 5 | 5 | 5 | 5 | 5 | 5 | 5 | 5 | 5 | 5 | 5 | 5 | 5 | 5 | 5 | 5 | 5 | 5 | 5 | 5 | 5 | 5 | 5 | 5 | 5 | 5 | 5 | 5 | 5 | 5
💧 | WW Gleichzeitigkeitsfaktor Wohnen |  |  | userinput | DHW_concurrency_residential | 2 | 0.1 | 0.1 | 0.1 | 0.1 | 0.1 | 0.1 | 0.1 | 0.1 | 0.1 | 0.1 | 0.1 | 0.1 | 0.1 | 0.1 | 0.1 | 0.1 | 0.1 | 0.1 | 0.1 | 0.1 | 0.1 | 0.1 | 0.1 | 0.1 | 0.1 | 0.1 | 0.1 | 0.1 | 0.1 | 0.1 | 0.1 | 0.1 | 0.1 | 0.1 | 0.1 | 0.1 | 0.1 | 0.1 | 0.1 | 0.1 | 0.1 | 0.1 | 0.1 | 0.1 | 0.1 | 0.1 | 0.1 | 0.1 | 0.1 | 0.1 | 0.1 | 0.1 | 0.1 | 0.1 | 0.1 | 0.1 | 0.1 | 0.1 | 0.1 | 0.1 | 0.1 | 0.1 | 0.1 | 0.1 | 0.1 | 0.1 | 0.1 | 0.1 | 0.1 | 0.1 | 0.1 | 0.1 | 0.1 | 0.1 | 0.1 | 0.1 | 0.1 | 0.1 | 0.1 | 0.1 | 0.1 | 0.1 | 0.1 | 0.1 | 0.1 | 0.1 | 0.1 | 0.1 | 0.1 | 0.1 | 0.1 | 0.1 | 0.1 | 0.1 | 0.1 | 0.1 | 0.1 | 0.1 | 0.1 | 0.1 | 0.1 | 0.1 | 0.1 | 0.1 | 0.1 | 0.1 | 0.1 | 0.1 | 0.1 | 0.1 | 0.1 | 0.1 | 0.1 | 0.1 | 0.1 | 0.1 | 0.1 | 0.1
💧 | WW Gleichzeitigkeitsfaktor Büro |  |  | userinput | DHW_concurrency_office | 2 | 0.01 | 0.01 | 0.01 | 0.01 | 0.01 | 0.01 | 0.01 | 0.01 | 0.01 | 0.01 | 0.01 | 0.01 | 0.01 | 0.01 | 0.01 | 0.01 | 0.01 | 0.01 | 0.01 | 0.01 | 0.01 | 0.01 | 0.01 | 0.01 | 0.01 | 0.01 | 0.01 | 0.01 | 0.01 | 0.01 | 0.01 | 0.01 | 0.01 | 0.01 | 0.01 | 0.01 | 0.01 | 0.01 | 0.01 | 0.01 | 0.01 | 0.01 | 0.01 | 0.01 | 0.01 | 0.01 | 0.01 | 0.01 | 0.01 | 0.01 | 0.01 | 0.01 | 0.01 | 0.01 | 0.01 | 0.01 | 0.01 | 0.01 | 0.01 | 0.01 | 0.01 | 0.01 | 0.01 | 0.01 | 0.01 | 0.01 | 0.01 | 0.01 | 0.01 | 0.01 | 0.01 | 0.01 | 0.01 | 0.01 | 0.01 | 0.01 | 0.01 | 0.01 | 0.01 | 0.01 | 0.01 | 0.01 | 0.01 | 0.01 | 0.01 | 0.01 | 0.01 | 0.01 | 0.01 | 0.01 | 0.01 | 0.01 | 0.01 | 0.01 | 0.01 | 0.01 | 0.01 | 0.01 | 0.01 | 0.01 | 0.01 | 0.01 | 0.01 | 0.01 | 0.01 | 0.01 | 0.01 | 0.01 | 0.01 | 0.01 | 0.01 | 0.01 | 0.01 | 0.01 | 0.01 | 0.01 | 0.01 | 0.01
💧 | WW Gleichzeitigkeitsfaktor Bildung sekundär |  |  | userinput | DHW_concurrency_schoolsec | 2 | 0.05 | 0.05 | 0.05 | 0.05 | 0.05 | 0.05 | 0.05 | 0.05 | 0.05 | 0.05 | 0.05 | 0.05 | 0.05 | 0.05 | 0.05 | 0.05 | 0.05 | 0.05 | 0.05 | 0.05 | 0.05 | 0.05 | 0.05 | 0.05 | 0.05 | 0.05 | 0.05 | 0.05 | 0.05 | 0.05 | 0.05 | 0.05 | 0.05 | 0.05 | 0.05 | 0.05 | 0.05 | 0.05 | 0.05 | 0.05 | 0.05 | 0.05 | 0.05 | 0.05 | 0.05 | 0.05 | 0.05 | 0.05 | 0.05 | 0.05 | 0.05 | 0.05 | 0.05 | 0.05 | 0.05 | 0.05 | 0.05 | 0.05 | 0.05 | 0.05 | 0.05 | 0.05 | 0.05 | 0.05 | 0.05 | 0.05 | 0.05 | 0.05 | 0.05 | 0.05 | 0.05 | 0.05 | 0.05 | 0.05 | 0.05 | 0.05 | 0.05 | 0.05 | 0.05 | 0.05 | 0.05 | 0.05 | 0.05 | 0.05 | 0.05 | 0.05 | 0.05 | 0.05 | 0.05 | 0.05 | 0.05 | 0.05 | 0.05 | 0.05 | 0.05 | 0.05 | 0.05 | 0.05 | 0.05 | 0.05 | 0.05 | 0.05 | 0.05 | 0.05 | 0.05 | 0.05 | 0.05 | 0.05 | 0.05 | 0.05 | 0.05 | 0.05 | 0.05 | 0.05 | 0.05 | 0.05 | 0.05 | 0.05
💧 | WW Gleichzeitigkeitsfaktor bildung primär |  |  | userinput | DHW_concurrency_schoolprim | 2 | 0.05 | 0.05 | 0.05 | 0.05 | 0.05 | 0.05 | 0.05 | 0.05 | 0.05 | 0.05 | 0.05 | 0.05 | 0.05 | 0.05 | 0.05 | 0.05 | 0.05 | 0.05 | 0.05 | 0.05 | 0.05 | 0.05 | 0.05 | 0.05 | 0.05 | 0.05 | 0.05 | 0.05 | 0.05 | 0.05 | 0.05 | 0.05 | 0.05 | 0.05 | 0.05 | 0.05 | 0.05 | 0.05 | 0.05 | 0.05 | 0.05 | 0.05 | 0.05 | 0.05 | 0.05 | 0.05 | 0.05 | 0.05 | 0.05 | 0.05 | 0.05 | 0.05 | 0.05 | 0.05 | 0.05 | 0.05 | 0.05 | 0.05 | 0.05 | 0.05 | 0.05 | 0.05 | 0.05 | 0.05 | 0.05 | 0.05 | 0.05 | 0.05 | 0.05 | 0.05 | 0.05 | 0.05 | 0.05 | 0.05 | 0.05 | 0.05 | 0.05 | 0.05 | 0.05 | 0.05 | 0.05 | 0.05 | 0.05 | 0.05 | 0.05 | 0.05 | 0.05 | 0.05 | 0.05 | 0.05 | 0.05 | 0.05 | 0.05 | 0.05 | 0.05 | 0.05 | 0.05 | 0.05 | 0.05 | 0.05 | 0.05 | 0.05 | 0.05 | 0.05 | 0.05 | 0.05 | 0.05 | 0.05 | 0.05 | 0.05 | 0.05 | 0.05 | 0.05 | 0.05 | 0.05 | 0.05 | 0.05 | 0.05
💧 | WW Gleichzeitigkeitsfaktor Handel Lebensmittel |  |  | userinput | DHW_concurrency_retailfood | 2 | 0.05 | 0.05 | 0.05 | 0.05 | 0.05 | 0.05 | 0.05 | 0.05 | 0.05 | 0.05 | 0.05 | 0.05 | 0.05 | 0.05 | 0.05 | 0.05 | 0.05 | 0.05 | 0.05 | 0.05 | 0.05 | 0.05 | 0.05 | 0.05 | 0.05 | 0.05 | 0.05 | 0.05 | 0.05 | 0.05 | 0.05 | 0.05 | 0.05 | 0.05 | 0.05 | 0.05 | 0.05 | 0.05 | 0.05 | 0.05 | 0.05 | 0.05 | 0.05 | 0.05 | 0.05 | 0.05 | 0.05 | 0.05 | 0.05 | 0.05 | 0.05 | 0.05 | 0.05 | 0.05 | 0.05 | 0.05 | 0.05 | 0.05 | 0.05 | 0.05 | 0.05 | 0.05 | 0.05 | 0.05 | 0.05 | 0.05 | 0.05 | 0.05 | 0.05 | 0.05 | 0.05 | 0.05 | 0.05 | 0.05 | 0.05 | 0.05 | 0.05 | 0.05 | 0.05 | 0.05 | 0.05 | 0.05 | 0.05 | 0.05 | 0.05 | 0.05 | 0.05 | 0.05 | 0.05 | 0.05 | 0.05 | 0.05 | 0.05 | 0.05 | 0.05 | 0.05 | 0.05 | 0.05 | 0.05 | 0.05 | 0.05 | 0.05 | 0.05 | 0.05 | 0.05 | 0.05 | 0.05 | 0.05 | 0.05 | 0.05 | 0.05 | 0.05 | 0.05 | 0.05 | 0.05 | 0.05 | 0.05 | 0.05
💧 | WW Gleichzeitigkeitsfaktor handel sonstiger |  |  | userinput | DHW_concurrency_retailother | 2 | 0.05 | 0.05 | 0.05 | 0.05 | 0.05 | 0.05 | 0.05 | 0.05 | 0.05 | 0.05 | 0.05 | 0.05 | 0.05 | 0.05 | 0.05 | 0.05 | 0.05 | 0.05 | 0.05 | 0.05 | 0.05 | 0.05 | 0.05 | 0.05 | 0.05 | 0.05 | 0.05 | 0.05 | 0.05 | 0.05 | 0.05 | 0.05 | 0.05 | 0.05 | 0.05 | 0.05 | 0.05 | 0.05 | 0.05 | 0.05 | 0.05 | 0.05 | 0.05 | 0.05 | 0.05 | 0.05 | 0.05 | 0.05 | 0.05 | 0.05 | 0.05 | 0.05 | 0.05 | 0.05 | 0.05 | 0.05 | 0.05 | 0.05 | 0.05 | 0.05 | 0.05 | 0.05 | 0.05 | 0.05 | 0.05 | 0.05 | 0.05 | 0.05 | 0.05 | 0.05 | 0.05 | 0.05 | 0.05 | 0.05 | 0.05 | 0.05 | 0.05 | 0.05 | 0.05 | 0.05 | 0.05 | 0.05 | 0.05 | 0.05 | 0.05 | 0.05 | 0.05 | 0.05 | 0.05 | 0.05 | 0.05 | 0.05 | 0.05 | 0.05 | 0.05 | 0.05 | 0.05 | 0.05 | 0.05 | 0.05 | 0.05 | 0.05 | 0.05 | 0.05 | 0.05 | 0.05 | 0.05 | 0.05 | 0.05 | 0.05 | 0.05 | 0.05 | 0.05 | 0.05 | 0.05 | 0.05 | 0.05 | 0.05
💧 | WW Gleichzeitigkeitsfaktor Sonstige |  |  | userinput | DHW_concurrency_other | 2 | 0.05 | 0.05 | 0.05 | 0.05 | 0.05 | 0.05 | 0.05 | 0.05 | 0.05 | 0.05 | 0.05 | 0.05 | 0.05 | 0.05 | 0.05 | 0.05 | 0.05 | 0.05 | 0.05 | 0.05 | 0.05 | 0.05 | 0.05 | 0.05 | 0.05 | 0.05 | 0.05 | 0.05 | 0.05 | 0.05 | 0.05 | 0.05 | 0.05 | 0.05 | 0.05 | 0.05 | 0.05 | 0.05 | 0.05 | 0.05 | 0.05 | 0.05 | 0.05 | 0.05 | 0.05 | 0.05 | 0.05 | 0.05 | 0.05 | 0.05 | 0.05 | 0.05 | 0.05 | 0.05 | 0.05 | 0.05 | 0.05 | 0.05 | 0.05 | 0.05 | 0.05 | 0.05 | 0.05 | 0.05 | 0.05 | 0.05 | 0.05 | 0.05 | 0.05 | 0.05 | 0.05 | 0.05 | 0.05 | 0.05 | 0.05 | 0.05 | 0.05 | 0.05 | 0.05 | 0.05 | 0.05 | 0.05 | 0.05 | 0.05 | 0.05 | 0.05 | 0.05 | 0.05 | 0.05 | 0.05 | 0.05 | 0.05 | 0.05 | 0.05 | 0.05 | 0.05 | 0.05 | 0.05 | 0.05 | 0.05 | 0.05 | 0.05 | 0.05 | 0.05 | 0.05 | 0.05 | 0.05 | 0.05 | 0.05 | 0.05 | 0.05 | 0.05 | 0.05 | 0.05 | 0.05 | 0.05 | 0.05 | 0.05
💧 | Warmwasser Speicher pro Person | l/Pers/Tag |  | userinput | DHW_storage_liter_pPerson | 2 | 50 | 50 | 50 | 50 | 50 | 50 | 50 | 50 | 50 | 50 | 50 | 50 | 50 | 50 | 50 | 50 | 50 | 50 | 50 | 50 | 50 | 50 | 50 | 50 | 50 | 50 | 50 | 50 | 50 | 50 | 50 | 50 | 50 | 50 | 50 | 50 | 50 | 50 | 50 | 50 | 50 | 50 | 50 | 50 | 50 | 50 | 50 | 50 | 50 | 50 | 50 | 50 | 50 | 50 | 50 | 50 | 50 | 50 | 50 | 50 | 50 | 50 | 50 | 50 | 50 | 50 | 50 | 50 | 50 | 50 | 50 | 50 | 50 | 50 | 50 | 50 | 50 | 50 | 50 | 50 | 50 | 50 | 50 | 50 | 50 | 50 | 50 | 50 | 50 | 50 | 50 | 50 | 50 | 50 | 50 | 50 | 50 | 50 | 50 | 50 | 50 | 50 | 50 | 50 | 50 | 50 | 50 | 50 | 50 | 50 | 50 | 50 | 50 | 50 | 50 | 50 | 50 | 50
💧 | Warmwasser Ladeleistung Thermisch | W/Pers |  | value | DHW_thermal_power_pPerson | 1 | 15 | 15 | 15 | 15 | 15 | 15 | 15 | 15 | 15 | 15 | 15 | 15 | 15 | 15 | 15 | 15 | 15 | 15 | 15 | 15 | 15 | 15 | 15 | 15 | 15 | 15 | 15 | 15 | 15 | 15 | 15 | 15 | 15 | 15 | 15 | 15 | 15 | 15 | 15 | 15 | 15 | 15 | 15 | 15 | 15 | 15 | 15 | 15 | 15 | 15 | 15 | 15 | 15 | 15 | 15 | 15 | 15 | 15 | 15 | 15 | 15 | 15 | 15 | 15 | 15 | 15 | 15 | 15 | 15 | 15 | 15 | 15 | 15 | 15 | 15 | 15 | 15 | 15 | 15 | 15 | 15 | 15 | 15 | 15 | 15 | 15 | 15 | 15 | 15 | 15 | 15 | 15 | 15 | 15 | 15 | 15 | 15 | 15 | 15 | 15 | 15 | 15 | 15 | 15 | 15 | 15 | 15 | 15 | 15 | 15 | 15 | 15 | 15 | 15 | 15 | 15 | 15 | 15
💧 | Warmwasser Ladeleistung Thermisch pro Speicher | W/l |  | calculation | DHW_thermal_power_Wpl | 0 | 0.3 | 0.3 | 0.3 | 0.3 | 0.3 | 0.3 | 0.3 | 0.3 | 0.3 | 0.3 | 0.3 | 0.3 | 0.3 | 0.3 | 0.3 | 0.3 | 0.3 | 0.3 | 0.3 | 0.3 | 0.3 | 0.3 | 0.3 | 0.3 | 0.3 | 0.3 | 0.3 | 0.3 | 0.3 | 0.3 | 0.3 | 0.3 | 0.3 | 0.3 | 0.3 | 0.3 | 0.3 | 0.3 | 0.3 | 0.3 | 0.3 | 0.3 | 0.3 | 0.3 | 0.3 | 0.3 | 0.3 | 0.3 | 0.3 | 0.3 | 0.3 | 0.3 | 0.3 | 0.3 | 0.3 | 0.3 | 0.3 | 0.3 | 0.3 | 0.3 | 0.3 | 0.3 | 0.3 | 0.3 | 0.3 | 0.3 | 0.3 | 0.3 | 0.3 | 0.3 | 0.3 | 0.3 | 0.3 | 0.3 | 0.3 | 0.3 | 0.3 | 0.3 | 0.3 | 0.3 | 0.3 | 0.3 | 0.3 | 0.3 | 0.3 | 0.3 | 0.3 | 0.3 | 0.3 | 0.3 | 0.3 | 0.3 | 0.3 | 0.3 | 0.3 | 0.3 | 0.3 | 0.3 | 0.3 | 0.3 | 0.3 | 0.3 | 0.3 | 0.3 | 0.3 | 0.3 | 0.3 | 0.3 | 0.3 | 0.3 | 0.3 | 0.3 | 0.3 | 0.3 | 0.3 | 0.3 | 0.3 | 0.3
💧 | Warmwasser Speicher Umgebungstemperatur | °C |  | userinput | DHW_storage_env_temp_default | 2 | 20 | 20 | 20 | 20 | 20 | 20 | 20 | 20 | 20 | 20 | 20 | 20 | 20 | 20 | 20 | 20 | 20 | 20 | 20 | 20 | 20 | 20 | 20 | 20 | 20 | 20 | 20 | 20 | 20 | 20 | 20 | 20 | 20 | 20 | 20 | 20 | 20 | 20 | 20 | 20 | 20 | 20 | 20 | 20 | 20 | 20 | 20 | 20 | 20 | 20 | 20 | 20 | 20 | 20 | 20 | 20 | 20 | 20 | 20 | 20 | 20 | 20 | 20 | 20 | 20 | 20 | 20 | 20 | 20 | 20 | 20 | 20 | 20 | 20 | 20 | 20 | 20 | 20 | 20 | 20 | 20 | 20 | 20 | 20 | 20 | 20 | 20 | 20 | 20 | 20 | 20 | 20 | 20 | 20 | 20 | 20 | 20 | 20 | 20 | 20 | 20 | 20 | 20 | 20 | 20 | 20 | 20 | 20 | 20 | 20 | 20 | 20 | 20 | 20 | 20 | 20 | 20 | 20
🌞 | PV Nutzung | Bool |  | ui_writeback | PV_is_used | 2 | TRUE | TRUE | TRUE | TRUE | TRUE | TRUE | TRUE | TRUE | FALSE | TRUE | FALSE | FALSE | FALSE | FALSE | FALSE | FALSE | FALSE | FALSE | FALSE | FALSE | FALSE | FALSE | FALSE | FALSE | FALSE | FALSE | FALSE | FALSE | FALSE | FALSE | FALSE | FALSE | FALSE | FALSE | FALSE | FALSE | FALSE | FALSE | FALSE | FALSE | FALSE | FALSE | FALSE | FALSE | FALSE | FALSE | FALSE | FALSE | FALSE | FALSE | FALSE | FALSE | FALSE | FALSE | FALSE | FALSE | FALSE | FALSE | FALSE | FALSE | FALSE | FALSE | FALSE | FALSE | FALSE | FALSE | FALSE | FALSE | FALSE | FALSE | FALSE | FALSE | FALSE | FALSE | FALSE | FALSE | FALSE | FALSE | FALSE | FALSE | FALSE | FALSE | FALSE | FALSE | FALSE | FALSE | FALSE | FALSE | FALSE | FALSE | FALSE | FALSE | FALSE | FALSE | TRUE | TRUE | TRUE | TRUE | TRUE | TRUE | TRUE | TRUE | TRUE | TRUE | TRUE | TRUE | TRUE | TRUE | TRUE | TRUE | TRUE | TRUE | TRUE | TRUE | TRUE | TRUE | TRUE | TRUE
🌞 | PV Profil Name |  |  | userinput | PV_profile_name | 2 | Roof tilt: 15° (Vienna) | Azi80Tilt27Wp460 | Azi80Tilt27Wp460 | Gesamtquartier | Azi-100Tilt15Wp460 | BICHL_100 kWp 90% | V1oPBlend_ges | Var_Planstand_Pilzgasse | Roof tilt: 15° (Vienna) | Roof tilt: 15° (Vienna) | Roof tilt: 15° (Vienna) | Roof tilt: 15° (Vienna) | Roof tilt: 15° (Vienna) | Roof tilt: 15° (Vienna) | Roof tilt: 15° (Vienna) | Roof tilt: 15° (Vienna) | Roof tilt: 15° (Vienna) | Roof tilt: 15° (Vienna) | Roof tilt: 15° (Vienna) | Roof tilt: 15° (Vienna) | Roof tilt: 15° (Vienna) | Roof tilt: 15° (Vienna) | Roof tilt: 15° (Vienna) | Roof tilt: 15° (Vienna) | Roof tilt: 15° (Vienna) | Roof tilt: 15° (Vienna) | Roof tilt: 15° (Vienna) | Roof tilt: 15° (Vienna) | Roof tilt: 15° (Vienna) | Roof tilt: 15° (Vienna) | Roof tilt: 15° (Vienna) | Roof tilt: 15° (Vienna) | Roof tilt: 15° (Vienna) | Roof tilt: 15° (Vienna) | Roof tilt: 15° (Vienna) | Roof tilt: 15° (Vienna) | Roof tilt: 15° (Vienna) | Roof tilt: 15° (Vienna) | Roof tilt: 15° (Vienna) | Roof tilt: 15° (Vienna) | Roof tilt: 15° (Vienna) | Roof tilt: 15° (Vienna) | Roof tilt: 15° (Vienna) | Roof tilt: 15° (Vienna) | Roof tilt: 15° (Vienna) | Roof tilt: 15° (Vienna) | Roof tilt: 15° (Vienna) | Roof tilt: 15° (Vienna) | Roof tilt: 15° (Vienna) | Roof tilt: 15° (Vienna) | Roof tilt: 15° (Vienna) | Roof tilt: 15° (Vienna) | Roof tilt: 15° (Vienna) | Roof tilt: 15° (Vienna) | Roof tilt: 15° (Vienna) | Roof tilt: 15° (Vienna) | Roof tilt: 15° (Vienna) | Roof tilt: 15° (Vienna) | Roof tilt: 15° (Vienna) | Roof tilt: 15° (Vienna) | Roof tilt: 15° (Vienna) | Roof tilt: 15° (Vienna) | Roof tilt: 15° (Vienna) | Roof tilt: 15° (Vienna) | Roof tilt: 15° (Vienna) | Roof tilt: 15° (Vienna) | Roof tilt: 15° (Vienna) | Roof tilt: 15° (Vienna) | Roof tilt: 15° (Vienna) | Roof tilt: 15° (Vienna) | Roof tilt: 15° (Vienna) | Roof tilt: 15° (Vienna) | Roof tilt: 15° (Vienna) | Roof tilt: 15° (Vienna) | Roof tilt: 15° (Vienna) | Roof tilt: 15° (Vienna) | Roof tilt: 15° (Vienna) | Roof tilt: 15° (Vienna) | Roof tilt: 15° (Vienna) | Roof tilt: 15° (Vienna) | Roof tilt: 15° (Vienna) | Roof tilt: 15° (Vienna) | Roof tilt: 15° (Vienna) | Roof tilt: 15° (Vienna) | Roof tilt: 15° (Vienna) | Roof tilt: 15° (Vienna) | Roof tilt: 15° (Vienna) | Roof tilt: 15° (Vienna) | Roof tilt: 15° (Vienna) | Roof tilt: 15° (Vienna) | Roof tilt: 15° (Vienna) | Roof tilt: 15° (Vienna) | Roof tilt: 15° (Vienna) | Roof tilt: 15° (Vienna) | Var_Planstand_Pilzgasse | Var_Planstand_Pilzgasse | Var_Planstand_Pilzgasse | V2oPBlend_ges | V2oPBlend_ges | V2oPBlend_ges | V2oPBlend_ges | V2oPBlend_ges | V2oPBlend_ges | V2oPBlend_ges | V2oPBlend_ges | V2oPBlend_ges | V2oPBlend ohne Brüstungen | V2oPBlend ohne Fassade | V2oPBlend ohne Fassade West | V2oPBlend ohne Brüstung&Fassade | V2oPBlend_ges | V2oPBlend ohne Brüstungen | V2oPBlend ohne Fassade | V2oPBlend ohne Brüstungen | V2oPBlend ohne Brüstungen | V1_Dach_Ost-West_Vogler 56.5 spez_ Am Bichl | Roof tilt: 15° (Vienna) | Roof tilt: 15° (Vienna)
🌞 | PV Profil ID |  |  | calculation | PV_id | 0 | 41 | 8 | 8 | 11 | 9 | 19 | 46 | 13 | 41 | 41 | 41 | 41 | 41 | 41 | 41 | 41 | 41 | 41 | 41 | 41 | 41 | 41 | 41 | 41 | 41 | 41 | 41 | 41 | 41 | 41 | 41 | 41 | 41 | 41 | 41 | 41 | 41 | 41 | 41 | 41 | 41 | 41 | 41 | 41 | 41 | 41 | 41 | 41 | 41 | 41 | 41 | 41 | 41 | 41 | 41 | 41 | 41 | 41 | 41 | 41 | 41 | 41 | 41 | 41 | 41 | 41 | 41 | 41 | 41 | 41 | 41 | 41 | 41 | 41 | 41 | 41 | 41 | 41 | 41 | 41 | 41 | 41 | 41 | 41 | 41 | 41 | 41 | 41 | 41 | 41 | 41 | 41 | 41 | 41 | 13 | 13 | 13 | 24 | 24 | 24 | 24 | 24 | 24 | 24 | 24 | 24 | 25 | 26 | 27 | 28 | 24 | 25 | 26 | 25 | 25 | 29 | 41 | 41
🌞 | PV Skalierungsfaktor Profil |  |  | userinput | PV_scale | 2 | 9.3 | 1 | 1 | 1 | 750 | 1.96 | 0.54 | 1 | 9.3 | 9.3 | 9.3 | 9.3 | 9.3 | 9.3 | 9.3 | 9.3 | 9.3 | 9.3 | 9.3 | 9.3 | 9.3 | 9.3 | 9.3 | 9.3 | 9.3 | 9.3 | 9.3 | 9.3 | 9.3 | 9.3 | 9.3 | 9.3 | 9.3 | 9.3 | 9.3 | 9.3 | 9.3 | 9.3 | 9.3 | 9.3 | 9.3 | 9.3 | 9.3 | 9.3 | 9.3 | 9.3 | 9.3 | 9.3 | 9.3 | 9.3 | 9.3 | 9.3 | 9.3 | 9.3 | 9.3 | 9.3 | 9.3 | 9.3 | 9.3 | 9.3 | 9.3 | 9.3 | 9.3 | 9.3 | 9.3 | 9.3 | 9.3 | 9.3 | 9.3 | 9.3 | 9.3 | 9.3 | 9.3 | 9.3 | 9.3 | 9.3 | 9.3 | 9.3 | 9.3 | 9.3 | 9.3 | 9.3 | 9.3 | 9.3 | 9.3 | 9.3 | 9.3 | 9.3 | 9.3 | 9.3 | 9.3 | 9.3 | 9.3 | 9.3 | 0.97679 | 0.97679 | 0.97679 | 1 | 1 | 1 | 1 | 1 | 1 | 1 | 1 | 1 | 1 | 1 | 1 | 1 | 1 | 1 | 1 | 1 | 0.95 | 0.93575 | 9.3 | 46
🌞 | PV Wechselrichter Effizienz |  |  | value | PV_efficiency | 1 | 0.9 | 0.93575 | 0.9 | 0.9 | 0.9 | 0.93575 | 0.93 | 0.93575 | 0.9 | 0.9 | 0.9 | 0.9 | 0.9 | 0.9 | 0.9 | 0.9 | 0.9 | 0.9 | 0.9 | 0.9 | 0.9 | 0.9 | 0.9 | 0.9 | 0.9 | 0.9 | 0.9 | 0.9 | 0.9 | 0.9 | 0.9 | 0.9 | 0.9 | 0.9 | 0.9 | 0.9 | 0.9 | 0.9 | 0.9 | 0.9 | 0.9 | 0.9 | 0.9 | 0.9 | 0.9 | 0.9 | 0.9 | 0.9 | 0.9 | 0.9 | 0.9 | 0.9 | 0.9 | 0.9 | 0.9 | 0.9 | 0.9 | 0.9 | 0.9 | 0.9 | 0.9 | 0.9 | 0.9 | 0.9 | 0.9 | 0.9 | 0.9 | 0.9 | 0.9 | 0.9 | 0.9 | 0.9 | 0.9 | 0.9 | 0.9 | 0.9 | 0.9 | 0.9 | 0.9 | 0.9 | 0.9 | 0.9 | 0.9 | 0.9 | 0.9 | 0.9 | 0.9 | 0.9 | 0.9 | 0.9 | 0.9 | 0.9 | 0.9 | 0.9 | 0.93575 | 0.93575 | 0.93575 | 0.93 | 0.93 | 0.93 | 0.93 | 0.93 | 0.93 | 0.93 | 0.93 | 0.93 | 0.93 | 0.93 | 0.93 | 0.93 | 0.93 | 0.93 | 0.93 | 0.93 | 0.93 | 0.9 | 0.9 | 0.93575
🌞 | Spezifische PV Fläche | m2/kWp |  | userinput | PV_m2_per_kWp | 2 | 5 | 5 | 5 | 5 | 5 | 5 | 5 | 5 | 5 | 5 | 5 | 5 | 5 | 5 | 5 | 5 | 5 | 5 | 5 | 5 | 5 | 5 | 5 | 5 | 5 | 5 | 5 | 5 | 5 | 5 | 5 | 5 | 5 | 5 | 5 | 5 | 5 | 5 | 5 | 5 | 5 | 5 | 5 | 5 | 5 | 5 | 5 | 5 | 5 | 5 | 5 | 5 | 5 | 5 | 5 | 5 | 5 | 5 | 5 | 5 | 5 | 5 | 5 | 5 | 5 | 5 | 5 | 5 | 5 | 5 | 5 | 5 | 5 | 5 | 5 | 5 | 5 | 5 | 5 | 5 | 5 | 5 | 5 | 5 | 5 | 5 | 5 | 5 | 5 | 5 | 5 | 5 | 5 | 5 | 5 | 5 | 5 | 5 | 5 | 5 | 5 | 5 | 5 | 5 | 5 | 5 | 5 | 5 | 5 | 5 | 5 | 5 | 5 | 5 | 5 | 5 | 5 | 5
🌞 | PV Installierte Leistung | kWp |  | calculation | PV_kWp | 0 | 9.3 | 0.46 | 0.46 | 1266.8 | 345 | 196 | 91.1358 | 560 | 9.3 | 9.3 | 9.3 | 9.3 | 9.3 | 9.3 | 9.3 | 9.3 | 9.3 | 9.3 | 9.3 | 9.3 | 9.3 | 9.3 | 9.3 | 9.3 | 9.3 | 9.3 | 9.3 | 9.3 | 9.3 | 9.3 | 9.3 | 9.3 | 9.3 | 9.3 | 9.3 | 9.3 | 9.3 | 9.3 | 9.3 | 9.3 | 9.3 | 9.3 | 9.3 | 9.3 | 9.3 | 9.3 | 9.3 | 9.3 | 9.3 | 9.3 | 9.3 | 9.3 | 9.3 | 9.3 | 9.3 | 9.3 | 9.3 | 9.3 | 9.3 | 9.3 | 9.3 | 9.3 | 9.3 | 9.3 | 9.3 | 9.3 | 9.3 | 9.3 | 9.3 | 9.3 | 9.3 | 9.3 | 9.3 | 9.3 | 9.3 | 9.3 | 9.3 | 9.3 | 9.3 | 9.3 | 9.3 | 9.3 | 9.3 | 9.3 | 9.3 | 9.3 | 9.3 | 9.3 | 9.3 | 9.3 | 9.3 | 9.3 | 9.3 | 9.3 | 547 | 547 | 547 | 3635 | 3635 | 3635 | 3635 | 3635 | 3635 | 3635 | 3635 | 3635 | 3555 | 0 | 0 | 0 | 3635 | 3555 | 0 | 3555 | 3377.25 | 0 | 9.3 | 46
🌞 | PV-Modulfläche | m² |  | calculation | PV_module_area | 0 | 46.5 | 2.3 | 2.3 | 6334 | 1725 | 980 | 455.679 | 2800 | 46.5 | 46.5 | 46.5 | 46.5 | 46.5 | 46.5 | 46.5 | 46.5 | 46.5 | 46.5 | 46.5 | 46.5 | 46.5 | 46.5 | 46.5 | 46.5 | 46.5 | 46.5 | 46.5 | 46.5 | 46.5 | 46.5 | 46.5 | 46.5 | 46.5 | 46.5 | 46.5 | 46.5 | 46.5 | 46.5 | 46.5 | 46.5 | 46.5 | 46.5 | 46.5 | 46.5 | 46.5 | 46.5 | 46.5 | 46.5 | 46.5 | 46.5 | 46.5 | 46.5 | 46.5 | 46.5 | 46.5 | 46.5 | 46.5 | 46.5 | 46.5 | 46.5 | 46.5 | 46.5 | 46.5 | 46.5 | 46.5 | 46.5 | 46.5 | 46.5 | 46.5 | 46.5 | 46.5 | 46.5 | 46.5 | 46.5 | 46.5 | 46.5 | 46.5 | 46.5 | 46.5 | 46.5 | 46.5 | 46.5 | 46.5 | 46.5 | 46.5 | 46.5 | 46.5 | 46.5 | 46.5 | 46.5 | 46.5 | 46.5 | 46.5 | 46.5 | 2735 | 2735 | 2735 | 18175 | 18175 | 18175 | 18175 | 18175 | 18175 | 18175 | 18175 | 18175 | 17775 | 0 | 0 | 0 | 18175 | 17775 | 0 | 17775 | 16886.25 | 0 | 46.5 | 230
🔋 | Flex PV Nutzung |  |  | ui_writeback | FLEX_PV_is_used | 2 | TRUE | TRUE | FALSE | TRUE | FALSE | TRUE | TRUE | TRUE | FALSE | 0 | FALSE | FALSE | FALSE | FALSE | FALSE | FALSE | FALSE | FALSE | FALSE | FALSE | FALSE | FALSE | FALSE | FALSE | FALSE | FALSE | FALSE | FALSE | FALSE | FALSE | FALSE | FALSE | FALSE | FALSE | FALSE | FALSE | FALSE | FALSE | FALSE | FALSE | FALSE | FALSE | FALSE | FALSE | FALSE | FALSE | FALSE | FALSE | FALSE | FALSE | FALSE | FALSE | FALSE | FALSE | FALSE | FALSE | FALSE | FALSE | FALSE | FALSE | FALSE | FALSE | FALSE | FALSE | FALSE | FALSE | FALSE | FALSE | FALSE | FALSE | FALSE | FALSE | FALSE | FALSE | FALSE | FALSE | FALSE | FALSE | FALSE | FALSE | FALSE | FALSE | FALSE | FALSE | FALSE | FALSE | FALSE | FALSE | FALSE | FALSE | FALSE | FALSE | FALSE | FALSE | TRUE | FALSE | FALSE | TRUE | TRUE | TRUE | TRUE | TRUE | TRUE | TRUE | TRUE | TRUE | TRUE | TRUE | TRUE | TRUE | TRUE | TRUE | TRUE | TRUE | TRUE | TRUE | TRUE | TRUE
🔋 | Flex Signal Nutzung |  |  | ui_writeback | FLEX_is_used | 2 | FALSE | FALSE | FALSE | FALSE | FALSE | TRUE | TRUE | TRUE | FALSE | 0 | FALSE | FALSE | FALSE | FALSE | FALSE | FALSE | FALSE | FALSE | FALSE | FALSE | FALSE | FALSE | FALSE | FALSE | FALSE | FALSE | FALSE | FALSE | FALSE | FALSE | FALSE | FALSE | FALSE | FALSE | FALSE | FALSE | FALSE | FALSE | FALSE | FALSE | FALSE | FALSE | FALSE | FALSE | FALSE | FALSE | FALSE | FALSE | FALSE | FALSE | FALSE | FALSE | FALSE | FALSE | FALSE | FALSE | FALSE | FALSE | FALSE | FALSE | FALSE | FALSE | FALSE | FALSE | FALSE | FALSE | FALSE | FALSE | FALSE | FALSE | FALSE | FALSE | FALSE | FALSE | FALSE | FALSE | FALSE | FALSE | FALSE | FALSE | FALSE | FALSE | FALSE | FALSE | FALSE | FALSE | FALSE | FALSE | FALSE | FALSE | FALSE | FALSE | FALSE | FALSE | TRUE | FALSE | FALSE | TRUE | TRUE | TRUE | TRUE | TRUE | TRUE | TRUE | TRUE | TRUE | TRUE | TRUE | TRUE | TRUE | TRUE | TRUE | TRUE | TRUE | TRUE | TRUE | FALSE | FALSE
🔋 | Flex Signal Name |  |  | userinput | FLEX_signal_name | 2 | Wind AT 2020 | Wind AT 2020 | Wind AT 2020 | Wind AT 2020 | Wind AT 2020 | Wind AT 2020 | Wind AT 2020 | Wind AT 2020 | Wind AT 2020 | Wind AT 2020 | Wind AT 2020 | Wind AT 2020 | Wind AT 2020 | Wind AT 2020 | Wind AT 2020 | Wind AT 2020 | Wind AT 2020 | Wind AT 2020 | Wind AT 2020 | Wind AT 2020 | Wind AT 2020 | Wind AT 2020 | Wind AT 2020 | Wind AT 2020 | Wind AT 2020 | Wind AT 2020 | Wind AT 2020 | Wind AT 2020 | Wind AT 2020 | Wind AT 2020 | Wind AT 2020 | Wind AT 2020 | Wind AT 2020 | Wind AT 2020 | Wind AT 2020 | Wind AT 2020 | Wind AT 2020 | Wind AT 2020 | Wind AT 2020 | Wind AT 2020 | Wind AT 2020 | Wind AT 2020 | Wind AT 2020 | Wind AT 2020 | Wind AT 2020 | Wind AT 2020 | Wind AT 2020 | Wind AT 2020 | Wind AT 2020 | Wind AT 2020 | Wind AT 2020 | Wind AT 2020 | Wind AT 2020 | Wind AT 2020 | Wind AT 2020 | Wind AT 2020 | Wind AT 2020 | Wind AT 2020 | Wind AT 2020 | Wind AT 2020 | Wind AT 2020 | Wind AT 2020 | Wind AT 2020 | Wind AT 2020 | Wind AT 2020 | Wind AT 2020 | Wind AT 2020 | Wind AT 2020 | Wind AT 2020 | Wind AT 2020 | Wind AT 2020 | Wind AT 2020 | Wind AT 2020 | Wind AT 2020 | Wind AT 2020 | Wind AT 2020 | Wind AT 2020 | Wind AT 2020 | Wind AT 2020 | Wind AT 2020 | Wind AT 2020 | Wind AT 2020 | Wind AT 2020 | Wind AT 2020 | Wind AT 2020 | Wind AT 2020 | Wind AT 2020 | Wind AT 2020 | Wind AT 2020 | Wind AT 2020 | Wind AT 2020 | Wind AT 2020 | Wind AT 2020 | Wind AT 2020 | Wind AT 2020 | Wind AT 2020 | Wind AT 2020 | Wind AT 2020 | Wind AT 2020 | Wind AT 2020 | Wind AT 2020 | Wind AT 2020 | Wind AT 2020 | Wind AT 2020 | Wind AT 2020 | Wind AT 2020 | Wind AT 2020 | Wind AT 2020 | Wind AT 2020 | Wind AT 2020 | Wind AT 2020 | Wind AT 2020 | Wind AT 2020 | Wind AT 2020 | Wind AT 2020 | Wind AT 2020 | Wind AT 2020 | Wind AT 2020
🔋 | Flex Signal ID |  |  | calculation | FLEX_signal_ID | 0 | 10 | 10 | 10 | 10 | 10 | 10 | 10 | 10 | 10 | 10 | 10 | 10 | 10 | 10 | 10 | 10 | 10 | 10 | 10 | 10 | 10 | 10 | 10 | 10 | 10 | 10 | 10 | 10 | 10 | 10 | 10 | 10 | 10 | 10 | 10 | 10 | 10 | 10 | 10 | 10 | 10 | 10 | 10 | 10 | 10 | 10 | 10 | 10 | 10 | 10 | 10 | 10 | 10 | 10 | 10 | 10 | 10 | 10 | 10 | 10 | 10 | 10 | 10 | 10 | 10 | 10 | 10 | 10 | 10 | 10 | 10 | 10 | 10 | 10 | 10 | 10 | 10 | 10 | 10 | 10 | 10 | 10 | 10 | 10 | 10 | 10 | 10 | 10 | 10 | 10 | 10 | 10 | 10 | 10 | 10 | 10 | 10 | 10 | 10 | 10 | 10 | 10 | 10 | 10 | 10 | 10 | 10 | 10 | 10 | 10 | 10 | 10 | 10 | 10 | 10 | 10 | 10 | 10
🔋 | Flex Maximale Leistung | W/m² |  | value | FLEX_grid_maxpower_Wm2 | 1 | 40 | 58.5 | 40 | 58.5 | 58.5 | 40 | 58.5 | 58.5 | 40 | 40 | 40 | 40 | 40 | 40 | 40 | 40 | 40 | 40 | 40 | 40 | 40 | 40 | 40 | 40 | 40 | 40 | 40 | 40 | 40 | 40 | 40 | 40 | 40 | 40 | 40 | 40 | 40 | 40 | 40 | 40 | 40 | 40 | 40 | 40 | 40 | 40 | 40 | 40 | 40 | 40 | 40 | 40 | 40 | 40 | 40 | 40 | 40 | 40 | 40 | 40 | 40 | 40 | 40 | 40 | 40 | 40 | 40 | 40 | 40 | 40 | 40 | 40 | 40 | 40 | 40 | 40 | 40 | 40 | 40 | 40 | 40 | 40 | 40 | 40 | 40 | 40 | 40 | 40 | 40 | 40 | 40 | 40 | 40 | 40 | 58.5 | 58.5 | 58.5 | 40 | 40 | 40 | 40 | 40 | 40 | 40 | 40 | 40 | 40 | 40 | 40 | 40 | 40 | 40 | 40 | 40 | 40 | 40 | 40 | 58.5
🔋 | Flex Netzbezug deckt Nutzerstrom | bool | muss jetzt nicht mehr automatisch Wahr sein | value | FLEX_is_used_for_plugloads | 1 | TRUE | TRUE | TRUE | TRUE | TRUE | FALSE | TRUE | TRUE | FALSE | TRUE | FALSE | FALSE | FALSE | FALSE | FALSE | FALSE | FALSE | FALSE | FALSE | FALSE | FALSE | FALSE | FALSE | FALSE | FALSE | FALSE | FALSE | FALSE | FALSE | FALSE | FALSE | FALSE | FALSE | FALSE | FALSE | FALSE | FALSE | FALSE | FALSE | FALSE | FALSE | FALSE | FALSE | FALSE | FALSE | FALSE | FALSE | FALSE | FALSE | FALSE | FALSE | FALSE | FALSE | FALSE | FALSE | FALSE | FALSE | FALSE | FALSE | FALSE | FALSE | FALSE | FALSE | FALSE | FALSE | FALSE | FALSE | FALSE | FALSE | FALSE | FALSE | FALSE | FALSE | FALSE | FALSE | FALSE | FALSE | FALSE | FALSE | FALSE | FALSE | FALSE | FALSE | FALSE | FALSE | FALSE | FALSE | FALSE | FALSE | FALSE | FALSE | FALSE | FALSE | FALSE | TRUE | TRUE | TRUE | TRUE | TRUE | TRUE | TRUE | TRUE | TRUE | TRUE | TRUE | TRUE | TRUE | TRUE | TRUE | TRUE | TRUE | TRUE | TRUE | FALSE | TRUE | TRUE | TRUE | FALSE
🔋 | Flex Netzbezug deckt HVAC Minimum | bool | muss jetzt nicht mehr automatisch Wahr sein | value | FLEX_is_used_for_HVAC_min | 1 | TRUE | TRUE | TRUE | TRUE | TRUE | FALSE | TRUE | TRUE | FALSE | TRUE | FALSE | FALSE | FALSE | FALSE | FALSE | FALSE | FALSE | FALSE | FALSE | FALSE | FALSE | FALSE | FALSE | FALSE | FALSE | FALSE | FALSE | FALSE | FALSE | FALSE | FALSE | FALSE | FALSE | FALSE | FALSE | FALSE | FALSE | FALSE | FALSE | FALSE | FALSE | FALSE | FALSE | FALSE | FALSE | FALSE | FALSE | FALSE | FALSE | FALSE | FALSE | FALSE | FALSE | FALSE | FALSE | FALSE | FALSE | FALSE | FALSE | FALSE | FALSE | FALSE | FALSE | FALSE | FALSE | FALSE | FALSE | FALSE | FALSE | FALSE | FALSE | FALSE | FALSE | FALSE | FALSE | FALSE | FALSE | FALSE | FALSE | FALSE | FALSE | FALSE | FALSE | FALSE | FALSE | FALSE | FALSE | FALSE | FALSE | FALSE | FALSE | FALSE | FALSE | FALSE | TRUE | TRUE | TRUE | TRUE | TRUE | TRUE | TRUE | TRUE | TRUE | TRUE | TRUE | TRUE | TRUE | TRUE | TRUE | TRUE | TRUE | TRUE | TRUE | TRUE | TRUE | TRUE | TRUE | TRUE
🔋 | Flex Netzbezug deckt EV Minimum | bool | muss jetzt nicht mehr automatisch Wahr sein | value | FLEX_is_used_for_ev_min | 1 | TRUE | FALSE | TRUE | TRUE | TRUE | TRUE | TRUE | TRUE | FALSE | TRUE | FALSE | FALSE | FALSE | FALSE | FALSE | FALSE | FALSE | FALSE | FALSE | FALSE | FALSE | FALSE | FALSE | FALSE | FALSE | FALSE | FALSE | FALSE | FALSE | FALSE | FALSE | FALSE | FALSE | FALSE | FALSE | FALSE | FALSE | FALSE | FALSE | FALSE | FALSE | FALSE | FALSE | FALSE | FALSE | FALSE | FALSE | FALSE | FALSE | FALSE | FALSE | FALSE | FALSE | FALSE | FALSE | FALSE | FALSE | FALSE | FALSE | FALSE | FALSE | FALSE | FALSE | FALSE | FALSE | FALSE | FALSE | FALSE | FALSE | FALSE | FALSE | FALSE | FALSE | FALSE | FALSE | FALSE | FALSE | FALSE | FALSE | FALSE | FALSE | FALSE | FALSE | FALSE | FALSE | FALSE | FALSE | FALSE | FALSE | FALSE | FALSE | FALSE | FALSE | FALSE | TRUE | TRUE | TRUE | TRUE | TRUE | TRUE | TRUE | TRUE | TRUE | TRUE | TRUE | TRUE | TRUE | TRUE | TRUE | TRUE | TRUE | TRUE | TRUE | TRUE | TRUE | TRUE | TRUE | FALSE
♨️ | Flexibles Heizen über Solltemperatur |  | Kelvin | userinput | flex_heat_dT | 2 | 4 | 0 | 0 | 2 | 0 | 3 | 3 | 3 | 4 | 4 | 4 | 4 | 4 | 4 | 4 | 4 | 4 | 4 | 4 | 4 | 4 | 4 | 4 | 4 | 4 | 4 | 4 | 4 | 4 | 4 | 4 | 4 | 4 | 4 | 4 | 4 | 4 | 4 | 4 | 4 | 4 | 4 | 4 | 4 | 4 | 4 | 4 | 4 | 4 | 4 | 4 | 4 | 4 | 4 | 4 | 4 | 4 | 4 | 4 | 4 | 4 | 4 | 4 | 4 | 4 | 4 | 4 | 4 | 4 | 4 | 4 | 4 | 4 | 4 | 4 | 4 | 4 | 4 | 4 | 4 | 4 | 4 | 4 | 4 | 4 | 4 | 4 | 4 | 4 | 4 | 4 | 4 | 4 | 4 | 0 | 0 | 0 | 3 | 3 | 3 | 3 | 3 | 3 | 3 | 3 | 3 | 3 | 3 | 3 | 3 | 3 | 3 | 3 | 3 | 3 | 3 | 4 | 0
♨️ | Flexibles Heizen Maximale Raumtemperatur |  | °C | calculation | Tsetheat_flex | 0 | 25 | 21 | 21 | 23 | 22 | 25 | 25 | 25 | 25 | 25 | 25 | 25 | 25 | 25 | 25 | 25 | 25 | 25 | 25 | 25 | 25 | 25 | 25 | 25 | 25 | 25 | 25 | 25 | 25 | 25 | 25 | 25 | 25 | 25 | 25 | 25 | 25 | 25 | 25 | 25 | 25 | 25 | 25 | 25 | 25 | 25 | 25 | 25 | 25 | 25 | 25 | 25 | 25 | 25 | 25 | 25 | 25 | 25 | 25 | 25 | 25 | 25 | 25 | 25 | 25 | 25 | 25 | 25 | 25 | 25 | 25 | 25 | 25 | 25 | 25 | 25 | 25 | 25 | 25 | 25 | 25 | 25 | 25 | 25 | 25 | 25 | 25 | 25 | 25 | 25 | 25 | 25 | 25 | 25 | 20 | 20 | 20 | 25 | 25 | 25 | 25 | 25 | 25 | 25 | 25 | 25 | 25 | 25 | 25 | 25 | 25 | 25 | 25 | 25 | 25 | 25 | 25 | 20
♨️ | Flexibles Heizsystem | Text |  | userinput | FLEX_choice_heat_system | 2 | System 1 | System 1 | System 1 | System 1 | System 1 | System 1 | System 1 | System 1 | System 1 | System 1 | System 1 | System 1 | System 1 | System 1 | System 1 | System 1 | System 1 | System 1 | System 1 | System 1 | System 1 | System 1 | System 1 | System 1 | System 1 | System 1 | System 1 | System 1 | System 1 | System 1 | System 1 | System 1 | System 1 | System 1 | System 1 | System 1 | System 1 | System 1 | System 1 | System 1 | System 1 | System 1 | System 1 | System 1 | System 1 | System 1 | System 1 | System 1 | System 1 | System 1 | System 1 | System 1 | System 1 | System 1 | System 1 | System 1 | System 1 | System 1 | System 1 | System 1 | System 1 | System 1 | System 1 | System 1 | System 1 | System 1 | System 1 | System 1 | System 1 | System 1 | System 1 | System 1 | System 1 | System 1 | System 1 | System 1 | System 1 | System 1 | System 1 | System 1 | System 1 | System 1 | System 1 | System 1 | System 1 | System 1 | System 1 | System 1 | System 1 | System 1 | System 1 | System 1 | System 1 | System 1 | System 1 | System 1 | System 1 | System 1 | System 1 | System 1 | System 1 | System 1 | System 1 | System 1 | System 1 | System 1 | System 1 | System 1 | System 1 | System 1 | System 1 | System 1 | System 1 | System 1 | System 1 | System 1 | System 1 | System 1
♨️ | Flexibles Heizen mit Heizsystem 1 | bool |  | calculation | FLEX_heat1_use | 0 | TRUE | TRUE | TRUE | TRUE | TRUE | TRUE | TRUE | TRUE | TRUE | TRUE | TRUE | TRUE | TRUE | TRUE | TRUE | TRUE | TRUE | TRUE | TRUE | TRUE | TRUE | TRUE | TRUE | TRUE | TRUE | TRUE | TRUE | TRUE | TRUE | TRUE | TRUE | TRUE | TRUE | TRUE | TRUE | TRUE | TRUE | TRUE | TRUE | TRUE | TRUE | TRUE | TRUE | TRUE | TRUE | TRUE | TRUE | TRUE | TRUE | TRUE | TRUE | TRUE | TRUE | TRUE | TRUE | TRUE | TRUE | TRUE | TRUE | TRUE | TRUE | TRUE | TRUE | TRUE | TRUE | TRUE | TRUE | TRUE | TRUE | TRUE | TRUE | TRUE | TRUE | TRUE | TRUE | TRUE | TRUE | TRUE | TRUE | TRUE | TRUE | TRUE | TRUE | TRUE | TRUE | TRUE | TRUE | TRUE | TRUE | TRUE | TRUE | TRUE | TRUE | TRUE | TRUE | TRUE | TRUE | TRUE | TRUE | TRUE | TRUE | TRUE | TRUE | TRUE | TRUE | TRUE | TRUE | TRUE | TRUE | TRUE | TRUE | TRUE | TRUE | TRUE | TRUE | TRUE | TRUE | TRUE
♨️ | Flexibles Heizen mit Heizsystem 3 | bool |  | calculation | FLEX_heat3_use | 0 | FALSE | FALSE | FALSE | FALSE | FALSE | FALSE | FALSE | FALSE | FALSE | FALSE | FALSE | FALSE | FALSE | FALSE | FALSE | FALSE | FALSE | FALSE | FALSE | FALSE | FALSE | FALSE | FALSE | FALSE | FALSE | FALSE | FALSE | FALSE | FALSE | FALSE | FALSE | FALSE | FALSE | FALSE | FALSE | FALSE | FALSE | FALSE | FALSE | FALSE | FALSE | FALSE | FALSE | FALSE | FALSE | FALSE | FALSE | FALSE | FALSE | FALSE | FALSE | FALSE | FALSE | FALSE | FALSE | FALSE | FALSE | FALSE | FALSE | FALSE | FALSE | FALSE | FALSE | FALSE | FALSE | FALSE | FALSE | FALSE | FALSE | FALSE | FALSE | FALSE | FALSE | FALSE | FALSE | FALSE | FALSE | FALSE | FALSE | FALSE | FALSE | FALSE | FALSE | FALSE | FALSE | FALSE | FALSE | FALSE | FALSE | FALSE | FALSE | FALSE | FALSE | FALSE | FALSE | FALSE | FALSE | FALSE | FALSE | FALSE | FALSE | FALSE | FALSE | FALSE | FALSE | FALSE | FALSE | FALSE | FALSE | FALSE | FALSE | FALSE | FALSE | FALSE | FALSE | FALSE | FALSE | FALSE
❄️ | Flexibles Kühlen unter Solltemperatur |  | Kelvin | userinput | flex_cool_dT | 2 | 2 | 0 | 0 | 0 | 0 | 2 | 2 | 2 | 2 | 2 | 2 | 2 | 2 | 2 | 2 | 2 | 2 | 2 | 2 | 2 | 2 | 2 | 2 | 2 | 2 | 2 | 2 | 2 | 2 | 2 | 2 | 2 | 2 | 2 | 2 | 2 | 2 | 2 | 2 | 2 | 2 | 2 | 2 | 2 | 2 | 2 | 2 | 2 | 2 | 2 | 2 | 2 | 2 | 2 | 2 | 2 | 2 | 2 | 2 | 2 | 2 | 2 | 2 | 2 | 2 | 2 | 2 | 2 | 2 | 2 | 2 | 2 | 2 | 2 | 2 | 2 | 2 | 2 | 2 | 2 | 2 | 2 | 2 | 2 | 2 | 2 | 2 | 2 | 2 | 2 | 2 | 2 | 2 | 2 | 0 | 0 | 0 | 2 | 2 | 2 | 2 | 2 | 2 | 2 | 2 | 2 | 2 | 2 | 2 | 2 | 2 | 2 | 2 | 2 | 2 | 2 | 2 | 0
❄️ | Flexibles Kühlen Minimale Raumtemperatur |  | °C | calculation | Tsetcool_flex | 0 | 23 | 26 | 26 | 26 | 26 | 23 | 23 | 23 | 23 | 23 | 23 | 23 | 23 | 23 | 23 | 23 | 23 | 23 | 23 | 23 | 23 | 23 | 23 | 23 | 23 | 23 | 23 | 23 | 23 | 23 | 23 | 23 | 23 | 23 | 23 | 23 | 23 | 23 | 23 | 23 | 23 | 23 | 23 | 23 | 23 | 23 | 23 | 23 | 23 | 23 | 23 | 23 | 23 | 23 | 23 | 23 | 23 | 23 | 23 | 23 | 23 | 23 | 23 | 23 | 23 | 23 | 23 | 23 | 23 | 23 | 23 | 23 | 23 | 23 | 23 | 23 | 23 | 23 | 23 | 23 | 23 | 23 | 23 | 23 | 23 | 23 | 23 | 23 | 23 | 23 | 23 | 23 | 23 | 23 | 26 | 26 | 26 | 24 | 24 | 24 | 24 | 24 | 24 | 24 | 24 | 24 | 24 | 24 | 24 | 24 | 24 | 24 | 24 | 24 | 24 | 23 | 23 | 26
❄️ | Flexibles Kühlsystem | Text |  | userinput | FLEX_choice_cool_system | 2 | System 1 | System 1 | System 1 | System 1 | System 1 | System 1 | System 1 | System 1 | System 1 | System 1 | System 1 | System 1 | System 1 | System 1 | System 1 | System 1 | System 1 | System 1 | System 1 | System 1 | System 1 | System 1 | System 1 | System 1 | System 1 | System 1 | System 1 | System 1 | System 1 | System 1 | System 1 | System 1 | System 1 | System 1 | System 1 | System 1 | System 1 | System 1 | System 1 | System 1 | System 1 | System 1 | System 1 | System 1 | System 1 | System 1 | System 1 | System 1 | System 1 | System 1 | System 1 | System 1 | System 1 | System 1 | System 1 | System 1 | System 1 | System 1 | System 1 | System 1 | System 1 | System 1 | System 1 | System 1 | System 1 | System 1 | System 1 | System 1 | System 1 | System 1 | System 1 | System 1 | System 1 | System 1 | System 1 | System 1 | System 1 | System 1 | System 1 | System 1 | System 1 | System 1 | System 1 | System 1 | System 1 | System 1 | System 1 | System 1 | System 1 | System 1 | System 1 | System 1 | System 1 | System 1 | System 1 | System 1 | System 1 | System 1 | System 1 | System 1 | System 1 | System 1 | System 1 | System 1 | System 1 | System 1 | System 1 | System 1 | System 1 | System 1 | System 1 | System 1 | System 1 | System 1 | System 1 | System 1 | System 1 | System 1
❄️ | Flexibles Kühlen mit Kühlsystem 1 | bool |  | calculation | FLEX_cool1_use | 0 | TRUE | TRUE | TRUE | TRUE | TRUE | TRUE | TRUE | TRUE | TRUE | TRUE | TRUE | TRUE | TRUE | TRUE | TRUE | TRUE | TRUE | TRUE | TRUE | TRUE | TRUE | TRUE | TRUE | TRUE | TRUE | TRUE | TRUE | TRUE | TRUE | TRUE | TRUE | TRUE | TRUE | TRUE | TRUE | TRUE | TRUE | TRUE | TRUE | TRUE | TRUE | TRUE | TRUE | TRUE | TRUE | TRUE | TRUE | TRUE | TRUE | TRUE | TRUE | TRUE | TRUE | TRUE | TRUE | TRUE | TRUE | TRUE | TRUE | TRUE | TRUE | TRUE | TRUE | TRUE | TRUE | TRUE | TRUE | TRUE | TRUE | TRUE | TRUE | TRUE | TRUE | TRUE | TRUE | TRUE | TRUE | TRUE | TRUE | TRUE | TRUE | TRUE | TRUE | TRUE | TRUE | TRUE | TRUE | TRUE | TRUE | TRUE | TRUE | TRUE | TRUE | TRUE | TRUE | TRUE | TRUE | TRUE | TRUE | TRUE | TRUE | TRUE | TRUE | TRUE | TRUE | TRUE | TRUE | TRUE | TRUE | TRUE | TRUE | TRUE | TRUE | TRUE | TRUE | TRUE | TRUE | TRUE
❄️ | Flexibles Kühlen mit Kühlsystem 3 | bool |  | calculation | FLEX_cool3_use | 0 | FALSE | FALSE | FALSE | FALSE | FALSE | FALSE | FALSE | FALSE | FALSE | FALSE | FALSE | FALSE | FALSE | FALSE | FALSE | FALSE | FALSE | FALSE | FALSE | FALSE | FALSE | FALSE | FALSE | FALSE | FALSE | FALSE | FALSE | FALSE | FALSE | FALSE | FALSE | FALSE | FALSE | FALSE | FALSE | FALSE | FALSE | FALSE | FALSE | FALSE | FALSE | FALSE | FALSE | FALSE | FALSE | FALSE | FALSE | FALSE | FALSE | FALSE | FALSE | FALSE | FALSE | FALSE | FALSE | FALSE | FALSE | FALSE | FALSE | FALSE | FALSE | FALSE | FALSE | FALSE | FALSE | FALSE | FALSE | FALSE | FALSE | FALSE | FALSE | FALSE | FALSE | FALSE | FALSE | FALSE | FALSE | FALSE | FALSE | FALSE | FALSE | FALSE | FALSE | FALSE | FALSE | FALSE | FALSE | FALSE | FALSE | FALSE | FALSE | FALSE | FALSE | FALSE | FALSE | FALSE | FALSE | FALSE | FALSE | FALSE | FALSE | FALSE | FALSE | FALSE | FALSE | FALSE | FALSE | FALSE | FALSE | FALSE | FALSE | FALSE | FALSE | FALSE | FALSE | FALSE | FALSE | FALSE
🔋 | Batterie Nutzung |  |  | ui_writeback | Batt_is_used | 2 | FALSE | FALSE | FALSE | TRUE | FALSE | FALSE | FALSE | TRUE | FALSE | 0 | FALSE | FALSE | FALSE | FALSE | FALSE | FALSE | FALSE | FALSE | FALSE | FALSE | FALSE | FALSE | FALSE | FALSE | FALSE | FALSE | FALSE | FALSE | FALSE | FALSE | FALSE | FALSE | FALSE | FALSE | FALSE | FALSE | FALSE | FALSE | FALSE | FALSE | FALSE | FALSE | FALSE | FALSE | FALSE | FALSE | FALSE | FALSE | FALSE | FALSE | FALSE | FALSE | FALSE | FALSE | FALSE | FALSE | FALSE | FALSE | FALSE | FALSE | FALSE | FALSE | FALSE | FALSE | FALSE | FALSE | FALSE | FALSE | FALSE | FALSE | FALSE | FALSE | FALSE | FALSE | FALSE | FALSE | FALSE | FALSE | FALSE | FALSE | FALSE | FALSE | FALSE | FALSE | FALSE | FALSE | FALSE | FALSE | FALSE | FALSE | FALSE | FALSE | FALSE | FALSE | TRUE | FALSE | FALSE | FALSE | FALSE | FALSE | FALSE | FALSE | FALSE | FALSE | FALSE | FALSE | FALSE | FALSE | FALSE | FALSE | FALSE | FALSE | FALSE | FALSE | FALSE | FALSE | FALSE | FALSE
🔋 | Batterie Kapazität | kWh |  | userinput | Batt_cap_kWh | 2 | 1382.4 | 0.46 | 0.46 | 2000 | 1382.4 | 482.4864 | 250 | 250 | 1382.4 | 1382.4 | 1382.4 | 1382.4 | 1382.4 | 1382.4 | 1382.4 | 1382.4 | 1382.4 | 1382.4 | 1382.4 | 1382.4 | 1382.4 | 1382.4 | 1382.4 | 1382.4 | 1382.4 | 1382.4 | 1382.4 | 1382.4 | 1382.4 | 1382.4 | 1382.4 | 1382.4 | 1382.4 | 1382.4 | 1382.4 | 1382.4 | 1382.4 | 1382.4 | 1382.4 | 1382.4 | 1382.4 | 1382.4 | 1382.4 | 1382.4 | 1382.4 | 1382.4 | 1382.4 | 1382.4 | 1382.4 | 1382.4 | 1382.4 | 1382.4 | 1382.4 | 1382.4 | 1382.4 | 1382.4 | 1382.4 | 1382.4 | 1382.4 | 1382.4 | 1382.4 | 1382.4 | 1382.4 | 1382.4 | 1382.4 | 1382.4 | 1382.4 | 1382.4 | 1382.4 | 1382.4 | 1382.4 | 1382.4 | 1382.4 | 1382.4 | 1382.4 | 1382.4 | 1382.4 | 1382.4 | 1382.4 | 1382.4 | 1382.4 | 1382.4 | 1382.4 | 1382.4 | 1382.4 | 1382.4 | 1382.4 | 1382.4 | 1382.4 | 1382.4 | 1382.4 | 1382.4 | 1382.4 | 1382.4 | 547 | 547 | 547 | 91 | 91 | 91 | 91 | 91 | 91 | 91 | 91 | 91 | 91 | 91 | 91 | 91 | 91 | 91 | 91 | 91 | 91 | 482.4864 | 1382.4 | 547
🔋 | Batterie Kapazität spezifisch | W/m² |  | calculation | Batt_cap_Wh_per_NFA | 0 | 1175.7102 | 0.0031857 | 0.0031857 | 13.851 | 132.2213 | 102.4648 | 32.0152 | 9.3267 | 8640 | 8640 | 10076.9769 | 10076.9769 | 3882.6226 | 3882.6226 | 1175.7102 | 1175.7102 | 10076.9769 | 10076.9769 | 3882.6226 | 3882.6226 | 1175.7102 | 1175.7102 | 10076.9769 | 10076.9769 | 3882.6226 | 3882.6226 | 1175.7102 | 1175.7102 | 10076.9769 | 10076.9769 | 3882.6226 | 3882.6226 | 1175.7102 | 1175.7102 | 10076.9769 | 10076.9769 | 3882.6226 | 3882.6226 | 1175.7102 | 1175.7102 | 10076.9769 | 10076.9769 | 3881.4016 | 3881.4016 | 1175.7022 | 1175.7022 | 10076.9769 | 10076.9769 | 3881.4016 | 3881.4016 | 1175.7022 | 1175.7022 | 10076.9769 | 10076.9769 | 3881.4016 | 3881.4016 | 1175.7022 | 1175.7022 | 10076.9769 | 10076.9769 | 3881.4016 | 3881.4016 | 1175.7022 | 1175.7022 | 10076.9769 | 10076.9769 | 3881.4016 | 3881.4016 | 1175.7022 | 1175.7022 | 10076.9769 | 10076.9769 | 3881.4016 | 3881.4016 | 1175.7022 | 1175.7022 | 10076.9769 | 10076.9769 | 3881.4016 | 3881.4016 | 1175.7022 | 1175.7022 | 10076.9769 | 10076.9769 | 3881.4016 | 3881.4016 | 1175.7022 | 1175.7022 | 10076.9769 | 10076.9769 | 3881.4016 | 3881.4016 | 1175.7022 | 1175.7022 | 21.5021 | 21.5021 | 21.5021 | 10.7615 | 10.7615 | 10.7615 | 10.7615 | 10.7615 | 10.7615 | 10.7615 | 10.7615 | 10.7615 | 10.7615 | 10.7615 | 10.7615 | 10.7615 | 10.7615 | 10.7615 | 10.7615 | 10.7615 | 10.7615 | 102.4648 | 1175.7102 | 30.4997
🔋 | Maximale Be/Entladeleistung | % |  | userinput | Batt_c_rate | 2 | 1 | 1 | 1 | 1 | 1 | 1 | 1 | 1 | 1 | 1 | 1 | 1 | 1 | 1 | 1 | 1 | 1 | 1 | 1 | 1 | 1 | 1 | 1 | 1 | 1 | 1 | 1 | 1 | 1 | 1 | 1 | 1 | 1 | 1 | 1 | 1 | 1 | 1 | 1 | 1 | 1 | 1 | 1 | 1 | 1 | 1 | 1 | 1 | 1 | 1 | 1 | 1 | 1 | 1 | 1 | 1 | 1 | 1 | 1 | 1 | 1 | 1 | 1 | 1 | 1 | 1 | 1 | 1 | 1 | 1 | 1 | 1 | 1 | 1 | 1 | 1 | 1 | 1 | 1 | 1 | 1 | 1 | 1 | 1 | 1 | 1 | 1 | 1 | 1 | 1 | 1 | 1 | 1 | 1 | 1 | 1 | 1 | 1 | 1 | 1 | 1 | 1 | 1 | 1 | 1 | 1 | 1 | 1 | 1 | 1 | 1 | 1 | 1 | 1 | 1 | 1 | 1 | 1
🔋 | Batterie Leistung spezifisch | W/m² |  | calculation | Batt_max_power_specific | 0 | 1175.7102 | 0.0031857 | 0.0031857 | 13.851 | 132.2213 | 102.4648 | 32.0152 | 9.3267 | 8640 | 8640 | 10076.9769 | 10076.9769 | 3882.6226 | 3882.6226 | 1175.7102 | 1175.7102 | 10076.9769 | 10076.9769 | 3882.6226 | 3882.6226 | 1175.7102 | 1175.7102 | 10076.9769 | 10076.9769 | 3882.6226 | 3882.6226 | 1175.7102 | 1175.7102 | 10076.9769 | 10076.9769 | 3882.6226 | 3882.6226 | 1175.7102 | 1175.7102 | 10076.9769 | 10076.9769 | 3882.6226 | 3882.6226 | 1175.7102 | 1175.7102 | 10076.9769 | 10076.9769 | 3881.4016 | 3881.4016 | 1175.7022 | 1175.7022 | 10076.9769 | 10076.9769 | 3881.4016 | 3881.4016 | 1175.7022 | 1175.7022 | 10076.9769 | 10076.9769 | 3881.4016 | 3881.4016 | 1175.7022 | 1175.7022 | 10076.9769 | 10076.9769 | 3881.4016 | 3881.4016 | 1175.7022 | 1175.7022 | 10076.9769 | 10076.9769 | 3881.4016 | 3881.4016 | 1175.7022 | 1175.7022 | 10076.9769 | 10076.9769 | 3881.4016 | 3881.4016 | 1175.7022 | 1175.7022 | 10076.9769 | 10076.9769 | 3881.4016 | 3881.4016 | 1175.7022 | 1175.7022 | 10076.9769 | 10076.9769 | 3881.4016 | 3881.4016 | 1175.7022 | 1175.7022 | 10076.9769 | 10076.9769 | 3881.4016 | 3881.4016 | 1175.7022 | 1175.7022 | 21.5021 | 21.5021 | 21.5021 | 10.7615 | 10.7615 | 10.7615 | 10.7615 | 10.7615 | 10.7615 | 10.7615 | 10.7615 | 10.7615 | 10.7615 | 10.7615 | 10.7615 | 10.7615 | 10.7615 | 10.7615 | 10.7615 | 10.7615 | 10.7615 | 102.4648 | 1175.7102 | 30.4997
🔋 | Wirkungsgrad Ladung | % |  | userinput | Batt_eff_factor_charge | 2 | 0.95 | 0.95 | 0.95 | 0.95 | 0.95 | 0.9 | 0.95 | 0.95 | 0.95 | 0.95 | 0.95 | 0.95 | 0.95 | 0.95 | 0.95 | 0.95 | 0.95 | 0.95 | 0.95 | 0.95 | 0.95 | 0.95 | 0.95 | 0.95 | 0.95 | 0.95 | 0.95 | 0.95 | 0.95 | 0.95 | 0.95 | 0.95 | 0.95 | 0.95 | 0.95 | 0.95 | 0.95 | 0.95 | 0.95 | 0.95 | 0.95 | 0.95 | 0.95 | 0.95 | 0.95 | 0.95 | 0.95 | 0.95 | 0.95 | 0.95 | 0.95 | 0.95 | 0.95 | 0.95 | 0.95 | 0.95 | 0.95 | 0.95 | 0.95 | 0.95 | 0.95 | 0.95 | 0.95 | 0.95 | 0.95 | 0.95 | 0.95 | 0.95 | 0.95 | 0.95 | 0.95 | 0.95 | 0.95 | 0.95 | 0.95 | 0.95 | 0.95 | 0.95 | 0.95 | 0.95 | 0.95 | 0.95 | 0.95 | 0.95 | 0.95 | 0.95 | 0.95 | 0.95 | 0.95 | 0.95 | 0.95 | 0.95 | 0.95 | 0.95 | 0.95 | 0.95 | 0.95 | 0.9 | 0.9 | 0.9 | 0.9 | 0.9 | 0.9 | 0.9 | 0.9 | 0.9 | 0.9 | 0.9 | 0.9 | 0.9 | 0.9 | 0.9 | 0.9 | 0.9 | 0.9 | 0.9 | 0.95 | 0.95
🔋 | Wirkungsgrad Entladung | % |  | userinput | Batt_eff_factor_discharge | 2 | 0.95 | 0.95 | 0.95 | 0.95 | 0.95 | 0.9 | 0.95 | 0.95 | 0.95 | 0.95 | 0.95 | 0.95 | 0.95 | 0.95 | 0.95 | 0.95 | 0.95 | 0.95 | 0.95 | 0.95 | 0.95 | 0.95 | 0.95 | 0.95 | 0.95 | 0.95 | 0.95 | 0.95 | 0.95 | 0.95 | 0.95 | 0.95 | 0.95 | 0.95 | 0.95 | 0.95 | 0.95 | 0.95 | 0.95 | 0.95 | 0.95 | 0.95 | 0.95 | 0.95 | 0.95 | 0.95 | 0.95 | 0.95 | 0.95 | 0.95 | 0.95 | 0.95 | 0.95 | 0.95 | 0.95 | 0.95 | 0.95 | 0.95 | 0.95 | 0.95 | 0.95 | 0.95 | 0.95 | 0.95 | 0.95 | 0.95 | 0.95 | 0.95 | 0.95 | 0.95 | 0.95 | 0.95 | 0.95 | 0.95 | 0.95 | 0.95 | 0.95 | 0.95 | 0.95 | 0.95 | 0.95 | 0.95 | 0.95 | 0.95 | 0.95 | 0.95 | 0.95 | 0.95 | 0.95 | 0.95 | 0.95 | 0.95 | 0.95 | 0.95 | 0.95 | 0.95 | 0.95 | 0.9 | 0.9 | 0.9 | 0.9 | 0.9 | 0.9 | 0.9 | 0.9 | 0.9 | 0.9 | 0.9 | 0.9 | 0.9 | 0.9 | 0.9 | 0.9 | 0.9 | 0.9 | 0.9 | 0.95 | 0.95
🔋 | Batterie Selbstentladung | %/h |  | userinput | Batt_self_discharge_rate | 2 | 0.02 | 0.02 | 0.02 | 0.02 | 0.02 | 0.02 | 0.02 | 0.02 | 0.02 | 0.02 | 0.02 | 0.02 | 0.02 | 0.02 | 0.02 | 0.02 | 0.02 | 0.02 | 0.02 | 0.02 | 0.02 | 0.02 | 0.02 | 0.02 | 0.02 | 0.02 | 0.02 | 0.02 | 0.02 | 0.02 | 0.02 | 0.02 | 0.02 | 0.02 | 0.02 | 0.02 | 0.02 | 0.02 | 0.02 | 0.02 | 0.02 | 0.02 | 0.02 | 0.02 | 0.02 | 0.02 | 0.02 | 0.02 | 0.02 | 0.02 | 0.02 | 0.02 | 0.02 | 0.02 | 0.02 | 0.02 | 0.02 | 0.02 | 0.02 | 0.02 | 0.02 | 0.02 | 0.02 | 0.02 | 0.02 | 0.02 | 0.02 | 0.02 | 0.02 | 0.02 | 0.02 | 0.02 | 0.02 | 0.02 | 0.02 | 0.02 | 0.02 | 0.02 | 0.02 | 0.02 | 0.02 | 0.02 | 0.02 | 0.02 | 0.02 | 0.02 | 0.02 | 0.02 | 0.02 | 0.02 | 0.02 | 0.02 | 0.02 | 0.02 | 0.02 | 0.02 | 0.02 | 0.02 | 0.02 | 0.02 | 0.02 | 0.02 | 0.02 | 0.02 | 0.02 | 0.02 | 0.02 | 0.02 | 0.02 | 0.02 | 0.02 | 0.02 | 0.02 | 0.02 | 0.02 | 0.02 | 0.02 | 0.02
🔋 | Batterie Selbstentladung pro Stunde |  |  | calculation | Batt_auto_discharge_factor | 0 | 0.00011905 | 0.00011905 | 0.00011905 | 0.00011905 | 0.00011905 | 0.00011905 | 0.00011905 | 0.00011905 | 0.00011905 | 0.00011905 | 0.00011905 | 0.00011905 | 0.00011905 | 0.00011905 | 0.00011905 | 0.00011905 | 0.00011905 | 0.00011905 | 0.00011905 | 0.00011905 | 0.00011905 | 0.00011905 | 0.00011905 | 0.00011905 | 0.00011905 | 0.00011905 | 0.00011905 | 0.00011905 | 0.00011905 | 0.00011905 | 0.00011905 | 0.00011905 | 0.00011905 | 0.00011905 | 0.00011905 | 0.00011905 | 0.00011905 | 0.00011905 | 0.00011905 | 0.00011905 | 0.00011905 | 0.00011905 | 0.00011905 | 0.00011905 | 0.00011905 | 0.00011905 | 0.00011905 | 0.00011905 | 0.00011905 | 0.00011905 | 0.00011905 | 0.00011905 | 0.00011905 | 0.00011905 | 0.00011905 | 0.00011905 | 0.00011905 | 0.00011905 | 0.00011905 | 0.00011905 | 0.00011905 | 0.00011905 | 0.00011905 | 0.00011905 | 0.00011905 | 0.00011905 | 0.00011905 | 0.00011905 | 0.00011905 | 0.00011905 | 0.00011905 | 0.00011905 | 0.00011905 | 0.00011905 | 0.00011905 | 0.00011905 | 0.00011905 | 0.00011905 | 0.00011905 | 0.00011905 | 0.00011905 | 0.00011905 | 0.00011905 | 0.00011905 | 0.00011905 | 0.00011905 | 0.00011905 | 0.00011905 | 0.00011905 | 0.00011905 | 0.00011905 | 0.00011905 | 0.00011905 | 0.00011905 | 0.00011905 | 0.00011905 | 0.00011905 | 0.00011905 | 0.00011905 | 0.00011905 | 0.00011905 | 0.00011905 | 0.00011905 | 0.00011905 | 0.00011905 | 0.00011905 | 0.00011905 | 0.00011905 | 0.00011905 | 0.00011905 | 0.00011905 | 0.00011905 | 0.00011905 | 0.00011905 | 0.00011905 | 0.00011905 | 0.00011905 | 0.00011905
🔋 | Batterie Initialer SOC | % |  | value | Batt_SOC_init | 1 | 0 | 0 | 0 | 0 | 0 | 0 | 0 | 0 | 0 | 0 | 0 | 0 | 0 | 0 | 0 | 0 | 0 | 0 | 0 | 0 | 0 | 0 | 0 | 0 | 0 | 0 | 0 | 0 | 0 | 0 | 0 | 0 | 0 | 0 | 0 | 0 | 0 | 0 | 0 | 0 | 0 | 0 | 0 | 0 | 0 | 0 | 0 | 0 | 0 | 0 | 0 | 0 | 0 | 0 | 0 | 0 | 0 | 0 | 0 | 0 | 0 | 0 | 0 | 0 | 0 | 0 | 0 | 0 | 0 | 0 | 0 | 0 | 0 | 0 | 0 | 0 | 0 | 0 | 0 | 0 | 0 | 0 | 0 | 0 | 0 | 0 | 0 | 0 | 0 | 0 | 0 | 0 | 0 | 0 | 0 | 0 | 0 | 0 | 0 | 0 | 0 | 0 | 0 | 0 | 0 | 0 | 0 | 0 | 0 | 0 | 0 | 0 | 0 | 0 | 0 | 0 | 0 | 0
🔋 | Batterie Nutzung für Nutzerstrom | bool |  | value | Batt_is_used_for_plugloads | 1 | TRUE | TRUE | TRUE | TRUE | TRUE | TRUE | TRUE | TRUE | TRUE | TRUE | FALSE | FALSE | FALSE | FALSE | FALSE | FALSE | FALSE | FALSE | FALSE | FALSE | FALSE | FALSE | FALSE | FALSE | FALSE | FALSE | FALSE | FALSE | FALSE | FALSE | FALSE | FALSE | FALSE | FALSE | FALSE | FALSE | FALSE | FALSE | FALSE | FALSE | FALSE | FALSE | FALSE | FALSE | FALSE | FALSE | FALSE | FALSE | FALSE | FALSE | FALSE | FALSE | FALSE | FALSE | FALSE | FALSE | FALSE | FALSE | FALSE | FALSE | FALSE | FALSE | FALSE | FALSE | FALSE | FALSE | FALSE | FALSE | FALSE | FALSE | FALSE | FALSE | FALSE | FALSE | FALSE | FALSE | FALSE | FALSE | FALSE | FALSE | FALSE | FALSE | FALSE | FALSE | FALSE | FALSE | FALSE | FALSE | FALSE | FALSE | FALSE | FALSE | FALSE | FALSE | TRUE | TRUE | TRUE | TRUE | TRUE | TRUE | TRUE | TRUE | TRUE | TRUE | TRUE | TRUE | TRUE | TRUE | TRUE | TRUE | TRUE | TRUE | TRUE | TRUE | TRUE | TRUE | TRUE | TRUE
🔋 | Batterie Nutzung für HKLS Minimum | bool |  | value | Batt_is_used_for_HVACminimum | 1 | TRUE | TRUE | TRUE | TRUE | TRUE | TRUE | TRUE | TRUE | TRUE | TRUE | FALSE | FALSE | FALSE | FALSE | FALSE | FALSE | FALSE | FALSE | FALSE | FALSE | FALSE | FALSE | FALSE | FALSE | FALSE | FALSE | FALSE | FALSE | FALSE | FALSE | FALSE | FALSE | FALSE | FALSE | FALSE | FALSE | FALSE | FALSE | FALSE | FALSE | FALSE | FALSE | FALSE | FALSE | FALSE | FALSE | FALSE | FALSE | FALSE | FALSE | FALSE | FALSE | FALSE | FALSE | FALSE | FALSE | FALSE | FALSE | FALSE | FALSE | FALSE | FALSE | FALSE | FALSE | FALSE | FALSE | FALSE | FALSE | FALSE | FALSE | FALSE | FALSE | FALSE | FALSE | FALSE | FALSE | FALSE | FALSE | FALSE | FALSE | FALSE | FALSE | FALSE | FALSE | FALSE | FALSE | FALSE | FALSE | FALSE | FALSE | FALSE | FALSE | FALSE | FALSE | TRUE | TRUE | TRUE | TRUE | TRUE | TRUE | TRUE | TRUE | TRUE | TRUE | TRUE | TRUE | TRUE | TRUE | TRUE | TRUE | TRUE | TRUE | TRUE | TRUE | TRUE | TRUE | TRUE | TRUE
🔋 | Batterie Nutzung für Ecars | bool |  | value | Batt_is_used_for_EV | 1 | FALSE | FALSE | FALSE | FALSE | FALSE | FALSE | FALSE | FALSE | FALSE | TRUE | FALSE | FALSE | FALSE | FALSE | FALSE | FALSE | FALSE | FALSE | FALSE | FALSE | FALSE | FALSE | FALSE | FALSE | FALSE | FALSE | FALSE | FALSE | FALSE | FALSE | FALSE | FALSE | FALSE | FALSE | FALSE | FALSE | FALSE | FALSE | FALSE | FALSE | FALSE | FALSE | FALSE | FALSE | FALSE | FALSE | FALSE | FALSE | FALSE | FALSE | FALSE | FALSE | FALSE | FALSE | FALSE | FALSE | FALSE | FALSE | FALSE | FALSE | FALSE | FALSE | FALSE | FALSE | FALSE | FALSE | FALSE | FALSE | FALSE | FALSE | FALSE | FALSE | FALSE | FALSE | FALSE | FALSE | FALSE | FALSE | FALSE | FALSE | FALSE | FALSE | FALSE | FALSE | FALSE | FALSE | FALSE | FALSE | FALSE | FALSE | FALSE | FALSE | FALSE | FALSE | FALSE | FALSE | FALSE | FALSE | FALSE | FALSE | FALSE | FALSE | FALSE | FALSE | FALSE | FALSE | FALSE | FALSE | FALSE | FALSE | FALSE | FALSE | FALSE | FALSE | FALSE | FALSE | FALSE | FALSE
🔋 | Batterie wird flexibel durch Netz geladen? | bool |  | ui_writeback | Batt_is_gridcharged | 2 | FALSE | FALSE | TRUE | TRUE | TRUE | TRUE | TRUE | TRUE | FALSE | TRUE | FALSE | FALSE | FALSE | FALSE | FALSE | FALSE | FALSE | FALSE | FALSE | FALSE | FALSE | FALSE | FALSE | FALSE | FALSE | FALSE | FALSE | FALSE | FALSE | FALSE | FALSE | FALSE | FALSE | FALSE | FALSE | FALSE | FALSE | FALSE | FALSE | FALSE | FALSE | FALSE | FALSE | FALSE | FALSE | FALSE | FALSE | FALSE | FALSE | FALSE | FALSE | FALSE | FALSE | FALSE | FALSE | FALSE | FALSE | FALSE | FALSE | FALSE | FALSE | FALSE | FALSE | FALSE | FALSE | FALSE | FALSE | FALSE | FALSE | FALSE | FALSE | FALSE | FALSE | FALSE | FALSE | FALSE | FALSE | FALSE | FALSE | FALSE | FALSE | FALSE | FALSE | FALSE | FALSE | FALSE | FALSE | FALSE | FALSE | FALSE | FALSE | FALSE | FALSE | FALSE | FALSE | TRUE | TRUE | TRUE | TRUE | TRUE | TRUE | TRUE | TRUE | TRUE | TRUE | TRUE | TRUE | TRUE | TRUE | TRUE | TRUE | TRUE | TRUE | TRUE | TRUE | TRUE | FALSE | FALSE
🔋 | Flexible WW-Speicherbeladung | bool |  | value | flex_dhw_use | 1 | FALSE | FALSE | FALSE | FALSE | FALSE | FALSE | FALSE | FALSE | FALSE | FALSE | FALSE | FALSE | FALSE | FALSE | FALSE | FALSE | FALSE | FALSE | FALSE | FALSE | FALSE | FALSE | FALSE | FALSE | FALSE | FALSE | FALSE | FALSE | FALSE | FALSE | FALSE | FALSE | FALSE | FALSE | FALSE | FALSE | FALSE | FALSE | FALSE | FALSE | FALSE | FALSE | FALSE | FALSE | FALSE | FALSE | FALSE | FALSE | FALSE | FALSE | FALSE | FALSE | FALSE | FALSE | FALSE | FALSE | FALSE | FALSE | FALSE | FALSE | FALSE | FALSE | FALSE | FALSE | FALSE | FALSE | FALSE | FALSE | FALSE | FALSE | FALSE | FALSE | FALSE | FALSE | FALSE | FALSE | FALSE | FALSE | FALSE | FALSE | FALSE | FALSE | FALSE | FALSE | FALSE | FALSE | FALSE | FALSE | FALSE | FALSE | FALSE | FALSE | FALSE | FALSE | FALSE | FALSE | FALSE | FALSE | FALSE | FALSE | FALSE | FALSE | FALSE | FALSE | FALSE | FALSE | FALSE | FALSE | FALSE | FALSE | FALSE | FALSE | FALSE | FALSE | FALSE | FALSE | FALSE | FALSE
🔋 | Flex Signal Table |  |  | calculation | flex_Signals_selected_column | 0 | 16 | 16 | 16 | 16 | 16 | 16 | 16 | 16 | 16 | 16 | 16 | 16 | 16 | 16 | 16 | 16 | 16 | 16 | 16 | 16 | 16 | 16 | 16 | 16 | 16 | 16 | 16 | 16 | 16 | 16 | 16 | 16 | 16 | 16 | 16 | 16 | 16 | 16 | 16 | 16 | 16 | 16 | 16 | 16 | 16 | 16 | 16 | 16 | 16 | 16 | 16 | 16 | 16 | 16 | 16 | 16 | 16 | 16 | 16 | 16 | 16 | 16 | 16 | 16 | 16 | 16 | 16 | 16 | 16 | 16 | 16 | 16 | 16 | 16 | 16 | 16 | 16 | 16 | 16 | 16 | 16 | 16 | 16 | 16 | 16 | 16 | 16 | 16 | 16 | 16 | 16 | 16 | 16 | 16 | 16 | 16 | 16 | 16 | 16 | 16 | 16 | 16 | 16 | 16 | 16 | 16 | 16 | 16 | 16 | 16 | 16 | 16 | 16 | 16 | 16 | 16 | 16 | 16
🔋 | Batterie wird während Netzsignal nicht entladen |  |  | value | Batt_is_not_used_during_signals | 1 | TRUE | TRUE | TRUE | TRUE | TRUE | TRUE | TRUE | TRUE | TRUE | TRUE | FALSE | FALSE | FALSE | FALSE | FALSE | FALSE | FALSE | FALSE | FALSE | FALSE | FALSE | FALSE | FALSE | FALSE | FALSE | FALSE | FALSE | FALSE | FALSE | FALSE | FALSE | FALSE | FALSE | FALSE | FALSE | FALSE | FALSE | FALSE | FALSE | FALSE | FALSE | FALSE | FALSE | FALSE | FALSE | FALSE | FALSE | FALSE | FALSE | FALSE | FALSE | FALSE | FALSE | FALSE | FALSE | FALSE | FALSE | FALSE | FALSE | FALSE | FALSE | FALSE | FALSE | FALSE | FALSE | FALSE | FALSE | FALSE | FALSE | FALSE | FALSE | FALSE | FALSE | FALSE | FALSE | FALSE | FALSE | FALSE | FALSE | FALSE | FALSE | FALSE | FALSE | FALSE | FALSE | FALSE | FALSE | FALSE | FALSE | FALSE | FALSE | FALSE | FALSE | FALSE | TRUE | TRUE | TRUE | TRUE | TRUE | TRUE | TRUE | TRUE | TRUE | TRUE | TRUE | TRUE | TRUE | TRUE | TRUE | TRUE | TRUE | TRUE | TRUE | TRUE | TRUE | TRUE | TRUE | TRUE
🚗 | MIV simulieren | bool |  | ui_writeback | mobility_is_included | 2 | TRUE | TRUE | TRUE | TRUE | TRUE | FALSE | TRUE | TRUE | TRUE | TRUE | FALSE | FALSE | FALSE | FALSE | FALSE | FALSE | FALSE | FALSE | FALSE | FALSE | FALSE | FALSE | FALSE | FALSE | FALSE | FALSE | FALSE | FALSE | FALSE | FALSE | FALSE | FALSE | FALSE | FALSE | FALSE | FALSE | FALSE | FALSE | FALSE | FALSE | FALSE | FALSE | FALSE | FALSE | FALSE | FALSE | FALSE | FALSE | FALSE | FALSE | FALSE | FALSE | FALSE | FALSE | FALSE | FALSE | FALSE | FALSE | FALSE | FALSE | FALSE | FALSE | FALSE | FALSE | FALSE | FALSE | FALSE | FALSE | FALSE | FALSE | FALSE | FALSE | FALSE | FALSE | FALSE | FALSE | FALSE | FALSE | FALSE | FALSE | FALSE | FALSE | FALSE | FALSE | FALSE | FALSE | FALSE | FALSE | FALSE | FALSE | FALSE | FALSE | FALSE | FALSE | TRUE | TRUE | TRUE | TRUE | TRUE | TRUE | TRUE | TRUE | TRUE | TRUE | TRUE | TRUE | TRUE | TRUE | TRUE | TRUE | TRUE | TRUE | TRUE | TRUE | FALSE | FALSE | TRUE | TRUE
🚗 | Mobilitätsregion | str |  | calculation | mobility_region | 0 | 93 | 91 optimiert | 91 | 91 | 93 | 11 optimiert | 93 | 93 optimiert | 93 | 93 | 93 | 93 | 93 | 93 | 93 | 93 | 93 | 93 | 93 | 93 | 93 | 93 | 93 | 93 | 93 | 93 | 93 | 93 | 93 | 93 | 93 | 93 | 93 | 93 | 93 | 93 | 93 | 93 | 93 | 93 | 93 | 93 | 93 | 93 | 93 | 93 | 93 | 93 | 93 | 93 | 93 | 93 | 93 | 93 | 93 | 93 | 93 | 93 | 93 | 93 | 93 | 93 | 93 | 93 | 93 | 93 | 93 | 93 | 93 | 93 | 93 | 93 | 93 | 93 | 93 | 93 | 93 | 93 | 93 | 93 | 93 | 93 | 93 | 93 | 93 | 93 | 93 | 93 | 93 | 93 | 93 | 93 | 93 | 93 | 11 optimiert | 11 | 11 | 93 | 93 | 93 | 93 | 93 | 93 | 93 | 93 | 93 | 93 | 93 | 93 | 93 | 93 | 93 | 93 | 93 | 93 | 11 | 93 | 91 optimiert
🚗 | Zielverkehrsanteil Wohnen | % |  | calculation | mobshare_residential | 0 | 0.5 | 0.52 | 0.52 | 0.52 | 0.5 | 0.51 | 0.5 | 0.5 | 0.5 | 0.5 | 0.5 | 0.5 | 0.5 | 0.5 | 0.5 | 0.5 | 0.5 | 0.5 | 0.5 | 0.5 | 0.5 | 0.5 | 0.5 | 0.5 | 0.5 | 0.5 | 0.5 | 0.5 | 0.5 | 0.5 | 0.5 | 0.5 | 0.5 | 0.5 | 0.5 | 0.5 | 0.5 | 0.5 | 0.5 | 0.5 | 0.5 | 0.5 | 0.5 | 0.5 | 0.5 | 0.5 | 0.5 | 0.5 | 0.5 | 0.5 | 0.5 | 0.5 | 0.5 | 0.5 | 0.5 | 0.5 | 0.5 | 0.5 | 0.5 | 0.5 | 0.5 | 0.5 | 0.5 | 0.5 | 0.5 | 0.5 | 0.5 | 0.5 | 0.5 | 0.5 | 0.5 | 0.5 | 0.5 | 0.5 | 0.5 | 0.5 | 0.5 | 0.5 | 0.5 | 0.5 | 0.5 | 0.5 | 0.5 | 0.5 | 0.5 | 0.5 | 0.5 | 0.5 | 0.5 | 0.5 | 0.5 | 0.5 | 0.5 | 0.5 | 0.51 | 0.51 | 0.51 | 0.5 | 0.5 | 0.5 | 0.5 | 0.5 | 0.5 | 0.5 | 0.5 | 0.5 | 0.5 | 0.5 | 0.5 | 0.5 | 0.5 | 0.5 | 0.5 | 0.5 | 0.5 | 0.51 | 0.5 | 0.52
🚗 | Zielverkehrsanteil Büro | % |  | calculation | mobshare_office | 0 | 0.17 | 0.21 | 0.21 | 0.21 | 0.17 | 0.19 | 0.17 | 0.17 | 0.17 | 0.17 | 0.17 | 0.17 | 0.17 | 0.17 | 0.17 | 0.17 | 0.17 | 0.17 | 0.17 | 0.17 | 0.17 | 0.17 | 0.17 | 0.17 | 0.17 | 0.17 | 0.17 | 0.17 | 0.17 | 0.17 | 0.17 | 0.17 | 0.17 | 0.17 | 0.17 | 0.17 | 0.17 | 0.17 | 0.17 | 0.17 | 0.17 | 0.17 | 0.17 | 0.17 | 0.17 | 0.17 | 0.17 | 0.17 | 0.17 | 0.17 | 0.17 | 0.17 | 0.17 | 0.17 | 0.17 | 0.17 | 0.17 | 0.17 | 0.17 | 0.17 | 0.17 | 0.17 | 0.17 | 0.17 | 0.17 | 0.17 | 0.17 | 0.17 | 0.17 | 0.17 | 0.17 | 0.17 | 0.17 | 0.17 | 0.17 | 0.17 | 0.17 | 0.17 | 0.17 | 0.17 | 0.17 | 0.17 | 0.17 | 0.17 | 0.17 | 0.17 | 0.17 | 0.17 | 0.17 | 0.17 | 0.17 | 0.17 | 0.17 | 0.17 | 0.19 | 0.19 | 0.19 | 0.17 | 0.17 | 0.17 | 0.17 | 0.17 | 0.17 | 0.17 | 0.17 | 0.17 | 0.17 | 0.17 | 0.17 | 0.17 | 0.17 | 0.17 | 0.17 | 0.17 | 0.17 | 0.19 | 0.17 | 0.21
🚗 | Zielverkehrsanteil Ausbildung | % |  | calculation | mobshare_school | 0 | 0.03 | 0.02 | 0.02 | 0.02 | 0.03 | 0.02 | 0.03 | 0.03 | 0.03 | 0.03 | 0.03 | 0.03 | 0.03 | 0.03 | 0.03 | 0.03 | 0.03 | 0.03 | 0.03 | 0.03 | 0.03 | 0.03 | 0.03 | 0.03 | 0.03 | 0.03 | 0.03 | 0.03 | 0.03 | 0.03 | 0.03 | 0.03 | 0.03 | 0.03 | 0.03 | 0.03 | 0.03 | 0.03 | 0.03 | 0.03 | 0.03 | 0.03 | 0.03 | 0.03 | 0.03 | 0.03 | 0.03 | 0.03 | 0.03 | 0.03 | 0.03 | 0.03 | 0.03 | 0.03 | 0.03 | 0.03 | 0.03 | 0.03 | 0.03 | 0.03 | 0.03 | 0.03 | 0.03 | 0.03 | 0.03 | 0.03 | 0.03 | 0.03 | 0.03 | 0.03 | 0.03 | 0.03 | 0.03 | 0.03 | 0.03 | 0.03 | 0.03 | 0.03 | 0.03 | 0.03 | 0.03 | 0.03 | 0.03 | 0.03 | 0.03 | 0.03 | 0.03 | 0.03 | 0.03 | 0.03 | 0.03 | 0.03 | 0.03 | 0.03 | 0.02 | 0.02 | 0.02 | 0.03 | 0.03 | 0.03 | 0.03 | 0.03 | 0.03 | 0.03 | 0.03 | 0.03 | 0.03 | 0.03 | 0.03 | 0.03 | 0.03 | 0.03 | 0.03 | 0.03 | 0.03 | 0.02 | 0.03 | 0.02
🚗 | Zielverkehrsanteil Handel | % |  | calculation | mobshare_retail | 0 | 0.29 | 0.25 | 0.25 | 0.25 | 0.29 | 0.28 | 0.29 | 0.29 | 0.29 | 0.29 | 0.29 | 0.29 | 0.29 | 0.29 | 0.29 | 0.29 | 0.29 | 0.29 | 0.29 | 0.29 | 0.29 | 0.29 | 0.29 | 0.29 | 0.29 | 0.29 | 0.29 | 0.29 | 0.29 | 0.29 | 0.29 | 0.29 | 0.29 | 0.29 | 0.29 | 0.29 | 0.29 | 0.29 | 0.29 | 0.29 | 0.29 | 0.29 | 0.29 | 0.29 | 0.29 | 0.29 | 0.29 | 0.29 | 0.29 | 0.29 | 0.29 | 0.29 | 0.29 | 0.29 | 0.29 | 0.29 | 0.29 | 0.29 | 0.29 | 0.29 | 0.29 | 0.29 | 0.29 | 0.29 | 0.29 | 0.29 | 0.29 | 0.29 | 0.29 | 0.29 | 0.29 | 0.29 | 0.29 | 0.29 | 0.29 | 0.29 | 0.29 | 0.29 | 0.29 | 0.29 | 0.29 | 0.29 | 0.29 | 0.29 | 0.29 | 0.29 | 0.29 | 0.29 | 0.29 | 0.29 | 0.29 | 0.29 | 0.29 | 0.29 | 0.28 | 0.28 | 0.28 | 0.29 | 0.29 | 0.29 | 0.29 | 0.29 | 0.29 | 0.29 | 0.29 | 0.29 | 0.29 | 0.29 | 0.29 | 0.29 | 0.29 | 0.29 | 0.29 | 0.29 | 0.29 | 0.28 | 0.29 | 0.25
🚗 | Pkm Zu Fuß | Pkm |  | calculation | pkm_pedestrian | 0 | 235 | 424 | 363 | 363 | 235 | 437 | 235 | 287 | 235 | 235 | 235 | 235 | 235 | 235 | 235 | 235 | 235 | 235 | 235 | 235 | 235 | 235 | 235 | 235 | 235 | 235 | 235 | 235 | 235 | 235 | 235 | 235 | 235 | 235 | 235 | 235 | 235 | 235 | 235 | 235 | 235 | 235 | 235 | 235 | 235 | 235 | 235 | 235 | 235 | 235 | 235 | 235 | 235 | 235 | 235 | 235 | 235 | 235 | 235 | 235 | 235 | 235 | 235 | 235 | 235 | 235 | 235 | 235 | 235 | 235 | 235 | 235 | 235 | 235 | 235 | 235 | 235 | 235 | 235 | 235 | 235 | 235 | 235 | 235 | 235 | 235 | 235 | 235 | 235 | 235 | 235 | 235 | 235 | 235 | 437 | 310 | 310 | 235 | 235 | 235 | 235 | 235 | 235 | 235 | 235 | 235 | 235 | 235 | 235 | 235 | 235 | 235 | 235 | 235 | 235 | 310 | 235 | 424
🚗 | Pkm Fahrrad | Pkm |  | calculation | pkm_bike | 0 | 116 | 437 | 257 | 257 | 116 | 576 | 116 | 206 | 116 | 116 | 116 | 116 | 116 | 116 | 116 | 116 | 116 | 116 | 116 | 116 | 116 | 116 | 116 | 116 | 116 | 116 | 116 | 116 | 116 | 116 | 116 | 116 | 116 | 116 | 116 | 116 | 116 | 116 | 116 | 116 | 116 | 116 | 116 | 116 | 116 | 116 | 116 | 116 | 116 | 116 | 116 | 116 | 116 | 116 | 116 | 116 | 116 | 116 | 116 | 116 | 116 | 116 | 116 | 116 | 116 | 116 | 116 | 116 | 116 | 116 | 116 | 116 | 116 | 116 | 116 | 116 | 116 | 116 | 116 | 116 | 116 | 116 | 116 | 116 | 116 | 116 | 116 | 116 | 116 | 116 | 116 | 116 | 116 | 116 | 576 | 383 | 383 | 116 | 116 | 116 | 116 | 116 | 116 | 116 | 116 | 116 | 116 | 116 | 116 | 116 | 116 | 116 | 116 | 116 | 116 | 383 | 116 | 437
🚗 | Pkm Moped | Pkm |  | calculation | pkm_mofa | 0 | 146 | 63 | 78 | 78 | 146 | 186 | 146 | 125 | 146 | 146 | 146 | 146 | 146 | 146 | 146 | 146 | 146 | 146 | 146 | 146 | 146 | 146 | 146 | 146 | 146 | 146 | 146 | 146 | 146 | 146 | 146 | 146 | 146 | 146 | 146 | 146 | 146 | 146 | 146 | 146 | 146 | 146 | 146 | 146 | 146 | 146 | 146 | 146 | 146 | 146 | 146 | 146 | 146 | 146 | 146 | 146 | 146 | 146 | 146 | 146 | 146 | 146 | 146 | 146 | 146 | 146 | 146 | 146 | 146 | 146 | 146 | 146 | 146 | 146 | 146 | 146 | 146 | 146 | 146 | 146 | 146 | 146 | 146 | 146 | 146 | 146 | 146 | 146 | 146 | 146 | 146 | 146 | 146 | 146 | 186 | 225 | 225 | 146 | 146 | 146 | 146 | 146 | 146 | 146 | 146 | 146 | 146 | 146 | 146 | 146 | 146 | 146 | 146 | 146 | 146 | 225 | 146 | 63
🚗 | Pkm PKW-LenkerIn | Pkm |  | calculation | pkm_car_driver | 0 | 4291 | 3279 | 4062 | 4062 | 4291 | 4564 | 4291 | 3679 | 4291 | 4291 | 4291 | 4291 | 4291 | 4291 | 4291 | 4291 | 4291 | 4291 | 4291 | 4291 | 4291 | 4291 | 4291 | 4291 | 4291 | 4291 | 4291 | 4291 | 4291 | 4291 | 4291 | 4291 | 4291 | 4291 | 4291 | 4291 | 4291 | 4291 | 4291 | 4291 | 4291 | 4291 | 4291 | 4291 | 4291 | 4291 | 4291 | 4291 | 4291 | 4291 | 4291 | 4291 | 4291 | 4291 | 4291 | 4291 | 4291 | 4291 | 4291 | 4291 | 4291 | 4291 | 4291 | 4291 | 4291 | 4291 | 4291 | 4291 | 4291 | 4291 | 4291 | 4291 | 4291 | 4291 | 4291 | 4291 | 4291 | 4291 | 4291 | 4291 | 4291 | 4291 | 4291 | 4291 | 4291 | 4291 | 4291 | 4291 | 4291 | 4291 | 4291 | 4291 | 4291 | 4291 | 4564 | 5527 | 5527 | 4291 | 4291 | 4291 | 4291 | 4291 | 4291 | 4291 | 4291 | 4291 | 4291 | 4291 | 4291 | 4291 | 4291 | 4291 | 4291 | 4291 | 4291 | 5527 | 4291 | 3279
🚗 | Pkm PKW-MitfahrerIn | Pkm |  | calculation | pkm_car_passenger | 0 | 2035 | 1498 | 1855 | 1855 | 2035 | 2202 | 2035 | 1745 | 2035 | 2035 | 2035 | 2035 | 2035 | 2035 | 2035 | 2035 | 2035 | 2035 | 2035 | 2035 | 2035 | 2035 | 2035 | 2035 | 2035 | 2035 | 2035 | 2035 | 2035 | 2035 | 2035 | 2035 | 2035 | 2035 | 2035 | 2035 | 2035 | 2035 | 2035 | 2035 | 2035 | 2035 | 2035 | 2035 | 2035 | 2035 | 2035 | 2035 | 2035 | 2035 | 2035 | 2035 | 2035 | 2035 | 2035 | 2035 | 2035 | 2035 | 2035 | 2035 | 2035 | 2035 | 2035 | 2035 | 2035 | 2035 | 2035 | 2035 | 2035 | 2035 | 2035 | 2035 | 2035 | 2035 | 2035 | 2035 | 2035 | 2035 | 2035 | 2035 | 2035 | 2035 | 2035 | 2035 | 2035 | 2035 | 2035 | 2035 | 2035 | 2035 | 2035 | 2035 | 2035 | 2035 | 2202 | 2666 | 2666 | 2035 | 2035 | 2035 | 2035 | 2035 | 2035 | 2035 | 2035 | 2035 | 2035 | 2035 | 2035 | 2035 | 2035 | 2035 | 2035 | 2035 | 2035 | 2666 | 2035 | 1498
🚗 | Pkm Stadt/ Regionalbus | Pkm |  | calculation | pkm_bus | 0 | 165 | 390 | 337 | 337 | 165 | 580 | 165 | 200 | 165 | 165 | 165 | 165 | 165 | 165 | 165 | 165 | 165 | 165 | 165 | 165 | 165 | 165 | 165 | 165 | 165 | 165 | 165 | 165 | 165 | 165 | 165 | 165 | 165 | 165 | 165 | 165 | 165 | 165 | 165 | 165 | 165 | 165 | 165 | 165 | 165 | 165 | 165 | 165 | 165 | 165 | 165 | 165 | 165 | 165 | 165 | 165 | 165 | 165 | 165 | 165 | 165 | 165 | 165 | 165 | 165 | 165 | 165 | 165 | 165 | 165 | 165 | 165 | 165 | 165 | 165 | 165 | 165 | 165 | 165 | 165 | 165 | 165 | 165 | 165 | 165 | 165 | 165 | 165 | 165 | 165 | 165 | 165 | 165 | 165 | 580 | 379 | 379 | 165 | 165 | 165 | 165 | 165 | 165 | 165 | 165 | 165 | 165 | 165 | 165 | 165 | 165 | 165 | 165 | 165 | 165 | 379 | 165 | 390
🚗 | Pkm Straßenbahn/U-Bahn | Pkm |  | calculation | pkm_tram_metro | 0 | 1978 | 2095 | 1808 | 1808 | 1978 | 355 | 1978 | 2398 | 1978 | 1978 | 1978 | 1978 | 1978 | 1978 | 1978 | 1978 | 1978 | 1978 | 1978 | 1978 | 1978 | 1978 | 1978 | 1978 | 1978 | 1978 | 1978 | 1978 | 1978 | 1978 | 1978 | 1978 | 1978 | 1978 | 1978 | 1978 | 1978 | 1978 | 1978 | 1978 | 1978 | 1978 | 1978 | 1978 | 1978 | 1978 | 1978 | 1978 | 1978 | 1978 | 1978 | 1978 | 1978 | 1978 | 1978 | 1978 | 1978 | 1978 | 1978 | 1978 | 1978 | 1978 | 1978 | 1978 | 1978 | 1978 | 1978 | 1978 | 1978 | 1978 | 1978 | 1978 | 1978 | 1978 | 1978 | 1978 | 1978 | 1978 | 1978 | 1978 | 1978 | 1978 | 1978 | 1978 | 1978 | 1978 | 1978 | 1978 | 1978 | 1978 | 1978 | 1978 | 1978 | 1978 | 355 | 232 | 232 | 1978 | 1978 | 1978 | 1978 | 1978 | 1978 | 1978 | 1978 | 1978 | 1978 | 1978 | 1978 | 1978 | 1978 | 1978 | 1978 | 1978 | 1978 | 232 | 1978 | 2095
🚗 | Pkm Eisenbahn | Pkm |  | calculation | pkm_train | 0 | 1463 | 4156 | 3588 | 3588 | 1463 | 2093 | 1463 | 1774 | 1463 | 1463 | 1463 | 1463 | 1463 | 1463 | 1463 | 1463 | 1463 | 1463 | 1463 | 1463 | 1463 | 1463 | 1463 | 1463 | 1463 | 1463 | 1463 | 1463 | 1463 | 1463 | 1463 | 1463 | 1463 | 1463 | 1463 | 1463 | 1463 | 1463 | 1463 | 1463 | 1463 | 1463 | 1463 | 1463 | 1463 | 1463 | 1463 | 1463 | 1463 | 1463 | 1463 | 1463 | 1463 | 1463 | 1463 | 1463 | 1463 | 1463 | 1463 | 1463 | 1463 | 1463 | 1463 | 1463 | 1463 | 1463 | 1463 | 1463 | 1463 | 1463 | 1463 | 1463 | 1463 | 1463 | 1463 | 1463 | 1463 | 1463 | 1463 | 1463 | 1463 | 1463 | 1463 | 1463 | 1463 | 1463 | 1463 | 1463 | 1463 | 1463 | 1463 | 1463 | 1463 | 1463 | 2093 | 1366 | 1366 | 1463 | 1463 | 1463 | 1463 | 1463 | 1463 | 1463 | 1463 | 1463 | 1463 | 1463 | 1463 | 1463 | 1463 | 1463 | 1463 | 1463 | 1463 | 1366 | 1463 | 4156
🚗 | Pkm Reisebus | Pkm |  | calculation | pkm_distancebus | 0 | 67 | 51 | 44 | 44 | 67 | 270 | 67 | 81 | 67 | 67 | 67 | 67 | 67 | 67 | 67 | 67 | 67 | 67 | 67 | 67 | 67 | 67 | 67 | 67 | 67 | 67 | 67 | 67 | 67 | 67 | 67 | 67 | 67 | 67 | 67 | 67 | 67 | 67 | 67 | 67 | 67 | 67 | 67 | 67 | 67 | 67 | 67 | 67 | 67 | 67 | 67 | 67 | 67 | 67 | 67 | 67 | 67 | 67 | 67 | 67 | 67 | 67 | 67 | 67 | 67 | 67 | 67 | 67 | 67 | 67 | 67 | 67 | 67 | 67 | 67 | 67 | 67 | 67 | 67 | 67 | 67 | 67 | 67 | 67 | 67 | 67 | 67 | 67 | 67 | 67 | 67 | 67 | 67 | 67 | 270 | 176 | 176 | 67 | 67 | 67 | 67 | 67 | 67 | 67 | 67 | 67 | 67 | 67 | 67 | 67 | 67 | 67 | 67 | 67 | 67 | 176 | 67 | 51
🚗 | Fahrzeuge | Anzahl |  | userinput | mobility_vehicle_count | 2 | 100 | 100 | 100 | 100 | 100 | 46 | 100 | 100 | 100 | 100 | 100 | 100 | 100 | 100 | 100 | 100 | 100 | 100 | 100 | 100 | 100 | 100 | 100 | 100 | 100 | 100 | 100 | 100 | 100 | 100 | 100 | 100 | 100 | 100 | 100 | 100 | 100 | 100 | 100 | 100 | 100 | 100 | 100 | 100 | 100 | 100 | 100 | 100 | 100 | 100 | 100 | 100 | 100 | 100 | 100 | 100 | 100 | 100 | 100 | 100 | 100 | 100 | 100 | 100 | 100 | 100 | 100 | 100 | 100 | 100 | 100 | 100 | 100 | 100 | 100 | 100 | 100 | 100 | 100 | 100 | 100 | 100 | 100 | 100 | 100 | 100 | 100 | 100 | 100 | 100 | 100 | 100 | 100 | 100 | 100 | 100 | 100 | 100 | 100 | 100 | 100 | 100 | 100 | 100 | 100 | 100 | 100 | 100 | 100 | 100 | 100 | 100 | 100 | 100 | 100 | 46 | 100 | 100
🚗 | Anteil Ecars | % | Am Mobilitätsbedarf | userinput | EV_share | 2 | 0.7 | 0.05 | 0.05 | 0.7 | 0.7 | 0.7 | 0.7 | 0.7 | 0.7 | 0.7 | 0.7 | 0.7 | 0.7 | 0.7 | 0.7 | 0.7 | 0.7 | 0.7 | 0.7 | 0.7 | 0.7 | 0.7 | 0.7 | 0.7 | 0.7 | 0.7 | 0.7 | 0.7 | 0.7 | 0.7 | 0.7 | 0.7 | 0.7 | 0.7 | 0.7 | 0.7 | 0.7 | 0.7 | 0.7 | 0.7 | 0.7 | 0.7 | 0.7 | 0.7 | 0.7 | 0.7 | 0.7 | 0.7 | 0.7 | 0.7 | 0.7 | 0.7 | 0.7 | 0.7 | 0.7 | 0.7 | 0.7 | 0.7 | 0.7 | 0.7 | 0.7 | 0.7 | 0.7 | 0.7 | 0.7 | 0.7 | 0.7 | 0.7 | 0.7 | 0.7 | 0.7 | 0.7 | 0.7 | 0.7 | 0.7 | 0.7 | 0.7 | 0.7 | 0.7 | 0.7 | 0.7 | 0.7 | 0.7 | 0.7 | 0.7 | 0.7 | 0.7 | 0.7 | 0.7 | 0.7 | 0.7 | 0.7 | 0.7 | 0.7 | 0.7 | 0.7 | 0.7 | 0.7 | 0.7 | 0.7 | 0.7 | 0.7 | 0.7 | 0.7 | 0.7 | 0.7 | 0.7 | 0.7 | 0.7 | 0.7 | 0.7 | 0.7 | 0.7 | 0.7 | 0.7 | 0.7 | 0.7 | 0.7
🚗 | Ecar Energieverbrauch | kWh/km |  | userinput | EV_demand_kWhpkm | 2 | 0.17 | 0.17 | 0.17 | 0.17 | 0.17 | 0.17 | 0.17 | 0.17 | 0.17 | 0.17 | 0.17 | 0.17 | 0.17 | 0.17 | 0.17 | 0.17 | 0.17 | 0.17 | 0.17 | 0.17 | 0.17 | 0.17 | 0.17 | 0.17 | 0.17 | 0.17 | 0.17 | 0.17 | 0.17 | 0.17 | 0.17 | 0.17 | 0.17 | 0.17 | 0.17 | 0.17 | 0.17 | 0.17 | 0.17 | 0.17 | 0.17 | 0.17 | 0.17 | 0.17 | 0.17 | 0.17 | 0.17 | 0.17 | 0.17 | 0.17 | 0.17 | 0.17 | 0.17 | 0.17 | 0.17 | 0.17 | 0.17 | 0.17 | 0.17 | 0.17 | 0.17 | 0.17 | 0.17 | 0.17 | 0.17 | 0.17 | 0.17 | 0.17 | 0.17 | 0.17 | 0.17 | 0.17 | 0.17 | 0.17 | 0.17 | 0.17 | 0.17 | 0.17 | 0.17 | 0.17 | 0.17 | 0.17 | 0.17 | 0.17 | 0.17 | 0.17 | 0.17 | 0.17 | 0.17 | 0.17 | 0.17 | 0.17 | 0.17 | 0.17 | 0.17 | 0.17 | 0.17 | 0.17 | 0.17 | 0.17 | 0.17 | 0.17 | 0.17 | 0.17 | 0.17 | 0.17 | 0.17 | 0.17 | 0.17 | 0.17 | 0.17 | 0.17 | 0.17 | 0.17 | 0.17 | 0.17 | 0.17 | 0.17
🚗 | Ecar Speicher pro Fahrzeug | kWh/EV |  | userinput | EV_battsize_kWh | 2 | 41 | 41 | 41 | 41 | 41 | 41 | 41 | 41 | 41 | 41 | 41 | 41 | 41 | 41 | 41 | 41 | 41 | 41 | 41 | 41 | 41 | 41 | 41 | 41 | 41 | 41 | 41 | 41 | 41 | 41 | 41 | 41 | 41 | 41 | 41 | 41 | 41 | 41 | 41 | 41 | 41 | 41 | 41 | 41 | 41 | 41 | 41 | 41 | 41 | 41 | 41 | 41 | 41 | 41 | 41 | 41 | 41 | 41 | 41 | 41 | 41 | 41 | 41 | 41 | 41 | 41 | 41 | 41 | 41 | 41 | 41 | 41 | 41 | 41 | 41 | 41 | 41 | 41 | 41 | 41 | 41 | 41 | 41 | 41 | 41 | 41 | 41 | 41 | 41 | 41 | 41 | 41 | 41 | 41 | 41 | 41 | 41 | 41 | 41 | 41 | 41 | 41 | 41 | 41 | 41 | 41 | 41 | 41 | 41 | 41 | 41 | 41 | 41 | 41 | 41 | 41 | 41 | 41
🚗 | Ecar Speicher im Quartier | kWh |  | calculation | EV_storage_total_kWh | 0 | 4100 | 4100 | 4100 | 4100 | 4100 | 1886 | 4100 | 4100 | 4100 | 4100 | 4100 | 4100 | 4100 | 4100 | 4100 | 4100 | 4100 | 4100 | 4100 | 4100 | 4100 | 4100 | 4100 | 4100 | 4100 | 4100 | 4100 | 4100 | 4100 | 4100 | 4100 | 4100 | 4100 | 4100 | 4100 | 4100 | 4100 | 4100 | 4100 | 4100 | 4100 | 4100 | 4100 | 4100 | 4100 | 4100 | 4100 | 4100 | 4100 | 4100 | 4100 | 4100 | 4100 | 4100 | 4100 | 4100 | 4100 | 4100 | 4100 | 4100 | 4100 | 4100 | 4100 | 4100 | 4100 | 4100 | 4100 | 4100 | 4100 | 4100 | 4100 | 4100 | 4100 | 4100 | 4100 | 4100 | 4100 | 4100 | 4100 | 4100 | 4100 | 4100 | 4100 | 4100 | 4100 | 4100 | 4100 | 4100 | 4100 | 4100 | 4100 | 4100 | 4100 | 4100 | 4100 | 4100 | 4100 | 4100 | 4100 | 4100 | 4100 | 4100 | 4100 | 4100 | 4100 | 4100 | 4100 | 4100 | 4100 | 4100 | 4100 | 4100 | 4100 | 4100 | 4100 | 1886 | 4100 | 4100
🚗 | Ecar Selbstentladung wöchentlich | %/Woche |  | userinput | EV_self_discharge_per_week | 2 | 0.02 | 0.02 | 0.02 | 0.02 | 0.02 | 0.02 | 0.02 | 0.02 | 0.02 | 0.02 | 0.02 | 0.02 | 0.02 | 0.02 | 0.02 | 0.02 | 0.02 | 0.02 | 0.02 | 0.02 | 0.02 | 0.02 | 0.02 | 0.02 | 0.02 | 0.02 | 0.02 | 0.02 | 0.02 | 0.02 | 0.02 | 0.02 | 0.02 | 0.02 | 0.02 | 0.02 | 0.02 | 0.02 | 0.02 | 0.02 | 0.02 | 0.02 | 0.02 | 0.02 | 0.02 | 0.02 | 0.02 | 0.02 | 0.02 | 0.02 | 0.02 | 0.02 | 0.02 | 0.02 | 0.02 | 0.02 | 0.02 | 0.02 | 0.02 | 0.02 | 0.02 | 0.02 | 0.02 | 0.02 | 0.02 | 0.02 | 0.02 | 0.02 | 0.02 | 0.02 | 0.02 | 0.02 | 0.02 | 0.02 | 0.02 | 0.02 | 0.02 | 0.02 | 0.02 | 0.02 | 0.02 | 0.02 | 0.02 | 0.02 | 0.02 | 0.02 | 0.02 | 0.02 | 0.02 | 0.02 | 0.02 | 0.02 | 0.02 | 0.02 | 0.02 | 0.02 | 0.02 | 0.02 | 0.02 | 0.02 | 0.02 | 0.02 | 0.02 | 0.02 | 0.02 | 0.02 | 0.02 | 0.02 | 0.02 | 0.02 | 0.02 | 0.02 | 0.02 | 0.02 | 0.02 | 0.02 | 0.02 | 0.02
🚗 | Ecar Selbstentladung stündlich | %/h |  | calculation | EV_selfdischarge_per_h | 0 | 0.00011905 | 0.00011905 | 0.00011905 | 0.00011905 | 0.00011905 | 0.00011905 | 0.00011905 | 0.00011905 | 0.00011905 | 0.00011905 | 0.00011905 | 0.00011905 | 0.00011905 | 0.00011905 | 0.00011905 | 0.00011905 | 0.00011905 | 0.00011905 | 0.00011905 | 0.00011905 | 0.00011905 | 0.00011905 | 0.00011905 | 0.00011905 | 0.00011905 | 0.00011905 | 0.00011905 | 0.00011905 | 0.00011905 | 0.00011905 | 0.00011905 | 0.00011905 | 0.00011905 | 0.00011905 | 0.00011905 | 0.00011905 | 0.00011905 | 0.00011905 | 0.00011905 | 0.00011905 | 0.00011905 | 0.00011905 | 0.00011905 | 0.00011905 | 0.00011905 | 0.00011905 | 0.00011905 | 0.00011905 | 0.00011905 | 0.00011905 | 0.00011905 | 0.00011905 | 0.00011905 | 0.00011905 | 0.00011905 | 0.00011905 | 0.00011905 | 0.00011905 | 0.00011905 | 0.00011905 | 0.00011905 | 0.00011905 | 0.00011905 | 0.00011905 | 0.00011905 | 0.00011905 | 0.00011905 | 0.00011905 | 0.00011905 | 0.00011905 | 0.00011905 | 0.00011905 | 0.00011905 | 0.00011905 | 0.00011905 | 0.00011905 | 0.00011905 | 0.00011905 | 0.00011905 | 0.00011905 | 0.00011905 | 0.00011905 | 0.00011905 | 0.00011905 | 0.00011905 | 0.00011905 | 0.00011905 | 0.00011905 | 0.00011905 | 0.00011905 | 0.00011905 | 0.00011905 | 0.00011905 | 0.00011905 | 0.00011905 | 0.00011905 | 0.00011905 | 0.00011905 | 0.00011905 | 0.00011905 | 0.00011905 | 0.00011905 | 0.00011905 | 0.00011905 | 0.00011905 | 0.00011905 | 0.00011905 | 0.00011905 | 0.00011905 | 0.00011905 | 0.00011905 | 0.00011905 | 0.00011905 | 0.00011905 | 0.00011905 | 0.00011905 | 0.00011905 | 0.00011905
🚗 | Ecar Mindest-Speicherstand | % |  | value | EV_soc_minimum | 1 | 0.5 | 0.5 | 0.5 | 0.5 | 0.5 | 0.6 | 0.5 | 0.5 | 0.5 | 0.6 | 0.5 | 0.5 | 0.5 | 0.5 | 0.5 | 0.5 | 0.5 | 0.5 | 0.5 | 0.5 | 0.5 | 0.5 | 0.5 | 0.5 | 0.5 | 0.5 | 0.5 | 0.5 | 0.5 | 0.5 | 0.5 | 0.5 | 0.5 | 0.5 | 0.5 | 0.5 | 0.5 | 0.5 | 0.5 | 0.5 | 0.5 | 0.5 | 0.5 | 0.5 | 0.5 | 0.5 | 0.5 | 0.5 | 0.5 | 0.5 | 0.5 | 0.5 | 0.5 | 0.5 | 0.5 | 0.5 | 0.5 | 0.5 | 0.5 | 0.5 | 0.5 | 0.5 | 0.5 | 0.5 | 0.5 | 0.5 | 0.5 | 0.5 | 0.5 | 0.5 | 0.5 | 0.5 | 0.5 | 0.5 | 0.5 | 0.5 | 0.5 | 0.5 | 0.5 | 0.5 | 0.5 | 0.5 | 0.5 | 0.5 | 0.5 | 0.5 | 0.5 | 0.5 | 0.5 | 0.5 | 0.5 | 0.5 | 0.5 | 0.5 | 0.5 | 0.5 | 0.5 | 0.5 | 0.5 | 0.5 | 0.5 | 0.5 | 0.5 | 0.5 | 0.5 | 0.5 | 0.5 | 0.5 | 0.5 | 0.5 | 0.5 | 0.5 | 0.5 | 0.5 | 0.5 | 0.6 | 0.5 | 0.5
🚗 | Ecar Batterie-Effizienz Beladung | % |  | userinput | EV_charging_efficiency | 2 | 0.9 | 0.9 | 0.9 | 0.9 | 0.9 | 0.9 | 0.9 | 0.9 | 0.9 | 0.9 | 0.9 | 0.9 | 0.9 | 0.9 | 0.9 | 0.9 | 0.9 | 0.9 | 0.9 | 0.9 | 0.9 | 0.9 | 0.9 | 0.9 | 0.9 | 0.9 | 0.9 | 0.9 | 0.9 | 0.9 | 0.9 | 0.9 | 0.9 | 0.9 | 0.9 | 0.9 | 0.9 | 0.9 | 0.9 | 0.9 | 0.9 | 0.9 | 0.9 | 0.9 | 0.9 | 0.9 | 0.9 | 0.9 | 0.9 | 0.9 | 0.9 | 0.9 | 0.9 | 0.9 | 0.9 | 0.9 | 0.9 | 0.9 | 0.9 | 0.9 | 0.9 | 0.9 | 0.9 | 0.9 | 0.9 | 0.9 | 0.9 | 0.9 | 0.9 | 0.9 | 0.9 | 0.9 | 0.9 | 0.9 | 0.9 | 0.9 | 0.9 | 0.9 | 0.9 | 0.9 | 0.9 | 0.9 | 0.9 | 0.9 | 0.9 | 0.9 | 0.9 | 0.9 | 0.9 | 0.9 | 0.9 | 0.9 | 0.9 | 0.9 | 0.9 | 0.9 | 0.9 | 0.9 | 0.9 | 0.9 | 0.9 | 0.9 | 0.9 | 0.9 | 0.9 | 0.9 | 0.9 | 0.9 | 0.9 | 0.9 | 0.9 | 0.9 | 0.9 | 0.9 | 0.9 | 0.9 | 0.9 | 0.9
🚗 | Ecar Batterie-Effizienz Beladung Kehrwert |  |  | calculation | EV_charging_losses_surcharge_factor | 0 | 1.1111 | 1.1111 | 1.1111 | 1.1111 | 1.1111 | 1.1111 | 1.1111 | 1.1111 | 1.1111 | 1.1111 | 1.1111 | 1.1111 | 1.1111 | 1.1111 | 1.1111 | 1.1111 | 1.1111 | 1.1111 | 1.1111 | 1.1111 | 1.1111 | 1.1111 | 1.1111 | 1.1111 | 1.1111 | 1.1111 | 1.1111 | 1.1111 | 1.1111 | 1.1111 | 1.1111 | 1.1111 | 1.1111 | 1.1111 | 1.1111 | 1.1111 | 1.1111 | 1.1111 | 1.1111 | 1.1111 | 1.1111 | 1.1111 | 1.1111 | 1.1111 | 1.1111 | 1.1111 | 1.1111 | 1.1111 | 1.1111 | 1.1111 | 1.1111 | 1.1111 | 1.1111 | 1.1111 | 1.1111 | 1.1111 | 1.1111 | 1.1111 | 1.1111 | 1.1111 | 1.1111 | 1.1111 | 1.1111 | 1.1111 | 1.1111 | 1.1111 | 1.1111 | 1.1111 | 1.1111 | 1.1111 | 1.1111 | 1.1111 | 1.1111 | 1.1111 | 1.1111 | 1.1111 | 1.1111 | 1.1111 | 1.1111 | 1.1111 | 1.1111 | 1.1111 | 1.1111 | 1.1111 | 1.1111 | 1.1111 | 1.1111 | 1.1111 | 1.1111 | 1.1111 | 1.1111 | 1.1111 | 1.1111 | 1.1111 | 1.1111 | 1.1111 | 1.1111 | 1.1111 | 1.1111 | 1.1111 | 1.1111 | 1.1111 | 1.1111 | 1.1111 | 1.1111 | 1.1111 | 1.1111 | 1.1111 | 1.1111 | 1.1111 | 1.1111 | 1.1111 | 1.1111 | 1.1111 | 1.1111 | 1.1111 | 1.1111 | 1.1111
🚗 | Ecar Batterie Maximale Beladungsleistung | % |  | value | EV_max_charging_power_ratio | 1 | 1 | 1 | 1 | 1 | 1 | 1 | 1 | 1 | 1 | 1 | 1 | 1 | 1 | 1 | 1 | 1 | 1 | 1 | 1 | 1 | 1 | 1 | 1 | 1 | 1 | 1 | 1 | 1 | 1 | 1 | 1 | 1 | 1 | 1 | 1 | 1 | 1 | 1 | 1 | 1 | 1 | 1 | 1 | 1 | 1 | 1 | 1 | 1 | 1 | 1 | 1 | 1 | 1 | 1 | 1 | 1 | 1 | 1 | 1 | 1 | 1 | 1 | 1 | 1 | 1 | 1 | 1 | 1 | 1 | 1 | 1 | 1 | 1 | 1 | 1 | 1 | 1 | 1 | 1 | 1 | 1 | 1 | 1 | 1 | 1 | 1 | 1 | 1 | 1 | 1 | 1 | 1 | 1 | 1 | 1 | 1 | 1 | 1 | 1 | 1 | 1 | 1 | 1 | 1 | 1 | 1 | 1 | 1 | 1 | 1 | 1 | 1 | 1 | 1 | 1 | 1 | 1 | 1
🚗 | Ecar Mindestspeicherstand Arbeit |  |  | value | EV_soc_min_work | 1 | 0.5 | 0.5 | 0.5 | 0.5 | 0.5 | 0.5 | 0.5 | 0.5 | 0.5 | 0.5 | 0.5 | 0.5 | 0.5 | 0.5 | 0.5 | 0.5 | 0.5 | 0.5 | 0.5 | 0.5 | 0.5 | 0.5 | 0.5 | 0.5 | 0.5 | 0.5 | 0.5 | 0.5 | 0.5 | 0.5 | 0.5 | 0.5 | 0.5 | 0.5 | 0.5 | 0.5 | 0.5 | 0.5 | 0.5 | 0.5 | 0.5 | 0.5 | 0.5 | 0.5 | 0.5 | 0.5 | 0.5 | 0.5 | 0.5 | 0.5 | 0.5 | 0.5 | 0.5 | 0.5 | 0.5 | 0.5 | 0.5 | 0.5 | 0.5 | 0.5 | 0.5 | 0.5 | 0.5 | 0.5 | 0.5 | 0.5 | 0.5 | 0.5 | 0.5 | 0.5 | 0.5 | 0.5 | 0.5 | 0.5 | 0.5 | 0.5 | 0.5 | 0.5 | 0.5 | 0.5 | 0.5 | 0.5 | 0.5 | 0.5 | 0.5 | 0.5 | 0.5 | 0.5 | 0.5 | 0.5 | 0.5 | 0.5 | 0.5 | 0.5 | 0.5 | 0.5 | 0.5 | 0.5 | 0.5 | 0.5 | 0.5 | 0.5 | 0.5 | 0.5 | 0.5 | 0.5 | 0.5 | 0.5 | 0.5 | 0.5 | 0.5 | 0.5 | 0.5 | 0.5 | 0.5 | 0.5 | 0.5 | 0.5
🚗 | Ecar Mindestspeicherstand Handel |  |  | value | EV_soc_min_retail | 1 | 0.5 | 0.5 | 0.5 | 0.5 | 0.5 | 0.5 | 0.5 | 0.5 | 0.5 | 0.5 | 0.5 | 0.5 | 0.5 | 0.5 | 0.5 | 0.5 | 0.5 | 0.5 | 0.5 | 0.5 | 0.5 | 0.5 | 0.5 | 0.5 | 0.5 | 0.5 | 0.5 | 0.5 | 0.5 | 0.5 | 0.5 | 0.5 | 0.5 | 0.5 | 0.5 | 0.5 | 0.5 | 0.5 | 0.5 | 0.5 | 0.5 | 0.5 | 0.5 | 0.5 | 0.5 | 0.5 | 0.5 | 0.5 | 0.5 | 0.5 | 0.5 | 0.5 | 0.5 | 0.5 | 0.5 | 0.5 | 0.5 | 0.5 | 0.5 | 0.5 | 0.5 | 0.5 | 0.5 | 0.5 | 0.5 | 0.5 | 0.5 | 0.5 | 0.5 | 0.5 | 0.5 | 0.5 | 0.5 | 0.5 | 0.5 | 0.5 | 0.5 | 0.5 | 0.5 | 0.5 | 0.5 | 0.5 | 0.5 | 0.5 | 0.5 | 0.5 | 0.5 | 0.5 | 0.5 | 0.5 | 0.5 | 0.5 | 0.5 | 0.5 | 0.5 | 0.5 | 0.5 | 0.5 | 0.5 | 0.5 | 0.5 | 0.5 | 0.5 | 0.5 | 0.5 | 0.5 | 0.5 | 0.5 | 0.5 | 0.5 | 0.5 | 0.5 | 0.5 | 0.5 | 0.5 | 0.5 | 0.5 | 0.5
🚗 | Moped im Verhältnis zu Auto |  |  | value | moped_factor | 1 | 0.25 | 0.25 | 0.25 | 0.25 | 0.25 | 0.25 | 0.25 | 0.25 | 0.25 | 0.25 | 0.25 | 0.25 | 0.25 | 0.25 | 0.25 | 0.25 | 0.25 | 0.25 | 0.25 | 0.25 | 0.25 | 0.25 | 0.25 | 0.25 | 0.25 | 0.25 | 0.25 | 0.25 | 0.25 | 0.25 | 0.25 | 0.25 | 0.25 | 0.25 | 0.25 | 0.25 | 0.25 | 0.25 | 0.25 | 0.25 | 0.25 | 0.25 | 0.25 | 0.25 | 0.25 | 0.25 | 0.25 | 0.25 | 0.25 | 0.25 | 0.25 | 0.25 | 0.25 | 0.25 | 0.25 | 0.25 | 0.25 | 0.25 | 0.25 | 0.25 | 0.25 | 0.25 | 0.25 | 0.25 | 0.25 | 0.25 | 0.25 | 0.25 | 0.25 | 0.25 | 0.25 | 0.25 | 0.25 | 0.25 | 0.25 | 0.25 | 0.25 | 0.25 | 0.25 | 0.25 | 0.25 | 0.25 | 0.25 | 0.25 | 0.25 | 0.25 | 0.25 | 0.25 | 0.25 | 0.25 | 0.25 | 0.25 | 0.25 | 0.25 | 0.25 | 0.25 | 0.25 | 0.25 | 0.25 | 0.25 | 0.25 | 0.25 | 0.25 | 0.25 | 0.25 | 0.25 | 0.25 | 0.25 | 0.25 | 0.25 | 0.25 | 0.25 | 0.25 | 0.25 | 0.25 | 0.25 | 0.25 | 0.25
🚗 | Anteil Ecars, die konstant vor Ort laden | % | Rest konstantes Laden | value | EV_share_constant_charging | 1 | 0.5 | 0.5 | 0.5 | 0.5 | 0.5 | 0.5 | 0.5 | 0.5 | 0.5 | 0.5 | 0.5 | 0.5 | 0.5 | 0.5 | 0.5 | 0.5 | 0.5 | 0.5 | 0.5 | 0.5 | 0.5 | 0.5 | 0.5 | 0.5 | 0.5 | 0.5 | 0.5 | 0.5 | 0.5 | 0.5 | 0.5 | 0.5 | 0.5 | 0.5 | 0.5 | 0.5 | 0.5 | 0.5 | 0.5 | 0.5 | 0.5 | 0.5 | 0.5 | 0.5 | 0.5 | 0.5 | 0.5 | 0.5 | 0.5 | 0.5 | 0.5 | 0.5 | 0.5 | 0.5 | 0.5 | 0.5 | 0.5 | 0.5 | 0.5 | 0.5 | 0.5 | 0.5 | 0.5 | 0.5 | 0.5 | 0.5 | 0.5 | 0.5 | 0.5 | 0.5 | 0.5 | 0.5 | 0.5 | 0.5 | 0.5 | 0.5 | 0.5 | 0.5 | 0.5 | 0.5 | 0.5 | 0.5 | 0.5 | 0.5 | 0.5 | 0.5 | 0.5 | 0.5 | 0.5 | 0.5 | 0.5 | 0.5 | 0.5 | 0.5 | 0.5 | 0.5 | 0.5 | 0.5 | 0.5 | 0.5 | 0.5 | 0.5 | 0.5 | 0.5 | 0.5 | 0.5 | 0.5 | 0.5 | 0.5 | 0.5 | 0.5 | 0.5 | 0.5 | 0.5 | 0.5 | 0.5 | 0.5 | 0.5
🚗 | Reduktionsfaktor JPkm MIV | Anteil |  | userinput | mob_pkm_factor | 2 | 1 | 1 | 1 | 1 | 0.75 | 0.73277 | 1 | 1.0607 | 1 | 1 | 1 | 1 | 1 | 1 | 1 | 1 | 1 | 1 | 1 | 1 | 1 | 1 | 1 | 1 | 1 | 1 | 1 | 1 | 1 | 1 | 1 | 1 | 1 | 1 | 1 | 1 | 1 | 1 | 1 | 1 | 1 | 1 | 1 | 1 | 1 | 1 | 1 | 1 | 1 | 1 | 1 | 1 | 1 | 1 | 1 | 1 | 1 | 1 | 1 | 1 | 1 | 1 | 1 | 1 | 1 | 1 | 1 | 1 | 1 | 1 | 1 | 1 | 1 | 1 | 1 | 1 | 1 | 1 | 1 | 1 | 1 | 1 | 1 | 1 | 1 | 1 | 1 | 1 | 1 | 1 | 1 | 1 | 1 | 1 | 0.82 | 0.82 | 0.82 | 0.9 | 0.9 | 0.9 | 0.9 | 0.9 | 0.9 | 0.9 | 0.9 | 1 | 0.9 | 0.9 | 0.9 | 0.9 | 1 | 1 | 1 | 0.9 | 0.9 | 0.73277 | 1 | 0.82
🚗 | New Calculation Method |  |  | value | EV_experimental_calculation | 1 | TRUE | TRUE | TRUE | TRUE | TRUE | TRUE | TRUE | TRUE | TRUE | TRUE | TRUE | TRUE | TRUE | TRUE | TRUE | TRUE | TRUE | TRUE | TRUE | TRUE | TRUE | TRUE | TRUE | TRUE | TRUE | TRUE | TRUE | TRUE | TRUE | TRUE | TRUE | TRUE | TRUE | TRUE | TRUE | TRUE | TRUE | TRUE | TRUE | TRUE | TRUE | TRUE | TRUE | TRUE | TRUE | TRUE | TRUE | TRUE | TRUE | TRUE | TRUE | TRUE | TRUE | TRUE | TRUE | TRUE | TRUE | TRUE | TRUE | TRUE | TRUE | TRUE | TRUE | TRUE | TRUE | TRUE | TRUE | TRUE | TRUE | TRUE | TRUE | TRUE | TRUE | TRUE | TRUE | TRUE | TRUE | TRUE | TRUE | TRUE | TRUE | TRUE | TRUE | TRUE | TRUE | TRUE | TRUE | TRUE | TRUE | TRUE | TRUE | TRUE | TRUE | TRUE | TRUE | TRUE | TRUE | TRUE | TRUE | TRUE | TRUE | TRUE | TRUE | TRUE | TRUE | TRUE | TRUE | TRUE | TRUE | TRUE | TRUE | TRUE | TRUE | TRUE | TRUE | TRUE | TRUE | TRUE
🚗 | Ecar Pkm Real Wohnen (Insgesamt) | Pkm/a |  | calculation | EV_mileage_residential | 0 | 84694.2556 | 514197.5252 | 636983.9424 | 8917775.1942 | 0 | 0 | 562477.0398 | 918995.2832 | 11524.988 | 11524.988 | 0 | 0 | 0 | 0 | 0 | 0 | 0 | 0 | 0 | 0 | 0 | 0 | 0 | 0 | 0 | 0 | 0 | 0 | 0 | 0 | 0 | 0 | 0 | 0 | 0 | 0 | 0 | 0 | 0 | 0 | 0 | 0 | 0 | 0 | 0 | 0 | 0 | 0 | 0 | 0 | 0 | 0 | 0 | 0 | 0 | 0 | 0 | 0 | 0 | 0 | 0 | 0 | 0 | 0 | 0 | 0 | 0 | 0 | 0 | 0 | 0 | 0 | 0 | 0 | 0 | 0 | 0 | 0 | 0 | 0 | 0 | 0 | 0 | 0 | 0 | 0 | 0 | 0 | 0 | 0 | 0 | 0 | 0 | 0 | 1529000.0583 | 1851617.7305 | 1851617.7305 | 548191.2409 | 548191.2409 | 548191.2409 | 548191.2409 | 548191.2409 | 548191.2409 | 548191.2409 | 548191.2409 | 609101.3788 | 548191.2409 | 548191.2409 | 548191.2409 | 548191.2409 | 609101.3788 | 609101.3788 | 609101.3788 | 548191.2409 | 0 | 0 | 84694.2556 | 809484.5453
🚗 | Ecar Pkm Real Arbeiten (Insgesamt) | Pkm/a |  | calculation | EV_mileage_work | 0 | 0 | 378185.4102 | 140547.9539 | 6558904.5153 | 1318979.9381 | 0 | 0 | 4762749.6845 | 0 | 0 | 0 | 0 | 0 | 0 | 0 | 0 | 0 | 0 | 0 | 0 | 0 | 0 | 0 | 0 | 0 | 0 | 0 | 0 | 0 | 0 | 0 | 0 | 0 | 0 | 0 | 0 | 0 | 0 | 0 | 0 | 0 | 0 | 0 | 0 | 0 | 0 | 0 | 0 | 0 | 0 | 0 | 0 | 0 | 0 | 0 | 0 | 0 | 0 | 0 | 0 | 0 | 0 | 0 | 0 | 0 | 0 | 0 | 0 | 0 | 0 | 0 | 0 | 0 | 0 | 0 | 0 | 0 | 0 | 0 | 0 | 0 | 0 | 0 | 0 | 0 | 0 | 0 | 0 | 0 | 0 | 0 | 0 | 0 | 0 | 350922.3749 | 424966.6884 | 424966.6884 | 0 | 0 | 0 | 0 | 0 | 0 | 0 | 0 | 0 | 0 | 0 | 0 | 0 | 0 | 0 | 0 | 0 | 0 | 0 | 0 | 0
🚗 | Ecar Pkm Real Einkaufen (Insgesamt) | Pkm/a |  | calculation | EV_mileage_retail | 0 | 0 | 0 | 0 | 0 | 0 | 0 | 0 | 529703.774 | 0 | 0 | 0 | 0 | 0 | 0 | 0 | 0 | 0 | 0 | 0 | 0 | 0 | 0 | 0 | 0 | 0 | 0 | 0 | 0 | 0 | 0 | 0 | 0 | 0 | 0 | 0 | 0 | 0 | 0 | 0 | 0 | 0 | 0 | 0 | 0 | 0 | 0 | 0 | 0 | 0 | 0 | 0 | 0 | 0 | 0 | 0 | 0 | 0 | 0 | 0 | 0 | 0 | 0 | 0 | 0 | 0 | 0 | 0 | 0 | 0 | 0 | 0 | 0 | 0 | 0 | 0 | 0 | 0 | 0 | 0 | 0 | 0 | 0 | 0 | 0 | 0 | 0 | 0 | 0 | 0 | 0 | 0 | 0 | 0 | 0 | 22438.6509 | 27173.1866 | 27173.1866 | 0 | 0 | 0 | 0 | 0 | 0 | 0 | 0 | 0 | 0 | 0 | 0 | 0 | 0 | 0 | 0 | 0 | 0 | 0 | 0 | 0
🚗 | Ecar Mindest-Speicherstand Extern |  |  | userinput | EV_soc_min_ext | 2 | 0.4 | 0.4 | 0.4 | 0.4 | 0.4 | 0.4 | 0.4 | 0.4 | 0.4 | 0.4 | 0.4 | 0.4 | 0.4 | 0.4 | 0.4 | 0.4 | 0.4 | 0.4 | 0.4 | 0.4 | 0.4 | 0.4 | 0.4 | 0.4 | 0.4 | 0.4 | 0.4 | 0.4 | 0.4 | 0.4 | 0.4 | 0.4 | 0.4 | 0.4 | 0.4 | 0.4 | 0.4 | 0.4 | 0.4 | 0.4 | 0.4 | 0.4 | 0.4 | 0.4 | 0.4 | 0.4 | 0.4 | 0.4 | 0.4 | 0.4 | 0.4 | 0.4 | 0.4 | 0.4 | 0.4 | 0.4 | 0.4 | 0.4 | 0.4 | 0.4 | 0.4 | 0.4 | 0.4 | 0.4 | 0.4 | 0.4 | 0.4 | 0.4 | 0.4 | 0.4 | 0.4 | 0.4 | 0.4 | 0.4 | 0.4 | 0.4 | 0.4 | 0.4 | 0.4 | 0.4 | 0.4 | 0.4 | 0.4 | 0.4 | 0.4 | 0.4 | 0.4 | 0.4 | 0.4 | 0.4 | 0.4 | 0.4 | 0.4 | 0.4 | 0.4 | 0.4 | 0.4 | 0.4 | 0.4 | 0.4 | 0.4 | 0.4 | 0.4 | 0.4 | 0.4 | 0.4 | 0.4 | 0.4 | 0.4 | 0.4 | 0.4 | 0.4 | 0.4 | 0.4 | 0.4 | 0.4 | 0.4 | 0.4
🚗 | Ecar Mindest-Speicherstand Entladung |  |  | userinput | EV_soc_min_discharge | 2 | 0.5 | 0.5 | 0.5 | 0.5 | 0.5 | 0.4 | 0.4 | 0.5 | 0.5 | 0.5 | 0.5 | 0.5 | 0.5 | 0.5 | 0.5 | 0.5 | 0.5 | 0.5 | 0.5 | 0.5 | 0.5 | 0.5 | 0.5 | 0.5 | 0.5 | 0.5 | 0.5 | 0.5 | 0.5 | 0.5 | 0.5 | 0.5 | 0.5 | 0.5 | 0.5 | 0.5 | 0.5 | 0.5 | 0.5 | 0.5 | 0.5 | 0.5 | 0.5 | 0.5 | 0.5 | 0.5 | 0.5 | 0.5 | 0.5 | 0.5 | 0.5 | 0.5 | 0.5 | 0.5 | 0.5 | 0.5 | 0.5 | 0.5 | 0.5 | 0.5 | 0.5 | 0.5 | 0.5 | 0.5 | 0.5 | 0.5 | 0.5 | 0.5 | 0.5 | 0.5 | 0.5 | 0.5 | 0.5 | 0.5 | 0.5 | 0.5 | 0.5 | 0.5 | 0.5 | 0.5 | 0.5 | 0.5 | 0.5 | 0.5 | 0.5 | 0.5 | 0.5 | 0.5 | 0.5 | 0.5 | 0.5 | 0.5 | 0.5 | 0.5 | 0.5 | 0.4 | 0.4 | 0.5 | 0.5 | 0.5 | 0.5 | 0.5 | 0.5 | 0.5 | 0.5 | 0.5 | 0.5 | 0.5 | 0.5 | 0.5 | 0.5 | 0.5 | 0.5 | 0.5 | 0.5 | 0.4 | 0.5 | 0.5
🚗 | Fossiler Energieverbrauch | kWh/km |  | value | fossile_demand_kWhpkm | 1 | 0.8 | 0.8 | 0.8 | 0.8 | 0.8 | 0.8 | 0.8 | 0.8 | 0.8 | 0.8 | 0.8 | 0.8 | 0.8 | 0.8 | 0.8 | 0.8 | 0.8 | 0.8 | 0.8 | 0.8 | 0.8 | 0.8 | 0.8 | 0.8 | 0.8 | 0.8 | 0.8 | 0.8 | 0.8 | 0.8 | 0.8 | 0.8 | 0.8 | 0.8 | 0.8 | 0.8 | 0.8 | 0.8 | 0.8 | 0.8 | 0.8 | 0.8 | 0.8 | 0.8 | 0.8 | 0.8 | 0.8 | 0.8 | 0.8 | 0.8 | 0.8 | 0.8 | 0.8 | 0.8 | 0.8 | 0.8 | 0.8 | 0.8 | 0.8 | 0.8 | 0.8 | 0.8 | 0.8 | 0.8 | 0.8 | 0.8 | 0.8 | 0.8 | 0.8 | 0.8 | 0.8 | 0.8 | 0.8 | 0.8 | 0.8 | 0.8 | 0.8 | 0.8 | 0.8 | 0.8 | 0.8 | 0.8 | 0.8 | 0.8 | 0.8 | 0.8 | 0.8 | 0.8 | 0.8 | 0.8 | 0.8 | 0.8 | 0.8 | 0.8 | 0.8 | 0.8 | 0.8 | 0.8 | 0.8 | 0.8 | 0.8 | 0.8 | 0.8 | 0.8 | 0.8 | 0.8 | 0.8 | 0.8 | 0.8 | 0.8 | 0.8 | 0.8 | 0.8 | 0.8 | 0.8 | 0.8 | 0.8 | 0.8
🚗 | Ecar Anzahl Wohnen | 🚗 |  | calculation | EV_count_residential | 0 | 9.8767 | 32.696 | 78.4704 | 457.744 | 0 | 0 | 27.3308 | 49.1014 | 1.344 | 0.56 | 0 | 0 | 0 | 0 | 0 | 0 | 0 | 0 | 0 | 0 | 0 | 0 | 0 | 0 | 0 | 0 | 0 | 0 | 0 | 0 | 0 | 0 | 0 | 0 | 0 | 0 | 0 | 0 | 0 | 0 | 0 | 0 | 0 | 0 | 0 | 0 | 0 | 0 | 0 | 0 | 0 | 0 | 0 | 0 | 0 | 0 | 0 | 0 | 0 | 0 | 0 | 0 | 0 | 0 | 0 | 0 | 0 | 0 | 0 | 0 | 0 | 0 | 0 | 0 | 0 | 0 | 0 | 0 | 0 | 0 | 0 | 0 | 0 | 0 | 0 | 0 | 0 | 0 | 0 | 0 | 0 | 0 | 0 | 0 | 85.1832 | 85.1832 | 85.1832 | 29.5963 | 29.5963 | 29.5963 | 29.5963 | 29.5963 | 29.5963 | 29.5963 | 29.5963 | 29.5963 | 29.5963 | 29.5963 | 29.5963 | 29.5963 | 29.5963 | 29.5963 | 29.5963 | 29.5963 | 0 | 0 | 9.8767 | 62.771
🚗 | Ecar Anzahl Arbeit | 🚗 |  | calculation | EV_count_work | 0 | 0 | 34.024 | 4.0829 | 476.336 | 51.2305 | 0 | 0 | 355.9222 | 0 | 0 | 0 | 0 | 0 | 0 | 0 | 0 | 0 | 0 | 0 | 0 | 0 | 0 | 0 | 0 | 0 | 0 | 0 | 0 | 0 | 0 | 0 | 0 | 0 | 0 | 0 | 0 | 0 | 0 | 0 | 0 | 0 | 0 | 0 | 0 | 0 | 0 | 0 | 0 | 0 | 0 | 0 | 0 | 0 | 0 | 0 | 0 | 0 | 0 | 0 | 0 | 0 | 0 | 0 | 0 | 0 | 0 | 0 | 0 | 0 | 0 | 0 | 0 | 0 | 0 | 0 | 0 | 0 | 0 | 0 | 0 | 0 | 0 | 0 | 0 | 0 | 0 | 0 | 0 | 0 | 0 | 0 | 0 | 0 | 0 | 25.4789 | 25.4789 | 25.4789 | 0 | 0 | 0 | 0 | 0 | 0 | 0 | 0 | 0 | 0 | 0 | 0 | 0 | 0 | 0 | 0 | 0 | 0 | 0 | 0 | 0
🚗 | Ecar Anzahl Einkaufen | 🚗 |  | calculation | EV_count_retail | 0 | 0 | 0 | 0 | 0 | 0 | 0 | 0 | 145.2416 | 0 | 0 | 0 | 0 | 0 | 0 | 0 | 0 | 0 | 0 | 0 | 0 | 0 | 0 | 0 | 0 | 0 | 0 | 0 | 0 | 0 | 0 | 0 | 0 | 0 | 0 | 0 | 0 | 0 | 0 | 0 | 0 | 0 | 0 | 0 | 0 | 0 | 0 | 0 | 0 | 0 | 0 | 0 | 0 | 0 | 0 | 0 | 0 | 0 | 0 | 0 | 0 | 0 | 0 | 0 | 0 | 0 | 0 | 0 | 0 | 0 | 0 | 0 | 0 | 0 | 0 | 0 | 0 | 0 | 0 | 0 | 0 | 0 | 0 | 0 | 0 | 0 | 0 | 0 | 0 | 0 | 0 | 0 | 0 | 0 | 0 | 6.4154 | 6.4154 | 6.4154 | 0 | 0 | 0 | 0 | 0 | 0 | 0 | 0 | 0 | 0 | 0 | 0 | 0 | 0 | 0 | 0 | 0 | 0 | 0 | 0 | 0
🚗 | Bidirektionales Laden |  |  | ui_writeback | ev_bidirectional_use | 2 | FALSE | FALSE | FALSE | FALSE | FALSE | FALSE | FALSE | TRUE | FALSE | FALSE | FALSE | FALSE | FALSE | FALSE | FALSE | FALSE | FALSE | FALSE | FALSE | FALSE | FALSE | FALSE | FALSE | FALSE | FALSE | FALSE | FALSE | FALSE | FALSE | FALSE | FALSE | FALSE | FALSE | FALSE | FALSE | FALSE | FALSE | FALSE | FALSE | FALSE | FALSE | FALSE | FALSE | FALSE | FALSE | FALSE | FALSE | FALSE | FALSE | FALSE | FALSE | FALSE | FALSE | FALSE | FALSE | FALSE | FALSE | FALSE | FALSE | FALSE | FALSE | FALSE | FALSE | FALSE | FALSE | FALSE | FALSE | FALSE | FALSE | FALSE | FALSE | FALSE | FALSE | FALSE | FALSE | FALSE | FALSE | FALSE | FALSE | FALSE | FALSE | FALSE | FALSE | FALSE | FALSE | FALSE | FALSE | FALSE | FALSE | FALSE | FALSE | FALSE | FALSE | FALSE | FALSE | FALSE | FALSE | FALSE | FALSE | FALSE | FALSE | FALSE | FALSE | FALSE | FALSE | FALSE | FALSE | FALSE | FALSE | FALSE | FALSE | FALSE | FALSE | FALSE | FALSE | FALSE | FALSE | FALSE
☁ | Bauweise Außenwand |  | COMP_name_wall | userinput | GWP_walls_name | 2 | AW_Neu_PH_Bet | -- Keine | -- Keine | 0.08 | Holz-Hybrid Wand | STB-EPS | AW_Brettsperrholz-Außenwand, hinterlüftet, Dämmstoff Glaswolle | STB-EPS | AW ökologisch | AW ökologisch | AW_Neu_PH_Bet | AW_Neu_PH_Bet | AW_Neu_PH_Bet | AW_Neu_PH_Bet | AW_Neu_PH_Bet | AW_Neu_PH_Bet | AW_Neu_PH_Bet | AW_Neu_PH_Bet | AW_Neu_PH_Bet | AW_Neu_PH_Bet | AW_Neu_PH_Bet | AW_Neu_PH_Bet | AW_Neu_PH_Bet | AW_Neu_PH_Bet | AW_Neu_PH_Bet | AW_Neu_PH_Bet | AW_Neu_PH_Bet | AW_Neu_PH_Bet | AW_Neu_PH_Bet | AW_Neu_PH_Bet | AW_Neu_PH_Bet | AW_Neu_PH_Bet | AW_Neu_PH_Bet | AW_Neu_PH_Bet | AW_Neu_PH_Bet | AW_Neu_PH_Bet | AW_Neu_PH_Bet | AW_Neu_PH_Bet | AW_Neu_PH_Bet | AW_Neu_PH_Bet | AW_Neu_PH_Bet | AW_Neu_PH_Bet | AW_Neu_PH_Bet | AW_Neu_PH_Bet | AW_Neu_PH_Bet | AW_Neu_PH_Bet | AW_Neu_PH_Bet | AW_Neu_PH_Bet | AW_Neu_PH_Bet | AW_Neu_PH_Bet | AW_Neu_PH_Bet | AW_Neu_PH_Bet | AW_Neu_PH_Bet | AW_Neu_PH_Bet | AW_Neu_PH_Bet | AW_Neu_PH_Bet | AW_Neu_PH_Bet | AW_Neu_PH_Bet | AW_Neu_PH_Bet | AW_Neu_PH_Bet | AW_Neu_PH_Bet | AW_Neu_PH_Bet | AW_Neu_PH_Bet | AW_Neu_PH_Bet | AW_Neu_PH_Bet | AW_Neu_PH_Bet | AW_Neu_PH_Bet | AW_Neu_PH_Bet | AW_Neu_PH_Bet | AW_Neu_PH_Bet | AW_Neu_PH_Bet | AW_Neu_PH_Bet | AW_Neu_PH_Bet | AW_Neu_PH_Bet | AW_Neu_PH_Bet | AW_Neu_PH_Bet | AW_Neu_PH_Bet | AW_Neu_PH_Bet | AW_Neu_PH_Bet | AW_Neu_PH_Bet | AW_Neu_PH_Bet | AW_Neu_PH_Bet | AW_Neu_PH_Bet | AW_Neu_PH_Bet | AW_Neu_PH_Bet | AW_Neu_PH_Bet | AW_Neu_PH_Bet | AW_Neu_PH_Bet | AW_Neu_PH_Bet | AW_Neu_PH_Bet | AW_Neu_PH_Bet | AW_Neu_PH_Bet | AW_Neu_PH_Bet | AW_Neu_PH_Bet | AW Südtiroler | AW Südtiroler | AW STB-EPS | AW-Sanierung Hanfplatte | AW-Sanierung Hanfplatte | AW-Sanierung Hanfplatte | AW-Sanierung Hanfplatte | AW-Sanierung Hanfplatte | AW-Sanierung Hanfplatte | AW-Sanierung Hanfplatte | AW-Sanierung Hanfplatte | AW-Sanierung Hanfplatte | AW-Sanierung Hanfplatte | AW-Sanierung Hanfplatte | AW-Sanierung Hanfplatte | AW-Sanierung Hanfplatte | AW-Sanierung Hanfplatte | AW-Sanierung Hanfplatte | AW-Sanierung Hanfplatte | AW-Sanierung Hanfplatte | AW-Sanierung Hanfplatte | STB-EPS | -- Keine | FHG KONV AW
☁ | Bauweise Fenster |  | COMP_name_windows | userinput | GWP_windows_name | 2 | FE_Neu_PH_Bet | -- Keine | -- Keine | 0.09 | Passivhausfenster, Holz-Alurahmen | Fenster Konventionell (35% Rahmenanteil) | Passivhausfenster, Holz-Alurahmen | Fenster Konventionell (35% Rahmenanteil) | Fenster Passivhaus (35% Rahmenanteil) | Fenster Passivhaus (35% Rahmenanteil) | -- Keine | -- Keine | -- Keine | -- Keine | -- Keine | -- Keine | -- Keine | -- Keine | -- Keine | -- Keine | -- Keine | -- Keine | -- Keine | -- Keine | -- Keine | -- Keine | -- Keine | -- Keine | -- Keine | -- Keine | -- Keine | -- Keine | -- Keine | -- Keine | -- Keine | -- Keine | -- Keine | -- Keine | -- Keine | -- Keine | -- Keine | -- Keine | -- Keine | -- Keine | -- Keine | -- Keine | -- Keine | -- Keine | -- Keine | -- Keine | -- Keine | -- Keine | -- Keine | -- Keine | -- Keine | -- Keine | -- Keine | -- Keine | -- Keine | -- Keine | -- Keine | -- Keine | -- Keine | -- Keine | -- Keine | -- Keine | -- Keine | -- Keine | -- Keine | -- Keine | -- Keine | -- Keine | -- Keine | -- Keine | -- Keine | -- Keine | -- Keine | -- Keine | -- Keine | -- Keine | -- Keine | -- Keine | -- Keine | -- Keine | -- Keine | -- Keine | -- Keine | -- Keine | -- Keine | -- Keine | -- Keine | -- Keine | -- Keine | -- Keine | Fenster Südtiroler | Fenster Südtiroler | Fenster Konventionell (35% Rahmenanteil) | Passivhausfenster, Holz-Alurahmen | Passivhausfenster, Holz-Alurahmen | Passivhausfenster, Holz-Alurahmen | Passivhausfenster, Holz-Alurahmen | Passivhausfenster, Holz-Alurahmen | Passivhausfenster, Holz-Alurahmen | Passivhausfenster, Holz-Alurahmen | Passivhausfenster, Holz-Alurahmen | Passivhausfenster, Holz-Alurahmen | Passivhausfenster, Holz-Alurahmen | Passivhausfenster, Holz-Alurahmen | Passivhausfenster, Holz-Alurahmen | Passivhausfenster, Holz-Alurahmen | Passivhausfenster, Holz-Alurahmen | Passivhausfenster, Holz-Alurahmen | Passivhausfenster, Holz-Alurahmen | Passivhausfenster, Holz-Alurahmen | Passivhausfenster, Holz-Alurahmen | Fenster Konventionell (35% Rahmenanteil) | -- Keine | FHG KONV FE
☁ | Bauweise Dach |  | COMP_name_roof | userinput | GWP_roof_name | 2 | DA_Neu_PH_Bet | -- Keine | -- Keine | -0.24 | Holzbeton-Verbunddach | STB-Dach | Flachdach_9 Hanf_san | STB-Dach | Holz-Dach ökologisch | Holz-Dach ökologisch | -- Keine | -- Keine | -- Keine | -- Keine | -- Keine | -- Keine | -- Keine | -- Keine | -- Keine | -- Keine | -- Keine | -- Keine | -- Keine | -- Keine | -- Keine | -- Keine | -- Keine | -- Keine | -- Keine | -- Keine | -- Keine | -- Keine | -- Keine | -- Keine | -- Keine | -- Keine | -- Keine | -- Keine | -- Keine | -- Keine | -- Keine | -- Keine | -- Keine | -- Keine | -- Keine | -- Keine | -- Keine | -- Keine | -- Keine | -- Keine | -- Keine | -- Keine | -- Keine | -- Keine | -- Keine | -- Keine | -- Keine | -- Keine | -- Keine | -- Keine | -- Keine | -- Keine | -- Keine | -- Keine | -- Keine | -- Keine | -- Keine | -- Keine | -- Keine | -- Keine | -- Keine | -- Keine | -- Keine | -- Keine | -- Keine | -- Keine | -- Keine | -- Keine | -- Keine | -- Keine | -- Keine | -- Keine | -- Keine | -- Keine | -- Keine | -- Keine | -- Keine | -- Keine | -- Keine | -- Keine | -- Keine | -- Keine | -- Keine | -- Keine | DA Südtiroler | DA Südtiroler | DA Südtiroler | Flachdach_9 Hanf_san | Flachdach_9 Hanf_san | Flachdach_9 Hanf_san | Flachdach_9 Hanf_san | Flachdach_9 Hanf_san | Flachdach_9 Hanf_san | Flachdach_9 Hanf_san | Flachdach_9 Hanf_san | Flachdach_9 Hanf_san | Flachdach_9 Hanf_san | Flachdach_9 Hanf_san | Flachdach_9 Hanf_san | Flachdach_9 Hanf_san | Flachdach_9 Hanf_san | Flachdach_9 Hanf_san | Flachdach_9 Hanf_san | Flachdach_9 Hanf_san | Flachdach_9 Hanf_san | STB-Dach | -- Keine | FHG KONV DA
☁ | Bauweise Erdb. Fußboden beheizt |  | COMP_name_floor | userinput | GWP_ground_name | 2 | BO_Neu_PH_Bet | -- Keine | -- Keine | -0.13 | STB Fundament 50cm | AW STB-EPS | KD-oben_8 Zementestrich_Korkdämmu_san | AW STB-EPS | Bodenplatte Ökologisch | Bodenplatte Ökologisch | -- Keine | -- Keine | -- Keine | -- Keine | -- Keine | -- Keine | -- Keine | -- Keine | -- Keine | -- Keine | -- Keine | -- Keine | -- Keine | -- Keine | -- Keine | -- Keine | -- Keine | -- Keine | -- Keine | -- Keine | -- Keine | -- Keine | -- Keine | -- Keine | -- Keine | -- Keine | -- Keine | -- Keine | -- Keine | -- Keine | -- Keine | -- Keine | -- Keine | -- Keine | -- Keine | -- Keine | -- Keine | -- Keine | -- Keine | -- Keine | -- Keine | -- Keine | -- Keine | -- Keine | -- Keine | -- Keine | -- Keine | -- Keine | -- Keine | -- Keine | -- Keine | -- Keine | -- Keine | -- Keine | -- Keine | -- Keine | -- Keine | -- Keine | -- Keine | -- Keine | -- Keine | -- Keine | -- Keine | -- Keine | -- Keine | -- Keine | -- Keine | -- Keine | -- Keine | -- Keine | -- Keine | -- Keine | -- Keine | -- Keine | -- Keine | -- Keine | -- Keine | -- Keine | -- Keine | -- Keine | -- Keine | -- Keine | -- Keine | -- Keine | EbF Südtiroler | EbF Südtiroler | EbF Südtiroler | KD-oben_8 Zementestrich_Korkdämmu_san | KD-oben_8 Zementestrich_Korkdämmu_san | KD-oben_8 Zementestrich_Korkdämmu_san | KD-oben_8 Zementestrich_Korkdämmu_san | KD-oben_8 Zementestrich_Korkdämmu_san | KD-oben_8 Zementestrich_Korkdämmu_san | KD-oben_8 Zementestrich_Korkdämmu_san | KD-oben_8 Zementestrich_Korkdämmu_san | KD-oben_8 Zementestrich_Korkdämmu_san | KD-oben_8 Zementestrich_Korkdämmu_san | KD-oben_8 Zementestrich_Korkdämmu_san | KD-oben_8 Zementestrich_Korkdämmu_san | KD-oben_8 Zementestrich_Korkdämmu_san | KD-oben_8 Zementestrich_Korkdämmu_san | KD-oben_8 Zementestrich_Korkdämmu_san | KD-oben_8 Zementestrich_Korkdämmu_san | KD-oben_8 Zementestrich_Korkdämmu_san | KD-oben_8 Zementestrich_Korkdämmu_san | AW STB-EPS | -- Keine | FHG KONV KE
☁ | Bauweise Geschossdecke |  | COMP_name_ceiling | userinput | GPW_ceilings_name | 2 | GD_Neu_PH_Bet | -- Keine | -- Keine | 0 | Holz-Hybrid Geschossdecke | STB-Geschossdecke - Distanzboden | Sanierung | STB-Geschossdecke - Distanzboden | Leichtbau-Geschossdecke - Nassestrich | Leichtbau-Geschossdecke - Nassestrich | -- Keine | -- Keine | -- Keine | -- Keine | -- Keine | -- Keine | -- Keine | -- Keine | -- Keine | -- Keine | -- Keine | -- Keine | -- Keine | -- Keine | -- Keine | -- Keine | -- Keine | -- Keine | -- Keine | -- Keine | -- Keine | -- Keine | -- Keine | -- Keine | -- Keine | -- Keine | -- Keine | -- Keine | -- Keine | -- Keine | -- Keine | -- Keine | -- Keine | -- Keine | -- Keine | -- Keine | -- Keine | -- Keine | -- Keine | -- Keine | -- Keine | -- Keine | -- Keine | -- Keine | -- Keine | -- Keine | -- Keine | -- Keine | -- Keine | -- Keine | -- Keine | -- Keine | -- Keine | -- Keine | -- Keine | -- Keine | -- Keine | -- Keine | -- Keine | -- Keine | -- Keine | -- Keine | -- Keine | -- Keine | -- Keine | -- Keine | -- Keine | -- Keine | -- Keine | -- Keine | -- Keine | -- Keine | -- Keine | -- Keine | -- Keine | -- Keine | -- Keine | -- Keine | -- Keine | -- Keine | -- Keine | -- Keine | -- Keine | -- Keine | Zwischengeschoßdecken Südtiroler | Pilzgasse - GDm 01 Stahlbeton-Geschoßdecke, Nassestrich (Nassräume) | Pilzgasse - GDm 01 Stahlbeton-Geschoßdecke, Nassestrich (Nassräume) | Sanierung | Sanierung | Sanierung | Sanierung | Sanierung | Sanierung | Sanierung | Sanierung | Sanierung | Sanierung | Sanierung | Sanierung | Sanierung | Sanierung | Sanierung | Sanierung | Sanierung | Sanierung | STB-Geschossdecke - Distanzboden | -- Keine | FHG KONV DE
| Bauweise Terasse |  |  | userinput | COMP_name_terrace | 2 | [5 empty] | 0
| Bauweise Kellerdecke |  |  | userinput | COMP_name_basement_ceiling | 2 | [5 empty] | 0
| Bauweise Bodenplatte |  |  | userinput | COMP_name_fundament | 2 | [5 empty] | 0
| Bauweise Außendecke gg. Außenluft |  |  | userinput | COMP_name_ceil_to_air | 2 | [5 empty] | 0
| Bauweise Erdb. Wand beheizt |  |  | userinput | COMP_name_wall_earth_contacted | 2 | [5 empty] | 0
| Bauweise Innenwand tragend |  |  | userinput | COMP_name_internal_wall_load | 2 | [5 empty] | 0
| Bauweise Innenwand nicht tragend |  |  | userinput | COMP_name_internal_wall_nonload | 2 | [5 empty] | 0
| Bauweise Oberste Geschoßdecke |  |  | userinput | COMP_name_ceiling_topfloor | 2 | [5 empty] | 0
| Bauweise Erdb. Wand Keller |  |  | userinput | COMP_name_wall_ec_unheated | 2 | [5 empty] | 0
| Bauweise Erdb. Fußboden unbeheizt |  |  | userinput | COMP_name_basement_floor_unheated | 2 | [5 empty] | 0
| Bauweise Stützen |  |  | userinput | COMP_name_columns | 2 | [5 empty] | 0
| Bauweise Innenwand unbeheizt |  |  | userinput | COMP_name_internal_wall_unheated | 2 | [5 empty] | 0
| Bauweise Zwischendecke unbeheizt / Keller / TG |  |  | userinput | COMP_name_unheated_horizontal | 2 | [5 empty] | 0
| Bauweise Balkone |  |  | userinput | COMP_name_balconies | 2 | [5 empty] | 0
| Bauweise Fensterrahmen |  |  | userinput | COMP_name_windowframe | 2 | [5 empty] | 0
| Bauweise Fensterglas |  |  | userinput | COMP_name_windowglazing | 2 | [5 empty] | 0
| Bauweise Sonstige |  |  | userinput | COMP_name_other | 2
☁ | Typ Bauliche Maßnahmen Allgemein |  |  | userinput | GWP_general_name | 2 | -- Keine | -- Keine | -- Keine | 0.05 | Innenwände | IWm 05 Schwere Hochlochziegel-Wohnungstrennwand | IWl 01 Ständer-Scheidewand, nichttragend | Innenwände | IWl 01 Ständer-Scheidewand, nichttragend | IWl 01 Ständer-Scheidewand, nichttragend | 0.05 | 0.05 | 0.05 | 0.05 | 0.05 | 0.05 | 0.05 | 0.05 | 0.05 | 0.05 | 0.05 | 0.05 | 0.05 | 0.05 | 0.05 | 0.05 | 0.05 | 0.05 | 0.05 | 0.05 | 0.05 | 0.05 | 0.05 | 0.05 | 0.05 | 0.05 | 0.05 | 0.05 | 0.05 | 0.05 | 0.05 | 0.05 | 0.05 | 0.05 | 0.05 | 0.05 | 0.05 | 0.05 | 0.05 | 0.05 | 0.05 | 0.05 | 0.05 | 0.05 | 0.05 | 0.05 | 0.05 | 0.05 | 0.05 | 0.05 | 0.05 | 0.05 | 0.05 | 0.05 | 0.05 | 0.05 | 0.05 | 0.05 | 0.05 | 0.05 | 0.05 | 0.05 | 0.05 | 0.05 | 0.05 | 0.05 | 0.05 | 0.05 | 0.05 | 0.05 | 0.05 | 0.05 | 0.05 | 0.05 | 0.05 | 0.05 | 0.05 | 0.05 | 0.05 | 0.05 | 0.05 | 0.05 | 0.05 | 0.05 | Sonstige Südtiroler | Sonstige Südtiroler | Sonstige Südtiroler | IWl 01 Ständer-Scheidewand, nichttragend | IWl 01 Ständer-Scheidewand, nichttragend | IWl 01 Ständer-Scheidewand, nichttragend | IWl 01 Ständer-Scheidewand, nichttragend | IWl 01 Ständer-Scheidewand, nichttragend | IWl 01 Ständer-Scheidewand, nichttragend | IWl 01 Ständer-Scheidewand, nichttragend | IWl 01 Ständer-Scheidewand, nichttragend | IWl 01 Ständer-Scheidewand, nichttragend | IWl 01 Ständer-Scheidewand, nichttragend | IWl 01 Ständer-Scheidewand, nichttragend | IWl 01 Ständer-Scheidewand, nichttragend | IWl 01 Ständer-Scheidewand, nichttragend | IWl 01 Ständer-Scheidewand, nichttragend | IWl 01 Ständer-Scheidewand, nichttragend | IWl 01 Ständer-Scheidewand, nichttragend | IWl 01 Ständer-Scheidewand, nichttragend | IWl 01 Ständer-Scheidewand, nichttragend | IWm 05 Schwere Hochlochziegel-Wohnungstrennwand | -- Keine | -- Keine
☁ | Typ Andere bauliche Maßnahmen |  |  | userinput | GWP_other_name | 2 | -- Keine | -- Keine | -- Keine | 0 | -- Keine | -- Keine | -- Keine | -- Keine | 0 | 0 | 0 | 0 | 0 | 0 | 0 | 0 | 0 | 0 | 0 | 0 | 0 | 0 | 0 | 0 | 0 | 0 | 0 | 0 | 0 | 0 | 0 | 0 | 0 | 0 | 0 | 0 | 0 | 0 | 0 | 0 | 0 | 0 | 0 | 0 | 0 | 0 | 0 | 0 | 0 | 0 | 0 | 0 | 0 | 0 | 0 | 0 | 0 | 0 | 0 | 0 | 0 | 0 | 0 | 0 | 0 | 0 | 0 | 0 | 0 | 0 | 0 | 0 | 0 | 0 | 0 | 0 | 0 | 0 | 0 | 0 | 0 | 0 | 0 | 0 | 0 | 0 | 0 | 0 | 0 | 0 | 0 | 0 | 0 | 0 | -- Keine | -- Keine | -- Keine | -- Keine | -- Keine | -- Keine | -- Keine | -- Keine | -- Keine | -- Keine | -- Keine | -- Keine | -- Keine | -- Keine | -- Keine | -- Keine | -- Keine | -- Keine | -- Keine | -- Keine | -- Keine | -- Keine | -- Keine | -- Keine
☁ | FU Außenwand | m² | COMP_area_wall | userinput | GWP_ref_area_walls | 2 | 0 | 0 | 0 | 0 | 5170.4 | 3101.23 | 3795.39 | 3795.39 | 0 | 0 | 147.6771 | 168.4803 | 329.9323 | 331.255 | 781.5033 | 684.7032 | 139.3047 | 161.6913 | 325.8403 | 328.3686 | 757.0897 | 672.063 | 125.2275 | 150.2764 | 323.7395 | 326.8867 | 727.5928 | 656.791 | 138.3588 | 160.9242 | 321.4129 | 325.2456 | 707.6961 | 670.9414 | 138.3373 | 160.9068 | 321.4129 | 325.2456 | 707.6961 | 670.9414 | 111.9554 | 118.3008 | 270.922 | 245.6507 | 867.8152 | 676.036 | 98.2867 | 103.8574 | 237.8451 | 215.6592 | 785.3049 | 593.4986 | 102.0371 | 107.8204 | 246.9208 | 223.8882 | 807.9441 | 616.1452 | 98.0707 | 103.6291 | 237.3223 | 215.1851 | 784.0007 | 592.194 | 92.1934 | 97.4187 | 223.0998 | 202.2893 | 748.5227 | 556.7044 | 104.3322 | 110.2455 | 252.4746 | 228.924 | 821.798 | 630.0037 | 123.308 | 130.2969 | 298.3944 | 270.5605 | 936.3453 | 744.5883 | 124.3624 | 131.4111 | 300.9461 | 272.8741 | 942.7103 | 750.9555 | 97.0592 | 102.5604 | 234.8748 | 212.9659 | 777.8953 | 586.0867 | 16111 | 16111 | 16111 | 3795.39 | 3795.39 | 3795.39 | 3795.39 | 3795.39 | 3795.39 | 3795.39 | 3795.39 | 3795.39 | 3795.39 | 3795.39 | 3795.39 | 3795.39 | 3795.39 | 3795.39 | 3795.39 | 3795.39 | 3795.39 | 3101.23 | 0 | -- Keine
☁ | FU Fenster | m² | COMP_area_windows | userinput | GWP_ref_area_windows | 2 | 0 | 0 | 0 | 0 | 1300 | 872.9 | 1392.44 | 1392.44 | 0 | 0 | 10.0629 | 8.1597 | 36.6677 | 25.865 | 97.3767 | 50.4168 | 18.4353 | 14.9487 | 40.7597 | 28.7514 | 121.7903 | 63.057 | 32.5125 | 26.3636 | 42.8605 | 30.2333 | 151.2872 | 78.329 | 19.3812 | 15.7158 | 45.1871 | 31.8744 | 171.1839 | 64.1786 | 19.4027 | 15.7332 | 45.1871 | 31.8744 | 171.1839 | 64.1786 | 50.3646 | 53.2192 | 121.878 | 110.5093 | 304.0248 | 304.124 | 64.0333 | 67.6626 | 154.9549 | 140.5008 | 386.5351 | 386.6614 | 60.2829 | 63.6996 | 145.8792 | 132.2718 | 363.8959 | 364.0148 | 64.2493 | 67.8909 | 155.4777 | 140.9749 | 387.8393 | 387.966 | 70.1266 | 74.1013 | 169.7002 | 153.8707 | 423.3173 | 423.4556 | 57.9878 | 61.2745 | 140.3254 | 127.236 | 350.042 | 350.1563 | 39.012 | 41.2231 | 94.4056 | 85.5995 | 235.4947 | 235.5717 | 37.9576 | 40.1089 | 91.8539 | 83.2859 | 229.1297 | 229.2045 | 65.2608 | 68.9596 | 157.9252 | 143.1941 | 393.9447 | 394.0733 | 5665.8488 | 5665.8488 | 5665.8488 | 1409 | 1409 | 1409 | 1409 | 1409 | 1409 | 1409 | 1409 | 1409 | 1409 | 1409 | 1409 | 1409 | 1409 | 1409 | 1409 | 1409 | 1409 | 872.9 | 0 | 24
☁ | FU Dach | m² | COMP_area_roof | userinput | GWP_ref_area_roof | 2 | 0 | 0 | 0 | 0 | 3674 | 1771.21 | 2176.5 | 2176.5 | 0 | 0 | 171.48 | 85.76 | 222.6 | 148.4 | 367.44 | 245.04 | 171.48 | 85.76 | 222.6 | 148.4 | 367.44 | 245.04 | 171.48 | 85.76 | 222.6 | 148.4 | 367.44 | 245.04 | 171.48 | 85.76 | 222.6 | 148.4 | 367.44 | 245.04 | 171.48 | 85.76 | 222.6 | 148.4 | 367.44 | 245.04 | 171.48 | 85.76 | 222.6 | 148.4 | 367.44 | 245.04 | 171.48 | 85.76 | 222.6 | 148.4 | 367.44 | 245.04 | 171.48 | 85.76 | 222.6 | 148.4 | 367.44 | 245.04 | 171.48 | 85.76 | 222.6 | 148.4 | 367.44 | 245.04 | 171.48 | 85.76 | 222.6 | 148.4 | 367.44 | 245.04 | 171.48 | 85.76 | 222.6 | 148.4 | 367.44 | 245.04 | 171.48 | 85.76 | 222.6 | 148.4 | 367.44 | 245.04 | 171.48 | 85.76 | 222.6 | 148.4 | 367.44 | 245.04 | 171.48 | 85.76 | 222.6 | 148.4 | 367.44 | 245.04 | 7264 | 7264 | 7264 | 1955 | 1955 | 1955 | 1955 | 1955 | 1955 | 1955 | 1955 | 1955 | 1955 | 1955 | 1955 | 1955 | 1955 | 1955 | 1955 | 1955 | 1955 | 1771.21 | 0 | -- Keine
☁ | FU Erdb. Fußboden beheizt | m² | COMP_area_floor | userinput | GWP_ref_area_fundament | 2 | 0 | 0 | 0 | 0 | 2742 | 1769.65 | 2296.84 | 2296.84 | 0 | 0 | 0 | 0 | 0 | 0 | 0 | 0 | 0 | 0 | 0 | 0 | 0 | 0 | 0 | 0 | 0 | 0 | 0 | 0 | 0 | 0 | 0 | 0 | 0 | 0 | 0 | 0 | 0 | 0 | 0 | 0 | 0 | 0 | 0 | 0 | 0 | 0 | 0 | 0 | 0 | 0 | 0 | 0 | 0 | 0 | 0 | 0 | 0 | 0 | 0 | 0 | 0 | 0 | 0 | 0 | 0 | 0 | 0 | 0 | 0 | 0 | 0 | 0 | 0 | 0 | 0 | 0 | 0 | 0 | 0 | 0 | 0 | 0 | 0 | 0 | 0 | 0 | 0 | 0 | 0 | 0 | 0 | 0 | 0 | 0 | 31799.16 | 31799.16 | 31799.16 | 1557 | 1557 | 1557 | 1557 | 1557 | 1557 | 1557 | 1557 | 1557 | 1557 | 1557 | 1557 | 1557 | 1557 | 1557 | 1557 | 1557 | 1557 | 1769.65 | 0 | -- Keine
☁ | FU Geschossdecke | m² | COMP_area_ceilings | userinput | GWP_ref_area_ceilings | 2 | 0 | 0 | 0 | 0 | 10034 | 1770 | 10882.5 | 13059 | 0 | 0 | 137.184 | 137.216 | 356.16 | 356.16 | 1175.808 | 1176.192 | 137.184 | 137.216 | 356.16 | 356.16 | 1175.808 | 1176.192 | 137.184 | 137.216 | 356.16 | 356.16 | 1175.808 | 1176.192 | 137.184 | 137.216 | 356.16 | 356.16 | 1175.808 | 1176.192 | 137.184 | 137.216 | 356.16 | 356.16 | 1175.808 | 1176.192 | 137.184 | 137.216 | 356.16 | 356.16 | 1175.808 | 1176.192 | 137.184 | 137.216 | 356.16 | 356.16 | 1175.808 | 1176.192 | 137.184 | 137.216 | 356.16 | 356.16 | 1175.808 | 1176.192 | 137.184 | 137.216 | 356.16 | 356.16 | 1175.808 | 1176.192 | 137.184 | 137.216 | 356.16 | 356.16 | 1175.808 | 1176.192 | 137.184 | 137.216 | 356.16 | 356.16 | 1175.808 | 1176.192 | 137.184 | 137.216 | 356.16 | 356.16 | 1175.808 | 1176.192 | 137.184 | 137.216 | 356.16 | 356.16 | 1175.808 | 1176.192 | 137.184 | 137.216 | 356.16 | 356.16 | 1175.808 | 1176.192 | 34678 | 34678 | 34678 | 0 | 0 | 0 | 0 | 0 | 0 | 0 | 0 | 0 | 0 | 0 | 0 | 0 | 0 | 0 | 0 | 10000 | 10000 | 1770 | 0 | -- Keine
| FU Terasse | m² | functional unit | userinput | COMP_area_terrace | 2 | [5 empty] | 0
| FU Kellerdecke | m² | functional unit | userinput | COMP_area_basement_ceiling | 2 | [5 empty] | 0
| FU Bodenplatte | m² | functional unit | userinput | COMP_area_fundament | 2 | [5 empty] | 0
| FU Außendecke gg. Außenluft | m² | functional unit | userinput | COMP_area_ceil_to_air | 2 | [5 empty] | 0
| FU Erdb. Wand beheizt | m² | functional unit | userinput | COMP_area_wall_earth_contacted | 2 | [5 empty] | 0
| FU Innenwand tragend | m² | functional unit | userinput | COMP_area_internal_wall_load | 2 | [5 empty] | 0
| FU Innenwand nicht tragend | m² | functional unit | userinput | COMP_area_internal_wall_nonload | 2 | [5 empty] | 0
| FU Oberste Geschoßdecke | m² | functional unit | userinput | COMP_area_ceiling_topfloor | 2 | [5 empty] | 0
| FU Erdb. Wand Keller | m² | functional unit | userinput | COMP_area_wall_ec_unheated | 2 | [5 empty] | 0
| FU Erdb. Fußboden Keller | m² | functional unit | userinput | COMP_area_basement_floor_unheated | 2 | [5 empty] | 0
| FU Stützen | Stk | functional unit | userinput | COMP_area_columns | 2 | [5 empty] | 0
| FU Innenwand unbeheizt | m² | functional unit | userinput | COMP_area_internal_wall_unheated | 2 | [5 empty] | 0
| FU Zwischendecke unbeheizt / Keller / TG | m² | functional unit | userinput | COMP_area_unheated_horizontal | 2 | [5 empty] | 0
| FU Balkone | m² | functional unit | userinput | COMP_area_balconies | 2 | [5 empty] | 0
| FU Fensterrahmen | m² | functional unit | userinput | COMP_area_windowframe | 2 | [5 empty] | 0
| FU Fensterglas | m² | functional unit | userinput | COMP_area_windowglazing | 2 | [5 empty] | 0
☁ | Bezug pro BGF (Außenwand) | m²AW/m²BGF |  | calculation | GWP_refratio_walls | 0 | 0 | 0 | 0 | 0 | 0.39562 | 0.52688 | 0.38883 | 0.11327 | 0 | 0 | 0.86119 | 0.98251 | 0.74132 | 0.74429 | 0.53173 | 0.46586 | 0.81237 | 0.94292 | 0.73213 | 0.73781 | 0.51511 | 0.45726 | 0.73027 | 0.87635 | 0.72741 | 0.73448 | 0.49505 | 0.44687 | 0.80685 | 0.93844 | 0.72218 | 0.73079 | 0.48151 | 0.4565 | 0.80673 | 0.93834 | 0.72218 | 0.73079 | 0.48151 | 0.4565 | 0.65288 | 0.68988 | 0.60854 | 0.55178 | 0.59045 | 0.45996 | 0.57317 | 0.60565 | 0.53424 | 0.48441 | 0.53431 | 0.40381 | 0.59504 | 0.62876 | 0.55463 | 0.50289 | 0.54971 | 0.41921 | 0.57191 | 0.60432 | 0.53307 | 0.48334 | 0.53342 | 0.40292 | 0.53763 | 0.56811 | 0.50112 | 0.45438 | 0.50928 | 0.37877 | 0.60842 | 0.64291 | 0.5671 | 0.5142 | 0.55914 | 0.42864 | 0.71908 | 0.75984 | 0.67025 | 0.60773 | 0.63707 | 0.50661 | 0.72523 | 0.76633 | 0.67598 | 0.61292 | 0.6414 | 0.51094 | 0.56601 | 0.59809 | 0.52757 | 0.47836 | 0.52927 | 0.39876 | 0.50665 | 0.50665 | 0.50665 | 0.35907 | 0.35907 | 0.35907 | 0.35907 | 0.35907 | 0.35907 | 0.35907 | 0.35907 | 0.35907 | 0.35907 | 0.35907 | 0.35907 | 0.35907 | 0.35907 | 0.35907 | 0.35907 | 0.35907 | 0.35907 | 0.52688 | 0 | #VALUE!
☁ | Bezug pro BGF (Fenster) | m²Fe/m²BGF |  | calculation | GWP_refratio_windows | 0 | 0 | 0 | 0 | 0 | 0.099472 | 0.1483 | 0.14265 | 0.041558 | 0 | 0 | 0.058682 | 0.047584 | 0.082388 | 0.058116 | 0.066254 | 0.034303 | 0.10751 | 0.087175 | 0.091582 | 0.064601 | 0.082865 | 0.042903 | 0.1896 | 0.15374 | 0.096303 | 0.067931 | 0.10293 | 0.053294 | 0.11302 | 0.091648 | 0.10153 | 0.071618 | 0.11647 | 0.043666 | 0.11315 | 0.091749 | 0.10153 | 0.071618 | 0.11647 | 0.043666 | 0.29371 | 0.31035 | 0.27376 | 0.24822 | 0.20685 | 0.20692 | 0.37342 | 0.39458 | 0.34806 | 0.31559 | 0.26299 | 0.26308 | 0.35154 | 0.37147 | 0.32767 | 0.29711 | 0.24759 | 0.24767 | 0.37468 | 0.39591 | 0.34923 | 0.31666 | 0.26388 | 0.26397 | 0.40895 | 0.43213 | 0.38118 | 0.34562 | 0.28802 | 0.28811 | 0.33816 | 0.35733 | 0.3152 | 0.2858 | 0.23816 | 0.23824 | 0.2275 | 0.2404 | 0.21205 | 0.19227 | 0.16023 | 0.16028 | 0.22135 | 0.2339 | 0.20632 | 0.18708 | 0.1559 | 0.15595 | 0.38057 | 0.40214 | 0.35473 | 0.32164 | 0.26803 | 0.26812 | 0.17818 | 0.17818 | 0.17818 | 0.1333 | 0.1333 | 0.1333 | 0.1333 | 0.1333 | 0.1333 | 0.1333 | 0.1333 | 0.1333 | 0.1333 | 0.1333 | 0.1333 | 0.1333 | 0.1333 | 0.1333 | 0.1333 | 0.1333 | 0.1333 | 0.1483 | 0 | 0.0010706
☁ | Bezug pro BGF (Dach) | m²Dach/m²BGF |  | calculation | GWP_refratio_roof | 0 | 0 | 0 | 0 | 0 | 0.28112 | 0.30092 | 0.22298 | 0.064959 | 0 | 0 | 1 | 0.50012 | 0.50016 | 0.33344 | 0.25 | 0.16672 | 1 | 0.50012 | 0.50016 | 0.33344 | 0.25 | 0.16672 | 1 | 0.50012 | 0.50016 | 0.33344 | 0.25 | 0.16672 | 1 | 0.50012 | 0.50016 | 0.33344 | 0.25 | 0.16672 | 1 | 0.50012 | 0.50016 | 0.33344 | 0.25 | 0.16672 | 1 | 0.50012 | 0.5 | 0.33333 | 0.25 | 0.16672 | 1 | 0.50012 | 0.5 | 0.33333 | 0.25 | 0.16672 | 1 | 0.50012 | 0.5 | 0.33333 | 0.25 | 0.16672 | 1 | 0.50012 | 0.5 | 0.33333 | 0.25 | 0.16672 | 1 | 0.50012 | 0.5 | 0.33333 | 0.25 | 0.16672 | 1 | 0.50012 | 0.5 | 0.33333 | 0.25 | 0.16672 | 1 | 0.50012 | 0.5 | 0.33333 | 0.25 | 0.16672 | 1 | 0.50012 | 0.5 | 0.33333 | 0.25 | 0.16672 | 1 | 0.50012 | 0.5 | 0.33333 | 0.25 | 0.16672 | 0.22843 | 0.22843 | 0.22843 | 0.18496 | 0.18496 | 0.18496 | 0.18496 | 0.18496 | 0.18496 | 0.18496 | 0.18496 | 0.18496 | 0.18496 | 0.18496 | 0.18496 | 0.18496 | 0.18496 | 0.18496 | 0.18496 | 0.18496 | 0.18496 | 0.30092 | 0 | #VALUE!
☁ | Bezug pro BGF (Fundament) | m²KB/m²BGF |  | calculation | GWP_refratio_fundament | 0 | 0 | 0 | 0 | 0 | 0.20981 | 0.30065 | 0.23531 | 0.06855 | 0 | 0 | 0 | 0 | 0 | 0 | 0 | 0 | 0 | 0 | 0 | 0 | 0 | 0 | 0 | 0 | 0 | 0 | 0 | 0 | 0 | 0 | 0 | 0 | 0 | 0 | 0 | 0 | 0 | 0 | 0 | 0 | 0 | 0 | 0 | 0 | 0 | 0 | 0 | 0 | 0 | 0 | 0 | 0 | 0 | 0 | 0 | 0 | 0 | 0 | 0 | 0 | 0 | 0 | 0 | 0 | 0 | 0 | 0 | 0 | 0 | 0 | 0 | 0 | 0 | 0 | 0 | 0 | 0 | 0 | 0 | 0 | 0 | 0 | 0 | 0 | 0 | 0 | 0 | 0 | 0 | 0 | 0 | 0 | 0 | 0 | 1 | 1 | 1 | 0.1473 | 0.1473 | 0.1473 | 0.1473 | 0.1473 | 0.1473 | 0.1473 | 0.1473 | 0.1473 | 0.1473 | 0.1473 | 0.1473 | 0.1473 | 0.1473 | 0.1473 | 0.1473 | 0.1473 | 0.1473 | 0.30065 | 0 | #VALUE!
☁ | Bezug pro BGF (Zwischengeschoßdecken) | m²Zwd/m²BGF |  | calculation | GWP_refratio_ceilings | 0 | 0 | 0 | 0 | 0 | 0.76777 | 0.30071 | 1.1149 | 0.38975 | 0 | 0 | 0.8 | 0.80019 | 0.80025 | 0.80025 | 0.80001 | 0.80027 | 0.8 | 0.80019 | 0.80025 | 0.80025 | 0.80001 | 0.80027 | 0.8 | 0.80019 | 0.80025 | 0.80025 | 0.80001 | 0.80027 | 0.8 | 0.80019 | 0.80025 | 0.80025 | 0.80001 | 0.80027 | 0.8 | 0.80019 | 0.80025 | 0.80025 | 0.80001 | 0.80027 | 0.8 | 0.80019 | 0.8 | 0.8 | 0.8 | 0.80026 | 0.8 | 0.80019 | 0.8 | 0.8 | 0.8 | 0.80026 | 0.8 | 0.80019 | 0.8 | 0.8 | 0.8 | 0.80026 | 0.8 | 0.80019 | 0.8 | 0.8 | 0.8 | 0.80026 | 0.8 | 0.80019 | 0.8 | 0.8 | 0.8 | 0.80026 | 0.8 | 0.80019 | 0.8 | 0.8 | 0.8 | 0.80026 | 0.8 | 0.80019 | 0.8 | 0.8 | 0.8 | 0.80026 | 0.8 | 0.80019 | 0.8 | 0.8 | 0.8 | 0.80026 | 0.8 | 0.80019 | 0.8 | 0.8 | 0.8 | 0.80026 | 1.0905 | 1.0905 | 1.0905 | 0 | 0 | 0 | 0 | 0 | 0 | 0 | 0 | 0 | 0 | 0 | 0 | 0 | 0 | 0 | 0 | 0.94606 | 0.94606 | 0.30071 | 0 | #VALUE!
☁ |  |  |  | empty
☁ | Typ PV-Anlage |  |  | userinput | GWP_pv_name | 2 | -- Keine | -- Keine | -- Keine | 1 | PV Anlage (Module inkl. WR) | PV Anlage (Module inkl. WR) | PV Anlage (Module inkl. WR) | PV Anlage (Module inkl. WR) | -- Keine | -- Keine | -- Keine | -- Keine | -- Keine | -- Keine | -- Keine | -- Keine | -- Keine | -- Keine | -- Keine | -- Keine | -- Keine | -- Keine | -- Keine | -- Keine | -- Keine | -- Keine | -- Keine | -- Keine | -- Keine | -- Keine | -- Keine | -- Keine | -- Keine | -- Keine | -- Keine | -- Keine | -- Keine | -- Keine | -- Keine | -- Keine | -- Keine | -- Keine | -- Keine | -- Keine | -- Keine | -- Keine | -- Keine | -- Keine | -- Keine | -- Keine | -- Keine | -- Keine | -- Keine | -- Keine | -- Keine | -- Keine | -- Keine | -- Keine | -- Keine | -- Keine | -- Keine | -- Keine | -- Keine | -- Keine | -- Keine | -- Keine | -- Keine | -- Keine | -- Keine | -- Keine | -- Keine | -- Keine | -- Keine | -- Keine | -- Keine | -- Keine | -- Keine | -- Keine | -- Keine | -- Keine | -- Keine | -- Keine | -- Keine | -- Keine | -- Keine | -- Keine | -- Keine | -- Keine | -- Keine | -- Keine | -- Keine | -- Keine | -- Keine | -- Keine | -- Keine | -- Keine | -- Keine | -- Keine | -- Keine | -- Keine | -- Keine | -- Keine | -- Keine | -- Keine | -- Keine | -- Keine | -- Keine | -- Keine | -- Keine | -- Keine | -- Keine | -- Keine | -- Keine | -- Keine | -- Keine | PV Anlage (Module inkl. WR) | -- Keine | -- Keine
☁ | Bezug pro BGF (PV) | m²PV/m²BGF |  | calculation | GWP_refratio_pv | 0 | 0.031638 | 1.2743e-05 | 1.2743e-05 | 0.035093 | 0.13199 | 0.1665 | 0.046684 | 0.083567 | 0.2325 | 0.2325 | 0.27117 | 0.27117 | 0.10448 | 0.10448 | 0.031638 | 0.031638 | 0.27117 | 0.27117 | 0.10448 | 0.10448 | 0.031638 | 0.031638 | 0.27117 | 0.27117 | 0.10448 | 0.10448 | 0.031638 | 0.031638 | 0.27117 | 0.27117 | 0.10448 | 0.10448 | 0.031638 | 0.031638 | 0.27117 | 0.27117 | 0.10448 | 0.10448 | 0.031638 | 0.031638 | 0.27117 | 0.27117 | 0.10445 | 0.10445 | 0.031638 | 0.031638 | 0.27117 | 0.27117 | 0.10445 | 0.10445 | 0.031638 | 0.031638 | 0.27117 | 0.27117 | 0.10445 | 0.10445 | 0.031638 | 0.031638 | 0.27117 | 0.27117 | 0.10445 | 0.10445 | 0.031638 | 0.031638 | 0.27117 | 0.27117 | 0.10445 | 0.10445 | 0.031638 | 0.031638 | 0.27117 | 0.27117 | 0.10445 | 0.10445 | 0.031638 | 0.031638 | 0.27117 | 0.27117 | 0.10445 | 0.10445 | 0.031638 | 0.031638 | 0.27117 | 0.27117 | 0.10445 | 0.10445 | 0.031638 | 0.031638 | 0.27117 | 0.27117 | 0.10445 | 0.10445 | 0.031638 | 0.031638 | 0.086009 | 0.086009 | 0.086009 | 1.7195 | 1.7195 | 1.7195 | 1.7195 | 1.7195 | 1.7195 | 1.7195 | 1.7195 | 1.7195 | 1.6816 | 0 | 0 | 0 | 1.7195 | 1.6816 | 0 | 1.6816 | 1.5975 | 0 | 0.031638 | 0.01026
☁ | Typ Erdwärmesonden |  |  | userinput | GWP_boreholes_name | 2 | -- Keine | -- Keine | -- Keine | 0.2 | Erdwärmesonden 150m (inkl. Bohrung) | -- Keine | Erdwärmesonden 200m (inkl. Bohrung) | Erdwärmesonden 150m (inkl. Bohrung) | 0.2 | 0.2 | 0.2 | 0.2 | 0.2 | 0.2 | 0.2 | 0.2 | 0.2 | 0.2 | 0.2 | 0.2 | 0.2 | 0.2 | 0.2 | 0.2 | 0.2 | 0.2 | 0.2 | 0.2 | 0.2 | 0.2 | 0.2 | 0.2 | 0.2 | 0.2 | 0.2 | 0.2 | 0.2 | 0.2 | 0.2 | 0.2 | 0.2 | 0.2 | 0.2 | 0.2 | 0.2 | 0.2 | 0.2 | 0.2 | 0.2 | 0.2 | 0.2 | 0.2 | 0.2 | 0.2 | 0.2 | 0.2 | 0.2 | 0.2 | 0.2 | 0.2 | 0.2 | 0.2 | 0.2 | 0.2 | 0.2 | 0.2 | 0.2 | 0.2 | 0.2 | 0.2 | 0.2 | 0.2 | 0.2 | 0.2 | 0.2 | 0.2 | 0.2 | 0.2 | 0.2 | 0.2 | 0.2 | 0.2 | 0.2 | 0.2 | 0.2 | 0.2 | 0.2 | 0.2 | 0.2 | 0.2 | 0.2 | 0.2 | 0.2 | 0.2 | -- Keine | -- Keine | -- Keine | Erdwärmesonden 200m (inkl. Bohrung) | Erdwärmesonden 200m (inkl. Bohrung) | Erdwärmesonden 200m (inkl. Bohrung) | Erdwärmesonden 200m (inkl. Bohrung) | Erdwärmesonden 200m (inkl. Bohrung) | Erdwärmesonden 200m (inkl. Bohrung) | Erdwärmesonden 200m (inkl. Bohrung) | Erdwärmesonden 200m (inkl. Bohrung) | Erdwärmesonden 200m (inkl. Bohrung) | Erdwärmesonden 200m (inkl. Bohrung) | Erdwärmesonden 200m (inkl. Bohrung) | Erdwärmesonden 200m (inkl. Bohrung) | Erdwärmesonden 200m (inkl. Bohrung) | Erdwärmesonden 200m (inkl. Bohrung) | Erdwärmesonden 200m (inkl. Bohrung) | Erdwärmesonden 200m (inkl. Bohrung) | Erdwärmesonden 200m (inkl. Bohrung) | Erdwärmesonden 200m (inkl. Bohrung) | -- Keine | -- Keine | -- Keine
☁ | Anzahl Erdsonden | Stk Erdsonden |  | userinput | borehole_count | 2 | 0 | 24 | 24 | 24 | 24 | 24 | 15 | 50 | 24 | 24 | 24 | 24 | 24 | 24 | 24 | 24 | 24 | 24 | 24 | 24 | 24 | 24 | 24 | 24 | 24 | 24 | 24 | 24 | 24 | 24 | 24 | 24 | 24 | 24 | 24 | 24 | 24 | 24 | 24 | 24 | 24 | 24 | 24 | 24 | 24 | 24 | 24 | 24 | 24 | 24 | 24 | 24 | 24 | 24 | 24 | 24 | 24 | 24 | 24 | 24 | 24 | 24 | 24 | 24 | 24 | 24 | 24 | 24 | 24 | 24 | 24 | 24 | 24 | 24 | 24 | 24 | 24 | 24 | 24 | 24 | 24 | 24 | 24 | 24 | 24 | 24 | 24 | 24 | 24 | 24 | 24 | 24 | 24 | 24 | 24 | 24 | 24 | 10 | 10 | 10 | 10 | 10 | 10 | 10 | 10 | 10 | 10 | 10 | 10 | 10 | 10 | 10 | 10 | 10 | 10 | 24 | 0 | 24
☁ | Typ Komfortlüftung |  |  | userinput | GWP_ventilation_name | 2 | -- Keine | -- Keine | -- Keine | 0.06 | Lüftungsgerät Zentral mit Wärmerückgewinnung | Lüftungsgerät Zentral mit Wärmerückgewinnung | Lüftungsgerät Zentral mit Wärmerückgewinnung | Lüftung dezentral | 0.06 | 0.06 | 0.06 | 0.06 | 0.06 | 0.06 | 0.06 | 0.06 | 0.06 | 0.06 | 0.06 | 0.06 | 0.06 | 0.06 | 0.06 | 0.06 | 0.06 | 0.06 | 0.06 | 0.06 | 0.06 | 0.06 | 0.06 | 0.06 | 0.06 | 0.06 | 0.06 | 0.06 | 0.06 | 0.06 | 0.06 | 0.06 | 0.06 | 0.06 | 0.06 | 0.06 | 0.06 | 0.06 | 0.06 | 0.06 | 0.06 | 0.06 | 0.06 | 0.06 | 0.06 | 0.06 | 0.06 | 0.06 | 0.06 | 0.06 | 0.06 | 0.06 | 0.06 | 0.06 | 0.06 | 0.06 | 0.06 | 0.06 | 0.06 | 0.06 | 0.06 | 0.06 | 0.06 | 0.06 | 0.06 | 0.06 | 0.06 | 0.06 | 0.06 | 0.06 | 0.06 | 0.06 | 0.06 | 0.06 | 0.06 | 0.06 | 0.06 | 0.06 | 0.06 | 0.06 | 0.06 | 0.06 | 0.06 | 0.06 | 0.06 | 0.06 | -- Keine | -- Keine | -- Keine | Lüftung dezentral | Lüftung dezentral | Lüftung dezentral | Lüftung dezentral | Lüftung dezentral | Lüftung dezentral | Lüftung dezentral | Lüftung dezentral | Lüftung dezentral | Lüftung dezentral | Lüftung dezentral | Lüftung dezentral | Lüftung dezentral | Lüftung dezentral | Lüftung dezentral | Lüftung dezentral | Lüftung dezentral | Lüftung dezentral | Lüftungsgerät Zentral mit Wärmerückgewinnung | -- Keine | -- Keine
☁ | Typ Solarthermie |  |  | userinput | GWP_solarthermal_name | 2 | -- Keine | -- Keine | -- Keine | 0 | 0 | -- Keine | -- Keine | 0 | 0 | 0 | 0 | 0 | 0 | 0 | 0 | 0 | 0 | 0 | 0 | 0 | 0 | 0 | 0 | 0 | 0 | 0 | 0 | 0 | 0 | 0 | 0 | 0 | 0 | 0 | 0 | 0 | 0 | 0 | 0 | 0 | 0 | 0 | 0 | 0 | 0 | 0 | 0 | 0 | 0 | 0 | 0 | 0 | 0 | 0 | 0 | 0 | 0 | 0 | 0 | 0 | 0 | 0 | 0 | 0 | 0 | 0 | 0 | 0 | 0 | 0 | 0 | 0 | 0 | 0 | 0 | 0 | 0 | 0 | 0 | 0 | 0 | 0 | 0 | 0 | 0 | 0 | 0 | 0 | 0 | 0 | 0 | 0 | 0 | 0 | -- Keine | -- Keine | -- Keine | -- Keine | -- Keine | -- Keine | -- Keine | -- Keine | -- Keine | -- Keine | -- Keine | -- Keine | -- Keine | -- Keine | -- Keine | -- Keine | -- Keine | -- Keine | -- Keine | -- Keine | -- Keine | -- Keine | -- Keine | -- Keine
☁ | Typ E-Batterie |  |  | userinput | GWP_battery_name | 2 | -- Keine | -- Keine | -- Keine | 5 | -- Keine | -- Keine | -- Keine | -- Keine | 5 | 5 | 5 | 5 | 5 | 5 | 5 | 5 | 5 | 5 | 5 | 5 | 5 | 5 | 5 | 5 | 5 | 5 | 5 | 5 | 5 | 5 | 5 | 5 | 5 | 5 | 5 | 5 | 5 | 5 | 5 | 5 | 5 | 5 | 5 | 5 | 5 | 5 | 5 | 5 | 5 | 5 | 5 | 5 | 5 | 5 | 5 | 5 | 5 | 5 | 5 | 5 | 5 | 5 | 5 | 5 | 5 | 5 | 5 | 5 | 5 | 5 | 5 | 5 | 5 | 5 | 5 | 5 | 5 | 5 | 5 | 5 | 5 | 5 | 5 | 5 | 5 | 5 | 5 | 5 | 5 | 5 | 5 | 5 | 5 | 5 | -- Keine | -- Keine | -- Keine | -- Keine | -- Keine | -- Keine | -- Keine | -- Keine | -- Keine | -- Keine | -- Keine | -- Keine | -- Keine | -- Keine | -- Keine | -- Keine | -- Keine | -- Keine | -- Keine | -- Keine | -- Keine | -- Keine | -- Keine | -- Keine
☁ | Typ Pufferspeicher |  |  | userinput | GWP_storage_name | 2 | -- Keine | -- Keine | -- Keine | Standard Pufferspeicher, 2000L | -- Keine | Standard Pufferspeicher, 2000L | Standard Pufferspeicher, 2000L | Standard Pufferspeicher, 2000L | Standard Pufferspeicher, 2000L | Standard Pufferspeicher, 2000L | Standard Pufferspeicher, 2000L | Standard Pufferspeicher, 2000L | Standard Pufferspeicher, 2000L | Standard Pufferspeicher, 2000L | Standard Pufferspeicher, 2000L | Standard Pufferspeicher, 2000L | Standard Pufferspeicher, 2000L | Standard Pufferspeicher, 2000L | Standard Pufferspeicher, 2000L | Standard Pufferspeicher, 2000L | Standard Pufferspeicher, 2000L | Standard Pufferspeicher, 2000L | Standard Pufferspeicher, 2000L | Standard Pufferspeicher, 2000L | Standard Pufferspeicher, 2000L | Standard Pufferspeicher, 2000L | Standard Pufferspeicher, 2000L | Standard Pufferspeicher, 2000L | Standard Pufferspeicher, 2000L | Standard Pufferspeicher, 2000L | Standard Pufferspeicher, 2000L | Standard Pufferspeicher, 2000L | Standard Pufferspeicher, 2000L | Standard Pufferspeicher, 2000L | Standard Pufferspeicher, 2000L | Standard Pufferspeicher, 2000L | Standard Pufferspeicher, 2000L | Standard Pufferspeicher, 2000L | Standard Pufferspeicher, 2000L | Standard Pufferspeicher, 2000L | Standard Pufferspeicher, 2000L | Standard Pufferspeicher, 2000L | Standard Pufferspeicher, 2000L | Standard Pufferspeicher, 2000L | Standard Pufferspeicher, 2000L | Standard Pufferspeicher, 2000L | Standard Pufferspeicher, 2000L | Standard Pufferspeicher, 2000L | Standard Pufferspeicher, 2000L | Standard Pufferspeicher, 2000L | Standard Pufferspeicher, 2000L | Standard Pufferspeicher, 2000L | Standard Pufferspeicher, 2000L | Standard Pufferspeicher, 2000L | Standard Pufferspeicher, 2000L | Standard Pufferspeicher, 2000L | Standard Pufferspeicher, 2000L | Standard Pufferspeicher, 2000L | Standard Pufferspeicher, 2000L | Standard Pufferspeicher, 2000L | Standard Pufferspeicher, 2000L | Standard Pufferspeicher, 2000L | Standard Pufferspeicher, 2000L | Standard Pufferspeicher, 2000L | Standard Pufferspeicher, 2000L | Standard Pufferspeicher, 2000L | Standard Pufferspeicher, 2000L | Standard Pufferspeicher, 2000L | Standard Pufferspeicher, 2000L | Standard Pufferspeicher, 2000L | Standard Pufferspeicher, 2000L | Standard Pufferspeicher, 2000L | Standard Pufferspeicher, 2000L | Standard Pufferspeicher, 2000L | Standard Pufferspeicher, 2000L | Standard Pufferspeicher, 2000L | Standard Pufferspeicher, 2000L | Standard Pufferspeicher, 2000L | Standard Pufferspeicher, 2000L | Standard Pufferspeicher, 2000L | Standard Pufferspeicher, 2000L | Standard Pufferspeicher, 2000L | Standard Pufferspeicher, 2000L | Standard Pufferspeicher, 2000L | Standard Pufferspeicher, 2000L | Standard Pufferspeicher, 2000L | Standard Pufferspeicher, 2000L | Standard Pufferspeicher, 2000L | Standard Pufferspeicher, 2000L | Standard Pufferspeicher, 2000L | Standard Pufferspeicher, 2000L | Standard Pufferspeicher, 2000L | Standard Pufferspeicher, 2000L | Standard Pufferspeicher, 2000L | -- Keine | -- Keine | -- Keine | Standard Pufferspeicher, 2000L | Standard Pufferspeicher, 2000L | Standard Pufferspeicher, 2000L | Standard Pufferspeicher, 2000L | Standard Pufferspeicher, 2000L | Standard Pufferspeicher, 2000L | Standard Pufferspeicher, 2000L | Standard Pufferspeicher, 2000L | Standard Pufferspeicher, 2000L | Standard Pufferspeicher, 2000L | Standard Pufferspeicher, 2000L | Standard Pufferspeicher, 2000L | Standard Pufferspeicher, 2000L | Standard Pufferspeicher, 2000L | Standard Pufferspeicher, 2000L | Standard Pufferspeicher, 2000L | Standard Pufferspeicher, 2000L | Standard Pufferspeicher, 2000L | Standard Pufferspeicher, 2000L | -- Keine | -- Keine
☁ | Typ Allgemein |  |  | userinput | GWP_tga_general_name | 2 | -- Keine | -- Keine | -- Keine | 0.2 | TGA Allgemein | Wärmepumpe, Luft-Wasser, 10 kW | -- Keine | -- Keine | 0.2 | 0.2 | 0.2 | 0.2 | 0.2 | 0.2 | 0.2 | 0.2 | 0.2 | 0.2 | 0.2 | 0.2 | 0.2 | 0.2 | 0.2 | 0.2 | 0.2 | 0.2 | 0.2 | 0.2 | 0.2 | 0.2 | 0.2 | 0.2 | 0.2 | 0.2 | 0.2 | 0.2 | 0.2 | 0.2 | 0.2 | 0.2 | 0.2 | 0.2 | 0.2 | 0.2 | 0.2 | 0.2 | 0.2 | 0.2 | 0.2 | 0.2 | 0.2 | 0.2 | 0.2 | 0.2 | 0.2 | 0.2 | 0.2 | 0.2 | 0.2 | 0.2 | 0.2 | 0.2 | 0.2 | 0.2 | 0.2 | 0.2 | 0.2 | 0.2 | 0.2 | 0.2 | 0.2 | 0.2 | 0.2 | 0.2 | 0.2 | 0.2 | 0.2 | 0.2 | 0.2 | 0.2 | 0.2 | 0.2 | 0.2 | 0.2 | 0.2 | 0.2 | 0.2 | 0.2 | 0.2 | 0.2 | 0.2 | 0.2 | 0.2 | 0.2 | -- Keine | -- Keine | -- Keine | -- Keine | -- Keine | -- Keine | -- Keine | -- Keine | -- Keine | -- Keine | -- Keine | -- Keine | -- Keine | -- Keine | -- Keine | -- Keine | -- Keine | -- Keine | -- Keine | -- Keine | -- Keine | Wärmepumpe, Luft-Wasser, 10 kW | -- Keine | -- Keine
☁ | Typ Andere bauliche Maßnahmen |  |  | userinput | GWP_tga_other_name | 2 | -- Keine | -- Keine | -- Keine | -- Keine | -- Keine | -- Keine | -- Keine | -- Keine | -- Keine | -- Keine | -- Keine | -- Keine | -- Keine | -- Keine | -- Keine | -- Keine | -- Keine | -- Keine | -- Keine | -- Keine | -- Keine | -- Keine | -- Keine | -- Keine | -- Keine | -- Keine | -- Keine | -- Keine | -- Keine | -- Keine | -- Keine | -- Keine | -- Keine | -- Keine | -- Keine | -- Keine | -- Keine | -- Keine | -- Keine | -- Keine | -- Keine | -- Keine | -- Keine | -- Keine | -- Keine | -- Keine | -- Keine | -- Keine | -- Keine | -- Keine | -- Keine | -- Keine | -- Keine | -- Keine | -- Keine | -- Keine | -- Keine | -- Keine | -- Keine | -- Keine | -- Keine | -- Keine | -- Keine | -- Keine | -- Keine | -- Keine | -- Keine | -- Keine | -- Keine | -- Keine | -- Keine | -- Keine | -- Keine | -- Keine | -- Keine | -- Keine | -- Keine | -- Keine | -- Keine | -- Keine | -- Keine | -- Keine | -- Keine | -- Keine | -- Keine | -- Keine | -- Keine | -- Keine | -- Keine | -- Keine | -- Keine | -- Keine | -- Keine | -- Keine | TGA Allgemein | TGA Allgemein | TGA Allgemein | -- Keine | -- Keine | -- Keine | -- Keine | -- Keine | -- Keine | -- Keine | -- Keine | -- Keine | -- Keine | -- Keine | -- Keine | -- Keine | -- Keine | -- Keine | -- Keine | -- Keine | -- Keine | -- Keine | -- Keine | TGA Allgemein
☁ | Bezug pro BGF (Erdsonden) | StkErdsonden/m²BGF |  | calculation | GWP_refratio_boreholes | 0 | 0 | 0.00013297 | 0.00013297 | 0.00013297 | 0.0018364 | 0.0040775 | 0.0015367 | 0.0014923 | 0.12 | 0.12 | 0.13996 | 0.13996 | 0.053925 | 0.053925 | 0.016329 | 0.016329 | 0.13996 | 0.13996 | 0.053925 | 0.053925 | 0.016329 | 0.016329 | 0.13996 | 0.13996 | 0.053925 | 0.053925 | 0.016329 | 0.016329 | 0.13996 | 0.13996 | 0.053925 | 0.053925 | 0.016329 | 0.016329 | 0.13996 | 0.13996 | 0.053925 | 0.053925 | 0.016329 | 0.016329 | 0.13996 | 0.13996 | 0.053908 | 0.053908 | 0.016329 | 0.016329 | 0.13996 | 0.13996 | 0.053908 | 0.053908 | 0.016329 | 0.016329 | 0.13996 | 0.13996 | 0.053908 | 0.053908 | 0.016329 | 0.016329 | 0.13996 | 0.13996 | 0.053908 | 0.053908 | 0.016329 | 0.016329 | 0.13996 | 0.13996 | 0.053908 | 0.053908 | 0.016329 | 0.016329 | 0.13996 | 0.13996 | 0.053908 | 0.053908 | 0.016329 | 0.016329 | 0.13996 | 0.13996 | 0.053908 | 0.053908 | 0.016329 | 0.016329 | 0.13996 | 0.13996 | 0.053908 | 0.053908 | 0.016329 | 0.016329 | 0.13996 | 0.13996 | 0.053908 | 0.053908 | 0.016329 | 0.016329 | 0.00075474 | 0.00075474 | 0.00075474 | 0.00094606 | 0.00094606 | 0.00094606 | 0.00094606 | 0.00094606 | 0.00094606 | 0.00094606 | 0.00094606 | 0.00094606 | 0.00094606 | 0.00094606 | 0.00094606 | 0.00094606 | 0.00094606 | 0.00094606 | 0.00094606 | 0.00094606 | 0.00094606 | 0.0040775 | 0 | 0.0010706
☁ | Direkteingabe GWP Fossil |  |  | userinput | GWP_direct_fossile | 2 | 0 | 0 | 0 | 5 | 5 | 0 | 0 | 0 | 0 | 0 | 0 | 0 | 0 | 0 | 0 | 0 | 0 | 0 | 0 | 0 | 0 | 0 | 0 | 0 | 0 | 0 | 0 | 0 | 0 | 0 | 0 | 0 | 0 | 0 | 0 | 0 | 0 | 0 | 0 | 0 | 0 | 0 | 0 | 0 | 0 | 0 | 0 | 0 | 0 | 0 | 0 | 0 | 0 | 0 | 0 | 0 | 0 | 0 | 0 | 0 | 0 | 0 | 0 | 0 | 0 | 0 | 0 | 0 | 0 | 0 | 0 | 0 | 0 | 0 | 0 | 0 | 0 | 0 | 0 | 0 | 0 | 0 | 0 | 0 | 0 | 0 | 0 | 0 | 0 | 0 | 0 | 0 | 0 | 0 | 0 | 0 | 0 | 0 | 0 | 0 | 0 | 0 | 0 | 0 | 0 | 0 | 0 | 0 | 0 | 0 | 0 | 0 | 0 | 0 | 0 | 0 | 0 | 0
☁ | Direkteingabe GWP Biogen |  |  | userinput | GWP_direct_biogenic | 2 | 0 | 0 | 0 | 0 | 0 | 0 | 0 | 0 | 0 | 0 | 0 | 0 | 0 | 0 | 0 | 0 | 0 | 0 | 0 | 0 | 0 | 0 | 0 | 0 | 0 | 0 | 0 | 0 | 0 | 0 | 0 | 0 | 0 | 0 | 0 | 0 | 0 | 0 | 0 | 0 | 0 | 0 | 0 | 0 | 0 | 0 | 0 | 0 | 0 | 0 | 0 | 0 | 0 | 0 | 0 | 0 | 0 | 0 | 0 | 0 | 0 | 0 | 0 | 0 | 0 | 0 | 0 | 0 | 0 | 0 | 0 | 0 | 0 | 0 | 0 | 0 | 0 | 0 | 0 | 0 | 0 | 0 | 0 | 0 | 0 | 0 | 0 | 0 | 0 | 0 | 0 | 0 | 0 | 0 | 0 | 0 | 0 | 0 | 0 | 0 | 0 | 0 | 0 | 0 | 0 | 0 | 0 | 0 | 0 | 0 | 0 | 0 | 0 | 0 | 0 | 0 | 0 | 0
☁ | Direkteingabe Biogener Anteil |  |  | value | GWP_direct_biogenic_share | 1 | 1 | 1 | 1 | 0.55 | 0.55 | 1 | 1 | 1 | 1 | 1 | 1 | 1 | 1 | 1 | 1 | 1 | 1 | 1 | 1 | 1 | 1 | 1 | 1 | 1 | 1 | 1 | 1 | 1 | 1 | 1 | 1 | 1 | 1 | 1 | 1 | 1 | 1 | 1 | 1 | 1 | 1 | 1 | 1 | 1 | 1 | 1 | 1 | 1 | 1 | 1 | 1 | 1 | 1 | 1 | 1 | 1 | 1 | 1 | 1 | 1 | 1 | 1 | 1 | 1 | 1 | 1 | 1 | 1 | 1 | 1 | 1 | 1 | 1 | 1 | 1 | 1 | 1 | 1 | 1 | 1 | 1 | 1 | 1 | 1 | 1 | 1 | 1 | 1 | 1 | 1 | 1 | 1 | 1 | 1 | 1 | 1 | 1 | 1 | 1 | 1 | 1 | 1 | 1 | 1 | 1 | 1 | 1 | 1 | 1 | 1 | 1 | 1 | 1 | 1 | 1 | 1 | 1 | 1
☁ | Direkteingabe Lebensdauer |  |  | value | GWP_direct_life | 1 | 50 | 50 | 50 | 50 | 50 | 50 | 50 | 50 | 50 | 50 | 50 | 50 | 50 | 50 | 50 | 50 | 50 | 50 | 50 | 50 | 50 | 50 | 50 | 50 | 50 | 50 | 50 | 50 | 50 | 50 | 50 | 50 | 50 | 50 | 50 | 50 | 50 | 50 | 50 | 50 | 50 | 50 | 50 | 50 | 50 | 50 | 50 | 50 | 50 | 50 | 50 | 50 | 50 | 50 | 50 | 50 | 50 | 50 | 50 | 50 | 50 | 50 | 50 | 50 | 50 | 50 | 50 | 50 | 50 | 50 | 50 | 50 | 50 | 50 | 50 | 50 | 50 | 50 | 50 | 50 | 50 | 50 | 50 | 50 | 50 | 50 | 50 | 50 | 50 | 50 | 50 | 50 | 50 | 50 | 50 | 50 | 50 | 50 | 50 | 50 | 50 | 50 | 50 | 50 | 50 | 50 | 50 | 50 | 50 | 50 | 50 | 50 | 50 | 50 | 50 | 50 | 50 | 50
☁ |  |  |  | empty
☁ | Statistische Fahrzeugverantwortung | Anzahl Fahrzeuge |  | calculation |  | 0 | 7.0548 | 482.9392 | 833.2403 | 482.9392 | 2.1956 | 0 | 19.522 | 181.0762 | 0.96 | 0.4 | 0 | 0 | 0 | 0 | 0 | 0 | 0 | 0 | 0 | 0 | 0 | 0 | 0 | 0 | 0 | 0 | 0 | 0 | 0 | 0 | 0 | 0 | 0 | 0 | 0 | 0 | 0 | 0 | 0 | 0 | 0 | 0 | 0 | 0 | 0 | 0 | 0 | 0 | 0 | 0 | 0 | 0 | 0 | 0 | 0 | 0 | 0 | 0 | 0 | 0 | 0 | 0 | 0 | 0 | 0 | 0 | 0 | 0 | 0 | 0 | 0 | 0 | 0 | 0 | 0 | 0 | 0 | 0 | 0 | 0 | 0 | 0 | 0 | 0 | 0 | 0 | 0 | 0 | 0 | 0 | 0 | 0 | 0 | 0 | 71.1542 | 71.1542 | 71.1542 | 21.1402 | 21.1402 | 21.1402 | 21.1402 | 21.1402 | 21.1402 | 21.1402 | 21.1402 | 21.1402 | 21.1402 | 21.1402 | 21.1402 | 21.1402 | 21.1402 | 21.1402 | 21.1402 | 21.1402 | 0 | 0 | 7.0548 | 46.6299
☁ | GWP Herstellung E-Cars | Anzahl Fahrzeuge |  | calculation | GWP_miv_count_ev | 0 | 4.9384 | 24.147 | 41.662 | 338.0574 | 1.5369 | 0 | 13.6654 | 126.7533 | 0.672 | 0.28 | 0 | 0 | 0 | 0 | 0 | 0 | 0 | 0 | 0 | 0 | 0 | 0 | 0 | 0 | 0 | 0 | 0 | 0 | 0 | 0 | 0 | 0 | 0 | 0 | 0 | 0 | 0 | 0 | 0 | 0 | 0 | 0 | 0 | 0 | 0 | 0 | 0 | 0 | 0 | 0 | 0 | 0 | 0 | 0 | 0 | 0 | 0 | 0 | 0 | 0 | 0 | 0 | 0 | 0 | 0 | 0 | 0 | 0 | 0 | 0 | 0 | 0 | 0 | 0 | 0 | 0 | 0 | 0 | 0 | 0 | 0 | 0 | 0 | 0 | 0 | 0 | 0 | 0 | 0 | 0 | 0 | 0 | 0 | 0 | 49.8079 | 49.8079 | 49.8079 | 14.7981 | 14.7981 | 14.7981 | 14.7981 | 14.7981 | 14.7981 | 14.7981 | 14.7981 | 14.7981 | 14.7981 | 14.7981 | 14.7981 | 14.7981 | 14.7981 | 14.7981 | 14.7981 | 14.7981 | 0 | 0 | 4.9384 | 32.6409
☁ | GWP Herstellung Verbrenner | Anzahl Fahrzeuge |  | calculation | GWP_miv_count_fossile | 0 | 2.1164 | 458.7922 | 791.5782 | 144.8818 | 0.65868 | 0 | 5.8566 | 54.3229 | 0.288 | 0.12 | 0 | 0 | 0 | 0 | 0 | 0 | 0 | 0 | 0 | 0 | 0 | 0 | 0 | 0 | 0 | 0 | 0 | 0 | 0 | 0 | 0 | 0 | 0 | 0 | 0 | 0 | 0 | 0 | 0 | 0 | 0 | 0 | 0 | 0 | 0 | 0 | 0 | 0 | 0 | 0 | 0 | 0 | 0 | 0 | 0 | 0 | 0 | 0 | 0 | 0 | 0 | 0 | 0 | 0 | 0 | 0 | 0 | 0 | 0 | 0 | 0 | 0 | 0 | 0 | 0 | 0 | 0 | 0 | 0 | 0 | 0 | 0 | 0 | 0 | 0 | 0 | 0 | 0 | 0 | 0 | 0 | 0 | 0 | 0 | 21.3463 | 21.3463 | 21.3463 | 6.3421 | 6.3421 | 6.3421 | 6.3421 | 6.3421 | 6.3421 | 6.3421 | 6.3421 | 6.3421 | 6.3421 | 6.3421 | 6.3421 | 6.3421 | 6.3421 | 6.3421 | 6.3421 | 6.3421 | 0 | 0 | 2.1164 | 13.989
☁ | GWP Verbrenner | t CO2/Fahrzeug |  | value | GWP_mobility_construction_fossil | 1 | 5 | 5 | 5 | 5 | 5 | 5 | 5 | 5 | 0 | 0 | 5 | 5 | 5 | 5 | 5 | 5 | 5 | 5 | 5 | 5 | 5 | 5 | 5 | 5 | 5 | 5 | 5 | 5 | 5 | 5 | 5 | 5 | 5 | 5 | 5 | 5 | 5 | 5 | 5 | 5 | 5 | 5 | 5 | 5 | 5 | 5 | 5 | 5 | 5 | 5 | 5 | 5 | 5 | 5 | 5 | 5 | 5 | 5 | 5 | 5 | 5 | 5 | 5 | 5 | 5 | 5 | 5 | 5 | 5 | 5 | 5 | 5 | 5 | 5 | 5 | 5 | 5 | 5 | 5 | 5 | 5 | 5 | 5 | 5 | 5 | 5 | 5 | 5 | 5 | 5 | 5 | 5 | 5 | 5 | 5 | 5 | 5 | 5 | 5 | 5 | 5 | 5 | 5 | 5 | 5 | 5 | 5 | 5 | 5 | 5 | 5 | 5 | 5 | 5 | 5 | 5 | 5 | 5
☁ | GWP E-Car | t CO2/Fahrzeug |  | value | GWP_mobility_construction_ev | 1 | 9 | 9 | 9 | 9 | 9 | 9 | 9 | 9 | 9 | 9 | 9 | 9 | 9 | 9 | 9 | 9 | 9 | 9 | 9 | 9 | 9 | 9 | 9 | 9 | 9 | 9 | 9 | 9 | 9 | 9 | 9 | 9 | 9 | 9 | 9 | 9 | 9 | 9 | 9 | 9 | 9 | 9 | 9 | 9 | 9 | 9 | 9 | 9 | 9 | 9 | 9 | 9 | 9 | 9 | 9 | 9 | 9 | 9 | 9 | 9 | 9 | 9 | 9 | 9 | 9 | 9 | 9 | 9 | 9 | 9 | 9 | 9 | 9 | 9 | 9 | 9 | 9 | 9 | 9 | 9 | 9 | 9 | 9 | 9 | 9 | 9 | 9 | 9 | 9 | 9 | 9 | 9 | 9 | 9 | 9 | 9 | 9 | 9 | 9 | 9 | 9 | 9 | 9 | 9 | 9 | 9 | 9 | 9 | 9 | 9 | 9 | 9 | 9 | 9 | 9 | 9 | 9 | 9
☁ | Betrachtungszeitraum Ökobilanz |  |  | value | GHG_LCA_timeframe_years | 1 | 26 | 26 | 26 | 26 | 26 | 26 | 26 | 26 | 26 | 26 | 26 | 26 | 26 | 26 | 26 | 26 | 26 | 26 | 26 | 26 | 26 | 26 | 26 | 26 | 26 | 26 | 26 | 26 | 26 | 26 | 26 | 26 | 26 | 26 | 26 | 26 | 26 | 26 | 26 | 26 | 26 | 26 | 26 | 26 | 26 | 26 | 26 | 26 | 26 | 26 | 26 | 26 | 26 | 26 | 26 | 26 | 26 | 26 | 26 | 26 | 26 | 26 | 26 | 26 | 26 | 26 | 26 | 26 | 26 | 26 | 26 | 26 | 26 | 26 | 26 | 26 | 26 | 26 | 26 | 26 | 26 | 26 | 26 | 26 | 26 | 26 | 26 | 26 | 26 | 26 | 26 | 26 | 26 | 26 | 26 | 26 | 26 | 26 | 26 | 26 | 26 | 26 | 26 | 26 | 26 | 26 | 26 | 26 | 26 | 26 | 26 | 26 | 26 | 26 | 26 | 26 | 26 | 26
☁ | GWP Mobilität Moped | GWP 100S (gCO2equiv/Pkm) |  | value | GWP_mobility_moped_gpPKm | 1 | 126.75 | 126.75 | 126.75 | 126.75 | 126.75 | 126.75 | 126.75 | 126.75 | 126.75 | 126.75 | 126.75 | 126.75 | 126.75 | 126.75 | 126.75 | 126.75 | 126.75 | 126.75 | 126.75 | 126.75 | 126.75 | 126.75 | 126.75 | 126.75 | 126.75 | 126.75 | 126.75 | 126.75 | 126.75 | 126.75 | 126.75 | 126.75 | 126.75 | 126.75 | 126.75 | 126.75 | 126.75 | 126.75 | 126.75 | 126.75 | 126.75 | 126.75 | 126.75 | 126.75 | 126.75 | 126.75 | 126.75 | 126.75 | 126.75 | 126.75 | 126.75 | 126.75 | 126.75 | 126.75 | 126.75 | 126.75 | 126.75 | 126.75 | 126.75 | 126.75 | 126.75 | 126.75 | 126.75 | 126.75 | 126.75 | 126.75 | 126.75 | 126.75 | 126.75 | 126.75 | 126.75 | 126.75 | 126.75 | 126.75 | 126.75 | 126.75 | 126.75 | 126.75 | 126.75 | 126.75 | 126.75 | 126.75 | 126.75 | 126.75 | 126.75 | 126.75 | 126.75 | 126.75 | 126.75 | 126.75 | 126.75 | 126.75 | 126.75 | 126.75 | 126.75 | 126.75 | 126.75 | 126.75 | 126.75 | 126.75 | 126.75 | 126.75 | 126.75 | 126.75 | 126.75 | 126.75 | 126.75 | 126.75 | 126.75 | 126.75 | 126.75 | 126.75 | 126.75 | 126.75 | 126.75 | 126.75 | 126.75 | 126.75
☁ | GWP Mobilität PKW | GWP 100S (gCO2equiv/Pkm) |  | value | GWP_mobility_car_gpPKm | 1 | 216.5 | 216.5 | 216.5 | 216.5 | 216.5 | 216.5 | 216.5 | 216.5 | 216.5 | 216.5 | 216.5 | 216.5 | 216.5 | 216.5 | 216.5 | 216.5 | 216.5 | 216.5 | 216.5 | 216.5 | 216.5 | 216.5 | 216.5 | 216.5 | 216.5 | 216.5 | 216.5 | 216.5 | 216.5 | 216.5 | 216.5 | 216.5 | 216.5 | 216.5 | 216.5 | 216.5 | 216.5 | 216.5 | 216.5 | 216.5 | 216.5 | 216.5 | 216.5 | 216.5 | 216.5 | 216.5 | 216.5 | 216.5 | 216.5 | 216.5 | 216.5 | 216.5 | 216.5 | 216.5 | 216.5 | 216.5 | 216.5 | 216.5 | 216.5 | 216.5 | 216.5 | 216.5 | 216.5 | 216.5 | 216.5 | 216.5 | 216.5 | 216.5 | 216.5 | 216.5 | 216.5 | 216.5 | 216.5 | 216.5 | 216.5 | 216.5 | 216.5 | 216.5 | 216.5 | 216.5 | 216.5 | 216.5 | 216.5 | 216.5 | 216.5 | 216.5 | 216.5 | 216.5 | 216.5 | 216.5 | 216.5 | 216.5 | 216.5 | 216.5 | 216.5 | 216.5 | 216.5 | 216.5 | 216.5 | 216.5 | 216.5 | 216.5 | 216.5 | 216.5 | 216.5 | 216.5 | 216.5 | 216.5 | 216.5 | 216.5 | 216.5 | 216.5 | 216.5 | 216.5 | 216.5 | 216.5 | 216.5 | 216.5
☁ | Bezugsjahr Ausgangssituation |  |  | value | year_rcp0 | 1 | 2025 | 2025 | 2025 | 2025 | 2025 | 2025 | 2025 | 2025 | 2025 | 2025 | 2025 | 2025 | 2025 | 2025 | 2025 | 2025 | 2025 | 2025 | 2025 | 2025 | 2025 | 2025 | 2025 | 2025 | 2025 | 2025 | 2025 | 2025 | 2025 | 2025 | 2025 | 2025 | 2025 | 2025 | 2025 | 2025 | 2025 | 2025 | 2025 | 2025 | 2025 | 2025 | 2025 | 2025 | 2025 | 2025 | 2025 | 2025 | 2025 | 2025 | 2025 | 2025 | 2025 | 2025 | 2025 | 2025 | 2025 | 2025 | 2025 | 2025 | 2025 | 2025 | 2025 | 2025 | 2025 | 2025 | 2025 | 2025 | 2025 | 2025 | 2025 | 2025 | 2025 | 2025 | 2025 | 2025 | 2025 | 2025 | 2025 | 2025 | 2025 | 2025 | 2025 | 2025 | 2025 | 2025 | 2025 | 2025 | 2025 | 2025 | 2025 | 2025 | 2025 | 2025 | 2025 | 2025 | 2025 | 2025 | 2025 | 2025 | 2025 | 2025 | 2025 | 2025 | 2025 | 2025 | 2025 | 2025 | 2025 | 2025 | 2025 | 2025 | 2025 | 2025 | 2025 | 2025 | 2025 | 2025
☁ | Bezugsjahr Stütztstelle 1 |  |  | value | year_rcp1 | 1 | 2030 | 2030 | 2030 | 2030 | 2030 | 2030 | 2030 | 2030 | 2030 | 2030 | 2030 | 2030 | 2030 | 2030 | 2030 | 2030 | 2030 | 2030 | 2030 | 2030 | 2030 | 2030 | 2030 | 2030 | 2030 | 2030 | 2030 | 2030 | 2030 | 2030 | 2030 | 2030 | 2030 | 2030 | 2030 | 2030 | 2030 | 2030 | 2030 | 2030 | 2030 | 2030 | 2030 | 2030 | 2030 | 2030 | 2030 | 2030 | 2030 | 2030 | 2030 | 2030 | 2030 | 2030 | 2030 | 2030 | 2030 | 2030 | 2030 | 2030 | 2030 | 2030 | 2030 | 2030 | 2030 | 2030 | 2030 | 2030 | 2030 | 2030 | 2030 | 2030 | 2030 | 2030 | 2030 | 2030 | 2030 | 2030 | 2030 | 2030 | 2030 | 2030 | 2030 | 2030 | 2030 | 2030 | 2030 | 2030 | 2030 | 2030 | 2030 | 2030 | 2030 | 2030 | 2030 | 2030 | 2030 | 2030 | 2030 | 2030 | 2030 | 2030 | 2030 | 2030 | 2030 | 2030 | 2030 | 2030 | 2030 | 2030 | 2030 | 2030 | 2030 | 2030 | 2030 | 2030 | 2030 | 2030
☁ | Bezugsjahr Stütztstelle 2 |  |  | value | year_rcp2 | 1 | 2040 | 2040 | 2040 | 2040 | 2040 | 2040 | 2040 | 2040 | 2040 | 2040 | 2040 | 2040 | 2040 | 2040 | 2040 | 2040 | 2040 | 2040 | 2040 | 2040 | 2040 | 2040 | 2040 | 2040 | 2040 | 2040 | 2040 | 2040 | 2040 | 2040 | 2040 | 2040 | 2040 | 2040 | 2040 | 2040 | 2040 | 2040 | 2040 | 2040 | 2040 | 2040 | 2040 | 2040 | 2040 | 2040 | 2040 | 2040 | 2040 | 2040 | 2040 | 2040 | 2040 | 2040 | 2040 | 2040 | 2040 | 2040 | 2040 | 2040 | 2040 | 2040 | 2040 | 2040 | 2040 | 2040 | 2040 | 2040 | 2040 | 2040 | 2040 | 2040 | 2040 | 2040 | 2040 | 2040 | 2040 | 2040 | 2040 | 2040 | 2040 | 2040 | 2040 | 2040 | 2040 | 2040 | 2040 | 2040 | 2040 | 2040 | 2040 | 2040 | 2040 | 2040 | 2040 | 2040 | 2040 | 2040 | 2040 | 2040 | 2040 | 2040 | 2040 | 2040 | 2040 | 2040 | 2040 | 2040 | 2040 | 2040 | 2040 | 2040 | 2040 | 2040 | 2040 | 2040 | 2040 | 2040
☁ | Bezugsjahr Stütztstelle 3 |  |  | value | year_rcp3 | 1 | 2050 | 2050 | 2050 | 2050 | 2050 | 2050 | 2050 | 2050 | 2050 | 2050 | 2050 | 2050 | 2050 | 2050 | 2050 | 2050 | 2050 | 2050 | 2050 | 2050 | 2050 | 2050 | 2050 | 2050 | 2050 | 2050 | 2050 | 2050 | 2050 | 2050 | 2050 | 2050 | 2050 | 2050 | 2050 | 2050 | 2050 | 2050 | 2050 | 2050 | 2050 | 2050 | 2050 | 2050 | 2050 | 2050 | 2050 | 2050 | 2050 | 2050 | 2050 | 2050 | 2050 | 2050 | 2050 | 2050 | 2050 | 2050 | 2050 | 2050 | 2050 | 2050 | 2050 | 2050 | 2050 | 2050 | 2050 | 2050 | 2050 | 2050 | 2050 | 2050 | 2050 | 2050 | 2050 | 2050 | 2050 | 2050 | 2050 | 2050 | 2050 | 2050 | 2050 | 2050 | 2050 | 2050 | 2050 | 2050 | 2050 | 2050 | 2050 | 2050 | 2050 | 2050 | 2050 | 2050 | 2050 | 2050 | 2050 | 2050 | 2050 | 2050 | 2050 | 2050 | 2050 | 2050 | 2050 | 2050 | 2050 | 2050 | 2050 | 2050 | 2050 | 2050 | 2050 | 2050 | 2050 | 2050
☁ |  |  |  | empty
☁ | Absenkfaktor 1 Netzstrom |  |  | value | grid_rcp1 | 1 | 0.6 | 0.6 | 0.6 | 0.6 | 0.6 | 0.6 | 0.6 | 0.6 | 0.6 | 0.6 | 0.6 | 0.6 | 0.6 | 0.6 | 0.6 | 0.6 | 0.6 | 0.6 | 0.6 | 0.6 | 0.6 | 0.6 | 0.6 | 0.6 | 0.6 | 0.6 | 0.6 | 0.6 | 0.6 | 0.6 | 0.6 | 0.6 | 0.6 | 0.6 | 0.6 | 0.6 | 0.6 | 0.6 | 0.6 | 0.6 | 0.6 | 0.6 | 0.6 | 0.6 | 0.6 | 0.6 | 0.6 | 0.6 | 0.6 | 0.6 | 0.6 | 0.6 | 0.6 | 0.6 | 0.6 | 0.6 | 0.6 | 0.6 | 0.6 | 0.6 | 0.6 | 0.6 | 0.6 | 0.6 | 0.6 | 0.6 | 0.6 | 0.6 | 0.6 | 0.6 | 0.6 | 0.6 | 0.6 | 0.6 | 0.6 | 0.6 | 0.6 | 0.6 | 0.6 | 0.6 | 0.6 | 0.6 | 0.6 | 0.6 | 0.6 | 0.6 | 0.6 | 0.6 | 0.6 | 0.6 | 0.6 | 0.6 | 0.6 | 0.6 | 0.6 | 0.6 | 0.6 | 0.6 | 0.6 | 0.6 | 0.6 | 0.6 | 0.6 | 0.6 | 0.6 | 0.6 | 0.6 | 0.6 | 0.6 | 0.6 | 0.6 | 0.6 | 0.6 | 0.6 | 0.6 | 0.6 | 0.6 | 0.6
☁ | Absenkfaktor 2 Netzstrom |  |  | value | grid_rcp2 | 1 | 0.2 | 0.2 | 0.2 | 0.2 | 0.2 | 0.2 | 0.2 | 0.2 | 0.2 | 0.2 | 0.2 | 0.2 | 0.2 | 0.2 | 0.2 | 0.2 | 0.2 | 0.2 | 0.2 | 0.2 | 0.2 | 0.2 | 0.2 | 0.2 | 0.2 | 0.2 | 0.2 | 0.2 | 0.2 | 0.2 | 0.2 | 0.2 | 0.2 | 0.2 | 0.2 | 0.2 | 0.2 | 0.2 | 0.2 | 0.2 | 0.2 | 0.2 | 0.2 | 0.2 | 0.2 | 0.2 | 0.2 | 0.2 | 0.2 | 0.2 | 0.2 | 0.2 | 0.2 | 0.2 | 0.2 | 0.2 | 0.2 | 0.2 | 0.2 | 0.2 | 0.2 | 0.2 | 0.2 | 0.2 | 0.2 | 0.2 | 0.2 | 0.2 | 0.2 | 0.2 | 0.2 | 0.2 | 0.2 | 0.2 | 0.2 | 0.2 | 0.2 | 0.2 | 0.2 | 0.2 | 0.2 | 0.2 | 0.2 | 0.2 | 0.2 | 0.2 | 0.2 | 0.2 | 0.2 | 0.2 | 0.2 | 0.2 | 0.2 | 0.2 | 0.2 | 0.2 | 0.2 | 0.2 | 0.2 | 0.2 | 0.2 | 0.2 | 0.2 | 0.2 | 0.2 | 0.2 | 0.2 | 0.2 | 0.2 | 0.2 | 0.2 | 0.2 | 0.2 | 0.2 | 0.2 | 0.2 | 0.2 | 0.2
☁ | Absenkfaktor 3 Netzstrom |  |  | value | grid_rcp3 | 1 | 0 | 0 | 0 | 0 | 0 | 0 | 0 | 0 | 0 | 0 | 0 | 0 | 0 | 0 | 0 | 0 | 0 | 0 | 0 | 0 | 0 | 0 | 0 | 0 | 0 | 0 | 0 | 0 | 0 | 0 | 0 | 0 | 0 | 0 | 0 | 0 | 0 | 0 | 0 | 0 | 0 | 0 | 0 | 0 | 0 | 0 | 0 | 0 | 0 | 0 | 0 | 0 | 0 | 0 | 0 | 0 | 0 | 0 | 0 | 0 | 0 | 0 | 0 | 0 | 0 | 0 | 0 | 0 | 0 | 0 | 0 | 0 | 0 | 0 | 0 | 0 | 0 | 0 | 0 | 0 | 0 | 0 | 0 | 0 | 0 | 0 | 0 | 0 | 0 | 0 | 0 | 0 | 0 | 0 | 0 | 0 | 0 | 0 | 0 | 0 | 0 | 0 | 0 | 0 | 0 | 0 | 0 | 0 | 0 | 0 | 0 | 0 | 0 | 0 | 0 | 0 | 0 | 0
☁ | Absenkfaktor 1 Erneuerbare |  |  | value | rcp1_renewable | 1 | 0.8 | 0.8 | 0.8 | 0.8 | 0.8 | 0.8 | 0.8 | 0.8 | 0.8 | 0.8 | 0.8 | 0.8 | 0.8 | 0.8 | 0.8 | 0.8 | 0.8 | 0.8 | 0.8 | 0.8 | 0.8 | 0.8 | 0.8 | 0.8 | 0.8 | 0.8 | 0.8 | 0.8 | 0.8 | 0.8 | 0.8 | 0.8 | 0.8 | 0.8 | 0.8 | 0.8 | 0.8 | 0.8 | 0.8 | 0.8 | 0.8 | 0.8 | 0.8 | 0.8 | 0.8 | 0.8 | 0.8 | 0.8 | 0.8 | 0.8 | 0.8 | 0.8 | 0.8 | 0.8 | 0.8 | 0.8 | 0.8 | 0.8 | 0.8 | 0.8 | 0.8 | 0.8 | 0.8 | 0.8 | 0.8 | 0.8 | 0.8 | 0.8 | 0.8 | 0.8 | 0.8 | 0.8 | 0.8 | 0.8 | 0.8 | 0.8 | 0.8 | 0.8 | 0.8 | 0.8 | 0.8 | 0.8 | 0.8 | 0.8 | 0.8 | 0.8 | 0.8 | 0.8 | 0.8 | 0.8 | 0.8 | 0.8 | 0.8 | 0.8 | 0.8 | 0.8 | 0.8 | 0.8 | 0.8 | 0.8 | 0.8 | 0.8 | 0.8 | 0.8 | 0.8 | 0.8 | 0.8 | 0.8 | 0.8 | 0.8 | 0.8 | 0.8 | 0.8 | 0.8 | 0.8 | 0.8 | 0.8 | 0.8
☁ | Absenkfaktor 2 Erneuerbare |  |  | value | rcp2_renewable | 1 | 0.4 | 0.4 | 0.4 | 0.4 | 0.4 | 0.4 | 0.4 | 0.4 | 0.4 | 0.4 | 0.4 | 0.4 | 0.4 | 0.4 | 0.4 | 0.4 | 0.4 | 0.4 | 0.4 | 0.4 | 0.4 | 0.4 | 0.4 | 0.4 | 0.4 | 0.4 | 0.4 | 0.4 | 0.4 | 0.4 | 0.4 | 0.4 | 0.4 | 0.4 | 0.4 | 0.4 | 0.4 | 0.4 | 0.4 | 0.4 | 0.4 | 0.4 | 0.4 | 0.4 | 0.4 | 0.4 | 0.4 | 0.4 | 0.4 | 0.4 | 0.4 | 0.4 | 0.4 | 0.4 | 0.4 | 0.4 | 0.4 | 0.4 | 0.4 | 0.4 | 0.4 | 0.4 | 0.4 | 0.4 | 0.4 | 0.4 | 0.4 | 0.4 | 0.4 | 0.4 | 0.4 | 0.4 | 0.4 | 0.4 | 0.4 | 0.4 | 0.4 | 0.4 | 0.4 | 0.4 | 0.4 | 0.4 | 0.4 | 0.4 | 0.4 | 0.4 | 0.4 | 0.4 | 0.4 | 0.4 | 0.4 | 0.4 | 0.4 | 0.4 | 0.4 | 0.4 | 0.4 | 0.4 | 0.4 | 0.4 | 0.4 | 0.4 | 0.4 | 0.4 | 0.4 | 0.4 | 0.4 | 0.4 | 0.4 | 0.4 | 0.4 | 0.4 | 0.4 | 0.4 | 0.4 | 0.4 | 0.4 | 0.4
☁ | Absenkfaktor 3 Erneuerbare |  |  | value | rcp3_renewable | 1 | 0 | 0 | 0 | 0 | 0 | 0 | 0 | 0 | 0 | 0 | 0 | 0 | 0 | 0 | 0 | 0 | 0 | 0 | 0 | 0 | 0 | 0 | 0 | 0 | 0 | 0 | 0 | 0 | 0 | 0 | 0 | 0 | 0 | 0 | 0 | 0 | 0 | 0 | 0 | 0 | 0 | 0 | 0 | 0 | 0 | 0 | 0 | 0 | 0 | 0 | 0 | 0 | 0 | 0 | 0 | 0 | 0 | 0 | 0 | 0 | 0 | 0 | 0 | 0 | 0 | 0 | 0 | 0 | 0 | 0 | 0 | 0 | 0 | 0 | 0 | 0 | 0 | 0 | 0 | 0 | 0 | 0 | 0 | 0 | 0 | 0 | 0 | 0 | 0 | 0 | 0 | 0 | 0 | 0 | 0 | 0 | 0 | 0 | 0 | 0 | 0 | 0 | 0 | 0 | 0 | 0 | 0 | 0 | 0 | 0 | 0 | 0 | 0 | 0 | 0 | 0 | 0 | 0
☁ | Absenkfaktor 1 Fernwärme |  |  | calculation | rcp1_dh | 0 | 0.99 | 0.99 | 0.99 | 0.99 | 0.8 | 0.8 | 0.8 | 0.8 | 0.8 | 0.8 | 0.99 | 0.99 | 0.99 | 0.99 | 0.99 | 0.99 | 0.99 | 0.99 | 0.99 | 0.99 | 0.99 | 0.99 | 0.99 | 0.99 | 0.99 | 0.99 | 0.99 | 0.99 | 0.99 | 0.99 | 0.99 | 0.99 | 0.99 | 0.99 | 0.99 | 0.99 | 0.99 | 0.99 | 0.99 | 0.99 | 0.99 | 0.99 | 0.99 | 0.99 | 0.99 | 0.99 | 0.99 | 0.99 | 0.99 | 0.99 | 0.99 | 0.99 | 0.99 | 0.99 | 0.99 | 0.99 | 0.99 | 0.99 | 0.99 | 0.99 | 0.99 | 0.99 | 0.99 | 0.99 | 0.99 | 0.99 | 0.99 | 0.99 | 0.99 | 0.99 | 0.99 | 0.99 | 0.99 | 0.99 | 0.99 | 0.99 | 0.99 | 0.99 | 0.99 | 0.99 | 0.99 | 0.99 | 0.99 | 0.99 | 0.99 | 0.99 | 0.99 | 0.99 | 0.99 | 0.99 | 0.99 | 0.99 | 0.99 | 0.99 | 0.8 | 0.8 | 0.8 | 0.8 | 0.8 | 0.8 | 0.8 | 0.8 | 0.8 | 0.8 | 0.8 | 0.8 | 0.8 | 0.8 | 0.8 | 0.8 | 0.8 | 0.8 | 0.8 | 0.8 | 0.8 | 0.8 | 0.99 | 0.8
☁ | Absenkfaktor 2 Fernwärme |  |  | calculation | rcp2_dh | 0 | 0.97 | 0.97 | 0.97 | 0.97 | 0.4 | 0.4 | 0.4 | 0.4 | 0.4 | 0.4 | 0.97 | 0.97 | 0.97 | 0.97 | 0.97 | 0.97 | 0.97 | 0.97 | 0.97 | 0.97 | 0.97 | 0.97 | 0.97 | 0.97 | 0.97 | 0.97 | 0.97 | 0.97 | 0.97 | 0.97 | 0.97 | 0.97 | 0.97 | 0.97 | 0.97 | 0.97 | 0.97 | 0.97 | 0.97 | 0.97 | 0.97 | 0.97 | 0.97 | 0.97 | 0.97 | 0.97 | 0.97 | 0.97 | 0.97 | 0.97 | 0.97 | 0.97 | 0.97 | 0.97 | 0.97 | 0.97 | 0.97 | 0.97 | 0.97 | 0.97 | 0.97 | 0.97 | 0.97 | 0.97 | 0.97 | 0.97 | 0.97 | 0.97 | 0.97 | 0.97 | 0.97 | 0.97 | 0.97 | 0.97 | 0.97 | 0.97 | 0.97 | 0.97 | 0.97 | 0.97 | 0.97 | 0.97 | 0.97 | 0.97 | 0.97 | 0.97 | 0.97 | 0.97 | 0.97 | 0.97 | 0.97 | 0.97 | 0.97 | 0.97 | 0.4 | 0.4 | 0.4 | 0.4 | 0.4 | 0.4 | 0.4 | 0.4 | 0.4 | 0.4 | 0.4 | 0.4 | 0.4 | 0.4 | 0.4 | 0.4 | 0.4 | 0.4 | 0.4 | 0.4 | 0.4 | 0.4 | 0.97 | 0.4
☁ | Absenkfaktor 3 Fernwärme |  |  | calculation | rcp3_dh | 0 | 0.95 | 0.95 | 0.95 | 0.95 | 0 | 0 | 0 | 0 | 0 | 0 | 0.95 | 0.95 | 0.95 | 0.95 | 0.95 | 0.95 | 0.95 | 0.95 | 0.95 | 0.95 | 0.95 | 0.95 | 0.95 | 0.95 | 0.95 | 0.95 | 0.95 | 0.95 | 0.95 | 0.95 | 0.95 | 0.95 | 0.95 | 0.95 | 0.95 | 0.95 | 0.95 | 0.95 | 0.95 | 0.95 | 0.95 | 0.95 | 0.95 | 0.95 | 0.95 | 0.95 | 0.95 | 0.95 | 0.95 | 0.95 | 0.95 | 0.95 | 0.95 | 0.95 | 0.95 | 0.95 | 0.95 | 0.95 | 0.95 | 0.95 | 0.95 | 0.95 | 0.95 | 0.95 | 0.95 | 0.95 | 0.95 | 0.95 | 0.95 | 0.95 | 0.95 | 0.95 | 0.95 | 0.95 | 0.95 | 0.95 | 0.95 | 0.95 | 0.95 | 0.95 | 0.95 | 0.95 | 0.95 | 0.95 | 0.95 | 0.95 | 0.95 | 0.95 | 0.95 | 0.95 | 0.95 | 0.95 | 0.95 | 0.95 | 0 | 0 | 0 | 0 | 0 | 0 | 0 | 0 | 0 | 0 | 0 | 0 | 0 | 0 | 0 | 0 | 0 | 0 | 0 | 0 | 0 | 0 | 0.95 | 0
☁ | Absenkfaktor 1 Andere Fossile |  |  | value | rcp1_fossil | 1 | 0.99 | 0.99 | 0.99 | 0.99 | 0.99 | 0.99 | 0.99 | 0.99 | 0.99 | 0.99 | 0.99 | 0.99 | 0.99 | 0.99 | 0.99 | 0.99 | 0.99 | 0.99 | 0.99 | 0.99 | 0.99 | 0.99 | 0.99 | 0.99 | 0.99 | 0.99 | 0.99 | 0.99 | 0.99 | 0.99 | 0.99 | 0.99 | 0.99 | 0.99 | 0.99 | 0.99 | 0.99 | 0.99 | 0.99 | 0.99 | 0.99 | 0.99 | 0.99 | 0.99 | 0.99 | 0.99 | 0.99 | 0.99 | 0.99 | 0.99 | 0.99 | 0.99 | 0.99 | 0.99 | 0.99 | 0.99 | 0.99 | 0.99 | 0.99 | 0.99 | 0.99 | 0.99 | 0.99 | 0.99 | 0.99 | 0.99 | 0.99 | 0.99 | 0.99 | 0.99 | 0.99 | 0.99 | 0.99 | 0.99 | 0.99 | 0.99 | 0.99 | 0.99 | 0.99 | 0.99 | 0.99 | 0.99 | 0.99 | 0.99 | 0.99 | 0.99 | 0.99 | 0.99 | 0.99 | 0.99 | 0.99 | 0.99 | 0.99 | 0.99 | 0.99 | 0.99 | 0.99 | 0.99 | 0.99 | 0.99 | 0.99 | 0.99 | 0.99 | 0.99 | 0.99 | 0.99 | 0.99 | 0.99 | 0.99 | 0.99 | 0.99 | 0.99 | 0.99 | 0.99 | 0.99 | 0.99 | 0.99 | 0.99
☁ | Absenkfaktor 2 Andere Fossile |  |  | value | rcp2_fossil | 1 | 0.97 | 0.97 | 0.97 | 0.97 | 0.97 | 0.97 | 0.97 | 0.97 | 0.97 | 0.97 | 0.97 | 0.97 | 0.97 | 0.97 | 0.97 | 0.97 | 0.97 | 0.97 | 0.97 | 0.97 | 0.97 | 0.97 | 0.97 | 0.97 | 0.97 | 0.97 | 0.97 | 0.97 | 0.97 | 0.97 | 0.97 | 0.97 | 0.97 | 0.97 | 0.97 | 0.97 | 0.97 | 0.97 | 0.97 | 0.97 | 0.97 | 0.97 | 0.97 | 0.97 | 0.97 | 0.97 | 0.97 | 0.97 | 0.97 | 0.97 | 0.97 | 0.97 | 0.97 | 0.97 | 0.97 | 0.97 | 0.97 | 0.97 | 0.97 | 0.97 | 0.97 | 0.97 | 0.97 | 0.97 | 0.97 | 0.97 | 0.97 | 0.97 | 0.97 | 0.97 | 0.97 | 0.97 | 0.97 | 0.97 | 0.97 | 0.97 | 0.97 | 0.97 | 0.97 | 0.97 | 0.97 | 0.97 | 0.97 | 0.97 | 0.97 | 0.97 | 0.97 | 0.97 | 0.97 | 0.97 | 0.97 | 0.97 | 0.97 | 0.97 | 0.97 | 0.97 | 0.97 | 0.97 | 0.97 | 0.97 | 0.97 | 0.97 | 0.97 | 0.97 | 0.97 | 0.97 | 0.97 | 0.97 | 0.97 | 0.97 | 0.97 | 0.97 | 0.97 | 0.97 | 0.97 | 0.97 | 0.97 | 0.97
☁ | Absenkfaktor 3 Andere Fossile |  |  | value | rcp3_fossil | 1 | 0.95 | 0.95 | 0.95 | 0.95 | 0.95 | 0.95 | 0.95 | 0.95 | 0.95 | 0.95 | 0.95 | 0.95 | 0.95 | 0.95 | 0.95 | 0.95 | 0.95 | 0.95 | 0.95 | 0.95 | 0.95 | 0.95 | 0.95 | 0.95 | 0.95 | 0.95 | 0.95 | 0.95 | 0.95 | 0.95 | 0.95 | 0.95 | 0.95 | 0.95 | 0.95 | 0.95 | 0.95 | 0.95 | 0.95 | 0.95 | 0.95 | 0.95 | 0.95 | 0.95 | 0.95 | 0.95 | 0.95 | 0.95 | 0.95 | 0.95 | 0.95 | 0.95 | 0.95 | 0.95 | 0.95 | 0.95 | 0.95 | 0.95 | 0.95 | 0.95 | 0.95 | 0.95 | 0.95 | 0.95 | 0.95 | 0.95 | 0.95 | 0.95 | 0.95 | 0.95 | 0.95 | 0.95 | 0.95 | 0.95 | 0.95 | 0.95 | 0.95 | 0.95 | 0.95 | 0.95 | 0.95 | 0.95 | 0.95 | 0.95 | 0.95 | 0.95 | 0.95 | 0.95 | 0.95 | 0.95 | 0.95 | 0.95 | 0.95 | 0.95 | 0.95 | 0.95 | 0.95 | 0.95 | 0.95 | 0.95 | 0.95 | 0.95 | 0.95 | 0.95 | 0.95 | 0.95 | 0.95 | 0.95 | 0.95 | 0.95 | 0.95 | 0.95 | 0.95 | 0.95 | 0.95 | 0.95 | 0.95 | 0.95
☁ | Absenkpfad-Integral Netzstrom |  |  | calculation | GWP_rcpi_grid | 0 | 9.5 | 9.5 | 9.5 | 9.5 | 9.5 | 9.5 | 9.5 | 9.5 | 9.5 | 9.5 | 9.5 | 9.5 | 9.5 | 9.5 | 9.5 | 9.5 | 9.5 | 9.5 | 9.5 | 9.5 | 9.5 | 9.5 | 9.5 | 9.5 | 9.5 | 9.5 | 9.5 | 9.5 | 9.5 | 9.5 | 9.5 | 9.5 | 9.5 | 9.5 | 9.5 | 9.5 | 9.5 | 9.5 | 9.5 | 9.5 | 9.5 | 9.5 | 9.5 | 9.5 | 9.5 | 9.5 | 9.5 | 9.5 | 9.5 | 9.5 | 9.5 | 9.5 | 9.5 | 9.5 | 9.5 | 9.5 | 9.5 | 9.5 | 9.5 | 9.5 | 9.5 | 9.5 | 9.5 | 9.5 | 9.5 | 9.5 | 9.5 | 9.5 | 9.5 | 9.5 | 9.5 | 9.5 | 9.5 | 9.5 | 9.5 | 9.5 | 9.5 | 9.5 | 9.5 | 9.5 | 9.5 | 9.5 | 9.5 | 9.5 | 9.5 | 9.5 | 9.5 | 9.5 | 9.5 | 9.5 | 9.5 | 9.5 | 9.5 | 9.5 | 9.5 | 9.5 | 9.5 | 9.5 | 9.5 | 9.5 | 9.5 | 9.5 | 9.5 | 9.5 | 9.5 | 9.5 | 9.5 | 9.5 | 9.5 | 9.5 | 9.5 | 9.5 | 9.5 | 9.5 | 9.5 | 9.5 | 9.5 | 9.5
☁ | Absenkpfad-Integral Substi |  |  | calculation | GWP_rcpi_grid_substition | 0 | 9.5 | 9.5 | 9.5 | 9.5 | 9.5 | 9.5 | 9.5 | 9.5 | 9.5 | 9.5 | 9.5 | 9.5 | 9.5 | 9.5 | 9.5 | 9.5 | 9.5 | 9.5 | 9.5 | 9.5 | 9.5 | 9.5 | 9.5 | 9.5 | 9.5 | 9.5 | 9.5 | 9.5 | 9.5 | 9.5 | 9.5 | 9.5 | 9.5 | 9.5 | 9.5 | 9.5 | 9.5 | 9.5 | 9.5 | 9.5 | 9.5 | 9.5 | 9.5 | 9.5 | 9.5 | 9.5 | 9.5 | 9.5 | 9.5 | 9.5 | 9.5 | 9.5 | 9.5 | 9.5 | 9.5 | 9.5 | 9.5 | 9.5 | 9.5 | 9.5 | 9.5 | 9.5 | 9.5 | 9.5 | 9.5 | 9.5 | 9.5 | 9.5 | 9.5 | 9.5 | 9.5 | 9.5 | 9.5 | 9.5 | 9.5 | 9.5 | 9.5 | 9.5 | 9.5 | 9.5 | 9.5 | 9.5 | 9.5 | 9.5 | 9.5 | 9.5 | 9.5 | 9.5 | 9.5 | 9.5 | 9.5 | 9.5 | 9.5 | 9.5 | 9.5 | 9.5 | 9.5 | 9.5 | 9.5 | 9.5 | 9.5 | 9.5 | 9.5 | 9.5 | 9.5 | 9.5 | 9.5 | 9.5 | 9.5 | 9.5 | 9.5 | 9.5 | 9.5 | 9.5 | 9.5 | 9.5 | 9.5 | 9.5
☁ | Absenkpfad-Integral Fernwärme |  |  | calculation | GWP_rcpi_district_heating | 0 | 25.35 | 25.35 | 25.35 | 25.35 | 13 | 13 | 13 | 13 | 13 | 13 | 25.35 | 25.35 | 25.35 | 25.35 | 25.35 | 25.35 | 25.35 | 25.35 | 25.35 | 25.35 | 25.35 | 25.35 | 25.35 | 25.35 | 25.35 | 25.35 | 25.35 | 25.35 | 25.35 | 25.35 | 25.35 | 25.35 | 25.35 | 25.35 | 25.35 | 25.35 | 25.35 | 25.35 | 25.35 | 25.35 | 25.35 | 25.35 | 25.35 | 25.35 | 25.35 | 25.35 | 25.35 | 25.35 | 25.35 | 25.35 | 25.35 | 25.35 | 25.35 | 25.35 | 25.35 | 25.35 | 25.35 | 25.35 | 25.35 | 25.35 | 25.35 | 25.35 | 25.35 | 25.35 | 25.35 | 25.35 | 25.35 | 25.35 | 25.35 | 25.35 | 25.35 | 25.35 | 25.35 | 25.35 | 25.35 | 25.35 | 25.35 | 25.35 | 25.35 | 25.35 | 25.35 | 25.35 | 25.35 | 25.35 | 25.35 | 25.35 | 25.35 | 25.35 | 25.35 | 25.35 | 25.35 | 25.35 | 25.35 | 25.35 | 13 | 13 | 13 | 13 | 13 | 13 | 13 | 13 | 13 | 13 | 13 | 13 | 13 | 13 | 13 | 13 | 13 | 13 | 13 | 13 | 13 | 13 | 25.35 | 13
☁ | Absenkpfad-Integral Fossil |  |  | calculation | GWP_rcpi_fossil | 0 | 25.35 | 25.35 | 25.35 | 25.35 | 25.35 | 25.35 | 25.35 | 25.35 | 25.35 | 25.35 | 25.35 | 25.35 | 25.35 | 25.35 | 25.35 | 25.35 | 25.35 | 25.35 | 25.35 | 25.35 | 25.35 | 25.35 | 25.35 | 25.35 | 25.35 | 25.35 | 25.35 | 25.35 | 25.35 | 25.35 | 25.35 | 25.35 | 25.35 | 25.35 | 25.35 | 25.35 | 25.35 | 25.35 | 25.35 | 25.35 | 25.35 | 25.35 | 25.35 | 25.35 | 25.35 | 25.35 | 25.35 | 25.35 | 25.35 | 25.35 | 25.35 | 25.35 | 25.35 | 25.35 | 25.35 | 25.35 | 25.35 | 25.35 | 25.35 | 25.35 | 25.35 | 25.35 | 25.35 | 25.35 | 25.35 | 25.35 | 25.35 | 25.35 | 25.35 | 25.35 | 25.35 | 25.35 | 25.35 | 25.35 | 25.35 | 25.35 | 25.35 | 25.35 | 25.35 | 25.35 | 25.35 | 25.35 | 25.35 | 25.35 | 25.35 | 25.35 | 25.35 | 25.35 | 25.35 | 25.35 | 25.35 | 25.35 | 25.35 | 25.35 | 25.35 | 25.35 | 25.35 | 25.35 | 25.35 | 25.35 | 25.35 | 25.35 | 25.35 | 25.35 | 25.35 | 25.35 | 25.35 | 25.35 | 25.35 | 25.35 | 25.35 | 25.35 | 25.35 | 25.35 | 25.35 | 25.35 | 25.35 | 25.35
☁ | Absenkpfad-Integral Gas |  |  | calculation | GWP_rcpi_natural_gas | 0 | 25.35 | 25.35 | 25.35 | 25.35 | 25.35 | 25.35 | 25.35 | 25.35 | 25.35 | 25.35 | 25.35 | 25.35 | 25.35 | 25.35 | 25.35 | 25.35 | 25.35 | 25.35 | 25.35 | 25.35 | 25.35 | 25.35 | 25.35 | 25.35 | 25.35 | 25.35 | 25.35 | 25.35 | 25.35 | 25.35 | 25.35 | 25.35 | 25.35 | 25.35 | 25.35 | 25.35 | 25.35 | 25.35 | 25.35 | 25.35 | 25.35 | 25.35 | 25.35 | 25.35 | 25.35 | 25.35 | 25.35 | 25.35 | 25.35 | 25.35 | 25.35 | 25.35 | 25.35 | 25.35 | 25.35 | 25.35 | 25.35 | 25.35 | 25.35 | 25.35 | 25.35 | 25.35 | 25.35 | 25.35 | 25.35 | 25.35 | 25.35 | 25.35 | 25.35 | 25.35 | 25.35 | 25.35 | 25.35 | 25.35 | 25.35 | 25.35 | 25.35 | 25.35 | 25.35 | 25.35 | 25.35 | 25.35 | 25.35 | 25.35 | 25.35 | 25.35 | 25.35 | 25.35 | 25.35 | 25.35 | 25.35 | 25.35 | 25.35 | 25.35 | 25.35 | 25.35 | 25.35 | 25.35 | 25.35 | 25.35 | 25.35 | 25.35 | 25.35 | 25.35 | 25.35 | 25.35 | 25.35 | 25.35 | 25.35 | 25.35 | 25.35 | 25.35 | 25.35 | 25.35 | 25.35 | 25.35 | 25.35 | 25.35
☁ | Absenkpfad-Integral Biomasse |  |  | calculation | GWP_rcpi_biomass | 0 | 25.35 | 25.35 | 25.35 | 25.35 | 25.35 | 25.35 | 25.35 | 25.35 | 25.35 | 25.35 | 25.35 | 25.35 | 25.35 | 25.35 | 25.35 | 25.35 | 25.35 | 25.35 | 25.35 | 25.35 | 25.35 | 25.35 | 25.35 | 25.35 | 25.35 | 25.35 | 25.35 | 25.35 | 25.35 | 25.35 | 25.35 | 25.35 | 25.35 | 25.35 | 25.35 | 25.35 | 25.35 | 25.35 | 25.35 | 25.35 | 25.35 | 25.35 | 25.35 | 25.35 | 25.35 | 25.35 | 25.35 | 25.35 | 25.35 | 25.35 | 25.35 | 25.35 | 25.35 | 25.35 | 25.35 | 25.35 | 25.35 | 25.35 | 25.35 | 25.35 | 25.35 | 25.35 | 25.35 | 25.35 | 25.35 | 25.35 | 25.35 | 25.35 | 25.35 | 25.35 | 25.35 | 25.35 | 25.35 | 25.35 | 25.35 | 25.35 | 25.35 | 25.35 | 25.35 | 25.35 | 25.35 | 25.35 | 25.35 | 25.35 | 25.35 | 25.35 | 25.35 | 25.35 | 25.35 | 25.35 | 25.35 | 25.35 | 25.35 | 25.35 | 25.35 | 25.35 | 25.35 | 25.35 | 25.35 | 25.35 | 25.35 | 25.35 | 25.35 | 25.35 | 25.35 | 25.35 | 25.35 | 25.35 | 25.35 | 25.35 | 25.35 | 25.35 | 25.35 | 25.35 | 25.35 | 25.35 | 25.35 | 25.35
☁ | Absenkpfad-Integral MIV Fossil |  |  | calculation | GWP_rcpi_mob_fossile | 0 | 25.35 | 25.35 | 25.35 | 25.35 | 25.35 | 25.35 | 25.35 | 25.35 | 25.35 | 25.35 | 25.35 | 25.35 | 25.35 | 25.35 | 25.35 | 25.35 | 25.35 | 25.35 | 25.35 | 25.35 | 25.35 | 25.35 | 25.35 | 25.35 | 25.35 | 25.35 | 25.35 | 25.35 | 25.35 | 25.35 | 25.35 | 25.35 | 25.35 | 25.35 | 25.35 | 25.35 | 25.35 | 25.35 | 25.35 | 25.35 | 25.35 | 25.35 | 25.35 | 25.35 | 25.35 | 25.35 | 25.35 | 25.35 | 25.35 | 25.35 | 25.35 | 25.35 | 25.35 | 25.35 | 25.35 | 25.35 | 25.35 | 25.35 | 25.35 | 25.35 | 25.35 | 25.35 | 25.35 | 25.35 | 25.35 | 25.35 | 25.35 | 25.35 | 25.35 | 25.35 | 25.35 | 25.35 | 25.35 | 25.35 | 25.35 | 25.35 | 25.35 | 25.35 | 25.35 | 25.35 | 25.35 | 25.35 | 25.35 | 25.35 | 25.35 | 25.35 | 25.35 | 25.35 | 25.35 | 25.35 | 25.35 | 25.35 | 25.35 | 25.35 | 25.35 | 25.35 | 25.35 | 25.35 | 25.35 | 25.35 | 25.35 | 25.35 | 25.35 | 25.35 | 25.35 | 25.35 | 25.35 | 25.35 | 25.35 | 25.35 | 25.35 | 25.35 | 25.35 | 25.35 | 25.35 | 25.35 | 25.35 | 25.35
☁ | Absenkpfad-Integral Erneuerbar |  |  | calculation | GWP_rcpi_renewable | 0 | 13 | 13 | 13 | 13 | 13 | 13 | 13 | 13 | 13 | 13 | 13 | 13 | 13 | 13 | 13 | 13 | 13 | 13 | 13 | 13 | 13 | 13 | 13 | 13 | 13 | 13 | 13 | 13 | 13 | 13 | 13 | 13 | 13 | 13 | 13 | 13 | 13 | 13 | 13 | 13 | 13 | 13 | 13 | 13 | 13 | 13 | 13 | 13 | 13 | 13 | 13 | 13 | 13 | 13 | 13 | 13 | 13 | 13 | 13 | 13 | 13 | 13 | 13 | 13 | 13 | 13 | 13 | 13 | 13 | 13 | 13 | 13 | 13 | 13 | 13 | 13 | 13 | 13 | 13 | 13 | 13 | 13 | 13 | 13 | 13 | 13 | 13 | 13 | 13 | 13 | 13 | 13 | 13 | 13 | 13 | 13 | 13 | 13 | 13 | 13 | 13 | 13 | 13 | 13 | 13 | 13 | 13 | 13 | 13 | 13 | 13 | 13 | 13 | 13 | 13 | 13 | 13 | 13
☁ | Absenkpfad-Integral Heizen 2 Thermisch |  |  | calculation |  | 0 | 25.35 | 25.35 | 25.35 | 25.35 | 13 | 13 | 13 | 13 | 13 | 13 | 25.35 | 25.35 | 25.35 | 25.35 | 25.35 | 25.35 | 25.35 | 25.35 | 25.35 | 25.35 | 25.35 | 25.35 | 25.35 | 25.35 | 25.35 | 25.35 | 25.35 | 25.35 | 25.35 | 25.35 | 25.35 | 25.35 | 25.35 | 25.35 | 25.35 | 25.35 | 25.35 | 25.35 | 25.35 | 25.35 | 25.35 | 25.35 | 25.35 | 25.35 | 25.35 | 25.35 | 25.35 | 25.35 | 25.35 | 25.35 | 25.35 | 25.35 | 25.35 | 25.35 | 25.35 | 25.35 | 25.35 | 25.35 | 25.35 | 25.35 | 25.35 | 25.35 | 25.35 | 25.35 | 25.35 | 25.35 | 25.35 | 25.35 | 25.35 | 25.35 | 25.35 | 25.35 | 25.35 | 25.35 | 25.35 | 25.35 | 25.35 | 25.35 | 25.35 | 25.35 | 25.35 | 25.35 | 25.35 | 25.35 | 25.35 | 25.35 | 25.35 | 25.35 | 25.35 | 25.35 | 25.35 | 25.35 | 25.35 | 25.35 | 13 | 13 | 13 | 13 | 13 | 13 | 13 | 13 | 13 | 13 | 13 | 13 | 13 | 13 | 13 | 13 | 13 | 13 | 13 | 13 | 13 | 13 | 25.35 | 13
☁ | Absenkpfad-Integral Heizen 4 Thermisch |  |  | calculation |  | 0 | 13 | 13 | 13 | 13 | 13 | 13 | 13 | 13 | 13 | 13 | 13 | 13 | 13 | 13 | 13 | 13 | 13 | 13 | 13 | 13 | 13 | 13 | 13 | 13 | 13 | 13 | 13 | 13 | 13 | 13 | 13 | 13 | 13 | 13 | 13 | 13 | 13 | 13 | 13 | 13 | 25.35 | 25.35 | 25.35 | 25.35 | 25.35 | 25.35 | 25.35 | 25.35 | 25.35 | 25.35 | 25.35 | 25.35 | 25.35 | 25.35 | 25.35 | 25.35 | 25.35 | 25.35 | 25.35 | 25.35 | 25.35 | 25.35 | 25.35 | 25.35 | 25.35 | 25.35 | 25.35 | 25.35 | 25.35 | 25.35 | 25.35 | 25.35 | 25.35 | 25.35 | 25.35 | 25.35 | 25.35 | 25.35 | 25.35 | 25.35 | 25.35 | 25.35 | 25.35 | 25.35 | 25.35 | 25.35 | 25.35 | 25.35 | 25.35 | 25.35 | 25.35 | 25.35 | 25.35 | 25.35 | 13 | 13 | 13 | 13 | 13 | 13 | 13 | 13 | 13 | 13 | 13 | 13 | 13 | 13 | 13 | 13 | 13 | 13 | 13 | 13 | 13 | 13 | 13 | 13
☁ | Absenkpfad-Integral Kühlen 2 Thermisch |  |  | calculation |  | 0 | 13 | 13 | 13 | 13 | 13 | 13 | 13 | 13 | 13 | 13 | 13 | 13 | 13 | 13 | 13 | 13 | 13 | 13 | 13 | 13 | 13 | 13 | 13 | 13 | 13 | 13 | 13 | 13 | 13 | 13 | 13 | 13 | 13 | 13 | 13 | 13 | 13 | 13 | 13 | 13 | #N/A | #N/A | #N/A | #N/A | #N/A | #N/A | #N/A | #N/A | #N/A | #N/A | #N/A | #N/A | #N/A | #N/A | #N/A | #N/A | #N/A | #N/A | #N/A | #N/A | #N/A | #N/A | #N/A | #N/A | #N/A | #N/A | #N/A | #N/A | #N/A | #N/A | #N/A | #N/A | #N/A | #N/A | #N/A | #N/A | #N/A | #N/A | #N/A | #N/A | #N/A | #N/A | #N/A | #N/A | #N/A | #N/A | #N/A | #N/A | #N/A | #N/A | #N/A | #N/A | #N/A | #N/A | 13 | 13 | 13 | 13 | 13 | 13 | 13 | 13 | 13 | 13 | 13 | 13 | 13 | 13 | 13 | 13 | 13 | 13 | 13 | 13 | 13 | 13 | 13 | 13
☁ | Absenkpfad-Integral WWWB 1 Thermisch |  |  | calculation |  | 0 | 25.35 | 9.5 | 9.5 | 9.5 | 9.5 | 9.5 | 9.5 | 9.5 | 9.5 | 9.5 | 25.35 | 25.35 | 25.35 | 25.35 | 25.35 | 25.35 | 25.35 | 25.35 | 25.35 | 25.35 | 25.35 | 25.35 | 25.35 | 25.35 | 25.35 | 25.35 | 25.35 | 25.35 | 25.35 | 25.35 | 25.35 | 25.35 | 25.35 | 25.35 | 25.35 | 25.35 | 25.35 | 25.35 | 25.35 | 25.35 | 25.35 | 25.35 | 25.35 | 25.35 | 25.35 | 25.35 | 25.35 | 25.35 | 25.35 | 25.35 | 25.35 | 25.35 | 25.35 | 25.35 | 25.35 | 25.35 | 25.35 | 25.35 | 25.35 | 25.35 | 25.35 | 25.35 | 25.35 | 25.35 | 25.35 | 25.35 | 25.35 | 25.35 | 25.35 | 25.35 | 25.35 | 25.35 | 25.35 | 25.35 | 25.35 | 25.35 | 25.35 | 25.35 | 25.35 | 25.35 | 25.35 | 25.35 | 25.35 | 25.35 | 25.35 | 25.35 | 25.35 | 25.35 | 25.35 | 25.35 | 25.35 | 25.35 | 25.35 | 25.35 | 13 | 13 | 13 | 9.5 | 9.5 | 9.5 | 9.5 | 9.5 | 9.5 | 9.5 | 9.5 | 9.5 | 9.5 | 9.5 | 9.5 | 9.5 | 9.5 | 9.5 | 9.5 | 9.5 | 9.5 | 9.5 | 25.35 | 9.5
☁ | Absenkpfad-Integral WWWB 2 Thermisch |  |  | calculation |  | 0 | 9.5 | 9.5 | 9.5 | 9.5 | 9.5 | 9.5 | 13 | 13 | 9.5 | 9.5 | 9.5 | 9.5 | 9.5 | 9.5 | 9.5 | 9.5 | 9.5 | 9.5 | 9.5 | 9.5 | 9.5 | 9.5 | 9.5 | 9.5 | 9.5 | 9.5 | 9.5 | 9.5 | 9.5 | 9.5 | 9.5 | 9.5 | 9.5 | 9.5 | 9.5 | 9.5 | 9.5 | 9.5 | 9.5 | 9.5 | 9.5 | 9.5 | 9.5 | 9.5 | 9.5 | 9.5 | 9.5 | 9.5 | 9.5 | 9.5 | 9.5 | 9.5 | 9.5 | 9.5 | 9.5 | 9.5 | 9.5 | 9.5 | 9.5 | 9.5 | 9.5 | 9.5 | 9.5 | 9.5 | 9.5 | 9.5 | 9.5 | 9.5 | 9.5 | 9.5 | 9.5 | 9.5 | 9.5 | 9.5 | 9.5 | 9.5 | 9.5 | 9.5 | 9.5 | 9.5 | 9.5 | 9.5 | 9.5 | 9.5 | 9.5 | 9.5 | 9.5 | 9.5 | 9.5 | 9.5 | 9.5 | 9.5 | 9.5 | 9.5 | 9.5 | 9.5 | 9.5 | 13 | 13 | 13 | 13 | 13 | 13 | 13 | 13 | 13 | 13 | 13 | 13 | 13 | 13 | 13 | 13 | 13 | 13 | 9.5 | 9.5 | 9.5
⚖ | Strom Konversionsprofil PE |  |  | userinput | fPE_grid_profile | 2 | OIB2023 (Monatswerte) | OIB2023 (Monatswerte) | OIB2023 (Monatswerte) | OIB2019 (interpolierte Monatswerte) | OIB2019 (interpolierte Monatswerte) | OIB2019 (interpolierte Monatswerte) | OIB2019 (interpolierte Monatswerte) | OIB2019 (interpolierte Monatswerte) | OIB2023 (Monatswerte) | OIB2023 (Monatswerte) | OIB2023 (Monatswerte) | OIB2023 (Monatswerte) | OIB2023 (Monatswerte) | OIB2023 (Monatswerte) | OIB2023 (Monatswerte) | OIB2023 (Monatswerte) | OIB2023 (Monatswerte) | OIB2023 (Monatswerte) | OIB2023 (Monatswerte) | OIB2023 (Monatswerte) | OIB2023 (Monatswerte) | OIB2023 (Monatswerte) | OIB2023 (Monatswerte) | OIB2023 (Monatswerte) | OIB2023 (Monatswerte) | OIB2023 (Monatswerte) | OIB2023 (Monatswerte) | OIB2023 (Monatswerte) | OIB2023 (Monatswerte) | OIB2023 (Monatswerte) | OIB2023 (Monatswerte) | OIB2023 (Monatswerte) | OIB2023 (Monatswerte) | OIB2023 (Monatswerte) | OIB2023 (Monatswerte) | OIB2023 (Monatswerte) | OIB2023 (Monatswerte) | OIB2023 (Monatswerte) | OIB2023 (Monatswerte) | OIB2023 (Monatswerte) | OIB2023 (Monatswerte) | OIB2023 (Monatswerte) | OIB2023 (Monatswerte) | OIB2023 (Monatswerte) | OIB2023 (Monatswerte) | OIB2023 (Monatswerte) | OIB2023 (Monatswerte) | OIB2023 (Monatswerte) | OIB2023 (Monatswerte) | OIB2023 (Monatswerte) | OIB2023 (Monatswerte) | OIB2023 (Monatswerte) | OIB2023 (Monatswerte) | OIB2023 (Monatswerte) | OIB2023 (Monatswerte) | OIB2023 (Monatswerte) | OIB2023 (Monatswerte) | OIB2023 (Monatswerte) | OIB2023 (Monatswerte) | OIB2023 (Monatswerte) | OIB2023 (Monatswerte) | OIB2023 (Monatswerte) | OIB2023 (Monatswerte) | OIB2023 (Monatswerte) | OIB2023 (Monatswerte) | OIB2023 (Monatswerte) | OIB2023 (Monatswerte) | OIB2023 (Monatswerte) | OIB2023 (Monatswerte) | OIB2023 (Monatswerte) | OIB2023 (Monatswerte) | OIB2023 (Monatswerte) | OIB2023 (Monatswerte) | OIB2023 (Monatswerte) | OIB2023 (Monatswerte) | OIB2023 (Monatswerte) | OIB2023 (Monatswerte) | OIB2023 (Monatswerte) | OIB2023 (Monatswerte) | OIB2023 (Monatswerte) | OIB2023 (Monatswerte) | OIB2023 (Monatswerte) | OIB2023 (Monatswerte) | OIB2023 (Monatswerte) | OIB2023 (Monatswerte) | OIB2023 (Monatswerte) | OIB2023 (Monatswerte) | OIB2023 (Monatswerte) | OIB2023 (Monatswerte) | OIB2023 (Monatswerte) | OIB2023 (Monatswerte) | OIB2023 (Monatswerte) | OIB2023 (Monatswerte) | OIB2023 (Monatswerte) | OIB2023 (Monatswerte) | OIB2023 (Monatswerte) | OIB2023 (Monatswerte) | OIB2023 (Monatswerte) | OIB2023 (Monatswerte) | OIB2023 (Monatswerte) | OIB2023 (Monatswerte) | OIB2023 (Monatswerte) | OIB2023 (Monatswerte) | OIB2023 (Monatswerte) | OIB2023 (Monatswerte) | OIB2023 (Monatswerte) | OIB2023 (Monatswerte) | OIB2023 (Monatswerte) | OIB2023 (Monatswerte) | OIB2023 (Monatswerte) | OIB2023 (Monatswerte) | OIB2023 (Monatswerte) | OIB2023 (Monatswerte) | OIB2023 (Monatswerte) | OIB2023 (Monatswerte) | OIB2019 (interpolierte Monatswerte) | OIB2023 (Monatswerte) | OIB2023 (Monatswerte)
⚖ | Fernwärme Konversionsprofil |  |  | value | district_heating_conversion_profile | 1 | 7 | 7 | 7 | 7 | 7 | 7 | 7 | 7 | 7 | 7 | 7 | 7 | 7 | 7 | 7 | 7 | 7 | 7 | 7 | 7 | 7 | 7 | 7 | 7 | 7 | 7 | 7 | 7 | 7 | 7 | 7 | 7 | 7 | 7 | 7 | 7 | 7 | 7 | 7 | 7 | 7 | 7 | 7 | 7 | 7 | 7 | 7 | 7 | 7 | 7 | 7 | 7 | 7 | 7 | 7 | 7 | 7 | 7 | 7 | 7 | 7 | 7 | 7 | 7 | 7 | 7 | 7 | 7 | 7 | 7 | 7 | 7 | 7 | 7 | 7 | 7 | 7 | 7 | 7 | 7 | 7 | 7 | 7 | 7 | 7 | 7 | 7 | 7 | 7 | 7 | 7 | 7 | 7 | 7 | 7 | 7 | 7 | 7 | 7 | 7 | 7 | 7 | 7 | 7 | 7 | 7 | 7 | 7 | 7 | 7 | 7 | 7 | 7 | 7 | 7 | 7 | 7 | 7
⚖ | Strom Konversionsprofil THG |  |  | userinput | fGHG_grid_profile | 2 | OIB2023 (Monatswerte) | OIB2023 (Monatswerte) | OIB2023 (Monatswerte) | OIB2019 (interpolierte Monatswerte) | OIB2019 (interpolierte Monatswerte) | OIB2019 (interpolierte Monatswerte) | OIB2019 (interpolierte Monatswerte) | OIB2019 (interpolierte Monatswerte) | OIB2023 (Monatswerte) | OIB2023 (Monatswerte) | OIB2023 (Monatswerte) | OIB2023 (Monatswerte) | OIB2023 (Monatswerte) | OIB2023 (Monatswerte) | OIB2023 (Monatswerte) | OIB2023 (Monatswerte) | OIB2023 (Monatswerte) | OIB2023 (Monatswerte) | OIB2023 (Monatswerte) | OIB2023 (Monatswerte) | OIB2023 (Monatswerte) | OIB2023 (Monatswerte) | OIB2023 (Monatswerte) | OIB2023 (Monatswerte) | OIB2023 (Monatswerte) | OIB2023 (Monatswerte) | OIB2023 (Monatswerte) | OIB2023 (Monatswerte) | OIB2023 (Monatswerte) | OIB2023 (Monatswerte) | OIB2023 (Monatswerte) | OIB2023 (Monatswerte) | OIB2023 (Monatswerte) | OIB2023 (Monatswerte) | OIB2023 (Monatswerte) | OIB2023 (Monatswerte) | OIB2023 (Monatswerte) | OIB2023 (Monatswerte) | OIB2023 (Monatswerte) | OIB2023 (Monatswerte) | OIB2023 (Monatswerte) | OIB2023 (Monatswerte) | OIB2023 (Monatswerte) | OIB2023 (Monatswerte) | OIB2023 (Monatswerte) | OIB2023 (Monatswerte) | OIB2023 (Monatswerte) | OIB2023 (Monatswerte) | OIB2023 (Monatswerte) | OIB2023 (Monatswerte) | OIB2023 (Monatswerte) | OIB2023 (Monatswerte) | OIB2023 (Monatswerte) | OIB2023 (Monatswerte) | OIB2023 (Monatswerte) | OIB2023 (Monatswerte) | OIB2023 (Monatswerte) | OIB2023 (Monatswerte) | OIB2023 (Monatswerte) | OIB2023 (Monatswerte) | OIB2023 (Monatswerte) | OIB2023 (Monatswerte) | OIB2023 (Monatswerte) | OIB2023 (Monatswerte) | OIB2023 (Monatswerte) | OIB2023 (Monatswerte) | OIB2023 (Monatswerte) | OIB2023 (Monatswerte) | OIB2023 (Monatswerte) | OIB2023 (Monatswerte) | OIB2023 (Monatswerte) | OIB2023 (Monatswerte) | OIB2023 (Monatswerte) | OIB2023 (Monatswerte) | OIB2023 (Monatswerte) | OIB2023 (Monatswerte) | OIB2023 (Monatswerte) | OIB2023 (Monatswerte) | OIB2023 (Monatswerte) | OIB2023 (Monatswerte) | OIB2023 (Monatswerte) | OIB2023 (Monatswerte) | OIB2023 (Monatswerte) | OIB2023 (Monatswerte) | OIB2023 (Monatswerte) | OIB2023 (Monatswerte) | OIB2023 (Monatswerte) | OIB2023 (Monatswerte) | OIB2023 (Monatswerte) | OIB2023 (Monatswerte) | OIB2023 (Monatswerte) | OIB2023 (Monatswerte) | OIB2023 (Monatswerte) | OIB2023 (Monatswerte) | OIB2023 (Monatswerte) | OIB2023 (Monatswerte) | OIB2023 (Monatswerte) | OIB2023 (Monatswerte) | OIB2023 (Monatswerte) | OIB2023 (Monatswerte) | OIB2023 (Monatswerte) | OIB2023 (Monatswerte) | OIB2023 (Monatswerte) | OIB2023 (Monatswerte) | OIB2023 (Monatswerte) | OIB2023 (Monatswerte) | OIB2023 (Monatswerte) | OIB2023 (Monatswerte) | OIB2023 (Monatswerte) | OIB2023 (Monatswerte) | OIB2023 (Monatswerte) | OIB2023 (Monatswerte) | OIB2023 (Monatswerte) | OIB2023 (Monatswerte) | OIB2023 (Monatswerte) | OIB2019 (interpolierte Monatswerte) | OIB2023 (Monatswerte) | OIB2023 (Monatswerte)
⚖ |  |  |  | empty
⚖ | Strom Konversionsprofil ID PE |  |  | calculation | fPE_grid_column | 0 | 13 | 13 | 13 | 5 | 5 | 5 | 5 | 5 | 13 | 13 | 13 | 13 | 13 | 13 | 13 | 13 | 13 | 13 | 13 | 13 | 13 | 13 | 13 | 13 | 13 | 13 | 13 | 13 | 13 | 13 | 13 | 13 | 13 | 13 | 13 | 13 | 13 | 13 | 13 | 13 | 13 | 13 | 13 | 13 | 13 | 13 | 13 | 13 | 13 | 13 | 13 | 13 | 13 | 13 | 13 | 13 | 13 | 13 | 13 | 13 | 13 | 13 | 13 | 13 | 13 | 13 | 13 | 13 | 13 | 13 | 13 | 13 | 13 | 13 | 13 | 13 | 13 | 13 | 13 | 13 | 13 | 13 | 13 | 13 | 13 | 13 | 13 | 13 | 13 | 13 | 13 | 13 | 13 | 13 | 13 | 13 | 13 | 13 | 13 | 13 | 13 | 13 | 13 | 13 | 13 | 13 | 13 | 13 | 13 | 13 | 13 | 13 | 13 | 13 | 13 | 5 | 13 | 13
⚖ | Strom Konversionsprofil ID THG |  |  | calculation | fGHG_grid_column | 0 | 13 | 13 | 13 | 5 | 5 | 5 | 5 | 5 | 13 | 13 | 13 | 13 | 13 | 13 | 13 | 13 | 13 | 13 | 13 | 13 | 13 | 13 | 13 | 13 | 13 | 13 | 13 | 13 | 13 | 13 | 13 | 13 | 13 | 13 | 13 | 13 | 13 | 13 | 13 | 13 | 13 | 13 | 13 | 13 | 13 | 13 | 13 | 13 | 13 | 13 | 13 | 13 | 13 | 13 | 13 | 13 | 13 | 13 | 13 | 13 | 13 | 13 | 13 | 13 | 13 | 13 | 13 | 13 | 13 | 13 | 13 | 13 | 13 | 13 | 13 | 13 | 13 | 13 | 13 | 13 | 13 | 13 | 13 | 13 | 13 | 13 | 13 | 13 | 13 | 13 | 13 | 13 | 13 | 13 | 13 | 13 | 13 | 13 | 13 | 13 | 13 | 13 | 13 | 13 | 13 | 13 | 13 | 13 | 13 | 13 | 13 | 13 | 13 | 13 | 13 | 5 | 13 | 13
⚖ | PE Heizen 2 ist Fernwärme | bool |  | calculation | heat_th2_is_dh | 0 | 0 | 0 | 0 | 1 | 1 | 1 | 1 | 1 | 1 | 1 | 0 | 0 | 0 | 0 | 0 | 0 | 0 | 0 | 0 | 0 | 0 | 0 | 0 | 0 | 0 | 0 | 0 | 0 | 0 | 0 | 0 | 0 | 0 | 0 | 0 | 0 | 0 | 0 | 0 | 0 | 0 | 0 | 0 | 0 | 0 | 0 | 0 | 0 | 0 | 0 | 0 | 0 | 0 | 0 | 0 | 0 | 0 | 0 | 0 | 0 | 0 | 0 | 0 | 0 | 0 | 0 | 0 | 0 | 0 | 0 | 0 | 0 | 0 | 0 | 0 | 0 | 0 | 0 | 0 | 0 | 0 | 0 | 0 | 0 | 0 | 0 | 0 | 0 | 0 | 0 | 0 | 0 | 0 | 0 | 1 | 1 | 1 | 1 | 1 | 1 | 1 | 1 | 1 | 1 | 1 | 1 | 1 | 1 | 1 | 1 | 1 | 1 | 1 | 1 | 1 | 1 | 0 | 1
⚖ | PE Heizen 4 ist Fernwärme | bool |  | calculation | heat_th4_is_dh | 0 | 1 | 1 | 1 | 1 | 1 | 1 | 1 | 1 | 1 | 1 | 1 | 1 | 1 | 1 | 1 | 1 | 1 | 1 | 1 | 1 | 1 | 1 | 1 | 1 | 1 | 1 | 1 | 1 | 1 | 1 | 1 | 1 | 1 | 1 | 1 | 1 | 1 | 1 | 1 | 1 | 0 | 0 | 0 | 0 | 0 | 0 | 0 | 0 | 0 | 0 | 0 | 0 | 0 | 0 | 0 | 0 | 0 | 0 | 0 | 0 | 0 | 0 | 0 | 0 | 0 | 0 | 0 | 0 | 0 | 0 | 0 | 0 | 0 | 0 | 0 | 0 | 0 | 0 | 0 | 0 | 0 | 0 | 0 | 0 | 0 | 0 | 0 | 0 | 0 | 0 | 0 | 0 | 0 | 0 | 1 | 1 | 1 | 1 | 1 | 1 | 1 | 1 | 1 | 1 | 1 | 1 | 1 | 1 | 1 | 1 | 1 | 1 | 1 | 1 | 1 | 1 | 1 | 1
⚖ | PE Kühlen 2 ist Fernwärme | bool |  | calculation | cool_th2_is_dh | 0 | 0 | 0 | 0 | 0 | 0 | 0 | 0 | 0 | 0 | 0 | 0 | 0 | 0 | 0 | 0 | 0 | 0 | 0 | 0 | 0 | 0 | 0 | 0 | 0 | 0 | 0 | 0 | 0 | 0 | 0 | 0 | 0 | 0 | 0 | 0 | 0 | 0 | 0 | 0 | 0 | 0 | 0 | 0 | 0 | 0 | 0 | 0 | 0 | 0 | 0 | 0 | 0 | 0 | 0 | 0 | 0 | 0 | 0 | 0 | 0 | 0 | 0 | 0 | 0 | 0 | 0 | 0 | 0 | 0 | 0 | 0 | 0 | 0 | 0 | 0 | 0 | 0 | 0 | 0 | 0 | 0 | 0 | 0 | 0 | 0 | 0 | 0 | 0 | 0 | 0 | 0 | 0 | 0 | 0 | 0 | 0 | 0 | 0 | 0 | 0 | 0 | 0 | 0 | 0 | 0 | 0 | 0 | 0 | 0 | 0 | 0 | 0 | 0 | 0 | 0 | 0 | 0 | 0
⚖ | PE WWWB 1 ist Fernwärme | bool |  | calculation | dhw1_is_dh | 0 | 0 | 0 | 0 | 0 | 0 | 0 | 0 | 0 | 0 | 0 | 0 | 0 | 0 | 0 | 0 | 0 | 0 | 0 | 0 | 0 | 0 | 0 | 0 | 0 | 0 | 0 | 0 | 0 | 0 | 0 | 0 | 0 | 0 | 0 | 0 | 0 | 0 | 0 | 0 | 0 | 0 | 0 | 0 | 0 | 0 | 0 | 0 | 0 | 0 | 0 | 0 | 0 | 0 | 0 | 0 | 0 | 0 | 0 | 0 | 0 | 0 | 0 | 0 | 0 | 0 | 0 | 0 | 0 | 0 | 0 | 0 | 0 | 0 | 0 | 0 | 0 | 0 | 0 | 0 | 0 | 0 | 0 | 0 | 0 | 0 | 0 | 0 | 0 | 0 | 0 | 0 | 0 | 0 | 0 | 1 | 1 | 1 | 0 | 0 | 0 | 0 | 0 | 0 | 0 | 0 | 0 | 0 | 0 | 0 | 0 | 0 | 0 | 0 | 0 | 0 | 0 | 0 | 0
⚖ | PE WWWB 2 ist Fernwärme | bool |  | calculation | dhw2_is_dh | 0 | 0 | 0 | 0 | 0 | 0 | 0 | 1 | 1 | 0 | 0 | 0 | 0 | 0 | 0 | 0 | 0 | 0 | 0 | 0 | 0 | 0 | 0 | 0 | 0 | 0 | 0 | 0 | 0 | 0 | 0 | 0 | 0 | 0 | 0 | 0 | 0 | 0 | 0 | 0 | 0 | 0 | 0 | 0 | 0 | 0 | 0 | 0 | 0 | 0 | 0 | 0 | 0 | 0 | 0 | 0 | 0 | 0 | 0 | 0 | 0 | 0 | 0 | 0 | 0 | 0 | 0 | 0 | 0 | 0 | 0 | 0 | 0 | 0 | 0 | 0 | 0 | 0 | 0 | 0 | 0 | 0 | 0 | 0 | 0 | 0 | 0 | 0 | 0 | 0 | 0 | 0 | 0 | 0 | 0 | 0 | 0 | 0 | 1 | 1 | 1 | 1 | 1 | 1 | 1 | 1 | 1 | 1 | 1 | 1 | 1 | 1 | 1 | 1 | 1 | 1 | 0 | 0 | 0
⚖ | PE Heizen 2 ist Erdgas | bool |  | calculation | heat_th2_is_ng | 0 | 1 | 1 | 1 | 0 | 0 | 0 | 0 | 0 | 0 | 0 | 1 | 1 | 1 | 1 | 1 | 1 | 1 | 1 | 1 | 1 | 1 | 1 | 1 | 1 | 1 | 1 | 1 | 1 | 1 | 1 | 1 | 1 | 1 | 1 | 1 | 1 | 1 | 1 | 1 | 1 | 1 | 1 | 1 | 1 | 1 | 1 | 1 | 1 | 1 | 1 | 1 | 1 | 1 | 1 | 1 | 1 | 1 | 1 | 1 | 1 | 1 | 1 | 1 | 1 | 1 | 1 | 1 | 1 | 1 | 1 | 1 | 1 | 1 | 1 | 1 | 1 | 1 | 1 | 1 | 1 | 1 | 1 | 1 | 1 | 1 | 1 | 1 | 1 | 1 | 1 | 1 | 1 | 1 | 1 | 0 | 0 | 0 | 0 | 0 | 0 | 0 | 0 | 0 | 0 | 0 | 0 | 0 | 0 | 0 | 0 | 0 | 0 | 0 | 0 | 0 | 0 | 1 | 0
⚖ | PE Heizen 4 ist Erdgas | bool |  | calculation | heat_th4_is_ng | 0 | 0 | 0 | 0 | 0 | 0 | 0 | 0 | 0 | 0 | 0 | 0 | 0 | 0 | 0 | 0 | 0 | 0 | 0 | 0 | 0 | 0 | 0 | 0 | 0 | 0 | 0 | 0 | 0 | 0 | 0 | 0 | 0 | 0 | 0 | 0 | 0 | 0 | 0 | 0 | 0 | 1 | 1 | 1 | 1 | 1 | 1 | 1 | 1 | 1 | 1 | 1 | 1 | 1 | 1 | 1 | 1 | 1 | 1 | 1 | 1 | 1 | 1 | 1 | 1 | 1 | 1 | 1 | 1 | 1 | 1 | 1 | 1 | 1 | 1 | 1 | 1 | 1 | 1 | 1 | 1 | 1 | 1 | 1 | 1 | 1 | 1 | 1 | 1 | 1 | 1 | 1 | 1 | 1 | 1 | 0 | 0 | 0 | 0 | 0 | 0 | 0 | 0 | 0 | 0 | 0 | 0 | 0 | 0 | 0 | 0 | 0 | 0 | 0 | 0 | 0 | 0 | 0 | 0
⚖ | PE Kühlen 2 ist Erdgas | bool |  | calculation | cool_th2_is_ng | 0 | 0 | 0 | 0 | 0 | 0 | 0 | 0 | 0 | 0 | 0 | 0 | 0 | 0 | 0 | 0 | 0 | 0 | 0 | 0 | 0 | 0 | 0 | 0 | 0 | 0 | 0 | 0 | 0 | 0 | 0 | 0 | 0 | 0 | 0 | 0 | 0 | 0 | 0 | 0 | 0 | 0 | 0 | 0 | 0 | 0 | 0 | 0 | 0 | 0 | 0 | 0 | 0 | 0 | 0 | 0 | 0 | 0 | 0 | 0 | 0 | 0 | 0 | 0 | 0 | 0 | 0 | 0 | 0 | 0 | 0 | 0 | 0 | 0 | 0 | 0 | 0 | 0 | 0 | 0 | 0 | 0 | 0 | 0 | 0 | 0 | 0 | 0 | 0 | 0 | 0 | 0 | 0 | 0 | 0 | 0 | 0 | 0 | 0 | 0 | 0 | 0 | 0 | 0 | 0 | 0 | 0 | 0 | 0 | 0 | 0 | 0 | 0 | 0 | 0 | 0 | 0 | 0 | 0
⚖ | PE WWWB 1 ist Erdgas | bool |  | calculation | dhw1_is_ng | 0 | 1 | 0 | 0 | 0 | 0 | 0 | 0 | 0 | 0 | 0 | 1 | 1 | 1 | 1 | 1 | 1 | 1 | 1 | 1 | 1 | 1 | 1 | 1 | 1 | 1 | 1 | 1 | 1 | 1 | 1 | 1 | 1 | 1 | 1 | 1 | 1 | 1 | 1 | 1 | 1 | 1 | 1 | 1 | 1 | 1 | 1 | 1 | 1 | 1 | 1 | 1 | 1 | 1 | 1 | 1 | 1 | 1 | 1 | 1 | 1 | 1 | 1 | 1 | 1 | 1 | 1 | 1 | 1 | 1 | 1 | 1 | 1 | 1 | 1 | 1 | 1 | 1 | 1 | 1 | 1 | 1 | 1 | 1 | 1 | 1 | 1 | 1 | 1 | 1 | 1 | 1 | 1 | 1 | 1 | 0 | 0 | 0 | 0 | 0 | 0 | 0 | 0 | 0 | 0 | 0 | 0 | 0 | 0 | 0 | 0 | 0 | 0 | 0 | 0 | 0 | 0 | 1 | 0
⚖ | PE WWWB 2 ist Erdgas | bool |  | calculation | dhw2_is_ng | 0 | 0 | 0 | 0 | 0 | 0 | 0 | 0 | 0 | 0 | 0 | 0 | 0 | 0 | 0 | 0 | 0 | 0 | 0 | 0 | 0 | 0 | 0 | 0 | 0 | 0 | 0 | 0 | 0 | 0 | 0 | 0 | 0 | 0 | 0 | 0 | 0 | 0 | 0 | 0 | 0 | 0 | 0 | 0 | 0 | 0 | 0 | 0 | 0 | 0 | 0 | 0 | 0 | 0 | 0 | 0 | 0 | 0 | 0 | 0 | 0 | 0 | 0 | 0 | 0 | 0 | 0 | 0 | 0 | 0 | 0 | 0 | 0 | 0 | 0 | 0 | 0 | 0 | 0 | 0 | 0 | 0 | 0 | 0 | 0 | 0 | 0 | 0 | 0 | 0 | 0 | 0 | 0 | 0 | 0 | 0 | 0 | 0 | 0 | 0 | 0 | 0 | 0 | 0 | 0 | 0 | 0 | 0 | 0 | 0 | 0 | 0 | 0 | 0 | 0 | 0 | 0 | 0 | 0
⚖ | PE Heizen 2 ist Biomasse | bool |  | calculation | heat_th2_is_bio | 0 | 0 | 0 | 0 | 0 | 0 | 0 | 0 | 0 | 0 | 0 | 0 | 0 | 0 | 0 | 0 | 0 | 0 | 0 | 0 | 0 | 0 | 0 | 0 | 0 | 0 | 0 | 0 | 0 | 0 | 0 | 0 | 0 | 0 | 0 | 0 | 0 | 0 | 0 | 0 | 0 | 0 | 0 | 0 | 0 | 0 | 0 | 0 | 0 | 0 | 0 | 0 | 0 | 0 | 0 | 0 | 0 | 0 | 0 | 0 | 0 | 0 | 0 | 0 | 0 | 0 | 0 | 0 | 0 | 0 | 0 | 0 | 0 | 0 | 0 | 0 | 0 | 0 | 0 | 0 | 0 | 0 | 0 | 0 | 0 | 0 | 0 | 0 | 0 | 0 | 0 | 0 | 0 | 0 | 0 | 0 | 0 | 0 | 0 | 0 | 0 | 0 | 0 | 0 | 0 | 0 | 0 | 0 | 0 | 0 | 0 | 0 | 0 | 0 | 0 | 0 | 0 | 0 | 0
⚖ | PE Heizen 4 ist Biomasse | bool |  | calculation | heat_th4_is_bio | 0 | 0 | 0 | 0 | 0 | 0 | 0 | 0 | 0 | 0 | 0 | 0 | 0 | 0 | 0 | 0 | 0 | 0 | 0 | 0 | 0 | 0 | 0 | 0 | 0 | 0 | 0 | 0 | 0 | 0 | 0 | 0 | 0 | 0 | 0 | 0 | 0 | 0 | 0 | 0 | 0 | 0 | 0 | 0 | 0 | 0 | 0 | 0 | 0 | 0 | 0 | 0 | 0 | 0 | 0 | 0 | 0 | 0 | 0 | 0 | 0 | 0 | 0 | 0 | 0 | 0 | 0 | 0 | 0 | 0 | 0 | 0 | 0 | 0 | 0 | 0 | 0 | 0 | 0 | 0 | 0 | 0 | 0 | 0 | 0 | 0 | 0 | 0 | 0 | 0 | 0 | 0 | 0 | 0 | 0 | 0 | 0 | 0 | 0 | 0 | 0 | 0 | 0 | 0 | 0 | 0 | 0 | 0 | 0 | 0 | 0 | 0 | 0 | 0 | 0 | 0 | 0 | 0 | 0
⚖ | PE Kühlen 2 ist Biomasse | bool |  | calculation | cool_th2_is_bio | 0 | 0 | 0 | 0 | 0 | 0 | 0 | 0 | 0 | 0 | 0 | 0 | 0 | 0 | 0 | 0 | 0 | 0 | 0 | 0 | 0 | 0 | 0 | 0 | 0 | 0 | 0 | 0 | 0 | 0 | 0 | 0 | 0 | 0 | 0 | 0 | 0 | 0 | 0 | 0 | 0 | 0 | 0 | 0 | 0 | 0 | 0 | 0 | 0 | 0 | 0 | 0 | 0 | 0 | 0 | 0 | 0 | 0 | 0 | 0 | 0 | 0 | 0 | 0 | 0 | 0 | 0 | 0 | 0 | 0 | 0 | 0 | 0 | 0 | 0 | 0 | 0 | 0 | 0 | 0 | 0 | 0 | 0 | 0 | 0 | 0 | 0 | 0 | 0 | 0 | 0 | 0 | 0 | 0 | 0 | 0 | 0 | 0 | 0 | 0 | 0 | 0 | 0 | 0 | 0 | 0 | 0 | 0 | 0 | 0 | 0 | 0 | 0 | 0 | 0 | 0 | 0 | 0 | 0
⚖ | PE WWWB 1 ist Biomasse | bool |  | calculation | dhw1_is_bio | 0 | 0 | 0 | 0 | 0 | 0 | 0 | 0 | 0 | 0 | 0 | 0 | 0 | 0 | 0 | 0 | 0 | 0 | 0 | 0 | 0 | 0 | 0 | 0 | 0 | 0 | 0 | 0 | 0 | 0 | 0 | 0 | 0 | 0 | 0 | 0 | 0 | 0 | 0 | 0 | 0 | 0 | 0 | 0 | 0 | 0 | 0 | 0 | 0 | 0 | 0 | 0 | 0 | 0 | 0 | 0 | 0 | 0 | 0 | 0 | 0 | 0 | 0 | 0 | 0 | 0 | 0 | 0 | 0 | 0 | 0 | 0 | 0 | 0 | 0 | 0 | 0 | 0 | 0 | 0 | 0 | 0 | 0 | 0 | 0 | 0 | 0 | 0 | 0 | 0 | 0 | 0 | 0 | 0 | 0 | 0 | 0 | 0 | 0 | 0 | 0 | 0 | 0 | 0 | 0 | 0 | 0 | 0 | 0 | 0 | 0 | 0 | 0 | 0 | 0 | 0 | 0 | 0 | 0
⚖ | PE WWWB 2 ist Biomasse | bool |  | calculation | dhw2_is_bio | 0 | 0 | 0 | 0 | 0 | 0 | 0 | 0 | 0 | 0 | 0 | 0 | 0 | 0 | 0 | 0 | 0 | 0 | 0 | 0 | 0 | 0 | 0 | 0 | 0 | 0 | 0 | 0 | 0 | 0 | 0 | 0 | 0 | 0 | 0 | 0 | 0 | 0 | 0 | 0 | 0 | 0 | 0 | 0 | 0 | 0 | 0 | 0 | 0 | 0 | 0 | 0 | 0 | 0 | 0 | 0 | 0 | 0 | 0 | 0 | 0 | 0 | 0 | 0 | 0 | 0 | 0 | 0 | 0 | 0 | 0 | 0 | 0 | 0 | 0 | 0 | 0 | 0 | 0 | 0 | 0 | 0 | 0 | 0 | 0 | 0 | 0 | 0 | 0 | 0 | 0 | 0 | 0 | 0 | 0 | 0 | 0 | 0 | 0 | 0 | 0 | 0 | 0 | 0 | 0 | 0 | 0 | 0 | 0 | 0 | 0 | 0 | 0 | 0 | 0 | 0 | 0 | 0 | 0
⚖ | PE Heizen 2 ist Sonstige | bool |  | calculation | heat_th2_is_other | 0 | 0 | 0 | 0 | 0 | 0 | 0 | 0 | 0 | 0 | 0 | 0 | 0 | 0 | 0 | 0 | 0 | 0 | 0 | 0 | 0 | 0 | 0 | 0 | 0 | 0 | 0 | 0 | 0 | 0 | 0 | 0 | 0 | 0 | 0 | 0 | 0 | 0 | 0 | 0 | 0 | 0 | 0 | 0 | 0 | 0 | 0 | 0 | 0 | 0 | 0 | 0 | 0 | 0 | 0 | 0 | 0 | 0 | 0 | 0 | 0 | 0 | 0 | 0 | 0 | 0 | 0 | 0 | 0 | 0 | 0 | 0 | 0 | 0 | 0 | 0 | 0 | 0 | 0 | 0 | 0 | 0 | 0 | 0 | 0 | 0 | 0 | 0 | 0 | 0 | 0 | 0 | 0 | 0 | 0 | 0 | 0 | 0 | 0 | 0 | 0 | 0 | 0 | 0 | 0 | 0 | 0 | 0 | 0 | 0 | 0 | 0 | 0 | 0 | 0 | 0 | 0 | 0 | 0
⚖ | PE Heizen 4 ist Sonstige | bool |  | calculation | heat_th4_is_other | 0 | 0 | 0 | 0 | 0 | 0 | 0 | 0 | 0 | 0 | 0 | 0 | 0 | 0 | 0 | 0 | 0 | 0 | 0 | 0 | 0 | 0 | 0 | 0 | 0 | 0 | 0 | 0 | 0 | 0 | 0 | 0 | 0 | 0 | 0 | 0 | 0 | 0 | 0 | 0 | 0 | 0 | 0 | 0 | 0 | 0 | 0 | 0 | 0 | 0 | 0 | 0 | 0 | 0 | 0 | 0 | 0 | 0 | 0 | 0 | 0 | 0 | 0 | 0 | 0 | 0 | 0 | 0 | 0 | 0 | 0 | 0 | 0 | 0 | 0 | 0 | 0 | 0 | 0 | 0 | 0 | 0 | 0 | 0 | 0 | 0 | 0 | 0 | 0 | 0 | 0 | 0 | 0 | 0 | 0 | 0 | 0 | 0 | 0 | 0 | 0 | 0 | 0 | 0 | 0 | 0 | 0 | 0 | 0 | 0 | 0 | 0 | 0 | 0 | 0 | 0 | 0 | 0 | 0
⚖ | PE Kühlen 2 ist Sonstige | bool |  | calculation | cool_th2_is_other | 0 | 1 | 1 | 1 | 1 | 1 | 1 | 1 | 1 | 1 | 1 | 1 | 1 | 1 | 1 | 1 | 1 | 1 | 1 | 1 | 1 | 1 | 1 | 1 | 1 | 1 | 1 | 1 | 1 | 1 | 1 | 1 | 1 | 1 | 1 | 1 | 1 | 1 | 1 | 1 | 1 | 1 | 1 | 1 | 1 | 1 | 1 | 1 | 1 | 1 | 1 | 1 | 1 | 1 | 1 | 1 | 1 | 1 | 1 | 1 | 1 | 1 | 1 | 1 | 1 | 1 | 1 | 1 | 1 | 1 | 1 | 1 | 1 | 1 | 1 | 1 | 1 | 1 | 1 | 1 | 1 | 1 | 1 | 1 | 1 | 1 | 1 | 1 | 1 | 1 | 1 | 1 | 1 | 1 | 1 | 1 | 1 | 1 | 1 | 1 | 1 | 1 | 1 | 1 | 1 | 1 | 1 | 1 | 1 | 1 | 1 | 1 | 1 | 1 | 1 | 1 | 1 | 1 | 1
⚖ | PE WWWB 1 ist Sonstige | bool |  | calculation | dhw1_is_other | 0 | 0 | 1 | 1 | 1 | 1 | 1 | 0 | 1 | 1 | 1 | 0 | 0 | 0 | 0 | 0 | 0 | 0 | 0 | 0 | 0 | 0 | 0 | 0 | 0 | 0 | 0 | 0 | 0 | 0 | 0 | 0 | 0 | 0 | 0 | 0 | 0 | 0 | 0 | 0 | 0 | 0 | 0 | 0 | 0 | 0 | 0 | 0 | 0 | 0 | 0 | 0 | 0 | 0 | 0 | 0 | 0 | 0 | 0 | 0 | 0 | 0 | 0 | 0 | 0 | 0 | 0 | 0 | 0 | 0 | 0 | 0 | 0 | 0 | 0 | 0 | 0 | 0 | 0 | 0 | 0 | 0 | 0 | 0 | 0 | 0 | 0 | 0 | 0 | 0 | 0 | 0 | 0 | 0 | 0 | 0 | 0 | 0 | 1 | 1 | 1 | 1 | 1 | 1 | 1 | 1 | 1 | 1 | 1 | 1 | 1 | 1 | 1 | 1 | 1 | 1 | 1 | 0 | 1
⚖ | PE WWWB 2 ist Sonstige | bool |  | calculation | dhw2_is_other | 0 | 0 | 0 | 0 | 0 | 0 | 0 | 0 | 0 | 0 | 0 | 0 | 0 | 0 | 0 | 0 | 0 | 0 | 0 | 0 | 0 | 0 | 0 | 0 | 0 | 0 | 0 | 0 | 0 | 0 | 0 | 0 | 0 | 0 | 0 | 0 | 0 | 0 | 0 | 0 | 0 | 0 | 0 | 0 | 0 | 0 | 0 | 0 | 0 | 0 | 0 | 0 | 0 | 0 | 0 | 0 | 0 | 0 | 0 | 0 | 0 | 0 | 0 | 0 | 0 | 0 | 0 | 0 | 0 | 0 | 0 | 0 | 0 | 0 | 0 | 0 | 0 | 0 | 0 | 0 | 0 | 0 | 0 | 0 | 0 | 0 | 0 | 0 | 0 | 0 | 0 | 0 | 0 | 0 | 0 | 0 | 0 | 0 | 0 | 0 | 0 | 0 | 0 | 0 | 0 | 0 | 0 | 0 | 0 | 0 | 0 | 0 | 0 | 0 | 0 | 0 | 0 | 0 | 0
⚖ | Flexibler Netzbezug Anteil PE-Faktor |  |  | value | fPE_flex_factor | 1 | 0 | 0 | 0 | 0 | 0 | 0 | 0 | 0 | 0 | 0 | 0 | 0 | 0 | 0 | 0 | 0 | 0 | 0 | 0 | 0 | 0 | 0 | 0 | 0 | 0 | 0 | 0 | 0 | 0 | 0 | 0 | 0 | 0 | 0 | 0 | 0 | 0 | 0 | 0 | 0 | 0 | 0 | 0 | 0 | 0 | 0 | 0 | 0 | 0 | 0 | 0 | 0 | 0 | 0 | 0 | 0 | 0 | 0 | 0 | 0 | 0 | 0 | 0 | 0 | 0 | 0 | 0 | 0 | 0 | 0 | 0 | 0 | 0 | 0 | 0 | 0 | 0 | 0 | 0 | 0 | 0 | 0 | 0 | 0 | 0 | 0 | 0 | 0 | 0 | 0 | 0 | 0 | 0 | 0 | 0 | 0 | 0 | 0 | 0 | 0 | 0 | 0 | 0 | 0 | 0 | 0 | 0 | 0 | 0 | 0 | 0 | 0 | 0 | 0 | 0 | 0 | 0 | 0
⚖ | PE-Konversionsfaktor Kraftstoff | kWhPE/kWhEE |  | value | pe_conversion_factor_gasoline | 1 | 1.2 | 1.2 | 1.2 | 1.2 | 1.2 | 1.2 | 1.2 | 1.2 | 1.2 | 1.2 | 1.2 | 1.2 | 1.2 | 1.2 | 1.2 | 1.2 | 1.2 | 1.2 | 1.2 | 1.2 | 1.2 | 1.2 | 1.2 | 1.2 | 1.2 | 1.2 | 1.2 | 1.2 | 1.2 | 1.2 | 1.2 | 1.2 | 1.2 | 1.2 | 1.2 | 1.2 | 1.2 | 1.2 | 1.2 | 1.2 | 1.2 | 1.2 | 1.2 | 1.2 | 1.2 | 1.2 | 1.2 | 1.2 | 1.2 | 1.2 | 1.2 | 1.2 | 1.2 | 1.2 | 1.2 | 1.2 | 1.2 | 1.2 | 1.2 | 1.2 | 1.2 | 1.2 | 1.2 | 1.2 | 1.2 | 1.2 | 1.2 | 1.2 | 1.2 | 1.2 | 1.2 | 1.2 | 1.2 | 1.2 | 1.2 | 1.2 | 1.2 | 1.2 | 1.2 | 1.2 | 1.2 | 1.2 | 1.2 | 1.2 | 1.2 | 1.2 | 1.2 | 1.2 | 1.2 | 1.2 | 1.2 | 1.2 | 1.2 | 1.2 | 1.2 | 1.2 | 1.2 | 1.2 | 1.2 | 1.2 | 1.2 | 1.2 | 1.2 | 1.2 | 1.2 | 1.2 | 1.2 | 1.2 | 1.2 | 1.2 | 1.2 | 1.2 | 1.2 | 1.2 | 1.2 | 1.2 | 1.2 | 1.2
⚖ | PE-Konversionsfaktor Heizen 2 Thermisch | kWhPE/kWhEE |  | calculation |  | 0 | 1.1 | 1.1 | 1.1 | 1.48 | 0.33 | 0.33 | 0.59 | 0.59 | 0.33 | 0.33 | 1.1 | 1.1 | 1.1 | 1.1 | 1.1 | 1.1 | 1.1 | 1.1 | 1.1 | 1.1 | 1.1 | 1.1 | 1.1 | 1.1 | 1.1 | 1.1 | 1.1 | 1.1 | 1.1 | 1.1 | 1.1 | 1.1 | 1.1 | 1.1 | 1.1 | 1.1 | 1.1 | 1.1 | 1.1 | 1.1 | 1.1 | 1.1 | 1.1 | 1.1 | 1.1 | 1.1 | 1.1 | 1.1 | 1.1 | 1.1 | 1.1 | 1.1 | 1.1 | 1.1 | 1.1 | 1.1 | 1.1 | 1.1 | 1.1 | 1.1 | 1.1 | 1.1 | 1.1 | 1.1 | 1.1 | 1.1 | 1.1 | 1.1 | 1.1 | 1.1 | 1.1 | 1.1 | 1.1 | 1.1 | 1.1 | 1.1 | 1.1 | 1.1 | 1.1 | 1.1 | 1.1 | 1.1 | 1.1 | 1.1 | 1.1 | 1.1 | 1.1 | 1.1 | 1.1 | 1.1 | 1.1 | 1.1 | 1.1 | 1.1 | 0.59 | 0.59 | 0.59 | 0.59 | 0.59 | 0.59 | 0.59 | 0.59 | 0.59 | 0.59 | 0.59 | 0.59 | 0.59 | 0.59 | 0.59 | 0.59 | 0.59 | 0.59 | 0.59 | 0.59 | 0.59 | 0.33 | 1.1 | 0.33
⚖ | PE-Konversionsfaktor Heizen 4 Thermisch | kWhPE/kWhEE |  | calculation |  | 0 | 0.33 | 0.33 | 0.33 | 0.33 | 0.33 | 0.33 | 0.59 | 0.33 | 0.33 | 0.33 | 0.33 | 0.33 | 0.33 | 0.33 | 0.33 | 0.33 | 0.33 | 0.33 | 0.33 | 0.33 | 0.33 | 0.33 | 0.33 | 0.33 | 0.33 | 0.33 | 0.33 | 0.33 | 0.33 | 0.33 | 0.33 | 0.33 | 0.33 | 0.33 | 0.33 | 0.33 | 0.33 | 0.33 | 0.33 | 0.33 | 1.1 | 1.1 | 1.1 | 1.1 | 1.1 | 1.1 | 1.1 | 1.1 | 1.1 | 1.1 | 1.1 | 1.1 | 1.1 | 1.1 | 1.1 | 1.1 | 1.1 | 1.1 | 1.1 | 1.1 | 1.1 | 1.1 | 1.1 | 1.1 | 1.1 | 1.1 | 1.1 | 1.1 | 1.1 | 1.1 | 1.1 | 1.1 | 1.1 | 1.1 | 1.1 | 1.1 | 1.1 | 1.1 | 1.1 | 1.1 | 1.1 | 1.1 | 1.1 | 1.1 | 1.1 | 1.1 | 1.1 | 1.1 | 1.1 | 1.1 | 1.1 | 1.1 | 1.1 | 1.1 | 0.33 | 0.33 | 0.33 | 0.59 | 0.59 | 0.59 | 0.59 | 0.59 | 0.59 | 0.59 | 0.59 | 0.59 | 0.59 | 0.59 | 0.59 | 0.59 | 0.59 | 0.59 | 0.59 | 0.59 | 0.59 | 0.33 | 0.33 | 0.33
⚖ | PE-Konversionsfaktor Kühlen 2 Thermisch | kWhPE/kWhEE |  | calculation |  | 0 | 0.42 | 0.42 | 0.42 | 0.42 | 0.42 | 0.42 | 0.42 | 0.42 | 0.42 | 0.42 | 0.42 | 0.42 | 0.42 | 0.42 | 0.42 | 0.42 | 0.42 | 0.42 | 0.42 | 0.42 | 0.42 | 0.42 | 0.42 | 0.42 | 0.42 | 0.42 | 0.42 | 0.42 | 0.42 | 0.42 | 0.42 | 0.42 | 0.42 | 0.42 | 0.42 | 0.42 | 0.42 | 0.42 | 0.42 | 0.42 | 0 | 0 | 0 | 0 | 0 | 0 | 0 | 0 | 0 | 0 | 0 | 0 | 0 | 0 | 0 | 0 | 0 | 0 | 0 | 0 | 0 | 0 | 0 | 0 | 0 | 0 | 0 | 0 | 0 | 0 | 0 | 0 | 0 | 0 | 0 | 0 | 0 | 0 | 0 | 0 | 0 | 0 | 0 | 0 | 0 | 0 | 0 | 0 | 0 | 0 | 0 | 0 | 0 | 0 | 0.42 | 0.42 | 0.42 | 0.42 | 0.42 | 0.42 | 0.42 | 0.42 | 0.42 | 0.42 | 0.42 | 0.42 | 0.42 | 0.42 | 0.42 | 0.42 | 0.42 | 0.42 | 0.42 | 0.42 | 0.42 | 0.42 | 0.42 | 0.42
⚖ | PE-Konversionsfaktor WWWB 1 Thermisch | kWhPE/kWhEE |  | calculation |  | 0 | 1.1 | 1.76 | 1.76 | 1.76 | 1.76 | 1.76 | 1.76 | 1.76 | 1.76 | 1.76 | 1.1 | 1.1 | 1.1 | 1.1 | 1.1 | 1.1 | 1.1 | 1.1 | 1.1 | 1.1 | 1.1 | 1.1 | 1.1 | 1.1 | 1.1 | 1.1 | 1.1 | 1.1 | 1.1 | 1.1 | 1.1 | 1.1 | 1.1 | 1.1 | 1.1 | 1.1 | 1.1 | 1.1 | 1.1 | 1.1 | 1.1 | 1.1 | 1.1 | 1.1 | 1.1 | 1.1 | 1.1 | 1.1 | 1.1 | 1.1 | 1.1 | 1.1 | 1.1 | 1.1 | 1.1 | 1.1 | 1.1 | 1.1 | 1.1 | 1.1 | 1.1 | 1.1 | 1.1 | 1.1 | 1.1 | 1.1 | 1.1 | 1.1 | 1.1 | 1.1 | 1.1 | 1.1 | 1.1 | 1.1 | 1.1 | 1.1 | 1.1 | 1.1 | 1.1 | 1.1 | 1.1 | 1.1 | 1.1 | 1.1 | 1.1 | 1.1 | 1.1 | 1.1 | 1.1 | 1.1 | 1.1 | 1.1 | 1.1 | 1.1 | 0.59 | 0.59 | 0.59 | 1.76 | 1.76 | 1.76 | 1.76 | 1.76 | 1.76 | 1.76 | 1.76 | 1.76 | 1.76 | 1.76 | 1.76 | 1.76 | 1.76 | 1.76 | 1.76 | 1.76 | 1.76 | 1.76 | 1.1 | 1.76
⚖ | PE-Konversionsfaktor WWWB 2 Thermisch | kWhPE/kWhEE |  | calculation |  | 0 | 1.76 | 1.76 | 1.76 | 1.76 | 1.76 | 1.76 | 0.33 | 0.33 | 1.76 | 1.76 | 1.76 | 1.76 | 1.76 | 1.76 | 1.76 | 1.76 | 1.76 | 1.76 | 1.76 | 1.76 | 1.76 | 1.76 | 1.76 | 1.76 | 1.76 | 1.76 | 1.76 | 1.76 | 1.76 | 1.76 | 1.76 | 1.76 | 1.76 | 1.76 | 1.76 | 1.76 | 1.76 | 1.76 | 1.76 | 1.76 | 1.76 | 1.76 | 1.76 | 1.76 | 1.76 | 1.76 | 1.76 | 1.76 | 1.76 | 1.76 | 1.76 | 1.76 | 1.76 | 1.76 | 1.76 | 1.76 | 1.76 | 1.76 | 1.76 | 1.76 | 1.76 | 1.76 | 1.76 | 1.76 | 1.76 | 1.76 | 1.76 | 1.76 | 1.76 | 1.76 | 1.76 | 1.76 | 1.76 | 1.76 | 1.76 | 1.76 | 1.76 | 1.76 | 1.76 | 1.76 | 1.76 | 1.76 | 1.76 | 1.76 | 1.76 | 1.76 | 1.76 | 1.76 | 1.76 | 1.76 | 1.76 | 1.76 | 1.76 | 1.76 | 1.76 | 1.76 | 1.76 | 0.33 | 0.33 | 0.33 | 0.33 | 0.33 | 0.33 | 0.33 | 0.33 | 0.33 | 0.33 | 0.33 | 0.33 | 0.33 | 0.33 | 0.33 | 0.33 | 0.33 | 0.33 | 1.76 | 1.76 | 1.76
⚖ | THG-Konversionsfaktor Heizen 2 Thermisch | kgCO2eq/kWhEE |  | calculation |  | 0 | 0.201 | 0.201 | 0.201 | 0.193 | 0.02 | 0.02 | 0.067 | 0.067 | 0.02 | 0.02 | 0.201 | 0.201 | 0.201 | 0.201 | 0.201 | 0.201 | 0.201 | 0.201 | 0.201 | 0.201 | 0.201 | 0.201 | 0.201 | 0.201 | 0.201 | 0.201 | 0.201 | 0.201 | 0.201 | 0.201 | 0.201 | 0.201 | 0.201 | 0.201 | 0.201 | 0.201 | 0.201 | 0.201 | 0.201 | 0.201 | 0.201 | 0.201 | 0.201 | 0.201 | 0.201 | 0.201 | 0.201 | 0.201 | 0.201 | 0.201 | 0.201 | 0.201 | 0.201 | 0.201 | 0.201 | 0.201 | 0.201 | 0.201 | 0.201 | 0.201 | 0.201 | 0.201 | 0.201 | 0.201 | 0.201 | 0.201 | 0.201 | 0.201 | 0.201 | 0.201 | 0.201 | 0.201 | 0.201 | 0.201 | 0.201 | 0.201 | 0.201 | 0.201 | 0.201 | 0.201 | 0.201 | 0.201 | 0.201 | 0.201 | 0.201 | 0.201 | 0.201 | 0.201 | 0.201 | 0.201 | 0.201 | 0.201 | 0.201 | 0.201 | 0.067 | 0.067 | 0.067 | 0.067 | 0.067 | 0.067 | 0.067 | 0.067 | 0.067 | 0.067 | 0.067 | 0.067 | 0.067 | 0.067 | 0.067 | 0.067 | 0.067 | 0.067 | 0.067 | 0.067 | 0.067 | 0.02 | 0.201 | 0.02
⚖ | THG-Konversionsfaktor Heizen 4 Thermisch | kgCO2eq/kWhEE |  | calculation |  | 0 | 0.02 | 0.02 | 0.02 | 0.02 | 0.02 | 0.02 | 0.067 | 0.02 | 0.02 | 0.02 | 0.02 | 0.02 | 0.02 | 0.02 | 0.02 | 0.02 | 0.02 | 0.02 | 0.02 | 0.02 | 0.02 | 0.02 | 0.02 | 0.02 | 0.02 | 0.02 | 0.02 | 0.02 | 0.02 | 0.02 | 0.02 | 0.02 | 0.02 | 0.02 | 0.02 | 0.02 | 0.02 | 0.02 | 0.02 | 0.02 | 0.201 | 0.201 | 0.201 | 0.201 | 0.201 | 0.201 | 0.201 | 0.201 | 0.201 | 0.201 | 0.201 | 0.201 | 0.201 | 0.201 | 0.201 | 0.201 | 0.201 | 0.201 | 0.201 | 0.201 | 0.201 | 0.201 | 0.201 | 0.201 | 0.201 | 0.201 | 0.201 | 0.201 | 0.201 | 0.201 | 0.201 | 0.201 | 0.201 | 0.201 | 0.201 | 0.201 | 0.201 | 0.201 | 0.201 | 0.201 | 0.201 | 0.201 | 0.201 | 0.201 | 0.201 | 0.201 | 0.201 | 0.201 | 0.201 | 0.201 | 0.201 | 0.201 | 0.201 | 0.201 | 0.02 | 0.02 | 0.02 | 0.067 | 0.067 | 0.067 | 0.067 | 0.067 | 0.067 | 0.067 | 0.067 | 0.067 | 0.067 | 0.067 | 0.067 | 0.067 | 0.067 | 0.067 | 0.067 | 0.067 | 0.067 | 0.02 | 0.02 | 0.02
⚖ | THG-Konversionsfaktor Kühlen 2 Thermisch | kgCO2eq/kWhEE |  | calculation |  | 0 | 0.042 | 0.042 | 0.042 | 0.042 | 0.042 | 0.042 | 0.042 | 0.042 | 0.042 | 0.042 | 0.042 | 0.042 | 0.042 | 0.042 | 0.042 | 0.042 | 0.042 | 0.042 | 0.042 | 0.042 | 0.042 | 0.042 | 0.042 | 0.042 | 0.042 | 0.042 | 0.042 | 0.042 | 0.042 | 0.042 | 0.042 | 0.042 | 0.042 | 0.042 | 0.042 | 0.042 | 0.042 | 0.042 | 0.042 | 0.042 | 0 | 0 | 0 | 0 | 0 | 0 | 0 | 0 | 0 | 0 | 0 | 0 | 0 | 0 | 0 | 0 | 0 | 0 | 0 | 0 | 0 | 0 | 0 | 0 | 0 | 0 | 0 | 0 | 0 | 0 | 0 | 0 | 0 | 0 | 0 | 0 | 0 | 0 | 0 | 0 | 0 | 0 | 0 | 0 | 0 | 0 | 0 | 0 | 0 | 0 | 0 | 0 | 0 | 0 | 0.042 | 0.042 | 0.042 | 0.042 | 0.042 | 0.042 | 0.042 | 0.042 | 0.042 | 0.042 | 0.042 | 0.042 | 0.042 | 0.042 | 0.042 | 0.042 | 0.042 | 0.042 | 0.042 | 0.042 | 0.042 | 0.042 | 0.042 | 0.042
⚖ | THG-Konversionsfaktor WWWB 1 Thermisch | kgCO2eq/kWhEE |  | calculation |  | 0 | 0.201 | 0.156 | 0.156 | 0.156 | 0.156 | 0.156 | 0.156 | 0.156 | 0.156 | 0.156 | 0.201 | 0.201 | 0.201 | 0.201 | 0.201 | 0.201 | 0.201 | 0.201 | 0.201 | 0.201 | 0.201 | 0.201 | 0.201 | 0.201 | 0.201 | 0.201 | 0.201 | 0.201 | 0.201 | 0.201 | 0.201 | 0.201 | 0.201 | 0.201 | 0.201 | 0.201 | 0.201 | 0.201 | 0.201 | 0.201 | 0.201 | 0.201 | 0.201 | 0.201 | 0.201 | 0.201 | 0.201 | 0.201 | 0.201 | 0.201 | 0.201 | 0.201 | 0.201 | 0.201 | 0.201 | 0.201 | 0.201 | 0.201 | 0.201 | 0.201 | 0.201 | 0.201 | 0.201 | 0.201 | 0.201 | 0.201 | 0.201 | 0.201 | 0.201 | 0.201 | 0.201 | 0.201 | 0.201 | 0.201 | 0.201 | 0.201 | 0.201 | 0.201 | 0.201 | 0.201 | 0.201 | 0.201 | 0.201 | 0.201 | 0.201 | 0.201 | 0.201 | 0.201 | 0.201 | 0.201 | 0.201 | 0.201 | 0.201 | 0.201 | 0.067 | 0.067 | 0.067 | 0.156 | 0.156 | 0.156 | 0.156 | 0.156 | 0.156 | 0.156 | 0.156 | 0.156 | 0.156 | 0.156 | 0.156 | 0.156 | 0.156 | 0.156 | 0.156 | 0.156 | 0.156 | 0.156 | 0.201 | 0.156
⚖ | THG-Konversionsfaktor WWWB 2 Thermisch | kgCO2eq/kWhEE |  | calculation |  | 0 | 0.156 | 0.156 | 0.156 | 0.156 | 0.156 | 0.156 | 0.02 | 0.02 | 0.156 | 0.156 | 0.156 | 0.156 | 0.156 | 0.156 | 0.156 | 0.156 | 0.156 | 0.156 | 0.156 | 0.156 | 0.156 | 0.156 | 0.156 | 0.156 | 0.156 | 0.156 | 0.156 | 0.156 | 0.156 | 0.156 | 0.156 | 0.156 | 0.156 | 0.156 | 0.156 | 0.156 | 0.156 | 0.156 | 0.156 | 0.156 | 0.156 | 0.156 | 0.156 | 0.156 | 0.156 | 0.156 | 0.156 | 0.156 | 0.156 | 0.156 | 0.156 | 0.156 | 0.156 | 0.156 | 0.156 | 0.156 | 0.156 | 0.156 | 0.156 | 0.156 | 0.156 | 0.156 | 0.156 | 0.156 | 0.156 | 0.156 | 0.156 | 0.156 | 0.156 | 0.156 | 0.156 | 0.156 | 0.156 | 0.156 | 0.156 | 0.156 | 0.156 | 0.156 | 0.156 | 0.156 | 0.156 | 0.156 | 0.156 | 0.156 | 0.156 | 0.156 | 0.156 | 0.156 | 0.156 | 0.156 | 0.156 | 0.156 | 0.156 | 0.156 | 0.156 | 0.156 | 0.156 | 0.02 | 0.02 | 0.02 | 0.02 | 0.02 | 0.02 | 0.02 | 0.02 | 0.02 | 0.02 | 0.02 | 0.02 | 0.02 | 0.02 | 0.02 | 0.02 | 0.02 | 0.02 | 0.156 | 0.156 | 0.156
🚗 | Mobilitätsstatistische Nutzer Wohnen | StatPAX |  | calculation | StatPAX_residential | 0 | 28.1966 | 3136.307 | 3136.307 | 3136.307 | 0 | 112.9209 | 187.2614 | 336.4259 | 3.8369 | 3.8369 | 3.2898 | 3.2898 | 8.5383 | 8.5383 | 28.1966 | 28.1966 | 3.2898 | 3.2898 | 8.5383 | 8.5383 | 28.1966 | 28.1966 | 3.2898 | 3.2898 | 8.5383 | 8.5383 | 28.1966 | 28.1966 | 3.2898 | 3.2898 | 8.5383 | 8.5383 | 28.1966 | 28.1966 | 3.2898 | 3.2898 | 8.5383 | 8.5383 | 28.1966 | 28.1966 | 0 | 0 | 0 | 0 | 0 | 0 | 0 | 0 | 0 | 0 | 0 | 0 | 0 | 0 | 0 | 0 | 0 | 0 | 0 | 0 | 0 | 0 | 0 | 0 | 0 | 0 | 0 | 0 | 0 | 0 | 0 | 0 | 0 | 0 | 0 | 0 | 0 | 0 | 0 | 0 | 0 | 0 | 0 | 0 | 0 | 0 | 0 | 0 | 0 | 0 | 0 | 0 | 0 | 0 | 583.6466 | 583.6466 | 583.6466 | 202.7837 | 202.7837 | 202.7837 | 202.7837 | 202.7837 | 202.7837 | 202.7837 | 202.7837 | 202.7837 | 202.7837 | 202.7837 | 202.7837 | 202.7837 | 202.7837 | 202.7837 | 202.7837 | 202.7837 | 202.7837 | 112.9209 | 28.1966 | 430.0859
🚗 | Mobilitätsstatistische Nutzer Büro | StatPAX |  | calculation | StatPAX_office | 0 | 0 | 2306.7119 | 2306.7119 | 2306.7119 | 0 | 0 | 0 | 1708.922 | 0 | 0 | 0 | 0 | 0 | 0 | 0 | 0 | 0 | 0 | 0 | 0 | 0 | 0 | 0 | 0 | 0 | 0 | 0 | 0 | 0 | 0 | 0 | 0 | 0 | 0 | 0 | 0 | 0 | 0 | 0 | 0 | 23.2515 | 23.2515 | 60.3661 | 60.3661 | 199.2895 | 199.2895 | 23.2515 | 23.2515 | 60.3661 | 60.3661 | 199.2895 | 199.2895 | 23.2515 | 23.2515 | 60.3661 | 60.3661 | 199.2895 | 199.2895 | 0 | 0 | 0 | 0 | 0 | 0 | 0 | 0 | 0 | 0 | 0 | 0 | 0 | 0 | 0 | 0 | 0 | 0 | 0 | 0 | 0 | 0 | 0 | 0 | 0 | 0 | 0 | 0 | 0 | 0 | 0 | 0 | 0 | 0 | 0 | 0 | 115.6136 | 115.6136 | 115.6136 | 0 | 0 | 0 | 0 | 0 | 0 | 0 | 0 | 0 | 0 | 0 | 0 | 0 | 0 | 0 | 0 | 0 | 0 | 0 | 0 | 0
🚗 | Mobilitätsstatistische Nutzer Schule sekundär | StatPAX |  | calculation | StatPAX_schoolsec | 0 | 0 | 0 | 0 | 0 | 0 | 0 | 0 | 0 | 0 | 0 | 0 | 0 | 0 | 0 | 0 | 0 | 0 | 0 | 0 | 0 | 0 | 0 | 0 | 0 | 0 | 0 | 0 | 0 | 0 | 0 | 0 | 0 | 0 | 0 | 0 | 0 | 0 | 0 | 0 | 0 | 0 | 0 | 0 | 0 | 0 | 0 | 0 | 0 | 0 | 0 | 0 | 0 | 0 | 0 | 0 | 0 | 0 | 0 | 27.4368 | 27.4368 | 71.232 | 71.232 | 235.1616 | 235.1616 | 27.4368 | 27.4368 | 71.232 | 71.232 | 235.1616 | 235.1616 | 27.4368 | 27.4368 | 71.232 | 71.232 | 235.1616 | 235.1616 | 0 | 0 | 0 | 0 | 0 | 0 | 0 | 0 | 0 | 0 | 0 | 0 | 0 | 0 | 0 | 0 | 0 | 0 | 0 | 0 | 0 | 0 | 0 | 0 | 0 | 0 | 0 | 0 | 0 | 0 | 0 | 0 | 0 | 0 | 0 | 0 | 0 | 0 | 0 | 0 | 0 | 0
🚗 | Mobilitätsstatistische Nutzer Schule primär | StatPAX |  | calculation | StatPAX_schoolprim | 0 | 0 | 0 | 0 | 0 | 4182.08 | 0 | 0 | 247.328 | 0 | 0 | 0 | 0 | 0 | 0 | 0 | 0 | 0 | 0 | 0 | 0 | 0 | 0 | 0 | 0 | 0 | 0 | 0 | 0 | 0 | 0 | 0 | 0 | 0 | 0 | 0 | 0 | 0 | 0 | 0 | 0 | 0 | 0 | 0 | 0 | 0 | 0 | 0 | 0 | 0 | 0 | 0 | 0 | 0 | 0 | 0 | 0 | 0 | 0 | 27.4368 | 27.4368 | 71.232 | 71.232 | 235.1616 | 235.1616 | 27.4368 | 27.4368 | 71.232 | 71.232 | 235.1616 | 235.1616 | 27.4368 | 27.4368 | 71.232 | 71.232 | 235.1616 | 235.1616 | 0 | 0 | 0 | 0 | 0 | 0 | 0 | 0 | 0 | 0 | 0 | 0 | 0 | 0 | 0 | 0 | 0 | 0 | 130.9984 | 130.9984 | 130.9984 | 0 | 0 | 0 | 0 | 0 | 0 | 0 | 0 | 0 | 0 | 0 | 0 | 0 | 0 | 0 | 0 | 0 | 0 | 0 | 0 | 0
🚗 | Mobilitätsstatistische Nutzer Handel Supermarkt | StatPAX |  | calculation | StatPAX_retail | 0 | 0 | 0 | 0 | 0 | 0 | 0 | 0 | 0 | 0 | 0 | 0 | 0 | 0 | 0 | 0 | 0 | 0 | 0 | 0 | 0 | 0 | 0 | 0 | 0 | 0 | 0 | 0 | 0 | 0 | 0 | 0 | 0 | 0 | 0 | 0 | 0 | 0 | 0 | 0 | 0 | 0 | 0 | 0 | 0 | 0 | 0 | 0 | 0 | 0 | 0 | 0 | 0 | 0 | 0 | 0 | 0 | 0 | 0 | 0 | 0 | 0 | 0 | 0 | 0 | 0 | 0 | 0 | 0 | 0 | 0 | 0 | 0 | 0 | 0 | 0 | 0 | 0 | 0 | 0 | 0 | 0 | 0 | 0 | 0 | 0 | 0 | 0 | 0 | 0 | 0 | 0 | 0 | 0 | 0 | 0 | 0 | 0 | 0 | 0 | 0 | 0 | 0 | 0 | 0 | 0 | 0 | 0 | 0 | 0 | 0 | 0 | 0 | 0 | 0 | 0 | 0 | 0 | 0
🚗 | Mobilitätsstatistische Nutzer Handel Sonstige | StatPAX |  | calculation | StatPAX_retailother | 0 | 0 | 0 | 0 | 0 | 0 | 0 | 0 | 193.914 | 0 | 0 | 0 | 0 | 0 | 0 | 0 | 0 | 0 | 0 | 0 | 0 | 0 | 0 | 0 | 0 | 0 | 0 | 0 | 0 | 0 | 0 | 0 | 0 | 0 | 0 | 0 | 0 | 0 | 0 | 0 | 0 | 0 | 0 | 0 | 0 | 0 | 0 | 0 | 0 | 0 | 0 | 0 | 0 | 0 | 0 | 0 | 0 | 0 | 0 | 0 | 0 | 0 | 0 | 0 | 0 | 0 | 0 | 0 | 0 | 0 | 0 | 0 | 0 | 0 | 0 | 0 | 0 | 12.8209 | 12.8209 | 33.286 | 33.286 | 109.8886 | 109.8886 | 12.8209 | 12.8209 | 33.286 | 33.286 | 109.8886 | 109.8886 | 12.8209 | 12.8209 | 33.286 | 33.286 | 109.8886 | 109.8886 | 8.5652 | 8.5652 | 8.5652 | 0 | 0 | 0 | 0 | 0 | 0 | 0 | 0 | 0 | 0 | 0 | 0 | 0 | 0 | 0 | 0 | 0 | 0 | 0 | 0 | 0
☑ | Test precision kWhm2NFAa |  |  | value | e_kWhm2a | 1 | 0.02 | 0.02 | 0.02 | 0.02 | 0.02 | 0.02 | 0.02 | 0.02 | 0.02 | 0.02 | 0.02 | 0.02 | 0.02 | 0.02 | 0.02 | 0.02 | 0.02 | 0.02 | 0.02 | 0.02 | 0.02 | 0.02 | 0.02 | 0.02 | 0.02 | 0.02 | 0.02 | 0.02 | 0.02 | 0.02 | 0.02 | 0.02 | 0.02 | 0.02 | 0.02 | 0.02 | 0.02 | 0.02 | 0.02 | 0.02 | 0.02 | 0.02 | 0.02 | 0.02 | 0.02 | 0.02 | 0.02 | 0.02 | 0.02 | 0.02 | 0.02 | 0.02 | 0.02 | 0.02 | 0.02 | 0.02 | 0.02 | 0.02 | 0.02 | 0.02 | 0.02 | 0.02 | 0.02 | 0.02 | 0.02 | 0.02 | 0.02 | 0.02 | 0.02 | 0.02 | 0.02 | 0.02 | 0.02 | 0.02 | 0.02 | 0.02 | 0.02 | 0.02 | 0.02 | 0.02 | 0.02 | 0.02 | 0.02 | 0.02 | 0.02 | 0.02 | 0.02 | 0.02 | 0.02 | 0.02 | 0.02 | 0.02 | 0.02 | 0.02 | 0.02 | 0.02 | 0.02 | 0.02 | 0.02 | 0.02 | 0.02 | 0.02 | 0.02 | 0.02 | 0.02 | 0.02 | 0.02 | 0.02 | 0.02 | 0.02 | 0.02 | 0.02 | 0.02 | 0.02 | 0.02 | 0.02 | 0.02 | 0.02
🚗 | Anzahl Ladestationen | - |  | userinput | EV_charging_stations | 2 | 0 | 3 | 3 | 10 | 1 | 10 | 10 | 10 | 0 | 0 | 0 | 0 | 0 | 0 | 0 | 0 | 0 | 0 | 0 | 0 | 0 | 0 | 0 | 0 | 0 | 0 | 0 | 0 | 0 | 0 | 0 | 0 | 0 | 0 | 0 | 0 | 0 | 0 | 0 | 0 | 0 | 0 | 0 | 0 | 0 | 0 | 0 | 0 | 0 | 0 | 0 | 0 | 0 | 0 | 0 | 0 | 0 | 0 | 0 | 0 | 0 | 0 | 0 | 0 | 0 | 0 | 0 | 0 | 0 | 0 | 0 | 0 | 0 | 0 | 0 | 0 | 0 | 0 | 0 | 0 | 0 | 0 | 0 | 0 | 0 | 0 | 0 | 0 | 0 | 0 | 0 | 0 | 0 | 0 | 3 | 3 | 3 | 10 | 10 | 10 | 10 | 10 | 10 | 10 | 10 | 10 | 10 | 10 | 10 | 10 | 10 | 10 | 10 | 10 | 10 | 10 | 0 | 3
🚗 | Leistung Ladestation | kW |  | userinput | EV_charging_station_power | 2 | 0 | 22 | 22 | 22 | 22 | 22 | 22 | 22 | 0 | 0 | 0 | 0 | 0 | 0 | 0 | 0 | 0 | 0 | 0 | 0 | 0 | 0 | 0 | 0 | 0 | 0 | 0 | 0 | 0 | 0 | 0 | 0 | 0 | 0 | 0 | 0 | 0 | 0 | 0 | 0 | 0 | 0 | 0 | 0 | 0 | 0 | 0 | 0 | 0 | 0 | 0 | 0 | 0 | 0 | 0 | 0 | 0 | 0 | 0 | 0 | 0 | 0 | 0 | 0 | 0 | 0 | 0 | 0 | 0 | 0 | 0 | 0 | 0 | 0 | 0 | 0 | 0 | 0 | 0 | 0 | 0 | 0 | 0 | 0 | 0 | 0 | 0 | 0 | 0 | 0 | 0 | 0 | 0 | 0 | 22 | 22 | 22 | 22 | 22 | 22 | 22 | 22 | 22 | 22 | 22 | 22 | 22 | 22 | 22 | 22 | 22 | 22 | 22 | 22 | 22 | 22 | 0 | 22
empty

## OUT
ID | Kategorie | Name | Bereich | var_name | Einheit | Label | Kommentar | Default | Gründerzeit ¦ Ausgangslage Gas | Gründerzeit ¦ thermisch Saniert + Fernwärme | Gründerzeit ¦ thermisch Saniert mit flexibler Wärmepumpe | Volksschule Neubau ¦ Ökologisch | Wohnen Neubau 2.5 Geschosse ¦ PEQ Deklaration | mg. Wohnbau 90er Sanierung ¦ klimaneutrales PEQ Deklaration FW | Mischnutzung Neubau 7-stöckig ¦ PEQ+M Deklaration | AT_EFHo ¦ bis 1944 - existing - Erdgas | Südtiroler Siedlung ¦ Planung | EFHo ¦ bis 1944 - existing - Erdgas | EFHk ¦ bis 1944 - existing - Erdgas | MFHk ¦ bis 1944 - existing - Erdgas | GWBk ¦ bis 1944 - existing - Erdgas | GWBg ¦ bis 1944 - existing - Erdgas | EFHo ¦ 1945 - 1989 - existing - Erdgas | EFHk ¦ 1945 - 1989 - existing - Erdgas | MFHo ¦1945 - 1989 - existing - Erdgas | MFHk ¦ 1945 - 1989 - existing - Erdgas | GWBk ¦ 1945 - 1989 - existing - Erdgas | GWBg ¦ 1945 - 1989 - existing - Erdgas | EFHo ¦ 1990 - 1999 - existing - Erdgas | EFHk ¦ 1990 - 1999 - existing - Erdgas | MFHk ¦ 1990 - 1999 - existing - Erdgas | GWBk ¦ 1990 - 1999 - existing - Erdgas | GWBg ¦ 1990 - 1999 - existing - Erdgas | EFHo ¦ 2000 - 2020 - existing - Erdgas | EFHk ¦ 2000 - 2020 - existing - Erdgas | MFHo ¦ 2000 - 2020 - existing - Erdgas | MFHk ¦ 2000 - 2020 - existing - Erdgas | GWBk ¦ 2000 - 2020 - existing - Erdgas | GWBg ¦ 2000 - 2020 - existing - Erdgas | EFHo ¦ nach 2020 - existing - Erdgas | EFHk ¦ nach 2020 - existing - Erdgas | MFHo ¦ nach 2020 - existing - Erdgas | MFHk ¦ nach 2020 - existing - Erdgas | GWBk ¦ nach 2020 - existing - Erdgas | GWBg ¦ nach 2020 - existing - Erdgas | DLG1k ¦ Büro - bis 1978 - Existing - Erdgas | DLG1g ¦ Büro - bis 1978 - Existing - Erdgas | DLG2k ¦ Büro - bis 1978 - Existing - Erdgas | DLG2g ¦ Büro - bis 1978 - Existing - Erdgas | DLG3k ¦ Büro - bis 1978 - Existing - Erdgas | DLG3g ¦ Büro - bis 1978 - Existing - Erdgas | DLG1k ¦ Büro - 1979 - 2009 - Existing - Erdgas | DLG1g ¦ Büro - 1979 - 2009 - Existing - Erdgas | DLG2k ¦ Büro - 1979 - 2009 - Existing - Erdgas | DLG2g ¦ Büro - 1979 - 2009 - Existing - Erdgas | DLG3k ¦ Büro - 1979 - 2009 - Existing - Erdgas | DLG3g ¦ Büro - 1979 - 2009 - Existing - Erdgas | DLG1k ¦ Büro - 2010 - 2030 - Existing - Erdgas | DLG1g ¦ Büro - 2010 - 2030 - Existing - Erdgas | DLG2k ¦ Büro - 2010 - 2030 - Existing - Erdgas | DLG2g ¦ Büro - 2010 - 2030 - Existing - Erdgas | DLG3k ¦ Büro - 2010 - 2030 - Existing - Erdgas | DLG3g ¦ Büro - 2010 - 2030 - Existing - Erdgas | DLG1k ¦ Bildung - bis 1978 - Existing - Erdgas | DLG1g ¦ Bildung - bis 1978 - Existing - Erdgas | DLG2k ¦ Bildung - bis 1978 - Existing - Erdgas | DLG2g ¦ Bildung - bis 1978 - Existing - Erdgas | DLG3k ¦ Bildung - bis 1978 - Existing - Erdgas | DLG3g ¦ Bildung - bis 1978 - Existing - Erdgas | DLG1k ¦ Bildung - 1979 - 2009 - Existing - Erdgas | DLG1g ¦ Bildung - 1979 - 2009 - Existing - Erdgas | DLG2k ¦ Bildung - 1979 - 2009 - Existing - Erdgas | DLG2g ¦ Bildung - 1979 - 2009 - Existing - Erdgas | DLG3k ¦ Bildung - 1979 - 2009 - Existing - Erdgas | DLG3g ¦ Bildung - 1979 - 2009 - Existing - Erdgas | DLG1k ¦ Bildung - 2010 - 2030 - Existing - Erdgas | DLG1g ¦ Bildung - 2010 - 2030 - Existing - Erdgas | DLG2k ¦ Bildung - 2010 - 2030 - Existing - Erdgas | DLG2g ¦ Bildung - 2010 - 2030 - Existing - Erdgas | DLG3k ¦ Bildung - 2010 - 2030 - Existing - Erdgas | DLG3g ¦ Bildung - 2010 - 2030 - Existing - Erdgas | DLG1k ¦ Handel - bis 1978 - Existing - Erdgas | DLG1g ¦ Handel - bis 1978 - Existing - Erdgas | DLG2k ¦ Handel - bis 1978 - Existing - Erdgas | DLG2g ¦ Handel - bis 1978 - Existing - Erdgas | DLG3k ¦ Handel - bis 1978 - Existing - Erdgas | DLG3g ¦ Handel - bis 1978 - Existing - Erdgas | DLG1k ¦ Handel - 1979 - 2009 - Existing - Erdgas | DLG1g ¦ Handel - 1979 - 2009 - Existing - Erdgas | DLG2k ¦ Handel - 1979 - 2009 - Existing - Erdgas | DLG2g ¦ Handel - 1979 - 2009 - Existing - Erdgas | DLG3k ¦ Handel - 1979 - 2009 - Existing - Erdgas | DLG3g ¦ Handel - 1979 - 2009 - Existing - Erdgas | DLG1k ¦ Handel - 2010 - 2030 - Existing - Erdgas | DLG1g ¦ Handel - 2010 - 2030 - Existing - Erdgas | DLG2k ¦ Handel - 2010 - 2030 - Existing - Erdgas | DLG2g ¦ Handel - 2010 - 2030 - Existing - Erdgas | DLG3k ¦ Handel - 2010 - 2030 - Existing - Erdgas | DLG3g ¦ Handel - 2010 - 2030 - Existing - Erdgas | Südtiroler Quartier ¦ Planung v2 | Südtiroler Quartier ¦ STB Zwischendecken | Südtiroler Quartier ¦ Konventionell | RUGInnovation ¦ RUG_Base_V2oPBlend_Beta | RUGInnovation ¦ RUG_Schatt100_V2oPBlend_Beta | RUGInnovation ¦ RUG_Schatt60/70_V2oPBlend_Beta | RUGInnovation ¦ RUG_Fc0,15_V2oPBlend_Beta | RUGInnovation ¦ RUG_Fc0,35_V2oPBlend_Beta | RUGInnovation ¦ RUG_JAZ-H500_V2oPBlend_Beta | RUGInnovation ¦ RUG_JAZ-WW250_V2oPBlend_Beta | RUGInnovation ¦ RUG_JAZ-WW350_V2oPBlend_Beta | RUGInnovation ¦ RUG_MIV100_V2oPBlend_Beta | RUGInnovation ¦ RUG_V2oPBlend-Brüst_Beta | RUGInnovation ¦ RUG_V2oPBlend-Fass_Beta | RUGInnovation ¦ RUG_V2oPBlend-FassW_Beta | RUGInnovation ¦ RUG_V2oPBlend-Brüst/Fass_Beta | RUGInnovation ¦ Base_V2oPBlend_Beta | RUGInnovation ¦ Base_V2oPBlend-Brüst_Beta | RUGInnovation ¦ Base_V2oPBlend-FassOW_Beta | Beispiel: Sanierung mg. Wohnbau ¦ klimaneutrales PEQ | Beispiel: Sanierung mg. Wohnbau ¦ Plus-Energie-Quartier | Am Bichl III ¦ PEQ Deklaration | Testgebäude ¦ aus EAW | Forsthausgasse ¦ SUM KON
| Metadaten | Projektname |  | project_name |  |  |  | AT_GWBg | Gründerzeit | Gründerzeit | Gründerzeit | Volksschule Neubau | Wohnen Neubau 2.5 Geschosse | mg. Wohnbau 90er Sanierung | Mischnutzung Neubau 7-stöckig | Neues Projekt | Neues Projekt | EFHo | EFHk | MFHk | GWBk | GWBg | EFHo | EFHk | MFHo | MFHk | GWBk | GWBg | EFHo | EFHk | MFHk | GWBk | GWBg | EFHo | EFHk | MFHo | MFHk | GWBk | GWBg | EFHo | EFHk | MFHo | MFHk | GWBk | GWBg | DLG1k | DLG1g | DLG2k | DLG2g | DLG3k | DLG3g | DLG1k | DLG1g | DLG2k | DLG2g | DLG3k | DLG3g | DLG1k | DLG1g | DLG2k | DLG2g | DLG3k | DLG3g | DLG1k | DLG1g | DLG2k | DLG2g | DLG3k | DLG3g | DLG1k | DLG1g | DLG2k | DLG2g | DLG3k | DLG3g | DLG1k | DLG1g | DLG2k | DLG2g | DLG3k | DLG3g | DLG1k | DLG1g | DLG2k | DLG2g | DLG3k | DLG3g | DLG1k | DLG1g | DLG2k | DLG2g | DLG3k | DLG3g | DLG1k | DLG1g | DLG2k | DLG2g | DLG3k | DLG3g | Südtiroler Quartier | Südtiroler Quartier | Südtiroler Quartier | RUGInnovation | RUGInnovation | RUGInnovation | RUGInnovation | RUGInnovation | RUGInnovation | RUGInnovation | RUGInnovation | RUGInnovation | RUGInnovation | RUGInnovation | RUGInnovation | RUGInnovation | RUGInnovation | RUGInnovation | RUGInnovation | Beispiel: Sanierung mg. Wohnbau | Beispiel: Sanierung mg. Wohnbau | Am Bichl III | Testgebäude | Forsthausgasse
| Metadaten | Adresse |  | location_address |  |  |  | Keine Daten | Wien, 2. | Wien, 2. | Wien, 2. | Wien | Innsbruck, Am Bichl | Wien, Rugierstraße | Wien, Pilzgasse | Keine Daten | Salzburg | Keine Daten | Keine Daten | Keine Daten | Keine Daten | Keine Daten | Keine Daten | Keine Daten | Keine Daten | Keine Daten | Keine Daten | Keine Daten | Keine Daten | Keine Daten | Keine Daten | Keine Daten | Keine Daten | Keine Daten | Keine Daten | Keine Daten | Keine Daten | Keine Daten | Keine Daten | Keine Daten | Keine Daten | Keine Daten | Keine Daten | Keine Daten | Keine Daten | Keine Daten | Keine Daten | Keine Daten | Keine Daten | Keine Daten | Keine Daten | Keine Daten | Keine Daten | Keine Daten | Keine Daten | Keine Daten | Keine Daten | Keine Daten | Keine Daten | Keine Daten | Keine Daten | Keine Daten | Keine Daten | Keine Daten | Keine Daten | Keine Daten | Keine Daten | Keine Daten | Keine Daten | Keine Daten | Keine Daten | Keine Daten | Keine Daten | Keine Daten | Keine Daten | Keine Daten | Keine Daten | Keine Daten | Keine Daten | Keine Daten | Keine Daten | Keine Daten | Keine Daten | Keine Daten | Keine Daten | Keine Daten | Keine Daten | Keine Daten | Keine Daten | Keine Daten | Keine Daten | Keine Daten | Keine Daten | Keine Daten | Keine Daten | Keine Daten | Keine Daten | Keine Daten | Keine Daten | Salzburg | Salzburg | Salzburg | Rugierstraße | Rugierstraße | Rugierstraße | Rugierstraße | Rugierstraße | Rugierstraße | Rugierstraße | Rugierstraße | Rugierstraße | Rugierstraße | Rugierstraße | Rugierstraße | Rugierstraße | Rugierstraße | Rugierstraße | Rugierstraße | Rugierstraße | Rugierstraße | Innsbruck, Am Bichl | Keine Daten | Wien
| Metadaten | Erstellungsdatum |  | project_creation_date |  |  |  | 46037 | 0 | 0 | 45939 | 45939 | 45939 | 45939 | 45939 | 46041 | 46041 | 46037 | 46037 | 46037 | 46037 | 46037 | 46037 | 46037 | 46037 | 46037 | 46037 | 46037 | 46037 | 46037 | 46037 | 46037 | 46037 | 46037 | 46037 | 46037 | 46037 | 46037 | 46037 | 46037 | 46037 | 46037 | 46037 | 46037 | 46037 | 46037 | 46037 | 46037 | 46037 | 46037 | 46037 | 46037 | 46037 | 46037 | 46037 | 46037 | 46037 | 46037 | 46037 | 46037 | 46037 | 46037 | 46037 | 46037 | 46037 | 46037 | 46037 | 46037 | 46037 | 46037 | 46037 | 46037 | 46037 | 46037 | 46037 | 46037 | 46037 | 46037 | 46037 | 46037 | 46037 | 46037 | 46037 | 46037 | 46037 | 46037 | 46037 | 46037 | 46037 | 46037 | 46037 | 46037 | 46037 | 46037 | 46037 | 46037 | 46037 | 46037 | 46037 | 45881 | 45881 | 45881 | 0 | 0 | 0 | 0 | 0 | 0 | 0 | 0 | 0 | 0 | 0 | 0 | 0 | 0 | 0 | 0 | 0 | 0 | 45980 | 46068 | 46037
| Metadaten | Variante / Scenario |  | project_scenario_name |  |  |  | nach 2020 - existing - Erdgas | Ausgangslage Gas | Ausgangslage Gas | thermisch Saniert mit flexibler Wärmepumpe | Ökologisch | PEQ Deklaration | klimaneutrales PEQ Deklaration FW | PEQ+M Deklaration | Ausgangsvariante | Ausgangsvariante | bis 1944 - existing - Erdgas | bis 1944 - existing - Erdgas | bis 1944 - existing - Erdgas | bis 1944 - existing - Erdgas | bis 1944 - existing - Erdgas | 1945 - 1989 - existing - Erdgas | 1945 - 1989 - existing - Erdgas | 1945 - 1989 - existing - Erdgas | 1945 - 1989 - existing - Erdgas | 1945 - 1989 - existing - Erdgas | 1945 - 1989 - existing - Erdgas | 1990 - 1999 - existing - Erdgas | 1990 - 1999 - existing - Erdgas | 1990 - 1999 - existing - Erdgas | 1990 - 1999 - existing - Erdgas | 1990 - 1999 - existing - Erdgas | 2000 - 2020 - existing - Erdgas | 2000 - 2020 - existing - Erdgas | 2000 - 2020 - existing - Erdgas | 2000 - 2020 - existing - Erdgas | 2000 - 2020 - existing - Erdgas | 2000 - 2020 - existing - Erdgas | nach 2020 - existing - Erdgas | nach 2020 - existing - Erdgas | nach 2020 - existing - Erdgas | nach 2020 - existing - Erdgas | nach 2020 - existing - Erdgas | nach 2020 - existing - Erdgas | Büro - bis 1978 - Existing - Erdgas | Büro - bis 1978 - Existing - Erdgas | Büro - bis 1978 - Existing - Erdgas | Büro - bis 1978 - Existing - Erdgas | Büro - bis 1978 - Existing - Erdgas | Büro - bis 1978 - Existing - Erdgas | Büro - bis 1978 - Existing - Erdgas | Büro - bis 1978 - Existing - Erdgas | Büro - bis 1978 - Existing - Erdgas | Büro - bis 1978 - Existing - Erdgas | Büro - bis 1978 - Existing - Erdgas | Büro - bis 1978 - Existing - Erdgas | Büro - bis 1978 - Existing - Erdgas | Büro - bis 1978 - Existing - Erdgas | Büro - bis 1978 - Existing - Erdgas | Büro - bis 1978 - Existing - Erdgas | Büro - bis 1978 - Existing - Erdgas | Büro - bis 1978 - Existing - Erdgas | Büro - bis 1978 - Existing - Erdgas | Büro - bis 1978 - Existing - Erdgas | Büro - bis 1978 - Existing - Erdgas | Büro - bis 1978 - Existing - Erdgas | Büro - bis 1978 - Existing - Erdgas | Büro - bis 1978 - Existing - Erdgas | Büro - bis 1978 - Existing - Erdgas | Büro - bis 1978 - Existing - Erdgas | Büro - bis 1978 - Existing - Erdgas | Büro - bis 1978 - Existing - Erdgas | Büro - bis 1978 - Existing - Erdgas | Büro - bis 1978 - Existing - Erdgas | Büro - bis 1978 - Existing - Erdgas | Büro - bis 1978 - Existing - Erdgas | Büro - bis 1978 - Existing - Erdgas | Büro - bis 1978 - Existing - Erdgas | Büro - bis 1978 - Existing - Erdgas | Büro - bis 1978 - Existing - Erdgas | Büro - bis 1978 - Existing - Erdgas | Büro - bis 1978 - Existing - Erdgas | Büro - bis 1978 - Existing - Erdgas | Büro - bis 1978 - Existing - Erdgas | Büro - bis 1978 - Existing - Erdgas | Büro - bis 1978 - Existing - Erdgas | Büro - bis 1978 - Existing - Erdgas | Büro - bis 1978 - Existing - Erdgas | Büro - bis 1978 - Existing - Erdgas | Büro - bis 1978 - Existing - Erdgas | Büro - bis 1978 - Existing - Erdgas | Büro - bis 1978 - Existing - Erdgas | Büro - bis 1978 - Existing - Erdgas | Büro - bis 1978 - Existing - Erdgas | Büro - bis 1978 - Existing - Erdgas | Büro - bis 1978 - Existing - Erdgas | Büro - bis 1978 - Existing - Erdgas | Büro - bis 1978 - Existing - Erdgas | Planung v2 | STB Zwischendecken | Konventionell | V1, V2oPBlend, Beta | RUG_Schatt100_V2oPBlend_Beta | RUG_Schatt60/70_V2oPBlend_Beta | RUG_Fc0,15_V2oPBlend_Beta | RUG_Fc0,35_V2oPBlend_Beta | RUG_JAZ-H500_V2oPBlend_Beta | RUG_JAZ-WW250_V2oPBlend_Beta | RUG_JAZ-WW350_V2oPBlend_Beta | RUG_MIV100_V2oPBlend_Beta | RUG_V2oPBlend-Brüst_Beta | RUG_V2oPBlend-Fass_Beta | RUG_V2oPBlend-FassOW_Beta | RUG_V2oPBlend-Brüst/Fass_Beta | Base_V2oPBlend_Beta | Base_V2oPBlend-Brüst_Beta | Base_V2oPBlend-FassOW_Beta | klimaneutrales PEQ | Plus-Energie-Quartier | PEQ Deklaration | aus EAW | SUM KON
| Quartier | GFZ |  | FSI |  |  |  | 2.0996 | 3.75 | 3.75 | 3.75 | 0.92722 | 0.8018 | 2.0937 | 4.5752 | 0.28571 | 0.28571 | 0.24497 | 0.24497 | 0.6358 | 2.0996 | 2.0996 | 0.24497 | 0.24497 | 0.6358 | 0.6358 | 2.0996 | 2.0996 | 0.24497 | 0.24497 | 0.6358 | 2.0996 | 2.0996 | 0.24497 | 0.24497 | 0.6358 | 0.6358 | 2.0996 | 2.0996 | 0.24497 | 0.24497 | 0.6358 | 0.6358 | 2.0996 | 2.0996 | 0.24497 | 0.24497 | 0.636 | 0.636 | 2.0997 | 2.0997 | 0.24497 | 0.24497 | 0.636 | 0.636 | 2.0997 | 2.0997 | 0.24497 | 0.24497 | 0.636 | 0.636 | 2.0997 | 2.0997 | 0.24497 | 0.24497 | 0.636 | 0.636 | 2.0997 | 2.0997 | 0.24497 | 0.24497 | 0.636 | 0.636 | 2.0997 | 2.0997 | 0.24497 | 0.24497 | 0.636 | 0.636 | 2.0997 | 2.0997 | 0.24497 | 0.24497 | 0.636 | 0.636 | 2.0997 | 2.0997 | 0.24497 | 0.24497 | 0.636 | 0.636 | 2.0997 | 2.0997 | 0.24497 | 0.24497 | 0.636 | 0.636 | 2.0997 | 2.0997 | 1.1357 | 1.1357 | 1.1357 | 2.2673 | 2.2673 | 2.2673 | 2.2673 | 2.2673 | 2.2673 | 2.2673 | 2.2673 | 2.2673 | 2.2673 | 2.2673 | 2.2673 | 2.2673 | 2.2673 | 2.2673 | 2.2673 | 2.2673 | 2.2673 | 0.8018 | 2.0996 | 4.1514
| Quartier | Sanierungsanteil |  | renovation_share |  |  |  | 0 | 1 | 1 | 1 | 0.18173 | 0 | 1 | 0 | 0 | 0 | 0 | 0 | 0 | 0 | 0 | 0 | 0 | 0 | 0 | 0 | 0 | 0 | 0 | 0 | 0 | 0 | 0 | 0 | 0 | 0 | 0 | 0 | 0 | 0 | 0 | 0 | 0 | 0 | 0 | 0 | 0 | 0 | 0 | 0 | 0 | 0 | 0 | 0 | 0 | 0 | 0 | 0 | 0 | 0 | 0 | 0 | 0 | 0 | 0 | 0 | 0 | 0 | 0 | 0 | 0 | 0 | 0 | 0 | 0 | 0 | 0 | 0 | 0 | 0 | 0 | 0 | 0 | 0 | 0 | 0 | 0 | 0 | 0 | 0 | 0 | 0 | 0 | 0 | 0 | 0 | 0 | 0 | 0 | 0 | 0 | 1 | 1 | 1 | 1 | 1 | 1 | 1 | 1 | 1 | 1 | 1 | 1 | 1 | 1 | 1 | 1 | 1 | 1 | 0 | 0 | 0
| Quartier | Raumhöhe |  | rh_avg | m Netto |  |  | 2.4 | 3.2283 | 3.2283 | 3.2283 | 3.15 | 2.5 | 2.5 | 2.6 | 2.6 | 2.6 | 2.65 | 2.65 | 2.65 | 2.65 | 2.65 | 2.65 | 2.65 | 2.65 | 2.65 | 2.65 | 2.65 | 2.65 | 2.65 | 2.65 | 2.65 | 2.65 | 2.65 | 2.65 | 2.65 | 2.65 | 2.65 | 2.65 | 2.65 | 2.65 | 2.65 | 2.65 | 2.65 | 2.65 | 3.65 | 3.65 | 3.65 | 3.65 | 3.65 | 3.65 | 3.65 | 3.65 | 3.65 | 3.65 | 3.65 | 3.65 | 3.65 | 3.65 | 3.65 | 3.65 | 3.65 | 3.65 | 3.65 | 3.65 | 3.65 | 3.65 | 3.65 | 3.65 | 3.65 | 3.65 | 3.65 | 3.65 | 3.65 | 3.65 | 3.65 | 3.65 | 3.65 | 3.65 | 3.65 | 3.65 | 3.65 | 3.65 | 3.65 | 3.65 | 3.65 | 3.65 | 3.65 | 3.65 | 3.65 | 3.65 | 3.65 | 3.65 | 3.65 | 3.65 | 3.65 | 3.65 | 3.65 | 3.65 | 3.0478 | 3.0478 | 3.0478 | 2.7 | 2.7 | 2.7 | 2.7 | 2.7 | 2.7 | 2.7 | 2.7 | 2.7 | 2.7 | 2.7 | 2.7 | 2.7 | 2.7 | 2.7 | 2.7 | 2.7 | 2.7 | 2.5 | 2.4 | 2.89
| Quartier | Charakteristische Länge (lc) |  | lc | m |  |  | 2.6391 | 2.4458 | 2.4458 | 2.4799 | 2.6949 | 1.8171 | 2.344 | 3.8811 | 1.0727 | 1.0727 | 0.82195 | 1.1821 | 1.6334 | 2.1858 | 2.879 | 0.82195 | 1.1821 | 1.3158 | 1.6334 | 2.1858 | 2.879 | 0.82195 | 1.1821 | 1.6334 | 2.1858 | 2.879 | 0.82195 | 1.1821 | 1.3158 | 1.6334 | 2.1858 | 2.879 | 0.82195 | 1.1821 | 1.3158 | 1.6334 | 2.1858 | 2.879 | 1.086 | 1.5996 | 1.7 | 2.1818 | 2.4667 | 3.1992 | 1.086 | 1.5996 | 1.7 | 2.1818 | 2.4667 | 3.199 | 1.086 | 1.5996 | 1.7 | 2.1818 | 2.4667 | 3.199 | 1.086 | 1.5996 | 1.7 | 2.1818 | 2.4667 | 3.199 | 1.086 | 1.5996 | 1.7 | 2.1818 | 2.4667 | 3.199 | 1.086 | 1.5996 | 1.7 | 2.1818 | 2.4667 | 3.199 | 1.086 | 1.5996 | 1.7 | 2.1818 | 2.4667 | 3.199 | 1.086 | 1.5996 | 1.7 | 2.1818 | 2.4667 | 3.199 | 1.086 | 1.5996 | 1.7 | 2.1818 | 2.4667 | 3.199 | 2.3945 | 2.3945 | 2.3945 | 2.6548 | 2.6548 | 2.6548 | 2.6548 | 2.6548 | 2.6548 | 2.6548 | 2.6548 | 2.6548 | 2.6548 | 2.6548 | 2.6548 | 2.6548 | 2.6548 | 2.6548 | 2.6548 | 2.6548 | 2.6548 | 1.8171 | 2.6391 | 3.234
| Wetter | Wetterdatensatz Name |  | weather_name |  |  |  | Wien 2020 | Wien 2020 | Wien 2020 | Wien 2050 | Hohe Warte 2010 | Innsbruck 2020 | Wien 2020 | Hohe Warte 2010 | Hohe Warte 2010 | Hohe Warte 2010 | Wien 2020 | Wien 2020 | Wien 2020 | Wien 2020 | Wien 2020 | Wien 2020 | Wien 2020 | Wien 2020 | Wien 2020 | Wien 2020 | Wien 2020 | Wien 2020 | Wien 2020 | Wien 2020 | Wien 2020 | Wien 2020 | Wien 2020 | Wien 2020 | Wien 2020 | Wien 2020 | Wien 2020 | Wien 2020 | Wien 2020 | Wien 2020 | Wien 2020 | Wien 2020 | Wien 2020 | Wien 2020 | Wien 2020 | Wien 2020 | Wien 2020 | Wien 2020 | Wien 2020 | Wien 2020 | Wien 2020 | Wien 2020 | Wien 2020 | Wien 2020 | Wien 2020 | Wien 2020 | Wien 2020 | Wien 2020 | Wien 2020 | Wien 2020 | Wien 2020 | Wien 2020 | Wien 2020 | Wien 2020 | Wien 2020 | Wien 2020 | Wien 2020 | Wien 2020 | Wien 2020 | Wien 2020 | Wien 2020 | Wien 2020 | Wien 2020 | Wien 2020 | Wien 2020 | Wien 2020 | Wien 2020 | Wien 2020 | Wien 2020 | Wien 2020 | Wien 2020 | Wien 2020 | Wien 2020 | Wien 2020 | Wien 2020 | Wien 2020 | Wien 2020 | Wien 2020 | Wien 2020 | Wien 2020 | Wien 2020 | Wien 2020 | Wien 2020 | Wien 2020 | Wien 2020 | Wien 2020 | Wien 2020 | Wien 2020 | Salzburg | Salzburg | Salzburg | Wien 2020 | Wien 2020 | Wien 2020 | Wien 2020 | Wien 2020 | Wien 2020 | Wien 2020 | Wien 2020 | Wien 2020 | Wien 2020 | Wien 2020 | Wien 2020 | Wien 2020 | Wien 2020 | Wien 2020 | Wien 2020 | Wien 2020 | Wien 2020 | Innsbruck 2020 | Klagenfurt | Wien 2020
| Wetter | Wetterdatensatz Nummer |  | weather_index |  |  |  | 6 | 6 | 6 | 7 | 1 | 5 | 6 | 1 | 1 | 1 | 6 | 6 | 6 | 6 | 6 | 6 | 6 | 6 | 6 | 6 | 6 | 6 | 6 | 6 | 6 | 6 | 6 | 6 | 6 | 6 | 6 | 6 | 6 | 6 | 6 | 6 | 6 | 6 | 6 | 6 | 6 | 6 | 6 | 6 | 6 | 6 | 6 | 6 | 6 | 6 | 6 | 6 | 6 | 6 | 6 | 6 | 6 | 6 | 6 | 6 | 6 | 6 | 6 | 6 | 6 | 6 | 6 | 6 | 6 | 6 | 6 | 6 | 6 | 6 | 6 | 6 | 6 | 6 | 6 | 6 | 6 | 6 | 6 | 6 | 6 | 6 | 6 | 6 | 6 | 6 | 6 | 6 | 9 | 9 | 9 | 6 | 6 | 6 | 6 | 6 | 6 | 6 | 6 | 6 | 6 | 6 | 6 | 6 | 6 | 6 | 6 | 6 | 6 | 5 | 8 | 6
| Wetter | Außentemperatur Jahresmittel |  | Ta_annual_avg | °C |  |  | 11.0565 | 11.0565 | 11.0565 | 11.7277 | 11.0895 | 10.2489 | 11.0565 | 11.0895 | 11.0895 | 11.0895 | 11.0565 | 11.0565 | 11.0565 | 11.0565 | 11.0565 | 11.0565 | 11.0565 | 11.0565 | 11.0565 | 11.0565 | 11.0565 | 11.0565 | 11.0565 | 11.0565 | 11.0565 | 11.0565 | 11.0565 | 11.0565 | 11.0565 | 11.0565 | 11.0565 | 11.0565 | 11.0565 | 11.0565 | 11.0565 | 11.0565 | 11.0565 | 11.0565 | 11.0565 | 11.0565 | 11.0565 | 11.0565 | 11.0565 | 11.0565 | 11.0565 | 11.0565 | 11.0565 | 11.0565 | 11.0565 | 11.0565 | 11.0565 | 11.0565 | 11.0565 | 11.0565 | 11.0565 | 11.0565 | 11.0565 | 11.0565 | 11.0565 | 11.0565 | 11.0565 | 11.0565 | 11.0565 | 11.0565 | 11.0565 | 11.0565 | 11.0565 | 11.0565 | 11.0565 | 11.0565 | 11.0565 | 11.0565 | 11.0565 | 11.0565 | 11.0565 | 11.0565 | 11.0565 | 11.0565 | 11.0565 | 11.0565 | 11.0565 | 11.0565 | 11.0565 | 11.0565 | 11.0565 | 11.0565 | 11.0565 | 11.0565 | 11.0565 | 11.0565 | 11.0565 | 11.0565 | 9.9326 | 9.9326 | 9.9326 | 11.0565 | 11.0565 | 11.0565 | 11.0565 | 11.0565 | 11.0565 | 11.0565 | 11.0565 | 11.0565 | 11.0565 | 11.0565 | 11.0565 | 11.0565 | 11.0565 | 11.0565 | 11.0565 | 11.0565 | 11.0565 | 10.2489 | 9.514 | 11.0565
| Wetter | Mittelaußentemperatur Heizperiode |  | Ta_avg_heating_period | °C |  |  | 4.9332 | 5.7553 | 5.7553 | 7.7391 | 5.651 | 3.6862 | 5.7553 | 6.8669 | 4.6433 | 5.651 | 5.7553 | 5.7553 | 5.7553 | 5.7553 | 5.7553 | 5.7553 | 5.7553 | 5.7553 | 5.7553 | 5.7553 | 5.7553 | 5.7553 | 5.7553 | 5.7553 | 5.7553 | 5.7553 | 4.9332 | 4.9332 | 4.9332 | 4.9332 | 4.9332 | 4.9332 | 4.9332 | 4.9332 | 4.9332 | 4.9332 | 4.9332 | 4.9332 | 5.7553 | 5.7553 | 5.7553 | 5.7553 | 5.7553 | 5.7553 | 5.7553 | 5.7553 | 5.7553 | 5.7553 | 5.7553 | 5.7553 | 5.7553 | 5.7553 | 5.7553 | 5.7553 | 5.7553 | 5.7553 | 5.7553 | 5.7553 | 5.7553 | 5.7553 | 5.7553 | 5.7553 | 5.7553 | 5.7553 | 5.7553 | 5.7553 | 5.7553 | 5.7553 | 5.7553 | 5.7553 | 5.7553 | 5.7553 | 5.7553 | 5.7553 | 5.7553 | 5.7553 | 5.7553 | 5.7553 | 5.7553 | 5.7553 | 5.7553 | 5.7553 | 5.7553 | 5.7553 | 5.7553 | 5.7553 | 5.7553 | 5.7553 | 5.7553 | 5.7553 | 5.7553 | 5.7553 | 3.5321 | 4.4306 | 4.4306 | 5.7553 | 5.7553 | 5.7553 | 5.7553 | 5.7553 | 5.7553 | 5.7553 | 5.7553 | 5.7553 | 5.7553 | 5.7553 | 5.7553 | 5.7553 | 5.7553 | 5.7553 | 5.7553 | 5.7553 | 5.7553 | 3.6862 | 2.5881 | 4.9332
| Wetter | Mittelaußentemperatur Kühlperiode |  | Ta_avg_cooling_period | °C |  |  | 18.9353 | 18.9353 | 18.9353 | 19.5754 | 13.1558 | 18.0441 | 18.4019 | 19.3974 | 19.3974 | 19.3974 | 18.4019 | 18.4019 | 18.4019 | 18.4019 | 18.4019 | 18.4019 | 18.4019 | 18.4019 | 18.4019 | 18.4019 | 18.4019 | 18.4019 | 18.4019 | 18.4019 | 18.4019 | 18.4019 | 18.4019 | 18.4019 | 18.4019 | 18.4019 | 18.4019 | 18.4019 | 18.4019 | 18.4019 | 18.4019 | 18.4019 | 18.4019 | 18.4019 | 18.4019 | 18.4019 | 18.4019 | 18.4019 | 18.4019 | 18.4019 | 18.4019 | 18.4019 | 18.4019 | 18.4019 | 18.4019 | 18.4019 | 18.4019 | 18.4019 | 18.4019 | 18.4019 | 18.4019 | 18.4019 | 18.4019 | 18.4019 | 18.4019 | 18.4019 | 18.4019 | 18.4019 | 18.4019 | 18.4019 | 18.4019 | 18.4019 | 18.4019 | 18.4019 | 18.4019 | 18.4019 | 18.4019 | 18.4019 | 18.4019 | 18.4019 | 18.4019 | 18.4019 | 18.4019 | 18.4019 | 18.4019 | 18.4019 | 18.4019 | 18.4019 | 18.4019 | 18.4019 | 18.4019 | 18.4019 | 18.4019 | 18.4019 | 18.4019 | 18.4019 | 18.4019 | 18.4019 | 18.351 | 17.5563 | 17.5563 | 18.4019 | 18.4019 | 18.4019 | 18.4019 | 18.4019 | 18.4019 | 18.4019 | 18.4019 | 18.4019 | 18.4019 | 18.4019 | 18.4019 | 18.4019 | 18.4019 | 18.4019 | 18.4019 | 18.4019 | 18.4019 | 18.0441 | 18.4269 | 18.9353
| Quartier | Nutzungsmischung | [5 empty] | 100% Wohnen, 0% Büro und Gewerbe, 0% Bildungseinrichtung (sekundär, Tertiär), 0% Kindergarten und Volksschule, 0% Lebensmittelhandel, 0% Handel Sonstige, 0% Sonstige Nutzung | 91% Wohnen, 9% Büro und Gewerbe, 0% Bildungseinrichtung (sekundär, Tertiär), 0% Kindergarten und Volksschule, 0% Lebensmittelhandel, 0% Handel Sonstige, 0% Sonstige Nutzung | 91% Wohnen, 9% Büro und Gewerbe, 0% Bildungseinrichtung (sekundär, Tertiär), 0% Kindergarten und Volksschule, 0% Lebensmittelhandel, 0% Handel Sonstige, 0% Sonstige Nutzung | 91% Wohnen, 9% Büro und Gewerbe, 0% Bildungseinrichtung (sekundär, Tertiär), 0% Kindergarten und Volksschule, 0% Lebensmittelhandel, 0% Handel Sonstige, 0% Sonstige Nutzung | 0% Wohnen, 0% Büro und Gewerbe, 0% Bildungseinrichtung (sekundär, Tertiär), 100% Kindergarten und Volksschule, 0% Lebensmittelhandel, 0% Handel Sonstige, 0% Sonstige Nutzung | 100% Wohnen, 0% Büro und Gewerbe, 0% Bildungseinrichtung (sekundär, Tertiär), 0% Kindergarten und Volksschule, 0% Lebensmittelhandel, 0% Handel Sonstige, 0% Sonstige Nutzung | 100% Wohnen, 0% Büro und Gewerbe, 0% Bildungseinrichtung (sekundär, Tertiär), 0% Kindergarten und Volksschule, 0% Lebensmittelhandel, 0% Handel Sonstige, 0% Sonstige Nutzung | 52% Wohnen, 38% Büro und Gewerbe, 0% Bildungseinrichtung (sekundär, Tertiär), 2% Kindergarten und Volksschule, 0% Lebensmittelhandel, 8% Handel Sonstige, 0% Sonstige Nutzung | 100% Wohnen, 0% Büro und Gewerbe, 0% Bildungseinrichtung (sekundär, Tertiär), 0% Kindergarten und Volksschule, 0% Lebensmittelhandel, 0% Handel Sonstige, 0% Sonstige Nutzung | 100% Wohnen, 0% Büro und Gewerbe, 0% Bildungseinrichtung (sekundär, Tertiär), 0% Kindergarten und Volksschule, 0% Lebensmittelhandel, 0% Handel Sonstige, 0% Sonstige Nutzung | 100% Wohnen, 0% Büro und Gewerbe, 0% Bildungseinrichtung (sekundär, Tertiär), 0% Kindergarten und Volksschule, 0% Lebensmittelhandel, 0% Handel Sonstige, 0% Sonstige Nutzung | 100% Wohnen, 0% Büro und Gewerbe, 0% Bildungseinrichtung (sekundär, Tertiär), 0% Kindergarten und Volksschule, 0% Lebensmittelhandel, 0% Handel Sonstige, 0% Sonstige Nutzung | 100% Wohnen, 0% Büro und Gewerbe, 0% Bildungseinrichtung (sekundär, Tertiär), 0% Kindergarten und Volksschule, 0% Lebensmittelhandel, 0% Handel Sonstige, 0% Sonstige Nutzung | 100% Wohnen, 0% Büro und Gewerbe, 0% Bildungseinrichtung (sekundär, Tertiär), 0% Kindergarten und Volksschule, 0% Lebensmittelhandel, 0% Handel Sonstige, 0% Sonstige Nutzung | 100% Wohnen, 0% Büro und Gewerbe, 0% Bildungseinrichtung (sekundär, Tertiär), 0% Kindergarten und Volksschule, 0% Lebensmittelhandel, 0% Handel Sonstige, 0% Sonstige Nutzung | 100% Wohnen, 0% Büro und Gewerbe, 0% Bildungseinrichtung (sekundär, Tertiär), 0% Kindergarten und Volksschule, 0% Lebensmittelhandel, 0% Handel Sonstige, 0% Sonstige Nutzung | 100% Wohnen, 0% Büro und Gewerbe, 0% Bildungseinrichtung (sekundär, Tertiär), 0% Kindergarten und Volksschule, 0% Lebensmittelhandel, 0% Handel Sonstige, 0% Sonstige Nutzung | 100% Wohnen, 0% Büro und Gewerbe, 0% Bildungseinrichtung (sekundär, Tertiär), 0% Kindergarten und Volksschule, 0% Lebensmittelhandel, 0% Handel Sonstige, 0% Sonstige Nutzung | 100% Wohnen, 0% Büro und Gewerbe, 0% Bildungseinrichtung (sekundär, Tertiär), 0% Kindergarten und Volksschule, 0% Lebensmittelhandel, 0% Handel Sonstige, 0% Sonstige Nutzung | 100% Wohnen, 0% Büro und Gewerbe, 0% Bildungseinrichtung (sekundär, Tertiär), 0% Kindergarten und Volksschule, 0% Lebensmittelhandel, 0% Handel Sonstige, 0% Sonstige Nutzung | 100% Wohnen, 0% Büro und Gewerbe, 0% Bildungseinrichtung (sekundär, Tertiär), 0% Kindergarten und Volksschule, 0% Lebensmittelhandel, 0% Handel Sonstige, 0% Sonstige Nutzung | 100% Wohnen, 0% Büro und Gewerbe, 0% Bildungseinrichtung (sekundär, Tertiär), 0% Kindergarten und Volksschule, 0% Lebensmittelhandel, 0% Handel Sonstige, 0% Sonstige Nutzung | 100% Wohnen, 0% Büro und Gewerbe, 0% Bildungseinrichtung (sekundär, Tertiär), 0% Kindergarten und Volksschule, 0% Lebensmittelhandel, 0% Handel Sonstige, 0% Sonstige Nutzung | 100% Wohnen, 0% Büro und Gewerbe, 0% Bildungseinrichtung (sekundär, Tertiär), 0% Kindergarten und Volksschule, 0% Lebensmittelhandel, 0% Handel Sonstige, 0% Sonstige Nutzung | 100% Wohnen, 0% Büro und Gewerbe, 0% Bildungseinrichtung (sekundär, Tertiär), 0% Kindergarten und Volksschule, 0% Lebensmittelhandel, 0% Handel Sonstige, 0% Sonstige Nutzung | 100% Wohnen, 0% Büro und Gewerbe, 0% Bildungseinrichtung (sekundär, Tertiär), 0% Kindergarten und Volksschule, 0% Lebensmittelhandel, 0% Handel Sonstige, 0% Sonstige Nutzung | 100% Wohnen, 0% Büro und Gewerbe, 0% Bildungseinrichtung (sekundär, Tertiär), 0% Kindergarten und Volksschule, 0% Lebensmittelhandel, 0% Handel Sonstige, 0% Sonstige Nutzung | 100% Wohnen, 0% Büro und Gewerbe, 0% Bildungseinrichtung (sekundär, Tertiär), 0% Kindergarten und Volksschule, 0% Lebensmittelhandel, 0% Handel Sonstige, 0% Sonstige Nutzung | 100% Wohnen, 0% Büro und Gewerbe, 0% Bildungseinrichtung (sekundär, Tertiär), 0% Kindergarten und Volksschule, 0% Lebensmittelhandel, 0% Handel Sonstige, 0% Sonstige Nutzung | 100% Wohnen, 0% Büro und Gewerbe, 0% Bildungseinrichtung (sekundär, Tertiär), 0% Kindergarten und Volksschule, 0% Lebensmittelhandel, 0% Handel Sonstige, 0% Sonstige Nutzung | 100% Wohnen, 0% Büro und Gewerbe, 0% Bildungseinrichtung (sekundär, Tertiär), 0% Kindergarten und Volksschule, 0% Lebensmittelhandel, 0% Handel Sonstige, 0% Sonstige Nutzung | 100% Wohnen, 0% Büro und Gewerbe, 0% Bildungseinrichtung (sekundär, Tertiär), 0% Kindergarten und Volksschule, 0% Lebensmittelhandel, 0% Handel Sonstige, 0% Sonstige Nutzung | 100% Wohnen, 0% Büro und Gewerbe, 0% Bildungseinrichtung (sekundär, Tertiär), 0% Kindergarten und Volksschule, 0% Lebensmittelhandel, 0% Handel Sonstige, 0% Sonstige Nutzung | 100% Wohnen, 0% Büro und Gewerbe, 0% Bildungseinrichtung (sekundär, Tertiär), 0% Kindergarten und Volksschule, 0% Lebensmittelhandel, 0% Handel Sonstige, 0% Sonstige Nutzung | 100% Wohnen, 0% Büro und Gewerbe, 0% Bildungseinrichtung (sekundär, Tertiär), 0% Kindergarten und Volksschule, 0% Lebensmittelhandel, 0% Handel Sonstige, 0% Sonstige Nutzung | 100% Wohnen, 0% Büro und Gewerbe, 0% Bildungseinrichtung (sekundär, Tertiär), 0% Kindergarten und Volksschule, 0% Lebensmittelhandel, 0% Handel Sonstige, 0% Sonstige Nutzung | 100% Wohnen, 0% Büro und Gewerbe, 0% Bildungseinrichtung (sekundär, Tertiär), 0% Kindergarten und Volksschule, 0% Lebensmittelhandel, 0% Handel Sonstige, 0% Sonstige Nutzung | 100% Wohnen, 0% Büro und Gewerbe, 0% Bildungseinrichtung (sekundär, Tertiär), 0% Kindergarten und Volksschule, 0% Lebensmittelhandel, 0% Handel Sonstige, 0% Sonstige Nutzung | 0% Wohnen, 100% Büro und Gewerbe, 0% Bildungseinrichtung (sekundär, Tertiär), 0% Kindergarten und Volksschule, 0% Lebensmittelhandel, 0% Handel Sonstige, 0% Sonstige Nutzung | 0% Wohnen, 100% Büro und Gewerbe, 0% Bildungseinrichtung (sekundär, Tertiär), 0% Kindergarten und Volksschule, 0% Lebensmittelhandel, 0% Handel Sonstige, 0% Sonstige Nutzung | 0% Wohnen, 100% Büro und Gewerbe, 0% Bildungseinrichtung (sekundär, Tertiär), 0% Kindergarten und Volksschule, 0% Lebensmittelhandel, 0% Handel Sonstige, 0% Sonstige Nutzung | 0% Wohnen, 100% Büro und Gewerbe, 0% Bildungseinrichtung (sekundär, Tertiär), 0% Kindergarten und Volksschule, 0% Lebensmittelhandel, 0% Handel Sonstige, 0% Sonstige Nutzung | 0% Wohnen, 100% Büro und Gewerbe, 0% Bildungseinrichtung (sekundär, Tertiär), 0% Kindergarten und Volksschule, 0% Lebensmittelhandel, 0% Handel Sonstige, 0% Sonstige Nutzung | 0% Wohnen, 100% Büro und Gewerbe, 0% Bildungseinrichtung (sekundär, Tertiär), 0% Kindergarten und Volksschule, 0% Lebensmittelhandel, 0% Handel Sonstige, 0% Sonstige Nutzung | 0% Wohnen, 100% Büro und Gewerbe, 0% Bildungseinrichtung (sekundär, Tertiär), 0% Kindergarten und Volksschule, 0% Lebensmittelhandel, 0% Handel Sonstige, 0% Sonstige Nutzung | 0% Wohnen, 100% Büro und Gewerbe, 0% Bildungseinrichtung (sekundär, Tertiär), 0% Kindergarten und Volksschule, 0% Lebensmittelhandel, 0% Handel Sonstige, 0% Sonstige Nutzung | 0% Wohnen, 100% Büro und Gewerbe, 0% Bildungseinrichtung (sekundär, Tertiär), 0% Kindergarten und Volksschule, 0% Lebensmittelhandel, 0% Handel Sonstige, 0% Sonstige Nutzung | 0% Wohnen, 100% Büro und Gewerbe, 0% Bildungseinrichtung (sekundär, Tertiär), 0% Kindergarten und Volksschule, 0% Lebensmittelhandel, 0% Handel Sonstige, 0% Sonstige Nutzung | 0% Wohnen, 100% Büro und Gewerbe, 0% Bildungseinrichtung (sekundär, Tertiär), 0% Kindergarten und Volksschule, 0% Lebensmittelhandel, 0% Handel Sonstige, 0% Sonstige Nutzung | 0% Wohnen, 100% Büro und Gewerbe, 0% Bildungseinrichtung (sekundär, Tertiär), 0% Kindergarten und Volksschule, 0% Lebensmittelhandel, 0% Handel Sonstige, 0% Sonstige Nutzung | 0% Wohnen, 100% Büro und Gewerbe, 0% Bildungseinrichtung (sekundär, Tertiär), 0% Kindergarten und Volksschule, 0% Lebensmittelhandel, 0% Handel Sonstige, 0% Sonstige Nutzung | 0% Wohnen, 100% Büro und Gewerbe, 0% Bildungseinrichtung (sekundär, Tertiär), 0% Kindergarten und Volksschule, 0% Lebensmittelhandel, 0% Handel Sonstige, 0% Sonstige Nutzung | 0% Wohnen, 100% Büro und Gewerbe, 0% Bildungseinrichtung (sekundär, Tertiär), 0% Kindergarten und Volksschule, 0% Lebensmittelhandel, 0% Handel Sonstige, 0% Sonstige Nutzung | 0% Wohnen, 100% Büro und Gewerbe, 0% Bildungseinrichtung (sekundär, Tertiär), 0% Kindergarten und Volksschule, 0% Lebensmittelhandel, 0% Handel Sonstige, 0% Sonstige Nutzung | 0% Wohnen, 100% Büro und Gewerbe, 0% Bildungseinrichtung (sekundär, Tertiär), 0% Kindergarten und Volksschule, 0% Lebensmittelhandel, 0% Handel Sonstige, 0% Sonstige Nutzung | 0% Wohnen, 100% Büro und Gewerbe, 0% Bildungseinrichtung (sekundär, Tertiär), 0% Kindergarten und Volksschule, 0% Lebensmittelhandel, 0% Handel Sonstige, 0% Sonstige Nutzung | 0% Wohnen, 0% Büro und Gewerbe, 50% Bildungseinrichtung (sekundär, Tertiär), 50% Kindergarten und Volksschule, 0% Lebensmittelhandel, 0% Handel Sonstige, 0% Sonstige Nutzung | 0% Wohnen, 0% Büro und Gewerbe, 50% Bildungseinrichtung (sekundär, Tertiär), 50% Kindergarten und Volksschule, 0% Lebensmittelhandel, 0% Handel Sonstige, 0% Sonstige Nutzung | 0% Wohnen, 0% Büro und Gewerbe, 50% Bildungseinrichtung (sekundär, Tertiär), 50% Kindergarten und Volksschule, 0% Lebensmittelhandel, 0% Handel Sonstige, 0% Sonstige Nutzung | 0% Wohnen, 0% Büro und Gewerbe, 50% Bildungseinrichtung (sekundär, Tertiär), 50% Kindergarten und Volksschule, 0% Lebensmittelhandel, 0% Handel Sonstige, 0% Sonstige Nutzung | 0% Wohnen, 0% Büro und Gewerbe, 50% Bildungseinrichtung (sekundär, Tertiär), 50% Kindergarten und Volksschule, 0% Lebensmittelhandel, 0% Handel Sonstige, 0% Sonstige Nutzung | 0% Wohnen, 0% Büro und Gewerbe, 50% Bildungseinrichtung (sekundär, Tertiär), 50% Kindergarten und Volksschule, 0% Lebensmittelhandel, 0% Handel Sonstige, 0% Sonstige Nutzung | 0% Wohnen, 0% Büro und Gewerbe, 50% Bildungseinrichtung (sekundär, Tertiär), 50% Kindergarten und Volksschule, 0% Lebensmittelhandel, 0% Handel Sonstige, 0% Sonstige Nutzung | 0% Wohnen, 0% Büro und Gewerbe, 50% Bildungseinrichtung (sekundär, Tertiär), 50% Kindergarten und Volksschule, 0% Lebensmittelhandel, 0% Handel Sonstige, 0% Sonstige Nutzung | 0% Wohnen, 0% Büro und Gewerbe, 50% Bildungseinrichtung (sekundär, Tertiär), 50% Kindergarten und Volksschule, 0% Lebensmittelhandel, 0% Handel Sonstige, 0% Sonstige Nutzung | 0% Wohnen, 0% Büro und Gewerbe, 50% Bildungseinrichtung (sekundär, Tertiär), 50% Kindergarten und Volksschule, 0% Lebensmittelhandel, 0% Handel Sonstige, 0% Sonstige Nutzung | 0% Wohnen, 0% Büro und Gewerbe, 50% Bildungseinrichtung (sekundär, Tertiär), 50% Kindergarten und Volksschule, 0% Lebensmittelhandel, 0% Handel Sonstige, 0% Sonstige Nutzung | 0% Wohnen, 0% Büro und Gewerbe, 50% Bildungseinrichtung (sekundär, Tertiär), 50% Kindergarten und Volksschule, 0% Lebensmittelhandel, 0% Handel Sonstige, 0% Sonstige Nutzung | 0% Wohnen, 0% Büro und Gewerbe, 50% Bildungseinrichtung (sekundär, Tertiär), 50% Kindergarten und Volksschule, 0% Lebensmittelhandel, 0% Handel Sonstige, 0% Sonstige Nutzung | 0% Wohnen, 0% Büro und Gewerbe, 50% Bildungseinrichtung (sekundär, Tertiär), 50% Kindergarten und Volksschule, 0% Lebensmittelhandel, 0% Handel Sonstige, 0% Sonstige Nutzung | 0% Wohnen, 0% Büro und Gewerbe, 50% Bildungseinrichtung (sekundär, Tertiär), 50% Kindergarten und Volksschule, 0% Lebensmittelhandel, 0% Handel Sonstige, 0% Sonstige Nutzung | 0% Wohnen, 0% Büro und Gewerbe, 50% Bildungseinrichtung (sekundär, Tertiär), 50% Kindergarten und Volksschule, 0% Lebensmittelhandel, 0% Handel Sonstige, 0% Sonstige Nutzung | 0% Wohnen, 0% Büro und Gewerbe, 50% Bildungseinrichtung (sekundär, Tertiär), 50% Kindergarten und Volksschule, 0% Lebensmittelhandel, 0% Handel Sonstige, 0% Sonstige Nutzung | 0% Wohnen, 0% Büro und Gewerbe, 50% Bildungseinrichtung (sekundär, Tertiär), 50% Kindergarten und Volksschule, 0% Lebensmittelhandel, 0% Handel Sonstige, 0% Sonstige Nutzung | 0% Wohnen, 0% Büro und Gewerbe, 0% Bildungseinrichtung (sekundär, Tertiär), 0% Kindergarten und Volksschule, 0% Lebensmittelhandel, 100% Handel Sonstige, 0% Sonstige Nutzung | 0% Wohnen, 0% Büro und Gewerbe, 0% Bildungseinrichtung (sekundär, Tertiär), 0% Kindergarten und Volksschule, 0% Lebensmittelhandel, 100% Handel Sonstige, 0% Sonstige Nutzung | 0% Wohnen, 0% Büro und Gewerbe, 0% Bildungseinrichtung (sekundär, Tertiär), 0% Kindergarten und Volksschule, 0% Lebensmittelhandel, 100% Handel Sonstige, 0% Sonstige Nutzung | 0% Wohnen, 0% Büro und Gewerbe, 0% Bildungseinrichtung (sekundär, Tertiär), 0% Kindergarten und Volksschule, 0% Lebensmittelhandel, 100% Handel Sonstige, 0% Sonstige Nutzung | 0% Wohnen, 0% Büro und Gewerbe, 0% Bildungseinrichtung (sekundär, Tertiär), 0% Kindergarten und Volksschule, 0% Lebensmittelhandel, 100% Handel Sonstige, 0% Sonstige Nutzung | 0% Wohnen, 0% Büro und Gewerbe, 0% Bildungseinrichtung (sekundär, Tertiär), 0% Kindergarten und Volksschule, 0% Lebensmittelhandel, 100% Handel Sonstige, 0% Sonstige Nutzung | 0% Wohnen, 0% Büro und Gewerbe, 0% Bildungseinrichtung (sekundär, Tertiär), 0% Kindergarten und Volksschule, 0% Lebensmittelhandel, 100% Handel Sonstige, 0% Sonstige Nutzung | 0% Wohnen, 0% Büro und Gewerbe, 0% Bildungseinrichtung (sekundär, Tertiär), 0% Kindergarten und Volksschule, 0% Lebensmittelhandel, 100% Handel Sonstige, 0% Sonstige Nutzung | 0% Wohnen, 0% Büro und Gewerbe, 0% Bildungseinrichtung (sekundär, Tertiär), 0% Kindergarten und Volksschule, 0% Lebensmittelhandel, 100% Handel Sonstige, 0% Sonstige Nutzung | 0% Wohnen, 0% Büro und Gewerbe, 0% Bildungseinrichtung (sekundär, Tertiär), 0% Kindergarten und Volksschule, 0% Lebensmittelhandel, 100% Handel Sonstige, 0% Sonstige Nutzung | 0% Wohnen, 0% Büro und Gewerbe, 0% Bildungseinrichtung (sekundär, Tertiär), 0% Kindergarten und Volksschule, 0% Lebensmittelhandel, 100% Handel Sonstige, 0% Sonstige Nutzung | 0% Wohnen, 0% Büro und Gewerbe, 0% Bildungseinrichtung (sekundär, Tertiär), 0% Kindergarten und Volksschule, 0% Lebensmittelhandel, 100% Handel Sonstige, 0% Sonstige Nutzung | 0% Wohnen, 0% Büro und Gewerbe, 0% Bildungseinrichtung (sekundär, Tertiär), 0% Kindergarten und Volksschule, 0% Lebensmittelhandel, 100% Handel Sonstige, 0% Sonstige Nutzung | 0% Wohnen, 0% Büro und Gewerbe, 0% Bildungseinrichtung (sekundär, Tertiär), 0% Kindergarten und Volksschule, 0% Lebensmittelhandel, 100% Handel Sonstige, 0% Sonstige Nutzung | 0% Wohnen, 0% Büro und Gewerbe, 0% Bildungseinrichtung (sekundär, Tertiär), 0% Kindergarten und Volksschule, 0% Lebensmittelhandel, 100% Handel Sonstige, 0% Sonstige Nutzung | 0% Wohnen, 0% Büro und Gewerbe, 0% Bildungseinrichtung (sekundär, Tertiär), 0% Kindergarten und Volksschule, 0% Lebensmittelhandel, 100% Handel Sonstige, 0% Sonstige Nutzung | 0% Wohnen, 0% Büro und Gewerbe, 0% Bildungseinrichtung (sekundär, Tertiär), 0% Kindergarten und Volksschule, 0% Lebensmittelhandel, 100% Handel Sonstige, 0% Sonstige Nutzung | 0% Wohnen, 0% Büro und Gewerbe, 0% Bildungseinrichtung (sekundär, Tertiär), 0% Kindergarten und Volksschule, 0% Lebensmittelhandel, 100% Handel Sonstige, 0% Sonstige Nutzung | 96% Wohnen, 3% Büro und Gewerbe, 0% Bildungseinrichtung (sekundär, Tertiär), 1% Kindergarten und Volksschule, 0% Lebensmittelhandel, 0% Handel Sonstige, 0% Sonstige Nutzung | 96% Wohnen, 3% Büro und Gewerbe, 0% Bildungseinrichtung (sekundär, Tertiär), 1% Kindergarten und Volksschule, 0% Lebensmittelhandel, 0% Handel Sonstige, 0% Sonstige Nutzung | 96% Wohnen, 3% Büro und Gewerbe, 0% Bildungseinrichtung (sekundär, Tertiär), 1% Kindergarten und Volksschule, 0% Lebensmittelhandel, 0% Handel Sonstige, 0% Sonstige Nutzung | 100% Wohnen, 0% Büro und Gewerbe, 0% Bildungseinrichtung (sekundär, Tertiär), 0% Kindergarten und Volksschule, 0% Lebensmittelhandel, 0% Handel Sonstige, 0% Sonstige Nutzung | 100% Wohnen, 0% Büro und Gewerbe, 0% Bildungseinrichtung (sekundär, Tertiär), 0% Kindergarten und Volksschule, 0% Lebensmittelhandel, 0% Handel Sonstige, 0% Sonstige Nutzung | 100% Wohnen, 0% Büro und Gewerbe, 0% Bildungseinrichtung (sekundär, Tertiär), 0% Kindergarten und Volksschule, 0% Lebensmittelhandel, 0% Handel Sonstige, 0% Sonstige Nutzung | 100% Wohnen, 0% Büro und Gewerbe, 0% Bildungseinrichtung (sekundär, Tertiär), 0% Kindergarten und Volksschule, 0% Lebensmittelhandel, 0% Handel Sonstige, 0% Sonstige Nutzung | 100% Wohnen, 0% Büro und Gewerbe, 0% Bildungseinrichtung (sekundär, Tertiär), 0% Kindergarten und Volksschule, 0% Lebensmittelhandel, 0% Handel Sonstige, 0% Sonstige Nutzung | 100% Wohnen, 0% Büro und Gewerbe, 0% Bildungseinrichtung (sekundär, Tertiär), 0% Kindergarten und Volksschule, 0% Lebensmittelhandel, 0% Handel Sonstige, 0% Sonstige Nutzung | 100% Wohnen, 0% Büro und Gewerbe, 0% Bildungseinrichtung (sekundär, Tertiär), 0% Kindergarten und Volksschule, 0% Lebensmittelhandel, 0% Handel Sonstige, 0% Sonstige Nutzung | 100% Wohnen, 0% Büro und Gewerbe, 0% Bildungseinrichtung (sekundär, Tertiär), 0% Kindergarten und Volksschule, 0% Lebensmittelhandel, 0% Handel Sonstige, 0% Sonstige Nutzung | 100% Wohnen, 0% Büro und Gewerbe, 0% Bildungseinrichtung (sekundär, Tertiär), 0% Kindergarten und Volksschule, 0% Lebensmittelhandel, 0% Handel Sonstige, 0% Sonstige Nutzung | 100% Wohnen, 0% Büro und Gewerbe, 0% Bildungseinrichtung (sekundär, Tertiär), 0% Kindergarten und Volksschule, 0% Lebensmittelhandel, 0% Handel Sonstige, 0% Sonstige Nutzung | 100% Wohnen, 0% Büro und Gewerbe, 0% Bildungseinrichtung (sekundär, Tertiär), 0% Kindergarten und Volksschule, 0% Lebensmittelhandel, 0% Handel Sonstige, 0% Sonstige Nutzung | 100% Wohnen, 0% Büro und Gewerbe, 0% Bildungseinrichtung (sekundär, Tertiär), 0% Kindergarten und Volksschule, 0% Lebensmittelhandel, 0% Handel Sonstige, 0% Sonstige Nutzung | 100% Wohnen, 0% Büro und Gewerbe, 0% Bildungseinrichtung (sekundär, Tertiär), 0% Kindergarten und Volksschule, 0% Lebensmittelhandel, 0% Handel Sonstige, 0% Sonstige Nutzung | 100% Wohnen, 0% Büro und Gewerbe, 0% Bildungseinrichtung (sekundär, Tertiär), 0% Kindergarten und Volksschule, 0% Lebensmittelhandel, 0% Handel Sonstige, 0% Sonstige Nutzung | 100% Wohnen, 0% Büro und Gewerbe, 0% Bildungseinrichtung (sekundär, Tertiär), 0% Kindergarten und Volksschule, 0% Lebensmittelhandel, 0% Handel Sonstige, 0% Sonstige Nutzung | 100% Wohnen, 0% Büro und Gewerbe, 0% Bildungseinrichtung (sekundär, Tertiär), 0% Kindergarten und Volksschule, 0% Lebensmittelhandel, 0% Handel Sonstige, 0% Sonstige Nutzung | 100% Wohnen, 0% Büro und Gewerbe, 0% Bildungseinrichtung (sekundär, Tertiär), 0% Kindergarten und Volksschule, 0% Lebensmittelhandel, 0% Handel Sonstige, 0% Sonstige Nutzung | 100% Wohnen, 0% Büro und Gewerbe, 0% Bildungseinrichtung (sekundär, Tertiär), 0% Kindergarten und Volksschule, 0% Lebensmittelhandel, 0% Handel Sonstige, 0% Sonstige Nutzung | 100% Wohnen, 0% Büro und Gewerbe, 0% Bildungseinrichtung (sekundär, Tertiär), 0% Kindergarten und Volksschule, 0% Lebensmittelhandel, 0% Handel Sonstige, 0% Sonstige Nutzung | 100% Wohnen, 0% Büro und Gewerbe, 0% Bildungseinrichtung (sekundär, Tertiär), 0% Kindergarten und Volksschule, 0% Lebensmittelhandel, 0% Handel Sonstige, 0% Sonstige Nutzung | 100% Wohnen, 0% Büro und Gewerbe, 0% Bildungseinrichtung (sekundär, Tertiär), 0% Kindergarten und Volksschule, 0% Lebensmittelhandel, 0% Handel Sonstige, 0% Sonstige Nutzung
| Nutzenergiebedarfe | Nutzerstrom | Quartier | UED_plugloads | kWh/m²NGFa |  |  | 26.6872 | 20.9158 | 26.0048 | 26.1345 | 2.63 | 20.5286 | 20.5286 | 21.0579 | 26.6872 | 26.6872 | 26.6872 | 26.6872 | 26.6872 | 26.6872 | 26.6872 | 26.6872 | 26.6872 | 26.6872 | 26.6872 | 26.6872 | 26.6872 | 26.6872 | 26.6872 | 26.6872 | 26.6872 | 26.6872 | #VALUE! | 26.6872 | 26.6872 | 26.6872 | 26.6872 | 26.6872 | 26.6872 | 26.6872 | 26.6872 | 26.6872 | 26.6872 | 26.6872 | 19.4472 | 19.4472 | 19.4472 | 19.4472 | 19.4472 | 19.4472 | 19.4472 | 19.4472 | 19.4472 | 19.4472 | 19.4472 | 19.4472 | 19.4472 | 19.4472 | 19.4472 | 19.4472 | 19.4472 | 19.4472 | 9.2521 | 9.2521 | 9.2521 | 9.2521 | 9.2521 | 9.2521 | 9.2521 | 9.2521 | 9.2521 | 9.2521 | 9.2521 | 9.2521 | 9.2521 | 9.2521 | 9.2521 | 9.2521 | 9.2521 | 9.2521 | 4.4235 | 4.4235 | 4.4235 | 4.4235 | 4.4235 | 4.4235 | 4.4235 | 4.4235 | 4.4235 | 4.4235 | 4.4235 | 4.4235 | 4.4235 | 4.4235 | 4.4235 | 4.4235 | 4.4235 | 4.4235 | 20.6399 | 20.6399 | 20.6399 | 26.6872 | 26.6872 | 26.6872 | 26.6872 | 26.6872 | 26.6872 | 26.6872 | 26.6872 | 26.6872 | 26.6872 | 26.6872 | 26.6872 | 26.6872 | 26.6872 | 26.6872 | 26.6872 | 20.5286 | 20.5286 | 20.5286 | 26.6872 | 20.5286
| Nutzenergiebedarfe | Beleuchtung | Quartier | UED_lighting | kWh/m²NGFa |  |  | 0 | 0.98895 | 0.98895 | 0.99838 | 11.8991 | 0 | 0 | 6.4735 | 0 | 0 | 0 | 0 | 0 | 0 | 0 | 0 | 0 | 0 | 0 | 0 | 0 | 0 | 0 | 0 | 0 | 0 | 0 | 0 | 0 | 0 | 0 | 0 | 0 | 0 | 0 | 0 | 0 | 0 | 10.4925 | 10.4925 | 10.4925 | 10.4925 | 10.4925 | 10.4925 | 10.4925 | 10.4925 | 10.4925 | 10.4925 | 10.4925 | 10.4925 | 10.4925 | 10.4925 | 10.4925 | 10.4925 | 10.4925 | 10.4925 | 12.1085 | 12.1085 | 12.1085 | 12.1085 | 12.1085 | 12.1085 | 12.1085 | 12.1085 | 12.1085 | 12.1085 | 12.1085 | 12.1085 | 12.1085 | 12.1085 | 12.1085 | 12.1085 | 12.1085 | 12.1085 | 30.7969 | 30.7969 | 30.7969 | 30.7969 | 30.7969 | 30.7969 | 30.7969 | 30.7969 | 30.7969 | 30.7969 | 30.7969 | 30.7969 | 30.7969 | 30.7969 | 30.7969 | 30.7969 | 30.7969 | 30.7969 | 0.52794 | 0.52794 | 0.52794 | 0 | 0 | 0 | 0 | 0 | 0 | 0 | 0 | 0 | 0 | 0 | 0 | 0 | 0 | 0 | 0 | 0 | 0 | 0 | 0 | 0
| Nutzenergiebedarfe | Allgemeinstrom | Quartier | UED_auxiliary | kWh/m²NGFa |  |  | 1.752 | 1.752 | 1.752 | 1.752 | 0.876 | 1.752 | 1.752 | 1.7318 | 1.752 | 1.752 | 1.752 | 1.752 | 1.752 | 1.752 | 1.752 | 1.752 | 1.752 | 1.752 | 1.752 | 1.752 | 1.752 | 1.752 | 1.752 | 1.752 | 1.752 | 1.752 | 1.752 | 1.752 | 1.752 | 1.752 | 1.752 | 1.752 | 1.752 | 1.752 | 1.752 | 1.752 | 1.752 | 1.752 | 1.752 | 1.752 | 1.752 | 1.752 | 1.752 | 1.752 | 1.752 | 1.752 | 1.752 | 1.752 | 1.752 | 1.752 | 1.752 | 1.752 | 1.752 | 1.752 | 1.752 | 1.752 | 0.876 | 0.876 | 0.876 | 0.876 | 0.876 | 0.876 | 0.876 | 0.876 | 0.876 | 0.876 | 0.876 | 0.876 | 0.876 | 0.876 | 0.876 | 0.876 | 0.876 | 0.876 | 1.752 | 1.752 | 1.752 | 1.752 | 1.752 | 1.752 | 1.752 | 1.752 | 1.752 | 1.752 | 1.752 | 1.752 | 1.752 | 1.752 | 1.752 | 1.752 | 1.752 | 1.752 | 1.7407 | 1.7407 | 1.7407 | 1.752 | 1.752 | 1.752 | 1.752 | 1.752 | 1.752 | 1.752 | 1.752 | 1.752 | 1.752 | 1.752 | 1.752 | 1.752 | 1.752 | 1.752 | 1.752 | 1.752 | 1.752 | 1.752 | 1.752 | 1.752
| Nutzenergiebedarfe | Heiwärmebedarf | Quartier | UED_heating | kWh/m²NGFa |  |  | 22.3083 | 127.9277 | 127.9277 | 36.5928 | 21.0382 | 9.7462 | 33.5636 | 18.7049 | 46.6859 | 46.8746 | 416.5904 | 308.6464 | 233.1368 | 156.3542 | 128.7269 | 304.6292 | 237.8391 | 215.0674 | 183.1651 | 134.3256 | 108.7487 | 146.6098 | 108.2907 | 112.3291 | 101.0443 | 87.8651 | 78.5901 | 60.5267 | 58.9922 | 51.9413 | 57.9576 | 49.2852 | 41.7241 | 32.9265 | 33.337 | 30.2369 | 28.3975 | 25.466 | 274.5632 | 206.843 | 193.1567 | 157.3883 | 144.772 | 116.5651 | 128.3336 | 94.5917 | 89.9488 | 72.7695 | 66.0436 | 54.8391 | 37.2513 | 22.7073 | 22.1182 | 15.3876 | 12.9691 | 9.3429 | 254.6882 | 197.7159 | 187.5947 | 158.025 | 148.5207 | 125.022 | 165.9877 | 133.3848 | 127.8196 | 109.8903 | 102.5297 | 90.9324 | 51.2142 | 36.5393 | 35.5685 | 28.1063 | 25.5765 | 21.2064 | 150.7884 | 125.65 | 117.2656 | 100.3825 | 91.9742 | 80.4755 | 152.0272 | 109.2253 | 104.6074 | 85.0439 | 76.46 | 64.3789 | 38.1771 | 26.0445 | 25.3395 | 18.9391 | 17.0956 | 13.2312 | 31.023 | 31.0709 | 31.0709 | 38.8552 | 36.0275 | 43.3797 | 38.9027 | 38.8252 | 38.9057 | 38.8169 | 38.8857 | 38.8517 | 38.6985 | 38.7817 | 38.828 | 38.6347 | 38.9812 | 38.7749 | 38.8707 | 38.8431 | 38.8356 | 9.7862 | 29.3719 | 22.0366
| Nutzenergiebedarfe | Külenergiebedarf | Quartier | UED_cooling | kWh/m²NGFa |  |  | 0 | 0 | 0 | 1.4577 | 11.4643 | 19.9087 | 10.1811 | 9.7521 | 0 | 0 | 0 | 0 | 0 | 0 | 0 | 0 | 0 | 0 | 0 | 0 | 0 | 0 | 0 | 0 | 0 | 0 | 3.9541 | 4.8057 | 4.8562 | 5.3641 | 5.0068 | 5.5329 | 6.1458 | 7.4482 | 7.3017 | 8.0588 | 8.2472 | 9.3825 | 0 | 0 | 0 | 0 | 0 | 0 | 0 | 0 | 0 | 0 | 0 | 0 | 9.1391 | 11.1329 | 11.8343 | 12.6876 | 13.2035 | 14.6232 | 0 | 0 | 0 | 0 | 0 | 0 | 0 | 0 | 0 | 0 | 0 | 0 | 11.6214 | 13.2853 | 14.0508 | 14.7701 | 15.1468 | 16.3685 | 0 | 0 | 0 | 0 | 0 | 0 | 0 | 0 | 0 | 0 | 0 | 0 | 14.0798 | 15.912 | 16.832 | 17.5426 | 17.9376 | 19.5496 | 3.7787 | 3.9614 | 3.9614 | 10.5133 | 11.5059 | 9.4178 | 8.5392 | 12.5709 | 10.5133 | 10.4372 | 10.5622 | 10.5015 | 10.1955 | 10.3012 | 10.4439 | 9.8747 | 10.5982 | 10.338 | 10.4222 | 10.622 | 10.6005 | 19.943 | 0 | 0
| Nutzenergiebedarfe | WWWB | Quartier | UED_dhw | kWh/m²NGFa |  |  | 15.975 | 15.1232 | 6.6405 | 11.861 | 3.36 | 15.975 | 15.975 | 10.0475 | 15.975 | 7 | 15.975 | 15.975 | 15.975 | 15.975 | 15.975 | 15.975 | 15.975 | 15.975 | 15.975 | 15.975 | 15.975 | 15.975 | 15.975 | 15.975 | 15.975 | 15.975 | 15.975 | 15.975 | 15.975 | 15.975 | 15.975 | 15.975 | 15.975 | 15.975 | 15.975 | 15.975 | 15.975 | 15.975 | 3.1857 | 3.1857 | 3.1857 | 3.1857 | 3.1857 | 3.1857 | 3.1857 | 3.1857 | 3.1857 | 3.1857 | 3.1857 | 3.1857 | 3.1857 | 3.1857 | 3.1857 | 3.1857 | 3.1857 | 3.1857 | 5.1728 | 5.1728 | 5.1728 | 5.1728 | 5.1728 | 5.1728 | 5.1728 | 5.1728 | 5.1728 | 5.1728 | 5.1728 | 5.1728 | 5.1728 | 5.1728 | 5.1728 | 5.1728 | 5.1728 | 5.1728 | 6.6737 | 6.6737 | 6.6737 | 6.6737 | 6.6737 | 6.6737 | 6.6737 | 6.6737 | 6.6737 | 6.6737 | 6.6737 | 6.6737 | 6.6737 | 6.6737 | 6.6737 | 6.6737 | 6.6737 | 6.6737 | 12.5171 | 15.5738 | 15.5738 | 12.78 | 12.78 | 12.78 | 12.78 | 12.78 | 12.78 | 12.78 | 12.78 | 12.78 | 12.78 | 12.78 | 12.78 | 12.78 | 12.78 | 12.78 | 12.78 | 12.78 | 12.78 | 12.78 | 15.975 | 12.78
| Nutzenergiebedarfe | Lüftungsenergiebedarf | Quartier | UED_ventilation | kWh/m²NGFa |  |  | 3.9991 | 3.9756 | 3.9756 | 3.9756 | 4 | 2.9993 | 1.9995 | 5.587 | 3.9991 | 3.9991 | 3.9991 | 3.9991 | 3.9991 | 3.9991 | 3.9991 | 3.9991 | 3.9991 | 3.9991 | 3.9991 | 3.9991 | 3.9991 | 3.9991 | 3.9991 | 3.9991 | 3.9991 | 3.9991 | #VALUE! | 1.9995 | 1.9995 | 1.9995 | 1.9995 | 1.9995 | 1.9995 | 1.9995 | 1.9995 | 1.9995 | 1.9995 | 1.9995 | 3.75 | 3.75 | 3.75 | 3.75 | 3.75 | 3.75 | 3.75 | 3.75 | 3.75 | 3.75 | 3.75 | 3.75 | 7.5 | 7.5 | 7.5 | 7.5 | 7.5 | 7.5 | 2 | 2 | 2 | 2 | 2 | 2 | 2 | 2 | 2 | 2 | 2 | 2 | 4 | 4 | 4 | 4 | 4 | 4 | 3.75 | 3.75 | 3.75 | 3.75 | 3.75 | 3.75 | 3.75 | 3.75 | 3.75 | 3.75 | 3.75 | 3.75 | 7.5 | 7.5 | 7.5 | 7.5 | 7.5 | 7.5 | 2.1926 | 2.1926 | 2.1926 | 1.9995 | 1.9995 | 1.9995 | 1.9995 | 1.9995 | 1.9995 | 1.9995 | 1.9995 | 1.9995 | 1.9995 | 1.9995 | 1.9995 | 1.9995 | 1.9995 | 1.9995 | 1.9995 | 1.9995 | 1.9995 | 2.9993 | 3.9991 | 1.9995
| Nutzenergiebedarfe | E-Mobilität | Quartier | UED_mim_electric | kWh/m²NGFa |  |  | 12.2454 | 1.0506 | 0.91542 | 18.2213 | 21.4464 | 0 | 12.2453 | 36.0345 | 12.246 | 12.246 | 0 | 0 | 0 | 0 | 0 | 0 | 0 | 0 | 0 | 0 | 0 | 0 | 0 | 0 | 0 | 0 | 0 | 0 | 0 | 0 | 0 | 0 | 0 | 0 | 0 | 0 | 0 | 0 | 0 | 0 | 0 | 0 | 0 | 0 | 0 | 0 | 0 | 0 | 0 | 0 | 0 | 0 | 0 | 0 | 0 | 0 | 0 | 0 | 0 | 0 | 0 | 0 | 0 | 0 | 0 | 0 | 0 | 0 | 0 | 0 | 0 | 0 | 0 | 0 | 0 | 0 | 0 | 0 | 0 | 0 | 0 | 0 | 0 | 0 | 0 | 0 | 0 | 0 | 0 | 0 | 0 | 0 | 12.5627 | 15.2134 | 15.2134 | 11.0208 | 11.0208 | 11.0208 | 11.0208 | 11.0208 | 11.0208 | 11.0208 | 11.0208 | 12.2453 | 11.0208 | 11.0208 | 11.0208 | 11.0208 | 12.2453 | 12.2453 | 12.2453 | 11.0208 | 0 | 0 | 12.2454 | 7.673
| Nutzenergiebedarfe | Fossile Mobilität | Quartier | UED_mim_fossile | kWh/m²NGFa |  |  | 12.3482 | 36.5071 | 45.2247 | 14.2815 | 9.2686 | 0 | 12.3482 | 18.2522 | 12.3482 | 12.3482 | 0 | 0 | 0 | 0 | 0 | 0 | 0 | 0 | 0 | 0 | 0 | 0 | 0 | 0 | 0 | 0 | 0 | 0 | 0 | 0 | 0 | 0 | 0 | 0 | 0 | 0 | 0 | 0 | 0 | 0 | 0 | 0 | 0 | 0 | 0 | 0 | 0 | 0 | 0 | 0 | 0 | 0 | 0 | 0 | 0 | 0 | 0 | 0 | 0 | 0 | 0 | 0 | 0 | 0 | 0 | 0 | 0 | 0 | 0 | 0 | 0 | 0 | 0 | 0 | 0 | 0 | 0 | 0 | 0 | 0 | 0 | 0 | 0 | 0 | 0 | 0 | 0 | 0 | 0 | 0 | 0 | 0 | 11.4623 | 13.8809 | 13.8809 | 11.1134 | 11.1134 | 11.1134 | 11.1134 | 11.1134 | 11.1134 | 11.1134 | 11.1134 | 12.3482 | 11.1134 | 11.1134 | 11.1134 | 11.1134 | 12.3482 | 12.3482 | 12.3482 | 11.1134 | 0 | 0 | 12.3482 | 8.047
| Wärmebilanz | Transmissionswärmeverl. | Quartier | QT | kWh/m²NGFa | 🧱 Transmissionswärmeverl. |  | 17.2765 | 151.1433 | 151.1433 | 45.1848 | 34.6921 | 40.1241 | 49.4821 | 30.8651 | 92.7299 | 92.8438 | 415.6341 | 302.8245 | 226.1167 | 148.069 | 111.1274 | 317.5169 | 242.8715 | 215.8116 | 175.9262 | 128.475 | 91.5483 | 158.9303 | 111.8318 | 96.941 | 90.5092 | 68.5804 | 80.8242 | 57.278 | 53.7552 | 41.9693 | 54.4197 | 35.8516 | 46.2914 | 32.9788 | 32.0679 | 25.2946 | 26.9358 | 16.4123 | 374.5937 | 307.1272 | 284.2508 | 237.9311 | 213.1079 | 182.9694 | 212.3417 | 180.8065 | 166.3422 | 141.5126 | 123.8301 | 103.9832 | 110.6292 | 96.5287 | 87.9674 | 75.893 | 65.5382 | 59.6396 | 344.7582 | 286.8422 | 264.8002 | 221.8164 | 197.3331 | 170.4829 | 226.1753 | 195.5863 | 179.0955 | 152.8364 | 133.554 | 113.4906 | 110.9488 | 96.831 | 88.0455 | 75.6029 | 65.6669 | 59.1523 | 220.0136 | 194.7095 | 178.682 | 153.5569 | 135.5219 | 122.1868 | 201.6414 | 158.5519 | 147.8682 | 122.8222 | 107.0736 | 89.4097 | 112.0069 | 100.8469 | 91.3272 | 79.4607 | 69.4003 | 63.0068 | 49.6775 | 49.5787 | 49.5787 | 42.8186 | 43.3728 | 42.2006 | 42.5061 | 43.103 | 42.8401 | 42.8347 | 42.8108 | 42.8222 | 42.8872 | 42.8776 | 42.8366 | 42.9967 | 42.8361 | 42.8591 | 42.864 | 42.7671 | 42.7731 | 40.1299 | 22.5873 | 32.0822
| Wärmebilanz | Lüftungswärmeverluste | Quartier | QV | kWh/m²NGFa | 💨 Lüftungswärmeverluste |  | 47.8302 | 46.2889 | 46.2889 | 47.5547 | 23.6382 | 11.6692 | 30.3932 | 41.2103 | 60.8648 | 60.9396 | 64.0134 | 65.1098 | 66.7741 | 69.981 | 69.9416 | 67.1173 | 68.0578 | 68.5344 | 68.669 | 71.9854 | 71.6823 | 70.0411 | 71.934 | 70.3697 | 71.5312 | 72.1094 | 57.2442 | 58.9613 | 59.0882 | 59.7089 | 59.4649 | 59.65 | 48.5348 | 49.6649 | 49.5346 | 49.7525 | 50.5131 | 50.171 | 45.8943 | 47.7063 | 48.1363 | 48.7092 | 48.4383 | 50.3699 | 47.8065 | 49.7036 | 50.1324 | 50.8794 | 51.0144 | 49.294 | 23.3696 | 24.8995 | 24.8946 | 25.6263 | 25.7177 | 26.5825 | 83.5125 | 87.0915 | 87.8371 | 88.5219 | 87.5833 | 90.9607 | 81.4112 | 83.8896 | 84.5213 | 85.293 | 85.3427 | 82.4458 | 35.0142 | 36.5893 | 36.6474 | 37.3025 | 37.2799 | 38.2143 | 62.2781 | 64.044 | 64.9015 | 65.4145 | 65.376 | 67.2281 | 56.9878 | 59.7013 | 60.2073 | 61.6148 | 62.3613 | 61.8516 | 28.4289 | 29.9135 | 29.9187 | 30.5999 | 30.4873 | 31.4175 | 46.4134 | 46.3177 | 46.3177 | 57.6811 | 58.4277 | 56.8486 | 57.2601 | 58.0642 | 57.7101 | 57.7028 | 57.6706 | 57.6859 | 57.7736 | 57.7607 | 57.7054 | 57.9211 | 57.7047 | 57.7357 | 57.7423 | 57.6118 | 57.6198 | 11.6709 | 51.8363 | 40.7927
| Wärmebilanz | Nachtlüftung | Quartier | QVn | kWh/m²NGFa | 🌒 Nachtlüftung |  | 8.3531 | 1.7112 | 1.7112 | 8.4439 | 0 | 0 | 0 | 0 | 0 | 0 | 0.59482 | 0.64982 | 0.8355 | 1.3795 | 1.2816 | 0.96353 | 1.0737 | 1.1698 | 1.1405 | 2.0138 | 1.8456 | 1.3349 | 1.78 | 1.4014 | 1.7353 | 2.0182 | 0 | 0 | 0 | 0 | 0 | 0 | 0 | 0 | 0 | 0 | 0 | 0 | 0 | 0 | 0 | 0 | 0 | 0 | 0 | 0 | 0 | 0 | 0 | 0 | 0 | 0 | 0 | 0 | 0 | 0 | 0 | 0 | 0 | 0 | 0 | 0 | 0 | 0 | 0 | 0 | 0 | 0 | 0 | 0 | 0 | 0 | 0 | 0 | 0 | 0 | 0 | 0 | 0 | 0 | 0 | 0 | 0 | 0 | 0 | 0 | 0 | 0 | 0 | 0 | 0 | 0 | 13.6779 | 13.6797 | 13.6797 | 0 | 0 | 0 | 0 | 0 | 0 | 0 | 0 | 0 | 0 | 0 | 0 | 0 | 0 | 0 | 0 | 0 | 0 | 0 | 7.5811 | 15.1195
| Wärmebilanz | Solare Gewinne | Quartier | QS | kWh/m²NGFa | 🌞 Solare Gewinne |  | 8.3124 | 27.2882 | 27.2882 | 22.1209 | 15.0256 | 19.1185 | 13.6537 | 14.9934 | 64.0688 | 64.0688 | 20.8128 | 17.0985 | 17.7505 | 20.2361 | 10.7845 | 38.1294 | 31.3248 | 27.6092 | 19.7313 | 25.3096 | 13.4883 | 40.8574 | 34.416 | 13.5438 | 19.8922 | 12.0038 | 20.5932 | 17.6791 | 15.8683 | 12.262 | 18.0948 | 8.9101 | 16.4089 | 14.3263 | 12.7281 | 10.0298 | 14.4594 | 7.6607 | 91.5396 | 93.6054 | 84.8452 | 74.8668 | 62.389 | 62.389 | 77.4293 | 81.5332 | 72.1406 | 65.2373 | 54.4157 | 44.0529 | 51.5014 | 55.4687 | 48.1929 | 44.434 | 37.105 | 37.1172 | 116.7755 | 119.4108 | 108.2356 | 95.5064 | 79.5886 | 79.6146 | 84.7918 | 89.2841 | 78.9902 | 71.432 | 59.56 | 48.197 | 49.5632 | 53.3594 | 46.3682 | 42.7622 | 35.71 | 35.7217 | 70.9057 | 72.5059 | 65.7203 | 57.9912 | 48.326 | 48.3417 | 46.0043 | 48.4302 | 42.8705 | 38.7955 | 32.3772 | 26.2847 | 55.7409 | 60.0303 | 52.1408 | 48.0664 | 40.132 | 40.1451 | 39.3421 | 39.2843 | 39.2843 | 29.3187 | 34.4397 | 22.2481 | 26.5636 | 32.0738 | 29.3187 | 29.3187 | 29.3187 | 29.3187 | 29.3187 | 29.3187 | 29.3187 | 29.3187 | 29.3187 | 29.3187 | 29.3187 | 29.3187 | 29.3187 | 19.1185 | 9.7938 | 23.1187
| Wärmebilanz | Innere Wärmen | Quartier | QI | kWh/m²NGFa | 👤 Innere Wärmen |  | 42.8391 | 43.9274 | 43.9274 | 43.9274 | 33.7308 | 42.8391 | 42.8391 | 48.5026 | 42.8391 | 42.8391 | 42.8391 | 42.8391 | 42.8391 | 42.8391 | 42.8391 | 42.8391 | 42.8391 | 42.8391 | 42.8391 | 42.8391 | 42.8391 | 42.8391 | 42.8391 | 42.8391 | 42.8391 | 42.8391 | 42.8391 | 42.8391 | 42.8391 | 42.8391 | 42.8391 | 42.8391 | 42.8391 | 42.8391 | 42.8391 | 42.8391 | 42.8391 | 42.8391 | 54.3852 | 54.3852 | 54.3852 | 54.3852 | 54.3852 | 54.3852 | 54.3852 | 54.3852 | 54.3852 | 54.3852 | 54.3852 | 54.3852 | 54.3852 | 54.3852 | 54.3852 | 54.3852 | 54.3852 | 54.3852 | 56.807 | 56.807 | 56.807 | 56.807 | 56.807 | 56.807 | 56.807 | 56.807 | 56.807 | 56.807 | 56.807 | 56.807 | 56.807 | 56.807 | 56.807 | 56.807 | 56.807 | 56.807 | 60.5977 | 60.5977 | 60.5977 | 60.5977 | 60.5977 | 60.5977 | 60.5977 | 60.5977 | 60.5977 | 60.5977 | 60.5977 | 60.5977 | 60.5977 | 60.5977 | 60.5977 | 60.5977 | 60.5977 | 60.5977 | 43.1824 | 43.1824 | 43.1824 | 42.8391 | 42.8391 | 42.8391 | 42.8391 | 42.8391 | 42.8391 | 42.8391 | 42.8391 | 42.8391 | 42.8391 | 42.8391 | 42.8391 | 42.8391 | 42.8391 | 42.8391 | 42.8391 | 42.8391 | 42.8391 | 42.8391 | 42.8391 | 42.8391
| Wärmebilanz | Heizwärmebedarf | Quartier | QH | kWh/m²NGFa | ♨️ Heizwärmebedarf |  | 22.3083 | 127.9277 | 127.9277 | 36.5928 | 21.0382 | 9.7462 | 33.5636 | 18.7049 | 46.6859 | 46.8746 | 416.5904 | 308.6464 | 233.1368 | 156.3542 | 128.7269 | 304.6292 | 237.8391 | 215.0674 | 183.1651 | 134.3256 | 108.7487 | 146.6098 | 108.2907 | 112.3291 | 101.0443 | 87.8651 | 78.5901 | 60.5267 | 58.9922 | 51.9413 | 57.9576 | 49.2852 | 41.7241 | 32.9265 | 33.337 | 30.2369 | 28.3975 | 25.466 | 274.5632 | 206.843 | 193.1567 | 157.3883 | 144.772 | 116.5651 | 128.3336 | 94.5917 | 89.9488 | 72.7695 | 66.0436 | 54.8391 | 37.2513 | 22.7073 | 22.1182 | 15.3876 | 12.9691 | 9.3429 | 254.6882 | 197.7159 | 187.5947 | 158.025 | 148.5207 | 125.022 | 165.9877 | 133.3848 | 127.8196 | 109.8903 | 102.5297 | 90.9324 | 51.2142 | 36.5393 | 35.5685 | 28.1063 | 25.5765 | 21.2064 | 150.7884 | 125.65 | 117.2656 | 100.3825 | 91.9742 | 80.4755 | 152.0272 | 109.2253 | 104.6074 | 85.0439 | 76.46 | 64.3789 | 38.1771 | 26.0445 | 25.3395 | 18.9391 | 17.0956 | 13.2312 | 31.023 | 31.0709 | 31.0709 | 38.8552 | 36.0275 | 43.3797 | 38.9027 | 38.8252 | 38.9057 | 38.8169 | 38.8857 | 38.8517 | 38.6985 | 38.7817 | 38.828 | 38.6347 | 38.9812 | 38.7749 | 38.8707 | 38.8431 | 38.8356 | 9.7862 | 29.3719 | 22.0366
| Wärmebilanz | Kühlbedarf (KB) | Quartier | QC | kWh/m²NGFa | ❄️ Kühlbedarf (KB) |  | 0 | 0 | 0 | 1.4577 | 11.4643 | 19.9087 | 10.1811 | 9.7521 | 0 | 0 | 0 | 0 | 0 | 0 | 0 | 0 | 0 | 0 | 0 | 0 | 0 | 0 | 0 | 0 | 0 | 0 | 3.9541 | 4.8057 | 4.8562 | 5.3641 | 5.0068 | 5.5329 | 6.1458 | 7.4482 | 7.3017 | 8.0588 | 8.2472 | 9.3825 | 0 | 0 | 0 | 0 | 0 | 0 | 0 | 0 | 0 | 0 | 0 | 0 | 9.1391 | 11.1329 | 11.8343 | 12.6876 | 13.2035 | 14.6232 | 0 | 0 | 0 | 0 | 0 | 0 | 0 | 0 | 0 | 0 | 0 | 0 | 11.6214 | 13.2853 | 14.0508 | 14.7701 | 15.1468 | 16.3685 | 0 | 0 | 0 | 0 | 0 | 0 | 0 | 0 | 0 | 0 | 0 | 0 | 14.0798 | 15.912 | 16.832 | 17.5426 | 17.9376 | 19.5496 | 3.7787 | 3.9614 | 3.9614 | 10.5133 | 11.5059 | 9.4178 | 8.5392 | 12.5709 | 10.5133 | 10.4372 | 10.5622 | 10.5015 | 10.1955 | 10.3012 | 10.4439 | 9.8747 | 10.5982 | 10.338 | 10.4222 | 10.622 | 10.6005 | 19.943 | 0 | 0
| Wärmebilanz | ML Wärmerückgewinnung | Quartier | QV_heatrecovery | kWh/m²NGFa |  |  | 0 | 0.24626 | 0.24626 | 3.25 | 23.6497 | 36.0686 | 20.6407 | 8.3221 | 4.3755 | 4.381 | 0 | 0 | 0 | 0 | 0 | 0 | 0 | 0 | 0 | 0 | 0 | 0 | 0 | 0 | 0 | 0 | 0 | 0 | 0 | 0 | 0 | 0 | 0 | 0 | 0 | 0 | 0 | 0 | 0 | 0 | 0 | 0 | 0 | 0 | 0 | 0 | 0 | 0 | 0 | 0 | 7.3364 | 7.7611 | 7.7502 | 7.9563 | 7.9766 | 8.2309 | 0 | 0 | 0 | 0 | 0 | 0 | 0 | 0 | 0 | 0 | 0 | 0 | 29.3023 | 30.3488 | 30.3103 | 30.7303 | 30.6524 | 31.283 | 0 | 0 | 0 | 0 | 0 | 0 | 0 | 0 | 0 | 0 | 0 | 0 | 14.9159 | 15.5955 | 15.5695 | 15.8754 | 15.8031 | 16.2483 | 1.5642 | 1.5529 | 1.5529 | 0 | 0 | 0 | 0 | 0 | 0 | 0 | 0 | 0 | 0 | 0 | 0 | 0 | 0 | 0 | 0 | 0 | 0 | 36.0738 | 0 | 0
| Wärmebilanz | Wärmebilanz |  |  | TRUE | Wärmebilanztest |  | 0 | -3.1264e-13 | -3.1264e-13 | -5.4001e-13 | 0 | -0.0017443 | 0 | -0.37334 | 0.00090444 | 0.00090444 | 2.3306e-12 | 0 | -5.6843e-13 | 2.8422e-13 | -3.1264e-13 | 0 | 0 | 1.08e-12 | 1.279e-12 | 2.8422e-13 | 0 | -1.62e-12 | -3.1264e-13 | 0 | -5.4001e-13 | 0 | 0 | -1.4211e-13 | 0 | 2.7001e-13 | -1.4211e-13 | 1.7053e-13 | 0 | 0 | -1.7053e-13 | -2.4158e-13 | 0 | 0 | -8.5265e-13 | -7.9012e-12 | 0 | 5.1159e-13 | 0 | -9.9476e-13 | 0 | 3.1264e-13 | -6.2528e-13 | -9.3792e-13 | 0 | -4.5475e-13 | -3.979e-13 | -3.1264e-13 | -4.1211e-13 | -4.4054e-13 | -1.1369e-13 | 0 | 0 | 6.2528e-13 | 0 | -1.4779e-12 | -1.5348e-12 | 6.8212e-13 | 1.0232e-12 | 4.5475e-13 | 0 | 5.4001e-13 | 0 | 7.3896e-13 | 0 | 0 | 0 | -4.2633e-13 | 1.7053e-13 | 0 | -1.7621e-12 | 1.4211e-12 | 9.0949e-13 | -4.5475e-13 | -7.9581e-13 | 0 | 4.5475e-13 | 4.2633e-13 | 7.1054e-13 | 3.979e-13 | -7.6739e-13 | -1.3642e-12 | -5.4001e-13 | 3.6948e-13 | 0 | 1.4211e-13 | 1.279e-13 | 0 | -6.8212e-13 | -8.2423e-13 | -8.2423e-13 | -2.1316e-13 | -3.1264e-13 | -4.5475e-13 | 0 | 0 | -2.1316e-13 | -3.6948e-13 | 0 | -1.5632e-13 | -3.1264e-13 | -3.1264e-13 | -2.1316e-13 | -1.8474e-13 | -1.9895e-13 | -2.2737e-13 | -1.1369e-13 | -2.7001e-13 | -1.4211e-13 | -3.2685e-13 | -5.9686e-13 | -1.9895e-13
| Wärmebilanz | Transmissionswärmeverl. | Heizperiode | QT_winter | kWh/m²NGFa |  |  | 11.5981 | 122.9069 | 122.9069 | 35.8468 | 26.6741 | 29.5237 | 40.9116 | 25.3507 | 50.4011 | 56.6061 | 385.5035 | 276.3202 | 201.2155 | 125.7726 | 94.4315 | 281.1968 | 212.1309 | 187.1745 | 152.2663 | 106.1416 | 75.9296 | 135.4697 | 92.99 | 81.927 | 75.3763 | 56.5905 | 62.7204 | 43.2082 | 40.4425 | 31.2581 | 40.7229 | 26.721 | 33.5326 | 23.46 | 22.845 | 17.9595 | 18.9238 | 11.5885 | 305.7923 | 242.157 | 222.0128 | 183.9358 | 165.4658 | 137.2565 | 169.3996 | 140.4167 | 127.6635 | 107.4749 | 93.5033 | 81.7066 | 89.6816 | 78.0836 | 70.7166 | 60.9875 | 52.4467 | 47.8402 | 265.2923 | 213.1963 | 194.9035 | 162.2766 | 145.4281 | 121.7332 | 179.9446 | 152.4318 | 138.0992 | 116.9323 | 101.7277 | 89.5991 | 89.495 | 77.819 | 70.367 | 60.2276 | 52.0338 | 46.8635 | 163.7176 | 141.6239 | 128.2195 | 109.536 | 96.6373 | 85.0703 | 163.6411 | 123.6879 | 114.2576 | 92.9635 | 80.0607 | 67.634 | 89.8983 | 81.0738 | 73.0098 | 63.4798 | 55.1806 | 50.2638 | 32.5893 | 36.3574 | 36.3574 | 34.3077 | 34.7227 | 33.8339 | 34.2936 | 34.3162 | 34.3293 | 34.2914 | 34.3207 | 34.3062 | 34.2492 | 34.2773 | 34.2961 | 34.2295 | 34.3584 | 34.2763 | 34.3143 | 34.3023 | 34.2964 | 29.5134 | 15.875 | 21.0783
| Wärmebilanz | Lüftungswärmeverluste | Heizperiode | QV_winter | kWh/m²NGFa |  |  | 32.1096 | 37.9577 | 37.9577 | 37.4659 | 15.5117 | 8.5863 | 22.3965 | 32.8073 | 34.6505 | 38.6843 | 59.3729 | 59.4111 | 59.4206 | 59.4431 | 59.4335 | 59.4399 | 59.4436 | 59.4402 | 59.4339 | 59.4719 | 59.4528 | 59.702 | 59.8144 | 59.471 | 59.5714 | 59.5025 | 44.4222 | 44.478 | 44.4548 | 44.4703 | 44.4983 | 44.4586 | 35.1576 | 35.3299 | 35.2881 | 35.3249 | 35.4881 | 35.4249 | 38.0425 | 38.1788 | 38.1316 | 38.1946 | 38.15 | 38.2929 | 38.6845 | 39.1274 | 38.9827 | 39.1455 | 39.0198 | 39.2622 | 18.806 | 19.9746 | 19.8321 | 20.4002 | 20.3772 | 21.1113 | 66.1125 | 66.5584 | 66.3883 | 66.555 | 66.372 | 66.6791 | 66.8129 | 67.3917 | 67.1206 | 67.2142 | 66.9557 | 67.1728 | 27.6389 | 28.7223 | 28.5616 | 28.9468 | 28.7334 | 29.4385 | 46.9496 | 47.1932 | 47.1517 | 47.2507 | 47.2037 | 47.373 | 46.9257 | 47.2214 | 47.1537 | 47.2552 | 47.2373 | 47.3994 | 22.2532 | 23.4593 | 23.3115 | 23.8215 | 23.6029 | 24.4153 | 30.3545 | 33.8801 | 33.8801 | 46.2161 | 46.7751 | 45.5778 | 46.1971 | 46.2275 | 46.2451 | 46.1941 | 46.2336 | 46.2141 | 46.1372 | 46.1751 | 46.2005 | 46.1107 | 46.2844 | 46.1738 | 46.225 | 46.2089 | 46.2009 | 8.5834 | 36.432 | 26.8012
| Wärmebilanz | Nachtlüftung | Heizperiode | QVn_winter | kWh/m²NGFa |  |  | 0.25297 | 0 | 0 | 0.59145 | 0 | 0 | 0 | 0 | 0 | 0 | 0 | 0 | 0 | 0 | 0 | 0 | 0 | 0 | 0 | 0 | 0 | 0 | 0 | 0 | 0 | 0 | 0 | 0 | 0 | 0 | 0 | 0 | 0 | 0 | 0 | 0 | 0 | 0 | 0 | 0 | 0 | 0 | 0 | 0 | 0 | 0 | 0 | 0 | 0 | 0 | 0 | 0 | 0 | 0 | 0 | 0 | 0 | 0 | 0 | 0 | 0 | 0 | 0 | 0 | 0 | 0 | 0 | 0 | 0 | 0 | 0 | 0 | 0 | 0 | 0 | 0 | 0 | 0 | 0 | 0 | 0 | 0 | 0 | 0 | 0 | 0 | 0 | 0 | 0 | 0 | 0 | 0 | 0 | 0 | 0 | 0 | 0 | 0 | 0 | 0 | 0 | 0 | 0 | 0 | 0 | 0 | 0 | 0 | 0 | 0 | 0 | 0 | 0 | 0 | 0 | 0.28236
| Wärmebilanz | Solare Gewinne | Heizperiode | QS_winter | kWh/m²NGFa |  |  | 4.202 | 12.2275 | 12.2275 | 11.6926 | 7.326 | 12.4248 | 9.856 | 10.526 | 20.8681 | 27.7537 | 9.0559 | 7.7663 | 8.0624 | 9.1914 | 5.4155 | 16.5906 | 14.2279 | 12.0131 | 8.9621 | 11.4958 | 6.7732 | 29.2592 | 25.0923 | 9.424 | 14.28 | 8.4137 | 12.1214 | 10.5382 | 9.2555 | 6.9998 | 10.6176 | 5.0425 | 10.1124 | 8.7915 | 7.7129 | 5.8332 | 8.848 | 4.202 | 40.316 | 44.3056 | 37.8391 | 35.4362 | 29.5302 | 29.5302 | 51.2576 | 56.3299 | 48.1084 | 45.0534 | 37.5445 | 37.5568 | 43.1082 | 47.3741 | 40.4597 | 37.8904 | 31.5753 | 31.5857 | 51.4305 | 56.5199 | 48.2707 | 45.2054 | 37.6712 | 37.6835 | 56.1352 | 61.6902 | 52.6863 | 49.3406 | 41.1172 | 41.1306 | 41.467 | 45.5705 | 38.9193 | 36.4479 | 30.3732 | 30.3832 | 31.2284 | 34.3187 | 29.3098 | 27.4486 | 22.8738 | 22.8813 | 30.3844 | 33.3911 | 28.5176 | 26.7067 | 22.2556 | 22.2628 | 46.6678 | 51.286 | 43.8006 | 41.0192 | 34.1827 | 34.1938 | 14.6001 | 18.7084 | 18.7084 | 22.1177 | 26.0209 | 16.3602 | 22.1177 | 22.1177 | 22.1177 | 22.1177 | 22.1177 | 22.1177 | 22.1177 | 22.1177 | 22.1177 | 22.1177 | 22.1177 | 22.1177 | 22.1177 | 22.1177 | 22.1177 | 12.4248 | 5.7232 | 8.3541
| Wärmebilanz | Innere Wärmen | Heizperiode | QI_winter | kWh/m²NGFa |  |  | 16.6959 | 21.1253 | 21.1253 | 25.2912 | 13.399 | 16.6959 | 20.2373 | 28.8883 | 16.6959 | 20.2373 | 20.2373 | 20.2373 | 20.2373 | 20.2373 | 20.2373 | 20.2373 | 20.2373 | 20.2373 | 20.2373 | 20.2373 | 20.2373 | 20.2373 | 20.2373 | 20.2373 | 20.2373 | 20.2373 | 16.6959 | 16.6959 | 16.6959 | 16.6959 | 16.6959 | 16.6959 | 16.6959 | 16.6959 | 16.6959 | 16.6959 | 16.6959 | 16.6959 | 29.6583 | 29.6583 | 29.6583 | 29.6583 | 29.6583 | 29.6583 | 29.6583 | 29.6583 | 29.6583 | 29.6583 | 29.6583 | 29.6583 | 29.6583 | 29.6583 | 29.6583 | 29.6583 | 29.6583 | 29.6583 | 25.8485 | 25.8485 | 25.8485 | 25.8485 | 25.8485 | 25.8485 | 25.8485 | 25.8485 | 25.8485 | 25.8485 | 25.8485 | 25.8485 | 25.8485 | 25.8485 | 25.8485 | 25.8485 | 25.8485 | 25.8485 | 29.0436 | 29.0436 | 29.0436 | 29.0436 | 29.0436 | 29.0436 | 29.0436 | 29.0436 | 29.0436 | 29.0436 | 29.0436 | 29.0436 | 29.0436 | 29.0436 | 29.0436 | 29.0436 | 29.0436 | 29.0436 | 16.9575 | 20.511 | 20.511 | 20.2373 | 20.2373 | 20.2373 | 20.2373 | 20.2373 | 20.2373 | 20.2373 | 20.2373 | 20.2373 | 20.2373 | 20.2373 | 20.2373 | 20.2373 | 20.2373 | 20.2373 | 20.2373 | 20.2373 | 20.2373 | 16.6959 | 16.6959 | 16.6959
| Wärmebilanz | Heizwärmebedarf | Heizperiode | QH_winter | kWh/m²NGFa |  |  | 22.3083 | 127.9277 | 127.9277 | 36.5928 | 21.0382 | 9.7462 | 33.5636 | 18.7049 | 46.6859 | 46.8746 | 416.5904 | 308.6464 | 233.1368 | 156.3542 | 128.7269 | 304.6292 | 237.8391 | 215.0674 | 183.1651 | 134.3256 | 108.7487 | 146.6098 | 108.2907 | 112.3291 | 101.0443 | 87.8651 | 78.5901 | 60.5267 | 58.9922 | 51.9413 | 57.9576 | 49.2852 | 41.7241 | 32.9265 | 33.337 | 30.2369 | 28.3975 | 25.466 | 274.5632 | 206.843 | 193.1567 | 157.3883 | 144.772 | 116.5651 | 128.3336 | 94.5917 | 89.9488 | 72.7695 | 66.0436 | 54.8391 | 37.2513 | 22.7073 | 22.1182 | 15.3876 | 12.9691 | 9.3429 | 254.6882 | 197.7159 | 187.5947 | 158.025 | 148.5207 | 125.022 | 165.9877 | 133.3848 | 127.8196 | 109.8903 | 102.5297 | 90.9324 | 51.2142 | 36.5393 | 35.5685 | 28.1063 | 25.5765 | 21.2064 | 150.7884 | 125.65 | 117.2656 | 100.3825 | 91.9742 | 80.4755 | 152.0272 | 109.2253 | 104.6074 | 85.0439 | 76.46 | 64.3789 | 38.1771 | 26.0445 | 25.3395 | 18.9391 | 17.0956 | 13.2312 | 31.023 | 31.0709 | 31.0709 | 38.8552 | 36.0275 | 43.3797 | 38.9027 | 38.8252 | 38.9057 | 38.8169 | 38.8857 | 38.8517 | 38.6985 | 38.7817 | 38.828 | 38.6347 | 38.9812 | 38.7749 | 38.8707 | 38.8431 | 38.8356 | 9.7862 | 29.3719 | 22.0366
| Wärmebilanz | Kühlbedarf (KB) | Heizperiode | QC_winter | kWh/m²NGFa |  |  | 0 | 0 | 0 | 0 | 0 | 0 | 0 | 0 | 0 | 0 | 0 | 0 | 0 | 0 | 0 | 0 | 0 | 0 | 0 | 0 | 0 | 0 | 0 | 0 | 0 | 0 | 0 | 0 | 0 | 0 | 0 | 0 | 0 | 0 | 0 | 0 | 0 | 0 | 0 | 0 | 0 | 0 | 0 | 0 | 0 | 0 | 0 | 0 | 0 | 0 | 0 | 0 | 0 | 0 | 0 | 0 | 0 | 0 | 0 | 0 | 0 | 0 | 0 | 0 | 0 | 0 | 0 | 0 | 0 | 0 | 0 | 0 | 0 | 0 | 0 | 0 | 0 | 0 | 0 | 0 | 0 | 0 | 0 | 0 | 0 | 0 | 0 | 0 | 0 | 0 | 0 | 0 | 0 | 0 | 0 | 0 | 0 | 0 | 0 | 0 | 0 | 0 | 0 | 0 | 0 | 0 | 0 | 0 | 0 | 0 | 0 | 0 | 0 | 0 | 0 | 0
| Wärmebilanz | Wärmebilanz Heizperiode |  |  | FALSE | Wärmebilanztest Heizperiode |  | 0.75446 | -0.41591 | -0.41591 | 0.32757 | 0.42257 | -0.75688 | -0.34884 | 0.038821 | 0.80166 | 0.42487 | -1.0072 | -0.91868 | -0.80044 | -0.56721 | -0.51473 | -0.8205 | -0.7298 | -0.70321 | -0.66442 | -0.44519 | -0.37692 | -0.93456 | -0.81596 | -0.59245 | -0.61389 | -0.423 | -0.26484 | -0.074454 | -0.046335 | 0.091411 | -0.049817 | 0.15605 | 0.15794 | 0.37602 | 0.38722 | 0.51851 | 0.47064 | 0.64953 | -0.7028 | -0.47115 | -0.50971 | -0.35248 | -0.34471 | -0.20414 | -1.1654 | -1.0359 | -1.0693 | -0.86079 | -0.72321 | -1.0853 | -1.5301 | -1.6814 | -1.6875 | -1.5486 | -1.3789 | -1.6354 | -0.5625 | -0.3296 | -0.42218 | -0.24732 | -0.24027 | -0.14176 | -1.2139 | -1.1 | -1.1346 | -0.933 | -0.81206 | -1.1396 | -1.3959 | -1.4169 | -1.4077 | -1.2283 | -1.0311 | -1.1362 | -0.39322 | -0.19512 | -0.2478 | -0.087965 | -0.05061 | 0.042823 | -0.88836 | -0.75078 | -0.75735 | -0.57541 | -0.46111 | -0.65189 | -1.737 | -1.841 | -1.8624 | -1.7006 | -1.5384 | -1.7895 | 0.36331 | -0.052881 | -0.052881 | -0.68647 | -0.78784 | -0.56558 | -0.76703 | -0.63668 | -0.68647 | -0.68647 | -0.68647 | -0.68647 | -0.66719 | -0.68436 | -0.68647 | -0.6496 | -0.69351 | -0.67981 | -0.68647 | -0.687 | -0.69337 | -0.81011 | 0.51618 | 1.0753
| Wärmebilanz | Transmission AW | Heizperiode | QT_wall_winter | kWh/m²NGFa |  |  | 4.0826 | 56.3234 | 56.3234 | 12.8998 | 7.0941 | 6.8072 | 7.9747 | 4.1503 | 14.4635 | 16.2441 | 112.6647 | 128.6185 | 101.059 | 58.2953 | 51.0664 | 88.533 | 102.7669 | 71.2653 | 71.8106 | 32.1675 | 28.5457 | 17.7902 | 21.3889 | 39.9244 | 35.1376 | 31.6817 | 9.6318 | 11.2168 | 10.1805 | 10.3055 | 11.4656 | 10.8604 | 5.7235 | 6.6898 | 6.4283 | 6.5117 | 4.3103 | 4.0792 | 74.551 | 79.0584 | 69.6503 | 63.2637 | 67.6204 | 52.8729 | 24.7642 | 26.4778 | 23.2645 | 21.1858 | 23.2906 | 17.7142 | 10.8094 | 12.1026 | 10.5975 | 9.8757 | 10.7825 | 8.5081 | 55.3718 | 58.8934 | 51.8303 | 47.1097 | 51.8601 | 39.3463 | 24.6108 | 26.23 | 23.0504 | 20.9306 | 23.3734 | 17.4409 | 13.0029 | 14.2135 | 12.4682 | 11.441 | 12.3581 | 9.6775 | 35.1458 | 37.3292 | 32.8977 | 29.8914 | 31.3029 | 24.9796 | 25.7655 | 27.4026 | 24.1356 | 21.9329 | 22.9416 | 18.338 | 13.749 | 15.2676 | 13.3781 | 12.3834 | 13.5806 | 10.5634 | 8.6644 | 9.6662 | 9.6662 | 9.0753 | 9.1851 | 8.95 | 9.0716 | 9.0775 | 9.081 | 9.071 | 9.0787 | 9.0749 | 9.0598 | 9.0673 | 9.0722 | 9.0546 | 9.0887 | 9.067 | 9.077 | 9.0739 | 9.0723 | 6.8048 | 6.9482 | 6.6035
| Wärmebilanz | Transmission Dach | Heizperiode | QT_roof_winter | kWh/m²NGFa |  |  | 1.491 | 11.7428 | 11.7428 | 2.5133 | 2.9653 | 3.7997 | 3.5041 | 3.0298 | 4.9606 | 5.5713 | 123.5562 | 61.8323 | 21.8284 | 14.432 | 9.6229 | 30.3984 | 15.2037 | 33.9665 | 22.6419 | 25.3188 | 16.8793 | 14.6166 | 7.3238 | 10.3571 | 7.2924 | 4.8575 | 14.967 | 7.4947 | 7.4914 | 4.996 | 4.4096 | 2.9381 | 8.8683 | 4.4569 | 3.5616 | 2.3769 | 2.2379 | 1.4898 | 38.948 | 19.5483 | 19.5194 | 13.0357 | 9.7656 | 6.5368 | 41.4056 | 20.9529 | 20.8661 | 13.971 | 10.4435 | 7.009 | 14.3414 | 7.5998 | 7.5424 | 5.1678 | 3.8714 | 2.6713 | 41.7479 | 21.0156 | 20.9624 | 14.0089 | 10.4803 | 7.0202 | 24.2344 | 12.2246 | 12.1758 | 8.129 | 6.0743 | 4.0642 | 14.8671 | 7.6916 | 7.6472 | 5.1594 | 3.8438 | 2.6185 | 19.5504 | 9.8279 | 9.8166 | 6.5581 | 4.9135 | 3.2883 | 37.3037 | 18.7773 | 18.7449 | 12.5244 | 9.3891 | 6.283 | 17.4897 | 9.192 | 9.1288 | 6.2129 | 4.6187 | 3.1799 | 1.8471 | 2.0607 | 2.0607 | 4.3856 | 4.4386 | 4.325 | 4.3838 | 4.3866 | 4.3883 | 4.3835 | 4.3872 | 4.3854 | 4.3781 | 4.3817 | 4.3841 | 4.3756 | 4.392 | 4.3815 | 4.3864 | 4.3849 | 4.3841 | 3.7984 | 2.0301 | 2.5494
| Wärmebilanz | Transmission KD/EFB | Heizperiode | QT_ground_winter | kWh/m²NGFa |  |  | 2.2365 | 16.6537 | 16.6537 | 2.9 | 5.2714 | 4.4866 | 13.8046 | 3.0093 | 9.1717 | 10.3009 | 102.7212 | 51.4057 | 50.933 | 24.2555 | 16.173 | 115.7727 | 57.9035 | 47.0679 | 31.3753 | 22.8921 | 15.2615 | 57.4919 | 28.8068 | 14.241 | 9.4801 | 6.3148 | 18.4887 | 9.2581 | 9.254 | 6.1715 | 8.8193 | 5.8762 | 8.8683 | 4.4569 | 4.452 | 2.9711 | 3.3569 | 2.2347 | 94.7145 | 47.5378 | 47.4677 | 31.7004 | 23.7482 | 15.8963 | 24.3033 | 12.2985 | 12.2475 | 8.2004 | 6.1299 | 4.114 | 20.078 | 10.6397 | 10.5594 | 7.235 | 5.4199 | 3.7398 | 70.172 | 35.324 | 35.2347 | 23.5468 | 17.6159 | 11.7999 | 39.4932 | 19.9215 | 19.842 | 13.2472 | 9.8989 | 6.6231 | 16.7255 | 8.6531 | 8.6031 | 5.8043 | 4.3243 | 2.9458 | 32.8802 | 16.5287 | 16.5097 | 11.0295 | 8.2637 | 5.5303 | 44.4091 | 22.354 | 22.3154 | 14.91 | 11.1774 | 7.4797 | 11.6598 | 6.128 | 6.0859 | 4.1419 | 3.0791 | 2.1199 | 5.5445 | 6.1856 | 6.1856 | 4.0156 | 4.0641 | 3.9601 | 4.0139 | 4.0165 | 4.0181 | 4.0136 | 4.0171 | 4.0154 | 4.0087 | 4.012 | 4.0142 | 4.0064 | 4.0215 | 4.0119 | 4.0163 | 4.0149 | 4.0142 | 4.485 | 1.6917 | 2.952
| Wärmebilanz | Transmission Fenster | Heizperiode | QT_window_winter | kWh/m²NGFa |  |  | 2.7336 | 32.3343 | 32.3343 | 15.8266 | 8.9184 | 11.7463 | 13.68 | 12.8567 | 17.2234 | 19.3438 | 11.5156 | 9.3437 | 9.1027 | 17.3558 | 8.9845 | 20.9294 | 16.9722 | 17.8589 | 12.5961 | 16.1139 | 8.3403 | 33.2556 | 27.0169 | 9.9567 | 16.6139 | 8.5919 | 13.931 | 11.3105 | 9.84 | 6.9434 | 12.3263 | 4.6171 | 7.0241 | 5.7235 | 6.3262 | 4.4671 | 7.2983 | 2.7313 | 69.7794 | 73.9983 | 65.1924 | 59.2146 | 49.2893 | 49.4727 | 63.5266 | 67.9224 | 59.6796 | 54.3472 | 45.139 | 45.4416 | 36.2999 | 40.643 | 35.5886 | 33.1646 | 27.605 | 28.5719 | 73.8831 | 78.5819 | 69.1576 | 62.8588 | 52.2511 | 52.5001 | 75.2476 | 80.1982 | 70.4765 | 63.9953 | 53.1332 | 53.3255 | 36.7635 | 40.1863 | 35.2516 | 32.3476 | 26.7772 | 27.3614 | 61.2577 | 65.0632 | 57.3392 | 52.0994 | 43.372 | 43.5384 | 41.2863 | 43.9097 | 38.6746 | 35.145 | 29.2743 | 29.3847 | 38.8273 | 43.1158 | 37.7797 | 34.9706 | 28.8857 | 29.8311 | 13.5706 | 15.1397 | 15.1397 | 15.1976 | 15.3814 | 14.9877 | 15.1914 | 15.2013 | 15.2071 | 15.1904 | 15.2034 | 15.1969 | 15.1717 | 15.1841 | 15.1925 | 15.1629 | 15.2201 | 15.1837 | 15.2005 | 15.1952 | 15.1926 | 11.7422 | 3.7618 | 7.0572
| Wärmebilanz | Transmission Wärmebrücken | Heizperiode | QT_psi_winter | kWh/m²NGFa |  |  | 1.0544 | 5.8527 | 5.8527 | 1.707 | 2.4249 | 2.684 | 1.9482 | 2.3046 | 4.5819 | 5.146 | 35.0458 | 25.12 | 18.2923 | 11.4339 | 8.5847 | 25.5633 | 19.2846 | 17.0159 | 13.8424 | 9.6492 | 6.9027 | 12.3154 | 8.4536 | 7.4479 | 6.8524 | 5.1446 | 5.7019 | 3.928 | 3.6766 | 2.8416 | 3.7021 | 2.4292 | 3.0484 | 2.1327 | 2.0768 | 1.6327 | 1.7203 | 1.0535 | 27.7993 | 22.0143 | 20.183 | 16.7214 | 15.0423 | 12.4779 | 15.4 | 12.7652 | 11.6058 | 9.7704 | 8.5003 | 7.4279 | 8.1529 | 7.0985 | 6.4288 | 5.5443 | 4.7679 | 4.3491 | 24.1175 | 19.3815 | 17.7185 | 14.7524 | 13.2207 | 11.0667 | 16.3586 | 13.8574 | 12.5545 | 10.6302 | 9.248 | 8.1454 | 8.1359 | 7.0745 | 6.397 | 5.4752 | 4.7303 | 4.2603 | 14.8834 | 12.8749 | 11.6563 | 9.9578 | 8.7852 | 7.7337 | 14.8765 | 11.2444 | 10.3871 | 8.4512 | 7.2782 | 6.1485 | 8.1726 | 7.3703 | 6.6373 | 5.7709 | 5.0164 | 4.5694 | 2.9627 | 3.3052 | 3.3052 | 1.6337 | 1.6535 | 1.6111 | 1.633 | 1.6341 | 1.6347 | 1.6329 | 1.6343 | 1.6336 | 1.6309 | 1.6323 | 1.6331 | 1.63 | 1.6361 | 1.6322 | 1.634 | 1.6334 | 1.6332 | 2.683 | 1.4432 | 1.9162
| Wärmebilanz | Infiltration | Heizperiode | QV_inf_winter | kWh/m²NGFa |  |  | 8.7572 | 3.4101 | 3.4101 | 3.6259 | 3.615 | 3.9029 | 11.5076 | 14.5235 | 9.6709 | 10.8615 | 31.4327 | 31.4529 | 31.458 | 31.4699 | 31.4648 | 31.4682 | 31.4702 | 31.4683 | 31.465 | 31.4851 | 31.475 | 31.6069 | 31.6664 | 31.4846 | 31.5378 | 31.5013 | 19.0381 | 19.062 | 19.052 | 19.0587 | 19.0707 | 19.0537 | 9.5884 | 9.6354 | 9.624 | 9.6341 | 9.6786 | 9.6613 | 29.0007 | 29.1045 | 29.0683 | 29.1191 | 29.0859 | 29.1942 | 29.4902 | 29.8395 | 29.7228 | 29.8516 | 29.7525 | 29.9421 | 15.662 | 16.5953 | 16.4738 | 16.9311 | 16.9114 | 17.498 | 29.1013 | 29.2919 | 29.2247 | 29.2956 | 29.2222 | 29.3519 | 29.4066 | 29.6602 | 29.5488 | 29.5916 | 29.4828 | 29.5798 | 15.2213 | 15.7461 | 15.6588 | 15.847 | 15.7417 | 16.0799 | 29.1145 | 29.2645 | 29.2377 | 29.2988 | 29.269 | 29.3717 | 29.099 | 29.2879 | 29.2442 | 29.3092 | 29.296 | 29.3969 | 15.9168 | 16.7267 | 16.6157 | 16.9625 | 16.8132 | 17.3578 | 11.5574 | 12.8937 | 12.8937 | 12.6044 | 12.7568 | 12.4303 | 12.5992 | 12.6075 | 12.6123 | 12.5984 | 12.6092 | 12.6038 | 12.5829 | 12.5932 | 12.6001 | 12.5756 | 12.623 | 12.5929 | 12.6068 | 12.6024 | 12.6002 | 3.9015 | 9.936 | 10.0504
| Wärmebilanz | Lüftung Fenster | Heizperiode | QV_window_winter | kWh/m²NGFa |  |  | 23.3524 | 30.6162 | 30.6162 | 32.2915 | 0 | 0 | 0 | 0 | 0 | 0 | 27.9402 | 27.9582 | 27.9626 | 27.9732 | 27.9687 | 27.9717 | 27.9735 | 27.9719 | 27.9689 | 27.9868 | 27.9778 | 28.095 | 28.1479 | 27.9864 | 28.0336 | 28.0012 | 0 | 0 | 0 | 0 | 0 | 0 | 0 | 0 | 0 | 0 | 0 | 0 | 0 | 0 | 0 | 0 | 0 | 0 | 0 | 0 | 0 | 0 | 0 | 0 | 0 | 0 | 0 | 0 | 0 | 0 | 0 | 0 | 0 | 0 | 0 | 0 | 0 | 0 | 0 | 0 | 0 | 0 | 0 | 0 | 0 | 0 | 0 | 0 | 0 | 0 | 0 | 0 | 0 | 0 | 0 | 0 | 0 | 0 | 0 | 0 | 0 | 0 | 0 | 0 | 0 | 0 | 18.2826 | 20.3972 | 20.3972 | 0 | 0 | 0 | 0 | 0 | 0 | 0 | 0 | 0 | 0 | 0 | 0 | 0 | 0 | 0 | 0 | 0 | 0 | 0 | 26.496 | 16.7507
| Wärmebilanz | Mechanische Lüftung | Heizperiode | QV_mechvent_winter | kWh/m²NGFa |  |  | 0 | 3.9315 | 3.9315 | 1.5486 | 11.8967 | 4.6835 | 10.8889 | 18.2839 | 24.9796 | 27.8229 | 0 | 0 | 0 | 0 | 0 | 0 | 0 | 0 | 0 | 0 | 0 | 0 | 0 | 0 | 0 | 0 | 25.3841 | 25.416 | 25.4027 | 25.4116 | 25.4276 | 25.4049 | 25.5692 | 25.6945 | 25.6641 | 25.6909 | 25.8096 | 25.7636 | 9.0418 | 9.0743 | 9.0633 | 9.0755 | 9.0641 | 9.0988 | 9.1943 | 9.2879 | 9.2599 | 9.294 | 9.2673 | 9.3201 | 3.144 | 3.3793 | 3.3582 | 3.4692 | 3.4658 | 3.6133 | 37.0112 | 37.2665 | 37.1636 | 37.2594 | 37.1499 | 37.3272 | 37.4062 | 37.7315 | 37.5719 | 37.6226 | 37.4729 | 37.593 | 12.4175 | 12.9763 | 12.9028 | 13.0998 | 12.9917 | 13.3586 | 17.8352 | 17.9287 | 17.9141 | 17.9519 | 17.9347 | 18.0012 | 17.8267 | 17.9335 | 17.9095 | 17.946 | 17.9413 | 18.0025 | 6.3365 | 6.7326 | 6.6958 | 6.859 | 6.7897 | 7.0575 | 0.51448 | 0.58923 | 0.58923 | 33.6117 | 34.0183 | 33.1475 | 33.5979 | 33.62 | 33.6328 | 33.5957 | 33.6244 | 33.6103 | 33.5543 | 33.5819 | 33.6004 | 33.535 | 33.6614 | 33.581 | 33.6182 | 33.6064 | 33.6006 | 4.6818 | 0 | 0
| Wärmebilanz | ML Wärmerückgewinnung | Heizperiode | QV_heatrecovery_winter | kWh/m²NGFa |  |  | 0 | 0.13869 | 0.13869 | 3.0293 | 22.5061 | 26.5396 | 19.7981 | 6.9273 | 0.80938 | 1.1411 | 0 | 0 | 0 | 0 | 0 | 0 | 0 | 0 | 0 | 0 | 0 | 0 | 0 | 0 | 0 | 0 | 0 | 0 | 0 | 0 | 0 | 0 | 0 | 0 | 0 | 0 | 0 | 0 | 0 | 0 | 0 | 0 | 0 | 0 | 0 | 0 | 0 | 0 | 0 | 0 | 6.6253 | 6.9709 | 6.9294 | 7.1007 | 7.0968 | 7.3217 | 0 | 0 | 0 | 0 | 0 | 0 | 0 | 0 | 0 | 0 | 0 | 0 | 26.3923 | 27.2012 | 27.0576 | 27.3501 | 27.1833 | 27.7023 | 0 | 0 | 0 | 0 | 0 | 0 | 0 | 0 | 0 | 0 | 0 | 0 | 13.1606 | 13.7476 | 13.6703 | 13.92 | 13.8134 | 14.2162 | 1.2583 | 1.3473 | 1.3473 | 0 | 0 | 0 | 0 | 0 | 0 | 0 | 0 | 0 | 0 | 0 | 0 | 0 | 0 | 0 | 0 | 0 | 0 | 26.5304 | 0 | 0
| Wärmebilanz | Heizwärmebedarf Statisch | Heizperiode | QH_min_winter | kWh/m²NGFa |  |  | 22.3083 | 127.9277 | 127.9277 | 36.5838 | 21.0382 | 1.731 | 10.9639 | 4.0025 | 46.6859 | 46.8746 | 416.5904 | 308.6464 | 233.1368 | 156.3542 | 128.7269 | 304.6292 | 237.8391 | 215.0674 | 183.1651 | 134.3256 | 108.7487 | 146.6098 | 108.2907 | 112.3291 | 101.0443 | 87.8651 | 78.5901 | 60.5267 | 58.9922 | 51.9413 | 57.9576 | 49.2852 | 41.7241 | 32.9265 | 33.337 | 30.2369 | 28.3975 | 25.466 | 274.5632 | 206.843 | 193.1567 | 157.3883 | 144.772 | 116.5651 | 128.3336 | 94.5917 | 89.9488 | 72.7695 | 66.0436 | 54.8391 | 37.2513 | 22.7073 | 22.1182 | 15.3876 | 12.9691 | 9.3429 | 254.6882 | 197.7159 | 187.5947 | 158.025 | 148.5207 | 125.022 | 165.9877 | 133.3848 | 127.8196 | 109.8903 | 102.5297 | 90.9324 | 51.2142 | 36.5393 | 35.5685 | 28.1063 | 25.5765 | 21.2064 | 150.7884 | 125.65 | 117.2656 | 100.3825 | 91.9742 | 80.4755 | 152.0272 | 109.2253 | 104.6074 | 85.0439 | 76.46 | 64.3789 | 38.1771 | 26.0445 | 25.3395 | 18.9391 | 17.0956 | 13.2312 | 31.023 | 31.0709 | 31.0709 | 16.5814 | 15.4535 | 18.2744 | 16.5814 | 16.5814 | 16.5246 | 16.6292 | 16.5426 | 16.5833 | 16.7438 | 16.654 | 16.6065 | 16.7701 | 16.4447 | 16.6946 | 16.5454 | 16.6408 | 16.6762 | 1.7681 | 29.3697 | 22.0366
| Wärmebilanz | Heizwärmebedarf Flexibel | Heizperiode | QH_flex_winter | kWh/m²NGFa |  |  | 0 | 0 | 0 | 0.008983 | 0 | 8.0153 | 22.5996 | 14.7024 | 0 | 0 | 0 | 0 | 0 | 0 | 0 | 0 | 0 | 0 | 0 | 0 | 0 | 0 | 0 | 0 | 0 | 0 | 0 | 0 | 0 | 0 | 0 | 0 | 0 | 0 | 0 | 0 | 0 | 0 | 0 | 0 | 0 | 0 | 0 | 0 | 0 | 0 | 0 | 0 | 0 | 0 | 0 | 0 | 0 | 0 | 0 | 0 | 0 | 0 | 0 | 0 | 0 | 0 | 0 | 0 | 0 | 0 | 0 | 0 | 0 | 0 | 0 | 0 | 0 | 0 | 0 | 0 | 0 | 0 | 0 | 0 | 0 | 0 | 0 | 0 | 0 | 0 | 0 | 0 | 0 | 0 | 0 | 0 | 0 | 0 | 0 | 22.2738 | 20.5739 | 25.1053 | 22.3213 | 22.2438 | 22.3812 | 22.1878 | 22.3431 | 22.2684 | 21.9547 | 22.1277 | 22.2216 | 21.8646 | 22.5365 | 22.0803 | 22.3253 | 22.2024 | 22.1594 | 8.0181 | 0.0021963 | 0
| Wärmebilanz | Kühlbedarf Statisch | Heizperiode | QC_min_winter | kWh/m²NGFa |  |  | 0 | 0 | 0 | 0 | 0 | 0 | 0 | 0 | 0 | 0 | 0 | 0 | 0 | 0 | 0 | 0 | 0 | 0 | 0 | 0 | 0 | 0 | 0 | 0 | 0 | 0 | 0 | 0 | 0 | 0 | 0 | 0 | 0 | 0 | 0 | 0 | 0 | 0 | 0 | 0 | 0 | 0 | 0 | 0 | 0 | 0 | 0 | 0 | 0 | 0 | 0 | 0 | 0 | 0 | 0 | 0 | 0 | 0 | 0 | 0 | 0 | 0 | 0 | 0 | 0 | 0 | 0 | 0 | 0 | 0 | 0 | 0 | 0 | 0 | 0 | 0 | 0 | 0 | 0 | 0 | 0 | 0 | 0 | 0 | 0 | 0 | 0 | 0 | 0 | 0 | 0 | 0 | 0 | 0 | 0 | 0 | 0 | 0 | 0 | 0 | 0 | 0 | 0 | 0 | 0 | 0 | 0 | 0 | 0 | 0 | 0 | 0 | 0 | 0 | 0 | 0
| Wärmebilanz | Kühlbedarf Flexibel | Heizperiode | QC_flex_winter | kWh/m²NGFa |  |  | 0 | 0 | 0 | 0 | 0 | 0 | 0 | 0 | 0 | 0 | 0 | 0 | 0 | 0 | 0 | 0 | 0 | 0 | 0 | 0 | 0 | 0 | 0 | 0 | 0 | 0 | 0 | 0 | 0 | 0 | 0 | 0 | 0 | 0 | 0 | 0 | 0 | 0 | 0 | 0 | 0 | 0 | 0 | 0 | 0 | 0 | 0 | 0 | 0 | 0 | 0 | 0 | 0 | 0 | 0 | 0 | 0 | 0 | 0 | 0 | 0 | 0 | 0 | 0 | 0 | 0 | 0 | 0 | 0 | 0 | 0 | 0 | 0 | 0 | 0 | 0 | 0 | 0 | 0 | 0 | 0 | 0 | 0 | 0 | 0 | 0 | 0 | 0 | 0 | 0 | 0 | 0 | 0 | 0 | 0 | 0 | 0 | 0 | 0 | 0 | 0 | 0 | 0 | 0 | 0 | 0 | 0 | 0 | 0 | 0 | 0 | 0 | 0 | 0 | 0 | 0
| Wärmebilanz | Anteil Flexibler Heizung an Gesamtheizung | Heizperiode | QH_flexshare_winter |  |  |  | 0 | 0 | 0 | 0.00024548 | 0 | 0.8224 | 0.67334 | 0.78602 | 0 | 0 | 0 | 0 | 0 | 0 | 0 | 0 | 0 | 0 | 0 | 0 | 0 | 0 | 0 | 0 | 0 | 0 | 0 | 0 | 0 | 0 | 0 | 0 | 0 | 0 | 0 | 0 | 0 | 0 | 0 | 0 | 0 | 0 | 0 | 0 | 0 | 0 | 0 | 0 | 0 | 0 | 0 | 0 | 0 | 0 | 0 | 0 | 0 | 0 | 0 | 0 | 0 | 0 | 0 | 0 | 0 | 0 | 0 | 0 | 0 | 0 | 0 | 0 | 0 | 0 | 0 | 0 | 0 | 0 | 0 | 0 | 0 | 0 | 0 | 0 | 0 | 0 | 0 | 0 | 0 | 0 | 0 | 0 | 0 | 0 | 0 | 0.57325 | 0.57106 | 0.57873 | 0.57377 | 0.57292 | 0.57527 | 0.5716 | 0.57458 | 0.57316 | 0.56733 | 0.57057 | 0.57231 | 0.56593 | 0.57814 | 0.56945 | 0.57435 | 0.57159 | 0.57059 | 0.81933 | 7.4775e-05 | 0
| Wärmebilanz | Anteil Flexibler Kühlung an Gesamtkühlung | Heizperiode | QC_flexshare_winter |  | Flexibilitätsanteil |  | 0 | 0 | 0 | 0 | 0 | 0 | 0 | 0 | 0 | 0 | 0 | 0 | 0 | 0 | 0 | 0 | 0 | 0 | 0 | 0 | 0 | 0 | 0 | 0 | 0 | 0 | 0 | 0 | 0 | 0 | 0 | 0 | 0 | 0 | 0 | 0 | 0 | 0 | 0 | 0 | 0 | 0 | 0 | 0 | 0 | 0 | 0 | 0 | 0 | 0 | 0 | 0 | 0 | 0 | 0 | 0 | 0 | 0 | 0 | 0 | 0 | 0 | 0 | 0 | 0 | 0 | 0 | 0 | 0 | 0 | 0 | 0 | 0 | 0 | 0 | 0 | 0 | 0 | 0 | 0 | 0 | 0 | 0 | 0 | 0 | 0 | 0 | 0 | 0 | 0 | 0 | 0 | 0 | 0 | 0 | 0 | 0 | 0 | 0 | 0 | 0 | 0 | 0 | 0 | 0 | 0 | 0 | 0 | 0 | 0 | 0 | 0 | 0 | 0 | 0 | 0
| Wärmebilanz | Transmissionswärmeverl. | Kühlperiode | QT_summer | kWh/m²NGFa |  |  | 3.4778 | 22.6363 | 22.6363 | 9.338 | 24.8078 | 6.5913 | 8.5706 | 5.5144 | 28.9029 | 28.9056 | 30.1305 | 26.5043 | 24.9013 | 22.2964 | 16.6958 | 36.3201 | 30.7406 | 28.6371 | 23.6599 | 22.3334 | 15.6187 | 23.4605 | 18.8418 | 15.014 | 15.1329 | 11.9899 | 13.6952 | 10.721 | 10.1738 | 8.3177 | 10.374 | 7.2117 | 9.5453 | 7.1572 | 6.9575 | 5.6068 | 5.9535 | 3.7185 | 68.8013 | 64.9702 | 62.238 | 53.9953 | 47.6421 | 45.7129 | 42.9421 | 40.3899 | 38.6786 | 34.0377 | 30.3267 | 22.2766 | 20.9476 | 18.4451 | 17.2507 | 14.9055 | 13.0915 | 11.7993 | 79.466 | 73.6458 | 69.8967 | 59.5398 | 51.905 | 48.7497 | 46.2307 | 43.1545 | 40.9962 | 35.9041 | 31.8263 | 23.8915 | 21.4538 | 19.012 | 17.6785 | 15.3752 | 13.633 | 12.2888 | 56.2961 | 53.0856 | 50.4626 | 44.0208 | 38.8846 | 37.1165 | 38.0003 | 34.864 | 33.6107 | 29.8587 | 27.0129 | 21.7757 | 22.1086 | 19.7732 | 18.3174 | 15.981 | 14.2198 | 12.7429 | 9.7623 | 13.2214 | 13.2214 | 8.5109 | 8.6501 | 8.3666 | 8.2124 | 8.7868 | 8.5109 | 8.5433 | 8.49 | 8.5159 | 8.6381 | 8.6003 | 8.5405 | 8.7673 | 8.4777 | 8.5828 | 8.5497 | 8.4648 | 8.4767 | 6.6074 | 3.7424 | 6.5446
| Wärmebilanz | Lüftungswärmeverluste | Kühlperiode | QV_summer | kWh/m²NGFa |  |  | 9.6283 | 6.6919 | 6.6919 | 10.0888 | 19.3761 | 1.9169 | 7.9967 | 8.403 | 17.6517 | 17.6534 | 4.6405 | 5.6986 | 7.3536 | 10.5378 | 10.5081 | 7.6774 | 8.6142 | 9.0942 | 9.2351 | 12.5135 | 12.2294 | 10.3391 | 12.1197 | 10.8987 | 11.9598 | 12.6068 | 9.6997 | 11.036 | 11.1832 | 11.8334 | 11.3357 | 11.9989 | 10.0079 | 10.7785 | 10.747 | 11.0281 | 11.1647 | 11.367 | 7.8519 | 9.5276 | 10.0047 | 10.5146 | 10.2883 | 12.077 | 9.122 | 10.5762 | 11.1497 | 11.7339 | 11.9946 | 10.0318 | 4.5635 | 4.9249 | 5.0626 | 5.226 | 5.3405 | 5.4713 | 17.4 | 20.5331 | 21.4488 | 21.9669 | 21.2112 | 24.2816 | 14.5983 | 16.4979 | 17.4007 | 18.0788 | 18.387 | 15.2729 | 7.3753 | 7.867 | 8.0858 | 8.3557 | 8.5465 | 8.7758 | 15.3285 | 16.8508 | 17.7498 | 18.1638 | 18.1723 | 19.8552 | 10.0621 | 12.4799 | 13.0536 | 14.3596 | 15.1239 | 14.4522 | 6.1757 | 6.4542 | 6.6072 | 6.7784 | 6.8843 | 7.0022 | 9.1778 | 12.4376 | 12.4376 | 11.465 | 11.6526 | 11.2707 | 11.063 | 11.8368 | 11.465 | 11.5087 | 11.437 | 11.4718 | 11.6364 | 11.5856 | 11.5049 | 11.8104 | 11.4203 | 11.5619 | 11.5173 | 11.403 | 11.419 | 1.9216 | 8.5886 | 8.3215
| Wärmebilanz | Nachtlüftung gekühlt | Kühlperiode | QVn_summer | kWh/m²NGFa |  |  | 6.8748 | 1.7112 | 1.7112 | 7.8524 | 0 | 0 | 0 | 0 | 0 | 0 | 0.59482 | 0.64982 | 0.8355 | 1.3795 | 1.2816 | 0.96353 | 1.0737 | 1.1698 | 1.1405 | 2.0138 | 1.8456 | 1.3349 | 1.78 | 1.4014 | 1.7353 | 2.0182 | 0 | 0 | 0 | 0 | 0 | 0 | 0 | 0 | 0 | 0 | 0 | 0 | 0 | 0 | 0 | 0 | 0 | 0 | 0 | 0 | 0 | 0 | 0 | 0 | 0 | 0 | 0 | 0 | 0 | 0 | 0 | 0 | 0 | 0 | 0 | 0 | 0 | 0 | 0 | 0 | 0 | 0 | 0 | 0 | 0 | 0 | 0 | 0 | 0 | 0 | 0 | 0 | 0 | 0 | 0 | 0 | 0 | 0 | 0 | 0 | 0 | 0 | 0 | 0 | 0 | 0 | 12.7361 | 13.6797 | 13.6797 | 0 | 0 | 0 | 0 | 0 | 0 | 0 | 0 | 0 | 0 | 0 | 0 | 0 | 0 | 0 | 0 | 0 | 0 | 0 | 6.7011 | 13.4326
| Wärmebilanz | Solare Gewinne | Kühlperiode | QS_summer | kWh/m²NGFa |  |  | 1.9852 | 12.5053 | 12.5053 | 10.4283 | 13.352 | 4.3173 | 3.7977 | 4.4674 | 30.5405 | 30.5405 | 11.7569 | 9.3323 | 9.6881 | 11.0447 | 5.369 | 21.5388 | 17.0968 | 15.5961 | 10.7692 | 13.8138 | 6.715 | 11.5982 | 9.3237 | 4.1198 | 5.6123 | 3.5901 | 4.493 | 3.8718 | 3.5747 | 3.0907 | 3.9921 | 2.5466 | 2.9772 | 2.8075 | 2.4834 | 2.3871 | 2.7072 | 2.3578 | 51.2235 | 49.2998 | 47.0061 | 39.4306 | 32.8588 | 32.8588 | 26.1718 | 25.2033 | 24.0323 | 20.1839 | 16.8712 | 6.4961 | 8.3932 | 8.0946 | 7.7332 | 6.5436 | 5.5297 | 5.5315 | 65.345 | 62.8909 | 59.9649 | 50.301 | 41.9175 | 41.9312 | 28.6566 | 27.5939 | 26.3039 | 22.0914 | 18.4428 | 7.0664 | 8.0962 | 7.7889 | 7.4488 | 6.3143 | 5.3368 | 5.3385 | 39.6773 | 38.1871 | 36.4105 | 30.5426 | 25.4522 | 25.4605 | 15.6199 | 15.0391 | 14.3529 | 12.0888 | 10.1216 | 4.0219 | 9.073 | 8.7443 | 8.3401 | 7.0472 | 5.9493 | 5.9512 | 17.1748 | 20.5758 | 20.5758 | 7.201 | 8.4189 | 5.8878 | 4.4459 | 9.9561 | 7.201 | 7.201 | 7.201 | 7.201 | 7.201 | 7.201 | 7.201 | 7.201 | 7.201 | 7.201 | 7.201 | 7.201 | 7.201 | 4.3173 | 1.919 | 10.2081
| Wärmebilanz | Innere Wärmen | Kühlperiode | QI_summer | kWh/m²NGFa |  |  | 18.4976 | 18.6362 | 18.6362 | 18.6362 | 31.2282 | 22.6018 | 22.6018 | 19.6142 | 18.4976 | 18.4976 | 22.6018 | 22.6018 | 22.6018 | 22.6018 | 22.6018 | 22.6018 | 22.6018 | 22.6018 | 22.6018 | 22.6018 | 22.6018 | 22.6018 | 22.6018 | 22.6018 | 22.6018 | 22.6018 | 22.6018 | 22.6018 | 22.6018 | 22.6018 | 22.6018 | 22.6018 | 22.6018 | 22.6018 | 22.6018 | 22.6018 | 22.6018 | 22.6018 | 24.7269 | 24.7269 | 24.7269 | 24.7269 | 24.7269 | 24.7269 | 24.7269 | 24.7269 | 24.7269 | 24.7269 | 24.7269 | 24.7269 | 24.7269 | 24.7269 | 24.7269 | 24.7269 | 24.7269 | 24.7269 | 30.9585 | 30.9585 | 30.9585 | 30.9585 | 30.9585 | 30.9585 | 30.9585 | 30.9585 | 30.9585 | 30.9585 | 30.9585 | 30.9585 | 30.9585 | 30.9585 | 30.9585 | 30.9585 | 30.9585 | 30.9585 | 31.5541 | 31.5541 | 31.5541 | 31.5541 | 31.5541 | 31.5541 | 31.5541 | 31.5541 | 31.5541 | 31.5541 | 31.5541 | 31.5541 | 31.5541 | 31.5541 | 31.5541 | 31.5541 | 31.5541 | 31.5541 | 18.5509 | 22.6714 | 22.6714 | 22.6018 | 22.6018 | 22.6018 | 22.6018 | 22.6018 | 22.6018 | 22.6018 | 22.6018 | 22.6018 | 22.6018 | 22.6018 | 22.6018 | 22.6018 | 22.6018 | 22.6018 | 22.6018 | 22.6018 | 22.6018 | 22.6018 | 18.4976 | 18.4976
| Wärmebilanz | Heizwärmebedarf | Kühlperiode | QH_summer | kWh/m²NGFa |  |  | 0 | 0 | 0 | 0 | 11.068 | 0 | 0 | 0 | 0 | 0 | 0 | 0 | 0 | 0 | 0 | 0 | 0 | 0 | 0 | 0 | 0 | 0 | 0 | 0 | 0 | 0 | 0 | 0 | 0 | 0 | 0 | 0 | 0 | 0 | 0 | 0 | 0 | 0 | 0 | 0 | 0 | 0 | 0 | 0 | 0 | 0 | 0 | 0 | 0 | 0 | 0 | 0 | 0 | 0 | 0 | 0 | 0 | 0 | 0 | 0 | 0 | 0 | 0 | 0 | 0 | 0 | 0 | 0 | 0 | 0 | 0 | 0 | 0 | 0 | 0 | 0 | 0 | 0 | 0 | 0 | 0 | 0 | 0 | 0 | 0 | 0 | 0 | 0 | 0 | 0 | 0 | 0 | 0 | 0 | 0 | 0 | 0 | 0 | 0 | 0 | 0 | 0 | 0 | 0 | 0 | 0 | 0 | 0 | 0 | 0 | 0 | 0 | 0 | 0 | 0 | 0
| Wärmebilanz | Kühlbedarf (KB) | Kühlperiode | QC_summer | kWh/m²NGFa |  |  | 0 | 0 | 0 | 1.4577 | 11.4643 | 19.9087 | 10.1811 | 9.7521 | 0 | 0 | 0 | 0 | 0 | 0 | 0 | 0 | 0 | 0 | 0 | 0 | 0 | 0 | 0 | 0 | 0 | 0 | 3.9541 | 4.8057 | 4.8562 | 5.3641 | 5.0068 | 5.5329 | 6.1458 | 7.4482 | 7.3017 | 8.0588 | 8.2472 | 9.3825 | 0 | 0 | 0 | 0 | 0 | 0 | 0 | 0 | 0 | 0 | 0 | 0 | 9.1391 | 11.1329 | 11.8343 | 12.6876 | 13.2035 | 14.6232 | 0 | 0 | 0 | 0 | 0 | 0 | 0 | 0 | 0 | 0 | 0 | 0 | 11.6214 | 13.2853 | 14.0508 | 14.7701 | 15.1468 | 16.3685 | 0 | 0 | 0 | 0 | 0 | 0 | 0 | 0 | 0 | 0 | 0 | 0 | 14.0798 | 15.912 | 16.832 | 17.5426 | 17.9376 | 19.5496 | 3.7787 | 3.9614 | 3.9614 | 10.5133 | 11.5059 | 9.4178 | 8.5392 | 12.5709 | 10.5133 | 10.4372 | 10.5622 | 10.5015 | 10.1955 | 10.3012 | 10.4439 | 9.8747 | 10.5982 | 10.338 | 10.4222 | 10.622 | 10.6005 | 19.943 | 0 | 0
| Wärmebilanz | Wärmebilanz Kühlperiode |  |  | FALSE | Wärmebilanztest Heizperiode |  | -0.50199 | -0.10206 | -0.10206 | -0.32757 | 0 | 1.4978 | 0.34884 | -0.41216 | -2.4836 | -2.4791 | 1.0072 | 0.91868 | 0.80044 | 0.56721 | 0.51473 | 0.8205 | 0.7298 | 0.70321 | 0.66442 | 0.44519 | 0.37692 | 0.93456 | 0.81596 | 0.59245 | 0.61389 | 0.423 | 0.25419 | 0.089057 | 0.036677 | -0.17729 | 0.12259 | -0.40494 | 0.12004 | -0.02531 | -0.079015 | -0.29519 | 0.056481 | -0.49174 | 0.7028 | 0.47115 | 0.50971 | 0.35248 | 0.34471 | 0.20414 | 1.1654 | 1.0359 | 1.0693 | 0.86079 | 0.72321 | 1.0853 | 1.5301 | 1.6814 | 1.6875 | 1.5486 | 1.3789 | 1.6354 | 0.5625 | 0.3296 | 0.42218 | 0.24732 | 0.24027 | 0.14176 | 1.2139 | 1.1 | 1.1346 | 0.933 | 0.81206 | 1.1396 | 1.3959 | 1.4169 | 1.4077 | 1.2283 | 1.0311 | 1.1362 | 0.39322 | 0.19512 | 0.2478 | 0.087965 | 0.05061 | -0.042823 | 0.88836 | 0.75078 | 0.75735 | 0.57541 | 0.46111 | 0.65189 | 1.737 | 1.841 | 1.8624 | 1.7006 | 1.5384 | 1.7895 | -0.27088 | 0.052881 | 0.052881 | 0.68647 | 0.78784 | 0.56558 | 0.76703 | 0.63668 | 0.68647 | 0.68647 | 0.68647 | 0.68647 | 0.66719 | 0.68436 | 0.68647 | 0.6496 | 0.69351 | 0.67981 | 0.68647 | 0.687 | 0.69337 | 1.5528 | -1.3845 | -0.40709
| Wärmebilanz | Transmission AW | Kühlperiode | QT_wall_summer | kWh/m²NGFa |  |  | 1.2242 | 10.3733 | 10.3733 | 3.3604 | 6.5978 | 1.5197 | 1.6706 | 0.90278 | 8.2942 | 8.295 | 8.8058 | 12.3369 | 12.5065 | 10.3343 | 9.0287 | 11.4352 | 14.8923 | 10.9034 | 11.1583 | 6.7684 | 5.8719 | 3.0809 | 4.3339 | 7.3165 | 7.0544 | 6.7124 | 2.1031 | 2.7832 | 2.561 | 2.7423 | 2.9208 | 2.9311 | 1.6292 | 2.041 | 1.9577 | 2.0329 | 1.356 | 1.3089 | 16.7735 | 21.2112 | 19.5254 | 18.5714 | 19.4697 | 17.6092 | 6.2776 | 7.6161 | 7.0485 | 6.7096 | 7.554 | 4.8296 | 2.5248 | 2.8589 | 2.5852 | 2.4137 | 2.6915 | 2.0984 | 16.5861 | 20.3439 | 18.5875 | 17.2847 | 18.5095 | 15.7568 | 6.3229 | 7.4259 | 6.8427 | 6.4267 | 7.3125 | 4.6506 | 3.1171 | 3.4725 | 3.1324 | 2.9207 | 3.2379 | 2.5377 | 12.0853 | 13.9923 | 12.9473 | 12.0129 | 12.5955 | 10.8987 | 5.9832 | 7.724 | 7.0999 | 7.0446 | 7.7406 | 5.9042 | 3.3813 | 3.7236 | 3.3564 | 3.1175 | 3.4997 | 2.6781 | 2.5955 | 3.5151 | 3.5151 | 2.2514 | 2.2882 | 2.2132 | 2.1724 | 2.3243 | 2.2514 | 2.2599 | 2.2458 | 2.2527 | 2.285 | 2.275 | 2.2592 | 2.3192 | 2.2426 | 2.2704 | 2.2616 | 2.2392 | 2.2423 | 1.5234 | 1.638 | 2.0503
| Wärmebilanz | Transmission Dach | Kühlperiode | QT_roof_summer | kWh/m²NGFa |  |  | 0.4471 | 2.1627 | 2.1627 | 0.65472 | 2.7578 | 0.8483 | 0.73406 | 0.65906 | 2.8447 | 2.845 | 9.657 | 5.9309 | 2.7014 | 2.5585 | 1.7014 | 3.9263 | 2.2032 | 5.1968 | 3.5182 | 5.3274 | 3.4721 | 2.5313 | 1.484 | 1.898 | 1.464 | 1.0292 | 3.2681 | 1.8596 | 1.8846 | 1.3294 | 1.1233 | 0.79296 | 2.5244 | 1.3597 | 1.0847 | 0.74204 | 0.70407 | 0.47804 | 8.7631 | 5.2448 | 5.472 | 3.8267 | 2.8118 | 2.1771 | 10.4961 | 6.027 | 6.3219 | 4.4247 | 3.3872 | 1.9109 | 3.3498 | 1.7952 | 1.8399 | 1.263 | 0.96635 | 0.65885 | 12.5052 | 7.2595 | 7.5176 | 5.1399 | 3.7405 | 2.8113 | 6.2262 | 3.4609 | 3.6145 | 2.496 | 1.9004 | 1.0837 | 3.564 | 1.8791 | 1.9212 | 1.3171 | 1.0071 | 0.68663 | 6.7226 | 3.6838 | 3.8634 | 2.6356 | 1.9771 | 1.4347 | 8.6626 | 5.2928 | 5.5141 | 4.0227 | 3.1679 | 2.0229 | 4.3012 | 2.2418 | 2.2903 | 1.5641 | 1.1902 | 0.80617 | 0.55331 | 0.74937 | 0.74937 | 1.0879 | 1.1057 | 1.0695 | 1.0498 | 1.1232 | 1.0879 | 1.0921 | 1.0853 | 1.0886 | 1.1042 | 1.0994 | 1.0917 | 1.1207 | 1.0837 | 1.0971 | 1.0929 | 1.0821 | 1.0836 | 0.85037 | 0.47858 | 0.79157
| Wärmebilanz | Transmission KD/EFB | Kühlperiode | QT_ground_summer | kWh/m²NGFa |  |  | 0.67064 | 3.0672 | 3.0672 | 0.75544 | 4.9026 | 1.0017 | 2.8919 | 0.65459 | 5.2596 | 5.2601 | 8.0286 | 4.9308 | 6.3032 | 4.2999 | 2.8594 | 14.9535 | 8.391 | 7.2012 | 4.8752 | 4.8168 | 3.1393 | 9.9564 | 5.8369 | 2.6098 | 1.9033 | 1.3379 | 4.0371 | 2.2972 | 2.328 | 1.6422 | 2.2467 | 1.5859 | 2.5244 | 1.3597 | 1.3559 | 0.92755 | 1.0561 | 0.71705 | 21.3102 | 12.7543 | 13.3069 | 9.3058 | 6.8378 | 5.2942 | 6.1608 | 3.5376 | 3.7107 | 2.5971 | 1.9882 | 1.1216 | 4.6898 | 2.5133 | 2.5759 | 1.7682 | 1.3529 | 0.92239 | 21.0194 | 12.2022 | 12.636 | 8.6394 | 6.2873 | 4.7254 | 10.1464 | 5.6399 | 5.8903 | 4.0676 | 3.0969 | 1.766 | 4.0095 | 2.114 | 2.1614 | 1.4818 | 1.133 | 0.77246 | 11.3062 | 6.1955 | 6.4976 | 4.4326 | 3.3251 | 2.4129 | 10.3126 | 6.3009 | 6.5644 | 4.7889 | 3.7713 | 2.4082 | 2.8675 | 1.4946 | 1.5269 | 1.0427 | 0.79347 | 0.53745 | 1.6609 | 2.2494 | 2.2494 | 0.99616 | 1.0125 | 0.97928 | 0.96123 | 1.0285 | 0.99616 | 0.99995 | 0.99372 | 0.99675 | 1.011 | 1.0066 | 0.99962 | 1.0262 | 0.99227 | 1.0046 | 1.0007 | 0.99076 | 0.99215 | 1.0041 | 0.39882 | 0.91656
| Wärmebilanz | Transmission Fenster | Kühlperiode | QT_window_summer | kWh/m²NGFa |  |  | 0.81969 | 5.9551 | 5.9551 | 4.1228 | 8.2944 | 2.6224 | 2.8658 | 2.7966 | 9.8769 | 9.8778 | 0.90005 | 0.89624 | 1.1265 | 3.0768 | 1.5885 | 2.7033 | 2.4595 | 2.7324 | 1.9572 | 3.3905 | 1.7156 | 5.7592 | 5.4742 | 1.8247 | 3.3355 | 1.8204 | 3.0419 | 2.8064 | 2.4754 | 1.8476 | 3.1401 | 1.2461 | 1.9995 | 1.7462 | 1.9267 | 1.3946 | 2.2961 | 0.87642 | 15.6999 | 19.8536 | 18.2757 | 17.3828 | 14.1917 | 16.4767 | 16.1037 | 19.5374 | 18.0813 | 17.212 | 14.6403 | 12.3892 | 8.4788 | 9.6008 | 8.6815 | 8.1055 | 6.8906 | 7.047 | 22.131 | 27.1451 | 24.8014 | 23.0631 | 18.649 | 21.0244 | 19.3323 | 22.7047 | 20.9217 | 19.6498 | 16.6231 | 14.2192 | 8.813 | 9.818 | 8.8563 | 8.2579 | 7.0157 | 7.1749 | 21.0641 | 24.388 | 22.5667 | 20.9379 | 17.4519 | 18.996 | 9.5874 | 12.3769 | 11.3768 | 11.2881 | 9.8773 | 9.4608 | 9.5488 | 10.5156 | 9.4785 | 8.8038 | 7.4437 | 7.5628 | 4.0651 | 5.5055 | 5.5055 | 3.7701 | 3.8318 | 3.7062 | 3.6379 | 3.8924 | 3.7701 | 3.7845 | 3.7609 | 3.7724 | 3.8265 | 3.8098 | 3.7832 | 3.8837 | 3.7554 | 3.802 | 3.7873 | 3.7497 | 3.755 | 2.6288 | 0.88682 | 2.1912
| Wärmebilanz | Transmission Wärmebrücken | Kühlperiode | QT_psi_summer | kWh/m²NGFa |  |  | 0.31616 | 1.0779 | 1.0779 | 0.44467 | 2.2553 | 0.59921 | 0.40812 | 0.50131 | 2.6275 | 2.6278 | 2.7391 | 2.4095 | 2.2638 | 2.0269 | 1.5178 | 3.3018 | 2.7946 | 2.6034 | 2.1509 | 2.0303 | 1.4199 | 2.1328 | 1.7129 | 1.3649 | 1.3757 | 1.09 | 1.245 | 0.97463 | 0.92489 | 0.75615 | 0.94309 | 0.65561 | 0.86775 | 0.65066 | 0.6325 | 0.50971 | 0.54123 | 0.33804 | 6.2547 | 5.9064 | 5.658 | 4.9087 | 4.3311 | 4.1557 | 3.9038 | 3.6718 | 3.5162 | 3.0943 | 2.757 | 2.0251 | 1.9043 | 1.6768 | 1.5682 | 1.355 | 1.1901 | 1.0727 | 7.2242 | 6.6951 | 6.3542 | 5.4127 | 4.7186 | 4.4318 | 4.2028 | 3.9231 | 3.7269 | 3.264 | 2.8933 | 2.172 | 1.9503 | 1.7284 | 1.6071 | 1.3977 | 1.2394 | 1.1172 | 5.1178 | 4.826 | 4.5875 | 4.0019 | 3.535 | 3.3742 | 3.4546 | 3.1695 | 3.0555 | 2.7144 | 2.4557 | 1.9796 | 2.0099 | 1.7976 | 1.6652 | 1.4528 | 1.2927 | 1.1584 | 0.88748 | 1.2019 | 1.2019 | 0.40528 | 0.41191 | 0.39841 | 0.39107 | 0.41842 | 0.40528 | 0.40682 | 0.40429 | 0.40552 | 0.41134 | 0.40954 | 0.40669 | 0.41749 | 0.4037 | 0.4087 | 0.40713 | 0.40309 | 0.40365 | 0.60067 | 0.34022 | 0.59496
| Wärmebilanz | Infiltration | Kühlperiode | QV_inf_summer | kWh/m²NGFa |  |  | 2.6259 | 0.62805 | 0.62805 | 0.94283 | 3.3621 | 0.87134 | 2.4107 | 3.1592 | 5.5458 | 5.5464 | 2.4567 | 3.0169 | 3.8931 | 5.5788 | 5.5631 | 4.0645 | 4.5604 | 4.8146 | 4.8892 | 6.6248 | 6.4744 | 5.4737 | 6.4163 | 5.7699 | 6.3317 | 6.6742 | 4.157 | 4.7297 | 4.7928 | 5.0715 | 4.8582 | 5.1424 | 2.7294 | 2.9396 | 2.931 | 3.0077 | 3.0449 | 3.1001 | 6.525 | 7.8087 | 8.1489 | 8.5481 | 8.3746 | 9.723 | 7.4756 | 8.5831 | 9.0052 | 9.4541 | 9.6499 | 8.1635 | 3.6583 | 3.9202 | 4.0186 | 4.138 | 4.2213 | 4.3157 | 8.717 | 10.1185 | 10.4806 | 10.7486 | 10.4297 | 11.7544 | 7.555 | 8.397 | 8.7719 | 9.0861 | 9.2239 | 7.8874 | 3.6489 | 3.8469 | 3.934 | 4.0455 | 4.1244 | 4.2166 | 10.0113 | 10.9694 | 11.5069 | 11.7747 | 11.7771 | 12.815 | 6.7573 | 8.2554 | 8.6027 | 9.4137 | 9.8846 | 9.4647 | 3.9144 | 4.0795 | 4.1687 | 4.2703 | 4.3327 | 4.4006 | 3.4612 | 4.688 | 4.688 | 3.1268 | 3.178 | 3.0738 | 3.0172 | 3.2282 | 3.1268 | 3.1387 | 3.1192 | 3.1287 | 3.1736 | 3.1597 | 3.1377 | 3.221 | 3.1146 | 3.1532 | 3.1411 | 3.1099 | 3.1143 | 0.87346 | 2.3424 | 3.1206
| Wärmebilanz | Lüftung Fenster | Kühlperiode | QV_window_summer | kWh/m²NGFa |  |  | 7.0024 | 5.6387 | 5.6387 | 8.5934 | 0 | 0 | 0 | 0 | 0 | 0 | 2.1838 | 2.6817 | 3.4605 | 4.959 | 4.945 | 3.6129 | 4.0537 | 4.2796 | 4.3459 | 5.8887 | 5.755 | 4.8655 | 5.7034 | 5.1288 | 5.6281 | 5.9326 | 0 | 0 | 0 | 0 | 0 | 0 | 0 | 0 | 0 | 0 | 0 | 0 | 0 | 0 | 0 | 0 | 0 | 0 | 0 | 0 | 0 | 0 | 0 | 0 | 0 | 0 | 0 | 0 | 0 | 0 | 0 | 0 | 0 | 0 | 0 | 0 | 0 | 0 | 0 | 0 | 0 | 0 | 0 | 0 | 0 | 0 | 0 | 0 | 0 | 0 | 0 | 0 | 0 | 0 | 0 | 0 | 0 | 0 | 0 | 0 | 0 | 0 | 0 | 0 | 0 | 0 | 5.4844 | 7.4248 | 7.4248 | 0 | 0 | 0 | 0 | 0 | 0 | 0 | 0 | 0 | 0 | 0 | 0 | 0 | 0 | 0 | 0 | 0 | 0 | 0 | 6.2463 | 5.2009
| Wärmebilanz | Mechanische Lüftung | Kühlperiode | QV_mechvent_summer | kWh/m²NGFa |  |  | 0 | 0.42513 | 0.42513 | 0.55256 | 16.0141 | 1.0456 | 5.5859 | 5.2438 | 12.1058 | 12.1071 | 0 | 0 | 0 | 0 | 0 | 0 | 0 | 0 | 0 | 0 | 0 | 0 | 0 | 0 | 0 | 0 | 5.5427 | 6.3063 | 6.3904 | 6.7619 | 6.4776 | 6.8565 | 7.2785 | 7.8389 | 7.816 | 8.0204 | 8.1198 | 8.2669 | 1.3269 | 1.7189 | 1.8558 | 1.9666 | 1.9137 | 2.354 | 1.6463 | 1.9931 | 2.1445 | 2.2798 | 2.3447 | 1.8683 | 0.90525 | 1.0047 | 1.0439 | 1.088 | 1.1192 | 1.1556 | 8.6829 | 10.4146 | 10.9682 | 11.2183 | 10.7815 | 12.5273 | 7.0432 | 8.1009 | 8.6288 | 8.9927 | 9.1631 | 7.3855 | 3.7265 | 4.02 | 4.1518 | 4.3102 | 4.4222 | 4.5593 | 5.3172 | 5.8814 | 6.2429 | 6.3891 | 6.3951 | 7.0402 | 3.3048 | 4.2245 | 4.451 | 4.9459 | 5.2393 | 4.9875 | 2.2613 | 2.3747 | 2.4385 | 2.5081 | 2.5517 | 2.6016 | 0.23217 | 0.32481 | 0.32481 | 8.3382 | 8.4746 | 8.1969 | 8.0458 | 8.6086 | 8.3382 | 8.37 | 8.3178 | 8.3431 | 8.4628 | 8.4259 | 8.3672 | 8.5894 | 8.3057 | 8.4086 | 8.3762 | 8.2931 | 8.3047 | 1.0481 | 0 | 0
| Wärmebilanz | ML Wärmerückgewinnung 2 | Kühlperiode | QV_heatrecovery_summer | kWh/m²NGFa |  |  | 0 | 0.092255 | 0.092255 | 0.22067 | 13.5093 | 5.9251 | 0.84267 | 1.3948 | 2.683 | 2.6832 | 0 | 0 | 0 | 0 | 0 | 0 | 0 | 0 | 0 | 0 | 0 | 0 | 0 | 0 | 0 | 0 | 0 | 0 | 0 | 0 | 0 | 0 | 0 | 0 | 0 | 0 | 0 | 0 | 0 | 0 | 0 | 0 | 0 | 0 | 0 | 0 | 0 | 0 | 0 | 0 | 0.71102 | 0.79026 | 0.82082 | 0.85564 | 0.87987 | 0.90925 | 0 | 0 | 0 | 0 | 0 | 0 | 0 | 0 | 0 | 0 | 0 | 0 | 2.91 | 3.1476 | 3.2527 | 3.3803 | 3.4692 | 3.5807 | 0 | 0 | 0 | 0 | 0 | 0 | 0 | 0 | 0 | 0 | 0 | 0 | 1.7553 | 1.8479 | 1.8992 | 1.9554 | 1.9898 | 2.0322 | 0.13639 | 0.20565 | 0.20565 | 0 | 0 | 0 | 0 | 0 | 0 | 0 | 0 | 0 | 0 | 0 | 0 | 0 | 0 | 0 | 0 | 0 | 0 | 5.9395 | 0 | 0
| Wärmebilanz | Heizwärmebedarf Statisch | Kühlperiode | QH_min_summer | kWh/m²NGFa |  |  | 0 | 0 | 0 | 0 | 11.068 | 0 | 0 | 0 | 0 | 0 | 0 | 0 | 0 | 0 | 0 | 0 | 0 | 0 | 0 | 0 | 0 | 0 | 0 | 0 | 0 | 0 | 0 | 0 | 0 | 0 | 0 | 0 | 0 | 0 | 0 | 0 | 0 | 0 | 0 | 0 | 0 | 0 | 0 | 0 | 0 | 0 | 0 | 0 | 0 | 0 | 0 | 0 | 0 | 0 | 0 | 0 | 0 | 0 | 0 | 0 | 0 | 0 | 0 | 0 | 0 | 0 | 0 | 0 | 0 | 0 | 0 | 0 | 0 | 0 | 0 | 0 | 0 | 0 | 0 | 0 | 0 | 0 | 0 | 0 | 0 | 0 | 0 | 0 | 0 | 0 | 0 | 0 | 0 | 0 | 0 | 0 | 0 | 0 | 0 | 0 | 0 | 0 | 0 | 0 | 0 | 0 | 0 | 0 | 0 | 0 | 0 | 0 | 0 | 0 | 0 | 0
| Wärmebilanz | Heizwärmebedarf Flexibel | Kühlperiode | QH_flex_summer | kWh/m²NGFa |  |  | 0 | 0 | 0 | 0 | 0 | 0 | 0 | 0 | 0 | 0 | 0 | 0 | 0 | 0 | 0 | 0 | 0 | 0 | 0 | 0 | 0 | 0 | 0 | 0 | 0 | 0 | 0 | 0 | 0 | 0 | 0 | 0 | 0 | 0 | 0 | 0 | 0 | 0 | 0 | 0 | 0 | 0 | 0 | 0 | 0 | 0 | 0 | 0 | 0 | 0 | 0 | 0 | 0 | 0 | 0 | 0 | 0 | 0 | 0 | 0 | 0 | 0 | 0 | 0 | 0 | 0 | 0 | 0 | 0 | 0 | 0 | 0 | 0 | 0 | 0 | 0 | 0 | 0 | 0 | 0 | 0 | 0 | 0 | 0 | 0 | 0 | 0 | 0 | 0 | 0 | 0 | 0 | 0 | 0 | 0 | 0 | 0 | 0 | 0 | 0 | 0 | 0 | 0 | 0 | 0 | 0 | 0 | 0 | 0 | 0 | 0 | 0 | 0 | 0 | 0 | 0
| Wärmebilanz | Kühlbedarf Statisch | Kühlperiode | QC_min_summer | kWh/m²NGFa |  |  | 0 | 0 | 0 | 1.4518 | 11.4643 | 1.3987 | 3.0247 | 3.226 | 0 | 0 | 0 | 0 | 0 | 0 | 0 | 0 | 0 | 0 | 0 | 0 | 0 | 0 | 0 | 0 | 0 | 0 | 3.9541 | 4.8057 | 4.8562 | 5.3641 | 5.0068 | 5.5329 | 6.1458 | 7.4482 | 7.3017 | 8.0588 | 8.2472 | 9.3825 | 0 | 0 | 0 | 0 | 0 | 0 | 0 | 0 | 0 | 0 | 0 | 0 | 9.1391 | 11.1329 | 11.8343 | 12.6876 | 13.2035 | 14.6232 | 0 | 0 | 0 | 0 | 0 | 0 | 0 | 0 | 0 | 0 | 0 | 0 | 11.6214 | 13.2853 | 14.0508 | 14.7701 | 15.1468 | 16.3685 | 0 | 0 | 0 | 0 | 0 | 0 | 0 | 0 | 0 | 0 | 0 | 0 | 14.0798 | 15.912 | 16.832 | 17.5426 | 17.9376 | 19.5496 | 1.9898 | 3.9614 | 3.9614 | 4.0397 | 4.6738 | 3.2753 | 2.8286 | 5.1746 | 4.0397 | 4.2453 | 3.8406 | 4.0703 | 4.5133 | 4.4695 | 4.2253 | 5.0923 | 3.6931 | 4.235 | 4.2835 | 3.5936 | 3.5844 | 1.5656 | 0 | 0
| Wärmebilanz | Kühlbedarf Flexibel | Kühlperiode | QC_flex_summer | kWh/m²NGFa |  |  | 0 | 0 | 0 | 0.0059247 | 0 | 18.51 | 7.1564 | 6.5261 | 0 | 0 | 0 | 0 | 0 | 0 | 0 | 0 | 0 | 0 | 0 | 0 | 0 | 0 | 0 | 0 | 0 | 0 | 0 | 0 | 0 | 0 | 0 | 0 | 0 | 0 | 0 | 0 | 0 | 0 | 0 | 0 | 0 | 0 | 0 | 0 | 0 | 0 | 0 | 0 | 0 | 0 | 0 | 0 | 0 | 0 | 0 | 0 | 0 | 0 | 0 | 0 | 0 | 0 | 0 | 0 | 0 | 0 | 0 | 0 | 0 | 0 | 0 | 0 | 0 | 0 | 0 | 0 | 0 | 0 | 0 | 0 | 0 | 0 | 0 | 0 | 0 | 0 | 0 | 0 | 0 | 0 | 0 | 0 | 1.7889 | 0 | 0 | 6.4736 | 6.8321 | 6.1425 | 5.7106 | 7.3963 | 6.4736 | 6.192 | 6.7216 | 6.4312 | 5.6822 | 5.8318 | 6.2185 | 4.7824 | 6.9051 | 6.1029 | 6.1387 | 7.0285 | 7.0161 | 18.3774 | 0 | 0
| Wärmebilanz | Anteil Flexibler Heizung an Gesamtheizung | Kühlperiode | QH_flexshare_summer |  |  |  | 0 | 0 | 0 | 0 | 0 | 0 | 0 | 0 | 0 | 0 | 0 | 0 | 0 | 0 | 0 | 0 | 0 | 0 | 0 | 0 | 0 | 0 | 0 | 0 | 0 | 0 | 0 | 0 | 0 | 0 | 0 | 0 | 0 | 0 | 0 | 0 | 0 | 0 | 0 | 0 | 0 | 0 | 0 | 0 | 0 | 0 | 0 | 0 | 0 | 0 | 0 | 0 | 0 | 0 | 0 | 0 | 0 | 0 | 0 | 0 | 0 | 0 | 0 | 0 | 0 | 0 | 0 | 0 | 0 | 0 | 0 | 0 | 0 | 0 | 0 | 0 | 0 | 0 | 0 | 0 | 0 | 0 | 0 | 0 | 0 | 0 | 0 | 0 | 0 | 0 | 0 | 0 | 0 | 0 | 0 | 0 | 0 | 0 | 0 | 0 | 0 | 0 | 0 | 0 | 0 | 0 | 0 | 0 | 0 | 0 | 0 | 0 | 0 | 0 | 0 | 0
| Wärmebilanz | Anteil Flexibler Kühlung an Gesamtkühlung | Kühlperiode | QC_flexshare_summer |  |  |  | 0 | 0 | 0 | 0.0040644 | 0 | 0.92974 | 0.70291 | 0.6692 | 0 | 0 | 0 | 0 | 0 | 0 | 0 | 0 | 0 | 0 | 0 | 0 | 0 | 0 | 0 | 0 | 0 | 0 | 0 | 0 | 0 | 0 | 0 | 0 | 0 | 0 | 0 | 0 | 0 | 0 | 0 | 0 | 0 | 0 | 0 | 0 | 0 | 0 | 0 | 0 | 0 | 0 | 0 | 0 | 0 | 0 | 0 | 0 | 0 | 0 | 0 | 0 | 0 | 0 | 0 | 0 | 0 | 0 | 0 | 0 | 0 | 0 | 0 | 0 | 0 | 0 | 0 | 0 | 0 | 0 | 0 | 0 | 0 | 0 | 0 | 0 | 0 | 0 | 0 | 0 | 0 | 0 | 0 | 0 | 0.47342 | 0 | 0 | 0.61576 | 0.59379 | 0.65222 | 0.66875 | 0.58837 | 0.61576 | 0.59326 | 0.63638 | 0.61241 | 0.55732 | 0.56612 | 0.59542 | 0.48431 | 0.65153 | 0.59034 | 0.589 | 0.66169 | 0.66186 | 0.9215 | 0 | 0
| Wärmebilanz | Wärmebilanz |  | test_heat_balance | TRUE | Wärmebilanztest |  | 0 | -3.1264e-13 | -3.1264e-13 | -5.4001e-13 | 0 | -0.0017443 | 0 | -0.37334 | 0.00090444 | 0.00090444 | 2.3306e-12 | 0 | -5.6843e-13 | 2.8422e-13 | -3.1264e-13 | 0 | 0 | 1.08e-12 | 1.279e-12 | 2.8422e-13 | 0 | -1.62e-12 | -3.1264e-13 | 0 | -5.4001e-13 | 0 | 0 | -1.4211e-13 | 0 | 2.7001e-13 | -1.4211e-13 | 1.7053e-13 | 0 | 0 | -1.7053e-13 | -2.4158e-13 | 0 | 0 | -8.5265e-13 | -7.9012e-12 | 0 | 5.1159e-13 | 0 | -9.9476e-13 | 0 | 3.1264e-13 | -6.2528e-13 | -9.3792e-13 | 0 | -4.5475e-13 | -3.979e-13 | -3.1264e-13 | -4.1211e-13 | -4.4054e-13 | -1.1369e-13 | 0 | 0 | 6.2528e-13 | 0 | -1.4779e-12 | -1.5348e-12 | 6.8212e-13 | 1.0232e-12 | 4.5475e-13 | 0 | 5.4001e-13 | 0 | 7.3896e-13 | 0 | 0 | 0 | -4.2633e-13 | 1.7053e-13 | 0 | -1.7621e-12 | 1.4211e-12 | 9.0949e-13 | -4.5475e-13 | -7.9581e-13 | 0 | 4.5475e-13 | 4.2633e-13 | 7.1054e-13 | 3.979e-13 | -7.6739e-13 | -1.3642e-12 | -5.4001e-13 | 3.6948e-13 | 0 | 1.4211e-13 | 1.279e-13 | 0 | -6.8212e-13 | -8.2423e-13 | -8.2423e-13 | -2.1316e-13 | -3.1264e-13 | -4.5475e-13 | 0 | 0 | -2.1316e-13 | -3.6948e-13 | 0 | -1.5632e-13 | -3.1264e-13 | -3.1264e-13 | -2.1316e-13 | -1.8474e-13 | -1.9895e-13 | -2.2737e-13 | -1.1369e-13 | -2.7001e-13 | -1.4211e-13 | -3.2685e-13 | -5.9686e-13 | -1.9895e-13
| Wärmebilanz | Transmissionswärmeverl. | Ungekühlt | QT_u | kWh/m²NGFungekühlta | 🧱 Transmissionswärmeverl. |  | 17.2765 | 151.1433 | 151.1433 | 45.0491 | 0 | 0 | 0 | 31.725 | 92.7299 | 92.8438 | 415.6341 | 302.8245 | 226.1167 | 148.069 | 111.1274 | 317.5169 | 242.8715 | 215.8116 | 175.9262 | 128.475 | 91.5483 | 158.9303 | 111.8318 | 96.941 | 90.5092 | 68.5804 | 0 | 0 | 0 | 0 | 0 | 0 | 0 | 0 | 0 | 0 | 0 | 0 | 374.5937 | 307.1272 | 284.2508 | 237.9311 | 213.1079 | 182.9694 | 212.3417 | 180.8065 | 166.3422 | 141.5126 | 123.8301 | 103.9832 | 0 | 0 | 0 | 0 | 0 | 0 | 344.7582 | 286.8422 | 264.8002 | 221.8164 | 197.3331 | 170.4829 | 226.1753 | 195.5863 | 179.0955 | 152.8364 | 133.554 | 113.4906 | 0 | 0 | 0 | 0 | 0 | 0 | 220.0136 | 194.7095 | 178.682 | 153.5569 | 135.5219 | 122.1868 | 201.6414 | 158.5519 | 147.8682 | 122.8222 | 107.0736 | 89.4097 | 0 | 0 | 0 | 0 | 0 | 0 | 49.6251 | 49.6502 | 49.6502 | 0 | 0 | 0 | 0 | 0 | 0 | 0 | 0 | 0 | 0 | 0 | 0 | 0 | 0 | 0 | 0 | 0 | 0 | 0 | 22.5873 | 32.0822
| Wärmebilanz | Lüftungswärmeverluste | Ungekühlt | QV_u | kWh/m²NGFungekühlta | 💨 Lüftungswärmeverluste |  | 47.8302 | 46.2889 | 46.2889 | 49.6534 | 0 | 0 | 0 | 54.08 | 60.8648 | 60.9396 | 64.0134 | 65.1098 | 66.7741 | 69.981 | 69.9416 | 67.1173 | 68.0578 | 68.5344 | 68.669 | 71.9854 | 71.6823 | 70.0411 | 71.934 | 70.3697 | 71.5312 | 72.1094 | 0 | 0 | 0 | 0 | 0 | 0 | 0 | 0 | 0 | 0 | 0 | 0 | 45.8943 | 47.7063 | 48.1363 | 48.7092 | 48.4383 | 50.3699 | 47.8065 | 49.7036 | 50.1324 | 50.8794 | 51.0144 | 49.294 | 0 | 0 | 0 | 0 | 0 | 0 | 83.5125 | 87.0915 | 87.8371 | 88.5219 | 87.5833 | 90.9607 | 81.4112 | 83.8896 | 84.5213 | 85.293 | 85.3427 | 82.4458 | 0 | 0 | 0 | 0 | 0 | 0 | 62.2781 | 64.044 | 64.9015 | 65.4145 | 65.376 | 67.2281 | 56.9878 | 59.7013 | 60.2073 | 61.6148 | 62.3613 | 61.8516 | 0 | 0 | 0 | 0 | 0 | 0 | 46.593 | 46.6166 | 46.6166 | 0 | 0 | 0 | 0 | 0 | 0 | 0 | 0 | 0 | 0 | 0 | 0 | 0 | 0 | 0 | 0 | 0 | 0 | 0 | 51.8363 | 40.7927
| Wärmebilanz | Nachtlüftung | Ungekühlt | QVn_u | kWh/m²NGFungekühlta | 🌒 Nachtlüftung |  | 8.3531 | 1.7112 | 1.7112 | 9.3225 | 0 | 0 | 0 | 0 | 0 | 0 | 0.59482 | 0.64982 | 0.8355 | 1.3795 | 1.2816 | 0.96353 | 1.0737 | 1.1698 | 1.1405 | 2.0138 | 1.8456 | 1.3349 | 1.78 | 1.4014 | 1.7353 | 2.0182 | 0 | 0 | 0 | 0 | 0 | 0 | 0 | 0 | 0 | 0 | 0 | 0 | 0 | 0 | 0 | 0 | 0 | 0 | 0 | 0 | 0 | 0 | 0 | 0 | 0 | 0 | 0 | 0 | 0 | 0 | 0 | 0 | 0 | 0 | 0 | 0 | 0 | 0 | 0 | 0 | 0 | 0 | 0 | 0 | 0 | 0 | 0 | 0 | 0 | 0 | 0 | 0 | 0 | 0 | 0 | 0 | 0 | 0 | 0 | 0 | 0 | 0 | 0 | 0 | 0 | 0 | 17.7873 | 17.7896 | 17.7896 | 0 | 0 | 0 | 0 | 0 | 0 | 0 | 0 | 0 | 0 | 0 | 0 | 0 | 0 | 0 | 0 | 0 | 0 | 0 | 7.5811 | 15.1195
| Wärmebilanz | Solare Gewinne | Ungekühlt | QS_u | kWh/m²NGFungekühlta | 🌞 Solare Gewinne |  | 8.3124 | 27.2882 | 27.2882 | 22.1209 | 0 | 0 | 0 | 14.9934 | 64.0688 | 64.0688 | 20.8128 | 17.0985 | 17.7505 | 20.2361 | 10.7845 | 38.1294 | 31.3248 | 27.6092 | 19.7313 | 25.3096 | 13.4883 | 40.8574 | 34.416 | 13.5438 | 19.8922 | 12.0038 | 0 | 0 | 0 | 0 | 0 | 0 | 0 | 0 | 0 | 0 | 0 | 0 | 91.5396 | 93.6054 | 84.8452 | 74.8668 | 62.389 | 62.389 | 77.4293 | 81.5332 | 72.1406 | 65.2373 | 54.4157 | 44.0529 | 0 | 0 | 0 | 0 | 0 | 0 | 116.7755 | 119.4108 | 108.2356 | 95.5064 | 79.5886 | 79.6146 | 84.7918 | 89.2841 | 78.9902 | 71.432 | 59.56 | 48.197 | 0 | 0 | 0 | 0 | 0 | 0 | 70.9057 | 72.5059 | 65.7203 | 57.9912 | 48.326 | 48.3417 | 46.0043 | 48.4302 | 42.8705 | 38.7955 | 32.3772 | 26.2847 | 0 | 0 | 0 | 0 | 0 | 0 | 39.6364 | 39.6364 | 39.6364 | 0 | 0 | 0 | 0 | 0 | 0 | 0 | 0 | 0 | 0 | 0 | 0 | 0 | 0 | 0 | 0 | 0 | 0 | 0 | 9.7938 | 23.1187
| Wärmebilanz | Innere Wärmen | Ungekühlt | QI_u | kWh/m²NGFungekühlta | 👤 Innere Wärmen |  | 42.8391 | 43.9274 | 43.9274 | 42.8391 | 0 | 0 | 0 | 42.8391 | 42.8391 | 42.8391 | 42.8391 | 42.8391 | 42.8391 | 42.8391 | 42.8391 | 42.8391 | 42.8391 | 42.8391 | 42.8391 | 42.8391 | 42.8391 | 42.8391 | 42.8391 | 42.8391 | 42.8391 | 42.8391 | 0 | 0 | 0 | 0 | 0 | 0 | 0 | 0 | 0 | 0 | 0 | 0 | 54.3852 | 54.3852 | 54.3852 | 54.3852 | 54.3852 | 54.3852 | 54.3852 | 54.3852 | 54.3852 | 54.3852 | 54.3852 | 54.3852 | 0 | 0 | 0 | 0 | 0 | 0 | 56.807 | 56.807 | 56.807 | 56.807 | 56.807 | 56.807 | 56.807 | 56.807 | 56.807 | 56.807 | 56.807 | 56.807 | 0 | 0 | 0 | 0 | 0 | 0 | 60.5977 | 60.5977 | 60.5977 | 60.5977 | 60.5977 | 60.5977 | 60.5977 | 60.5977 | 60.5977 | 60.5977 | 60.5977 | 60.5977 | 0 | 0 | 0 | 0 | 0 | 0 | 42.9223 | 42.9223 | 42.9223 | 0 | 0 | 0 | 0 | 0 | 0 | 0 | 0 | 0 | 0 | 0 | 0 | 0 | 0 | 0 | 0 | 0 | 0 | 0 | 42.8391 | 42.8391
| Wärmebilanz | Heizwärmebedarf | Ungekühlt | QH_u | kWh/m²NGFungekühlta | ♨️ Heizwärmebedarf |  | 22.3083 | 127.9277 | 127.9277 | 39.065 | 0 | 0 | 0 | 28.2512 | 46.6859 | 46.8746 | 416.5904 | 308.6464 | 233.1368 | 156.3542 | 128.7269 | 304.6292 | 237.8391 | 215.0674 | 183.1651 | 134.3256 | 108.7487 | 146.6098 | 108.2907 | 112.3291 | 101.0443 | 87.8651 | 0 | 0 | 0 | 0 | 0 | 0 | 0 | 0 | 0 | 0 | 0 | 0 | 274.5632 | 206.843 | 193.1567 | 157.3883 | 144.772 | 116.5651 | 128.3336 | 94.5917 | 89.9488 | 72.7695 | 66.0436 | 54.8391 | 0 | 0 | 0 | 0 | 0 | 0 | 254.6882 | 197.7159 | 187.5947 | 158.025 | 148.5207 | 125.022 | 165.9877 | 133.3848 | 127.8196 | 109.8903 | 102.5297 | 90.9324 | 0 | 0 | 0 | 0 | 0 | 0 | 150.7884 | 125.65 | 117.2656 | 100.3825 | 91.9742 | 80.4755 | 152.0272 | 109.2253 | 104.6074 | 85.0439 | 76.46 | 64.3789 | 0 | 0 | 0 | 0 | 0 | 0 | 31.4466 | 31.4976 | 31.4976 | 0 | 0 | 0 | 0 | 0 | 0 | 0 | 0 | 0 | 0 | 0 | 0 | 0 | 0 | 0 | 0 | 0 | 0 | 0 | 29.3719 | 22.0366
| Wärmebilanz | Transmission AW | Ungekühlt | QT_wall_u | kWh/m²NGFungekühlta | 🧱 Transmission AW |  | 6.0814 | 69.2631 | 69.2631 | 16.2114 | 0 | 0 | 0 | 5.1938 | 26.6104 | 26.6431 | 121.4705 | 140.9554 | 113.5655 | 68.6297 | 60.0951 | 99.9682 | 117.6592 | 82.1687 | 82.9689 | 38.9359 | 34.4176 | 20.8711 | 25.7228 | 47.2409 | 42.192 | 38.3941 | 0 | 0 | 0 | 0 | 0 | 0 | 0 | 0 | 0 | 0 | 0 | 0 | 91.3246 | 100.2696 | 89.1758 | 81.8351 | 87.0901 | 70.4821 | 31.0418 | 34.0939 | 30.3131 | 27.8955 | 30.8447 | 22.5438 | 0 | 0 | 0 | 0 | 0 | 0 | 71.958 | 79.2373 | 70.4178 | 64.3944 | 70.3696 | 55.1031 | 30.9337 | 33.6559 | 29.8931 | 27.3573 | 30.6859 | 22.0915 | 0 | 0 | 0 | 0 | 0 | 0 | 47.2311 | 51.3215 | 45.845 | 41.9042 | 43.8984 | 35.8784 | 31.7487 | 35.1266 | 31.2354 | 28.9774 | 30.6823 | 24.2422 | 0 | 0 | 0 | 0 | 0 | 0 | 13.1936 | 13.2003 | 13.2003 | 0 | 0 | 0 | 0 | 0 | 0 | 0 | 0 | 0 | 0 | 0 | 0 | 0 | 0 | 0 | 0 | 0 | 0 | 0 | 9.8861 | 10.0509
| Wärmebilanz | Transmission Dach | Ungekühlt | QT_roof_u | kWh/m²NGFungekühlta | 🧱 Transmission Dach |  | 2.221 | 14.4406 | 14.4406 | 3.1585 | 0 | 0 | 0 | 3.7917 | 9.1267 | 9.138 | 133.2132 | 67.7632 | 24.5298 | 16.9905 | 11.3243 | 34.3247 | 17.4069 | 39.1633 | 26.1601 | 30.6462 | 20.3514 | 17.1479 | 8.8077 | 12.2551 | 8.7564 | 5.8867 | 0 | 0 | 0 | 0 | 0 | 0 | 0 | 0 | 0 | 0 | 0 | 0 | 47.7111 | 24.793 | 24.9914 | 16.8624 | 12.5774 | 8.7138 | 51.9017 | 26.9799 | 27.188 | 18.3957 | 13.8307 | 8.9199 | 0 | 0 | 0 | 0 | 0 | 0 | 54.2531 | 28.2751 | 28.48 | 19.1488 | 14.2209 | 9.8315 | 30.4607 | 15.6854 | 15.7903 | 10.625 | 7.9747 | 5.1479 | 0 | 0 | 0 | 0 | 0 | 0 | 26.273 | 13.5117 | 13.68 | 9.1936 | 6.8906 | 4.723 | 45.9662 | 24.0701 | 24.259 | 16.5471 | 12.557 | 8.3059 | 0 | 0 | 0 | 0 | 0 | 0 | 2.8127 | 2.8141 | 2.8141 | 0 | 0 | 0 | 0 | 0 | 0 | 0 | 0 | 0 | 0 | 0 | 0 | 0 | 0 | 0 | 0 | 0 | 0 | 0 | 2.8885 | 3.8804
| Wärmebilanz | Transmission KD/EFB | Ungekühlt | QT_ground_u | kWh/m²NGFungekühlta | 🧱 Transmission KD/EFB |  | 3.3315 | 20.4797 | 20.4797 | 3.6445 | 0 | 0 | 0 | 3.7659 | 16.8745 | 16.8952 | 110.7498 | 56.3365 | 57.2362 | 28.5555 | 19.0325 | 130.7262 | 66.2944 | 54.2692 | 36.2505 | 27.7089 | 18.4008 | 67.4483 | 34.6437 | 16.8508 | 11.3833 | 7.6527 | 0 | 0 | 0 | 0 | 0 | 0 | 0 | 0 | 0 | 0 | 0 | 0 | 116.0247 | 60.2921 | 60.7745 | 41.0062 | 30.586 | 21.1905 | 30.4641 | 15.836 | 15.9582 | 10.7975 | 8.118 | 5.2356 | 0 | 0 | 0 | 0 | 0 | 0 | 91.1914 | 47.5262 | 47.8707 | 32.1862 | 23.9032 | 16.5253 | 49.6396 | 25.5615 | 25.7324 | 17.3148 | 12.9958 | 8.3892 | 0 | 0 | 0 | 0 | 0 | 0 | 44.1865 | 22.7242 | 23.0073 | 15.462 | 11.5888 | 7.9431 | 54.7217 | 28.6549 | 28.8798 | 19.6989 | 14.9488 | 9.8879 | 0 | 0 | 0 | 0 | 0 | 0 | 8.4429 | 8.4472 | 8.4472 | 0 | 0 | 0 | 0 | 0 | 0 | 0 | 0 | 0 | 0 | 0 | 0 | 0 | 0 | 0 | 0 | 0 | 0 | 0 | 2.407 | 4.493
| Wärmebilanz | Transmission Fenster | Ungekühlt | QT_window_u | kWh/m²NGFungekühlta | 🧱 Transmission Fenster |  | 4.072 | 39.7627 | 39.7627 | 19.8895 | 0 | 0 | 0 | 16.0895 | 31.6882 | 31.7272 | 12.4157 | 10.24 | 10.2292 | 20.4325 | 10.573 | 23.6327 | 19.4317 | 20.5913 | 14.5534 | 19.5044 | 10.0559 | 39.0147 | 32.4911 | 11.7814 | 19.9494 | 10.4123 | 0 | 0 | 0 | 0 | 0 | 0 | 0 | 0 | 0 | 0 | 0 | 0 | 85.4794 | 93.8519 | 83.4681 | 76.5973 | 63.481 | 65.9494 | 79.6303 | 87.4597 | 77.7609 | 71.5592 | 59.7794 | 57.8308 | 0 | 0 | 0 | 0 | 0 | 0 | 96.0141 | 105.727 | 93.959 | 85.9219 | 70.9001 | 73.5245 | 94.5799 | 102.9029 | 91.3983 | 83.6451 | 69.7563 | 67.5447 | 0 | 0 | 0 | 0 | 0 | 0 | 82.3218 | 89.4512 | 79.9059 | 73.0373 | 60.8239 | 62.5345 | 50.8737 | 56.2865 | 50.0514 | 46.4332 | 39.1516 | 38.8455 | 0 | 0 | 0 | 0 | 0 | 0 | 20.6645 | 20.675 | 20.675 | 0 | 0 | 0 | 0 | 0 | 0 | 0 | 0 | 0 | 0 | 0 | 0 | 0 | 0 | 0 | 0 | 0 | 0 | 0 | 5.3524 | 10.7413
| Wärmebilanz | Transmission Wärmebrücken | Ungekühlt | QT_psi_u | kWh/m²NGFungekühlta | 🧱 Transmission Wärmebrücken |  | 1.5706 | 7.1973 | 7.1973 | 2.1452 | 0 | 0 | 0 | 2.8841 | 8.43 | 8.4403 | 37.7849 | 27.5295 | 20.5561 | 13.4608 | 10.1025 | 28.8652 | 22.0792 | 19.6192 | 15.9933 | 11.6795 | 8.3226 | 14.4482 | 10.1665 | 8.8128 | 8.2281 | 6.2346 | 0 | 0 | 0 | 0 | 0 | 0 | 0 | 0 | 0 | 0 | 0 | 0 | 34.054 | 27.9207 | 25.841 | 21.6301 | 19.3734 | 16.6336 | 19.3038 | 16.437 | 15.122 | 12.8648 | 11.2573 | 9.453 | 0 | 0 | 0 | 0 | 0 | 0 | 31.3417 | 26.0766 | 24.0727 | 20.1651 | 17.9394 | 15.4984 | 20.5614 | 17.7806 | 16.2814 | 13.8942 | 12.1413 | 10.3173 | 0 | 0 | 0 | 0 | 0 | 0 | 20.0012 | 17.7009 | 16.2438 | 13.9597 | 12.3202 | 11.1079 | 18.331 | 14.4138 | 13.4426 | 11.1657 | 9.734 | 8.1282 | 0 | 0 | 0 | 0 | 0 | 0 | 4.5114 | 4.5137 | 4.5137 | 0 | 0 | 0 | 0 | 0 | 0 | 0 | 0 | 0 | 0 | 0 | 0 | 0 | 0 | 0 | 0 | 0 | 0 | 0 | 2.0534 | 2.9166
| Wärmebilanz | Infiltration | Ungekühlt | QV_inf_u | kWh/m²NGFungekühlta | 💨 Infiltration |  | 13.0446 | 4.1935 | 4.1935 | 4.5139 | 0 | 0 | 0 | 18.1753 | 17.7928 | 17.8147 | 33.8894 | 34.4699 | 35.351 | 37.0488 | 37.0279 | 35.5327 | 36.0306 | 36.2829 | 36.3542 | 38.1099 | 37.9494 | 37.0806 | 38.0827 | 37.2545 | 37.8695 | 38.1756 | 0 | 0 | 0 | 0 | 0 | 0 | 0 | 0 | 0 | 0 | 0 | 0 | 35.5257 | 36.9131 | 37.2172 | 37.6672 | 37.4606 | 38.9172 | 36.9658 | 38.4226 | 38.728 | 39.3057 | 39.4024 | 38.1056 | 0 | 0 | 0 | 0 | 0 | 0 | 37.8183 | 39.4104 | 39.7053 | 40.0442 | 39.6519 | 41.1062 | 36.9617 | 38.0573 | 38.3206 | 38.6778 | 38.7067 | 37.4672 | 0 | 0 | 0 | 0 | 0 | 0 | 39.1258 | 40.2339 | 40.7445 | 41.0735 | 41.0461 | 42.1867 | 35.8563 | 37.5434 | 37.8469 | 38.723 | 39.1806 | 38.8616 | 0 | 0 | 0 | 0 | 0 | 0 | 17.4771 | 17.4859 | 17.4859 | 0 | 0 | 0 | 0 | 0 | 0 | 0 | 0 | 0 | 0 | 0 | 0 | 0 | 0 | 0 | 0 | 0 | 0 | 0 | 14.1372 | 15.2973
| Wärmebilanz | Lüftung Fenster | Ungekühlt | QV_window_u | kWh/m²NGFungekühlta | 💨 Lüftung Fenster |  | 34.7856 | 37.6499 | 37.6499 | 45.1394 | 0 | 0 | 0 | 0 | 0 | 0 | 30.1239 | 30.6399 | 31.4231 | 32.9322 | 32.9137 | 31.5846 | 32.0272 | 32.2515 | 32.3148 | 33.8755 | 33.7328 | 32.9605 | 33.8513 | 33.1151 | 33.6618 | 33.9338 | 0 | 0 | 0 | 0 | 0 | 0 | 0 | 0 | 0 | 0 | 0 | 0 | 0 | 0 | 0 | 0 | 0 | 0 | 0 | 0 | 0 | 0 | 0 | 0 | 0 | 0 | 0 | 0 | 0 | 0 | 0 | 0 | 0 | 0 | 0 | 0 | 0 | 0 | 0 | 0 | 0 | 0 | 0 | 0 | 0 | 0 | 0 | 0 | 0 | 0 | 0 | 0 | 0 | 0 | 0 | 0 | 0 | 0 | 0 | 0 | 0 | 0 | 0 | 0 | 0 | 0 | 28.9661 | 28.9808 | 28.9808 | 0 | 0 | 0 | 0 | 0 | 0 | 0 | 0 | 0 | 0 | 0 | 0 | 0 | 0 | 0 | 0 | 0 | 0 | 0 | 37.6992 | 25.4954
| Wärmebilanz | Mechanische Lüftung | Ungekühlt | QV_mechvent_u | kWh/m²NGFungekühlta | 💨 Mechanische Lüftung |  | 0 | 4.4455 | 4.4455 | 0 | 0 | 0 | 0 | 35.9047 | 43.072 | 43.1249 | 0 | 0 | 0 | 0 | 0 | 0 | 0 | 0 | 0 | 0 | 0 | 0 | 0 | 0 | 0 | 0 | 0 | 0 | 0 | 0 | 0 | 0 | 0 | 0 | 0 | 0 | 0 | 0 | 10.3687 | 10.7932 | 10.9191 | 11.042 | 10.9778 | 11.4527 | 10.8407 | 11.2809 | 11.4044 | 11.5737 | 11.612 | 11.1884 | 0 | 0 | 0 | 0 | 0 | 0 | 45.6941 | 47.6811 | 48.1318 | 48.4777 | 47.9314 | 49.8545 | 44.4495 | 45.8323 | 46.2007 | 46.6152 | 46.636 | 44.9785 | 0 | 0 | 0 | 0 | 0 | 0 | 23.1524 | 23.8101 | 24.157 | 24.341 | 24.3298 | 25.0414 | 21.1315 | 22.158 | 22.3604 | 22.8919 | 23.1807 | 22.99 | 0 | 0 | 0 | 0 | 0 | 0 | 0.14977 | 0.14988 | 0.14988 | 0 | 0 | 0 | 0 | 0 | 0 | 0 | 0 | 0 | 0 | 0 | 0 | 0 | 0 | 0 | 0 | 0 | 0 | 0 | 0 | 0
| Wärmebilanz | ML Wärmerückgewinnung | Ungekühlt | QV_heatrecovery_u | kWh/m²NGFungekühlta | 🔀 ML Wärmerückgewinnung |  | 0 | 0.24626 | 0.24626 | 0 | 0 | 0 | 0 | 12.5628 | 4.3755 | 4.381 | 0 | 0 | 0 | 0 | 0 | 0 | 0 | 0 | 0 | 0 | 0 | 0 | 0 | 0 | 0 | 0 | 0 | 0 | 0 | 0 | 0 | 0 | 0 | 0 | 0 | 0 | 0 | 0 | 0 | 0 | 0 | 0 | 0 | 0 | 0 | 0 | 0 | 0 | 0 | 0 | 0 | 0 | 0 | 0 | 0 | 0 | 0 | 0 | 0 | 0 | 0 | 0 | 0 | 0 | 0 | 0 | 0 | 0 | 0 | 0 | 0 | 0 | 0 | 0 | 0 | 0 | 0 | 0 | 0 | 0 | 0 | 0 | 0 | 0 | 0 | 0 | 0 | 0 | 0 | 0 | 0 | 0 | 0.22312 | 0.22322 | 0.22322 | 0 | 0 | 0 | 0 | 0 | 0 | 0 | 0 | 0 | 0 | 0 | 0 | 0 | 0 | 0 | 0 | 0 | 0 | 0 | 0 | 0
| Wärmebilanz | Heizwärmebedarf Statisch | Ungekühlt | QH_min_u | kWh/m²NGFungekühlta | ♨️ Heizwärmebedarf Statisch |  | 22.3083 | 127.9277 | 127.9277 | 39.056 | 0 | 0 | 0 | 6.8238 | 46.6859 | 46.8746 | 416.5904 | 308.6464 | 233.1368 | 156.3542 | 128.7269 | 304.6292 | 237.8391 | 215.0674 | 183.1651 | 134.3256 | 108.7487 | 146.6098 | 108.2907 | 112.3291 | 101.0443 | 87.8651 | 0 | 0 | 0 | 0 | 0 | 0 | 0 | 0 | 0 | 0 | 0 | 0 | 274.5632 | 206.843 | 193.1567 | 157.3883 | 144.772 | 116.5651 | 128.3336 | 94.5917 | 89.9488 | 72.7695 | 66.0436 | 54.8391 | 0 | 0 | 0 | 0 | 0 | 0 | 254.6882 | 197.7159 | 187.5947 | 158.025 | 148.5207 | 125.022 | 165.9877 | 133.3848 | 127.8196 | 109.8903 | 102.5297 | 90.9324 | 0 | 0 | 0 | 0 | 0 | 0 | 150.7884 | 125.65 | 117.2656 | 100.3825 | 91.9742 | 80.4755 | 152.0272 | 109.2253 | 104.6074 | 85.0439 | 76.46 | 64.3789 | 0 | 0 | 0 | 0 | 0 | 0 | 31.4466 | 31.4976 | 31.4976 | 0 | 0 | 0 | 0 | 0 | 0 | 0 | 0 | 0 | 0 | 0 | 0 | 0 | 0 | 0 | 0 | 0 | 0 | 0 | 29.3697 | 22.0366
| Wärmebilanz | Heizwärmebedarf Flexibel | Ungekühlt | QH_flex_u | kWh/m²NGFungekühlta | ♨️ Heizwärmebedarf Flexibel |  | 0 | 0 | 0 | 0.008983 | 0 | 0 | 0 | 21.4274 | 0 | 0 | 0 | 0 | 0 | 0 | 0 | 0 | 0 | 0 | 0 | 0 | 0 | 0 | 0 | 0 | 0 | 0 | 0 | 0 | 0 | 0 | 0 | 0 | 0 | 0 | 0 | 0 | 0 | 0 | 0 | 0 | 0 | 0 | 0 | 0 | 0 | 0 | 0 | 0 | 0 | 0 | 0 | 0 | 0 | 0 | 0 | 0 | 0 | 0 | 0 | 0 | 0 | 0 | 0 | 0 | 0 | 0 | 0 | 0 | 0 | 0 | 0 | 0 | 0 | 0 | 0 | 0 | 0 | 0 | 0 | 0 | 0 | 0 | 0 | 0 | 0 | 0 | 0 | 0 | 0 | 0 | 0 | 0 | 0 | 0 | 0 | 0 | 0 | 0 | 0 | 0 | 0 | 0 | 0 | 0 | 0 | 0 | 0 | 0 | 0 | 0 | 0 | 0 | 0 | 0 | 0.0021963 | 0
| Wärmebilanz | Flexibilitätsanteil | Ungekühlt | QH_flexanteil_u | % | Flexibilitätsanteil |  | 0 | 0 | 0 | 0.00022995 | 0 | 0 | 0 | 0.75846 | 0 | 0 | 0 | 0 | 0 | 0 | 0 | 0 | 0 | 0 | 0 | 0 | 0 | 0 | 0 | 0 | 0 | 0 | 0 | 0 | 0 | 0 | 0 | 0 | 0 | 0 | 0 | 0 | 0 | 0 | 0 | 0 | 0 | 0 | 0 | 0 | 0 | 0 | 0 | 0 | 0 | 0 | 0 | 0 | 0 | 0 | 0 | 0 | 0 | 0 | 0 | 0 | 0 | 0 | 0 | 0 | 0 | 0 | 0 | 0 | 0 | 0 | 0 | 0 | 0 | 0 | 0 | 0 | 0 | 0 | 0 | 0 | 0 | 0 | 0 | 0 | 0 | 0 | 0 | 0 | 0 | 0 | 0 | 0 | 0 | 0 | 0 | 0 | 0 | 0 | 0 | 0 | 0 | 0 | 0 | 0 | 0 | 0 | 0 | 0 | 0 | 0 | 0 | 0 | 0 | 0 | 7.4775e-05 | 0
| Wärmebilanz | Transmissionswärmeverl. | Gekühlt | QT_c | kWh/m²NGFgekühlta | 🧱 Transmissionswärmeverl. |  | 0 | 0 | 0 | 46.4888 | 34.6921 | 40.1241 | 49.4821 | 29.9208 | 0 | 0 | 0 | 0 | 0 | 0 | 0 | 0 | 0 | 0 | 0 | 0 | 0 | 0 | 0 | 0 | 0 | 0 | 80.8242 | 57.278 | 53.7552 | 41.9693 | 54.4197 | 35.8516 | 46.2914 | 32.9788 | 32.0679 | 25.2946 | 26.9358 | 16.4123 | 0 | 0 | 0 | 0 | 0 | 0 | 0 | 0 | 0 | 0 | 0 | 0 | 110.6292 | 96.5287 | 87.9674 | 75.893 | 65.5382 | 59.6396 | 0 | 0 | 0 | 0 | 0 | 0 | 0 | 0 | 0 | 0 | 0 | 0 | 110.9488 | 96.831 | 88.0455 | 75.6029 | 65.6669 | 59.1523 | 0 | 0 | 0 | 0 | 0 | 0 | 0 | 0 | 0 | 0 | 0 | 0 | 112.0069 | 100.8469 | 91.3272 | 79.4607 | 69.4003 | 63.0068 | 49.8522 | 49.3409 | 49.3409 | 42.8186 | 43.3728 | 42.2006 | 42.5061 | 43.103 | 42.8401 | 42.8347 | 42.8108 | 42.8222 | 42.8872 | 42.8776 | 42.8366 | 42.9967 | 42.8361 | 42.8591 | 42.864 | 42.7671 | 42.7731 | 40.1299 | 0 | 0
| Wärmebilanz | Lüftungswärmeverluste | Gekühlt | QV_c | kWh/m²NGFgekühlta | 💨 Lüftungswärmeverluste |  | 0 | 0 | 0 | 27.3874 | 23.6382 | 11.6692 | 30.3932 | 27.0783 | 0 | 0 | 0 | 0 | 0 | 0 | 0 | 0 | 0 | 0 | 0 | 0 | 0 | 0 | 0 | 0 | 0 | 0 | 57.2442 | 58.9613 | 59.0882 | 59.7089 | 59.4649 | 59.65 | 48.5348 | 49.6649 | 49.5346 | 49.7525 | 50.5131 | 50.171 | 0 | 0 | 0 | 0 | 0 | 0 | 0 | 0 | 0 | 0 | 0 | 0 | 23.3696 | 24.8995 | 24.8946 | 25.6263 | 25.7177 | 26.5825 | 0 | 0 | 0 | 0 | 0 | 0 | 0 | 0 | 0 | 0 | 0 | 0 | 35.0142 | 36.5893 | 36.6474 | 37.3025 | 37.2799 | 38.2143 | 0 | 0 | 0 | 0 | 0 | 0 | 0 | 0 | 0 | 0 | 0 | 0 | 28.4289 | 29.9135 | 29.9187 | 30.5999 | 30.4873 | 31.4175 | 45.8157 | 45.3228 | 45.3228 | 57.6811 | 58.4277 | 56.8486 | 57.2601 | 58.0642 | 57.7101 | 57.7028 | 57.6706 | 57.6859 | 57.7736 | 57.7607 | 57.7054 | 57.9211 | 57.7047 | 57.7357 | 57.7423 | 57.6118 | 57.6198 | 11.6709 | 0 | 0
| Wärmebilanz | Nachtlüftung gekühlt | Gekühlt | QVn_c | kWh/m²NGFgekühlta | 🌒 Nachtlüftung |  | 0 | 0 | 0 | 0 | 0 | 0 | 0 | 0 | 0 | 0 | 0 | 0 | 0 | 0 | 0 | 0 | 0 | 0 | 0 | 0 | 0 | 0 | 0 | 0 | 0 | 0 | 0 | 0 | 0 | 0 | 0 | 0 | 0 | 0 | 0 | 0 | 0 | 0 | 0 | 0 | 0 | 0 | 0 | 0 | 0 | 0 | 0 | 0 | 0 | 0 | 0 | 0 | 0 | 0 | 0 | 0 | 0 | 0 | 0 | 0 | 0 | 0 | 0 | 0 | 0 | 0 | 0 | 0 | 0 | 0 | 0 | 0 | 0 | 0 | 0 | 0 | 0 | 0 | 0 | 0 | 0 | 0 | 0 | 0 | 0 | 0 | 0 | 0 | 0 | 0 | 0 | 0 | 0 | 0 | 0 | 0 | 0 | 0 | 0 | 0 | 0 | 0 | 0 | 0 | 0 | 0 | 0 | 0 | 0 | 0 | 0 | 0 | 0 | 0 | 0 | 0
| Wärmebilanz | Solare Gewinne | Gekühlt | QS_c | kWh/m²NGFgekühlta | 🌞 Solare Gewinne |  | 0 | 0 | 0 | 22.1209 | 15.0256 | 19.1185 | 13.6537 | 14.9934 | 0 | 0 | 0 | 0 | 0 | 0 | 0 | 0 | 0 | 0 | 0 | 0 | 0 | 0 | 0 | 0 | 0 | 0 | 20.5932 | 17.6791 | 15.8683 | 12.262 | 18.0948 | 8.9101 | 16.4089 | 14.3263 | 12.7281 | 10.0298 | 14.4594 | 7.6607 | 0 | 0 | 0 | 0 | 0 | 0 | 0 | 0 | 0 | 0 | 0 | 0 | 51.5014 | 55.4687 | 48.1929 | 44.434 | 37.105 | 37.1172 | 0 | 0 | 0 | 0 | 0 | 0 | 0 | 0 | 0 | 0 | 0 | 0 | 49.5632 | 53.3594 | 46.3682 | 42.7622 | 35.71 | 35.7217 | 0 | 0 | 0 | 0 | 0 | 0 | 0 | 0 | 0 | 0 | 0 | 0 | 55.7409 | 60.0303 | 52.1408 | 48.0664 | 40.132 | 40.1451 | 38.3624 | 38.112 | 38.112 | 29.3187 | 34.4397 | 22.2481 | 26.5636 | 32.0738 | 29.3187 | 29.3187 | 29.3187 | 29.3187 | 29.3187 | 29.3187 | 29.3187 | 29.3187 | 29.3187 | 29.3187 | 29.3187 | 29.3187 | 29.3187 | 19.1185 | 0 | 0
| Wärmebilanz | Innere Wärmen | Gekühlt | QI_c | kWh/m²NGFgekühlta | 👤 Innere Wärmen |  | 0 | 0 | 0 | 54.3852 | 33.7308 | 42.8391 | 42.8391 | 54.7215 | 0 | 0 | 0 | 0 | 0 | 0 | 0 | 0 | 0 | 0 | 0 | 0 | 0 | 0 | 0 | 0 | 0 | 0 | 42.8391 | 42.8391 | 42.8391 | 42.8391 | 42.8391 | 42.8391 | 42.8391 | 42.8391 | 42.8391 | 42.8391 | 42.8391 | 42.8391 | 0 | 0 | 0 | 0 | 0 | 0 | 0 | 0 | 0 | 0 | 0 | 0 | 54.3852 | 54.3852 | 54.3852 | 54.3852 | 54.3852 | 54.3852 | 0 | 0 | 0 | 0 | 0 | 0 | 0 | 0 | 0 | 0 | 0 | 0 | 56.807 | 56.807 | 56.807 | 56.807 | 56.807 | 56.807 | 0 | 0 | 0 | 0 | 0 | 0 | 0 | 0 | 0 | 0 | 0 | 0 | 60.5977 | 60.5977 | 60.5977 | 60.5977 | 60.5977 | 60.5977 | 44.0481 | 44.0481 | 44.0481 | 42.8391 | 42.8391 | 42.8391 | 42.8391 | 42.8391 | 42.8391 | 42.8391 | 42.8391 | 42.8391 | 42.8391 | 42.8391 | 42.8391 | 42.8391 | 42.8391 | 42.8391 | 42.8391 | 42.8391 | 42.8391 | 42.8391 | 0 | 0
| Wärmebilanz | Heizwärmebedarf | Gekühlt | QH_c | kWh/m²NGFgekühlta | ♨️ Heizwärmebedarf |  | 0 | 0 | 0 | 12.8359 | 21.0382 | 9.7462 | 33.5636 | 8.2223 | 0 | 0 | 0 | 0 | 0 | 0 | 0 | 0 | 0 | 0 | 0 | 0 | 0 | 0 | 0 | 0 | 0 | 0 | 78.5901 | 60.5267 | 58.9922 | 51.9413 | 57.9576 | 49.2852 | 41.7241 | 32.9265 | 33.337 | 30.2369 | 28.3975 | 25.466 | 0 | 0 | 0 | 0 | 0 | 0 | 0 | 0 | 0 | 0 | 0 | 0 | 37.2513 | 22.7073 | 22.1182 | 15.3876 | 12.9691 | 9.3429 | 0 | 0 | 0 | 0 | 0 | 0 | 0 | 0 | 0 | 0 | 0 | 0 | 51.2142 | 36.5393 | 35.5685 | 28.1063 | 25.5765 | 21.2064 | 0 | 0 | 0 | 0 | 0 | 0 | 0 | 0 | 0 | 0 | 0 | 0 | 38.1771 | 26.0445 | 25.3395 | 18.9391 | 17.0956 | 13.2312 | 29.6131 | 29.6504 | 29.6504 | 38.8552 | 36.0275 | 43.3797 | 38.9027 | 38.8252 | 38.9057 | 38.8169 | 38.8857 | 38.8517 | 38.6985 | 38.7817 | 38.828 | 38.6347 | 38.9812 | 38.7749 | 38.8707 | 38.8431 | 38.8356 | 9.7862 | 0 | 0
| Wärmebilanz | Kühlbedarf (KB) | Gekühlt | QC_c | kWh/m²NGFgekühlta | ❄️ Kühlbedarf (KB) |  | 0 | 0 | 0 | 15.4657 | 11.4643 | 19.9087 | 10.1811 | 20.4608 | 0 | 0 | 0 | 0 | 0 | 0 | 0 | 0 | 0 | 0 | 0 | 0 | 0 | 0 | 0 | 0 | 0 | 0 | 3.9541 | 4.8057 | 4.8562 | 5.3641 | 5.0068 | 5.5329 | 6.1458 | 7.4482 | 7.3017 | 8.0588 | 8.2472 | 9.3825 | 0 | 0 | 0 | 0 | 0 | 0 | 0 | 0 | 0 | 0 | 0 | 0 | 9.1391 | 11.1329 | 11.8343 | 12.6876 | 13.2035 | 14.6232 | 0 | 0 | 0 | 0 | 0 | 0 | 0 | 0 | 0 | 0 | 0 | 0 | 11.6214 | 13.2853 | 14.0508 | 14.7701 | 15.1468 | 16.3685 | 0 | 0 | 0 | 0 | 0 | 0 | 0 | 0 | 0 | 0 | 0 | 0 | 14.0798 | 15.912 | 16.832 | 17.5426 | 17.9376 | 19.5496 | 16.3558 | 17.1468 | 17.1468 | 10.5133 | 11.5059 | 9.4178 | 8.5392 | 12.5709 | 10.5133 | 10.4372 | 10.5622 | 10.5015 | 10.1955 | 10.3012 | 10.4439 | 9.8747 | 10.5982 | 10.338 | 10.4222 | 10.622 | 10.6005 | 19.943 | 0 | 0
| Wärmebilanz | Transmission AW | Gekühlt | QT_wall_c | kWh/m²NGFgekühlta | 🧱 Transmission AW |  | 0 | 0 | 0 | 16.7295 | 9.2266 | 9.2513 | 9.6454 | 4.8985 | 0 | 0 | 0 | 0 | 0 | 0 | 0 | 0 | 0 | 0 | 0 | 0 | 0 | 0 | 0 | 0 | 0 | 0 | 12.412 | 14.8693 | 13.5317 | 13.8369 | 15.322 | 14.5714 | 7.9012 | 9.4042 | 9.0235 | 9.1713 | 6.1352 | 5.7772 | 0 | 0 | 0 | 0 | 0 | 0 | 0 | 0 | 0 | 0 | 0 | 0 | 13.3342 | 14.9615 | 13.1827 | 12.2894 | 13.474 | 10.6065 | 0 | 0 | 0 | 0 | 0 | 0 | 0 | 0 | 0 | 0 | 0 | 0 | 16.12 | 17.686 | 15.6006 | 14.3618 | 15.596 | 12.2152 | 0 | 0 | 0 | 0 | 0 | 0 | 0 | 0 | 0 | 0 | 0 | 0 | 17.1303 | 18.9913 | 16.7345 | 15.5009 | 17.0803 | 13.2415 | 13.254 | 13.1181 | 13.1181 | 11.3266 | 11.4733 | 11.1632 | 11.244 | 11.4019 | 11.3324 | 11.3309 | 11.3246 | 11.3276 | 11.3448 | 11.3423 | 11.3314 | 11.3738 | 11.3313 | 11.3374 | 11.3387 | 11.313 | 11.3146 | 9.2526 | 0 | 0
| Wärmebilanz | Transmission Dach | Gekühlt | QT_roof_c | kWh/m²NGFgekühlta | 🧱 Transmission Dach |  | 0 | 0 | 0 | 3.2595 | 3.8566 | 5.164 | 4.2381 | 3.576 | 0 | 0 | 0 | 0 | 0 | 0 | 0 | 0 | 0 | 0 | 0 | 0 | 0 | 0 | 0 | 0 | 0 | 0 | 19.2871 | 9.9352 | 9.9574 | 6.708 | 5.8928 | 3.942 | 12.2427 | 6.2653 | 4.9995 | 3.3477 | 3.1854 | 2.1099 | 0 | 0 | 0 | 0 | 0 | 0 | 0 | 0 | 0 | 0 | 0 | 0 | 17.6913 | 9.395 | 9.3823 | 6.4309 | 4.8377 | 3.3302 | 0 | 0 | 0 | 0 | 0 | 0 | 0 | 0 | 0 | 0 | 0 | 0 | 18.4311 | 9.5708 | 9.5684 | 6.4765 | 4.8509 | 3.3051 | 0 | 0 | 0 | 0 | 0 | 0 | 0 | 0 | 0 | 0 | 0 | 0 | 21.7909 | 11.4338 | 11.4192 | 7.777 | 5.8089 | 3.9861 | 2.8255 | 2.7966 | 2.7966 | 5.4735 | 5.5443 | 5.3945 | 5.4336 | 5.5099 | 5.4763 | 5.4756 | 5.4725 | 5.474 | 5.4823 | 5.4811 | 5.4758 | 5.4963 | 5.4757 | 5.4787 | 5.4793 | 5.4669 | 5.4677 | 5.1647 | 0 | 0
| Wärmebilanz | Transmission KD/EFB | Gekühlt | QT_ground_c | kWh/m²NGFgekühlta | 🧱 Transmission KD/EFB |  | 0 | 0 | 0 | 3.7609 | 6.8559 | 6.0975 | 16.6966 | 3.5518 | 0 | 0 | 0 | 0 | 0 | 0 | 0 | 0 | 0 | 0 | 0 | 0 | 0 | 0 | 0 | 0 | 0 | 0 | 23.8253 | 12.2728 | 12.3003 | 8.2863 | 11.7856 | 7.8841 | 12.2427 | 6.2653 | 6.2494 | 4.1846 | 4.7782 | 3.1649 | 0 | 0 | 0 | 0 | 0 | 0 | 0 | 0 | 0 | 0 | 0 | 0 | 24.7678 | 13.153 | 13.1352 | 9.0032 | 6.7728 | 4.6622 | 0 | 0 | 0 | 0 | 0 | 0 | 0 | 0 | 0 | 0 | 0 | 0 | 20.735 | 10.7671 | 10.7645 | 7.2861 | 5.4573 | 3.7182 | 0 | 0 | 0 | 0 | 0 | 0 | 0 | 0 | 0 | 0 | 0 | 0 | 14.5272 | 7.6226 | 7.6128 | 5.1847 | 3.8726 | 2.6574 | 8.4815 | 8.3945 | 8.3945 | 5.0117 | 5.0766 | 4.9394 | 4.9751 | 5.045 | 5.0142 | 5.0136 | 5.0108 | 5.0121 | 5.0197 | 5.0186 | 5.0138 | 5.0326 | 5.0138 | 5.0165 | 5.017 | 5.0057 | 5.0064 | 6.0984 | 0 | 0
| Wärmebilanz | Transmission Fenster | Gekühlt | QT_window_c | kWh/m²NGFgekühlta | 🧱 Transmission Fenster |  | 0 | 0 | 0 | 20.5252 | 11.5992 | 15.9637 | 16.5458 | 15.1745 | 0 | 0 | 0 | 0 | 0 | 0 | 0 | 0 | 0 | 0 | 0 | 0 | 0 | 0 | 0 | 0 | 0 | 0 | 17.9521 | 14.9935 | 13.0791 | 9.3227 | 16.4721 | 6.1948 | 9.6967 | 8.0459 | 8.8802 | 6.2916 | 10.3883 | 3.8683 | 0 | 0 | 0 | 0 | 0 | 0 | 0 | 0 | 0 | 0 | 0 | 0 | 44.7788 | 50.2438 | 44.2701 | 41.2701 | 34.4956 | 35.6189 | 0 | 0 | 0 | 0 | 0 | 0 | 0 | 0 | 0 | 0 | 0 | 0 | 45.5765 | 50.0043 | 44.108 | 40.6055 | 33.7929 | 34.5363 | 0 | 0 | 0 | 0 | 0 | 0 | 0 | 0 | 0 | 0 | 0 | 0 | 48.376 | 53.6313 | 47.2583 | 43.7745 | 36.3294 | 37.3939 | 20.7591 | 20.5462 | 20.5462 | 18.9677 | 19.2132 | 18.694 | 18.8293 | 19.0937 | 18.9773 | 18.9749 | 18.9643 | 18.9693 | 18.9981 | 18.9939 | 18.9757 | 19.0466 | 18.9755 | 18.9857 | 18.9879 | 18.9449 | 18.9476 | 15.966 | 0 | 0
| Wärmebilanz | Transmission Wärmebrücken | Gekühlt | QT_psi_c | kWh/m²NGFgekühlta | 🧱 Transmission Wärmebrücken |  | 0 | 0 | 0 | 2.2138 | 3.1538 | 3.6476 | 2.3563 | 2.7201 | 0 | 0 | 0 | 0 | 0 | 0 | 0 | 0 | 0 | 0 | 0 | 0 | 0 | 0 | 0 | 0 | 0 | 0 | 7.3477 | 5.2071 | 4.8868 | 3.8154 | 4.9472 | 3.2592 | 4.2083 | 2.9981 | 2.9153 | 2.2995 | 2.4487 | 1.492 | 0 | 0 | 0 | 0 | 0 | 0 | 0 | 0 | 0 | 0 | 0 | 0 | 10.0572 | 8.7753 | 7.997 | 6.8994 | 5.958 | 5.4218 | 0 | 0 | 0 | 0 | 0 | 0 | 0 | 0 | 0 | 0 | 0 | 0 | 10.0863 | 8.8028 | 8.0041 | 6.873 | 5.9697 | 5.3775 | 0 | 0 | 0 | 0 | 0 | 0 | 0 | 0 | 0 | 0 | 0 | 0 | 10.1824 | 9.1679 | 8.3025 | 7.2237 | 6.3091 | 5.7279 | 4.532 | 4.4855 | 4.4855 | 2.039 | 2.0654 | 2.0096 | 2.0241 | 2.0525 | 2.04 | 2.0397 | 2.0386 | 2.0392 | 2.0422 | 2.0418 | 2.0398 | 2.0475 | 2.0398 | 2.0409 | 2.0411 | 2.0365 | 2.0368 | 3.6482 | 0 | 0
| Wärmebilanz | Infiltration | Gekühlt | QV_inf_c | kWh/m²NGFgekühlta | 💨 Infiltration |  | 0 | 0 | 0 | 5.0949 | 4.7016 | 5.3042 | 13.9183 | 17.1417 | 0 | 0 | 0 | 0 | 0 | 0 | 0 | 0 | 0 | 0 | 0 | 0 | 0 | 0 | 0 | 0 | 0 | 0 | 24.5332 | 25.2691 | 25.3235 | 25.5895 | 25.485 | 25.5643 | 13.2368 | 13.545 | 13.5094 | 13.5689 | 13.7763 | 13.683 | 0 | 0 | 0 | 0 | 0 | 0 | 0 | 0 | 0 | 0 | 0 | 0 | 19.3203 | 20.5154 | 20.4925 | 21.0691 | 21.1327 | 21.8137 | 0 | 0 | 0 | 0 | 0 | 0 | 0 | 0 | 0 | 0 | 0 | 0 | 18.8702 | 19.593 | 19.5928 | 19.8925 | 19.8661 | 20.2965 | 0 | 0 | 0 | 0 | 0 | 0 | 0 | 0 | 0 | 0 | 0 | 0 | 19.8311 | 20.8062 | 20.7844 | 21.2328 | 21.1459 | 21.7584 | 18.0857 | 17.9002 | 17.9002 | 15.7312 | 15.9348 | 15.5042 | 15.6164 | 15.8357 | 15.7391 | 15.7371 | 15.7283 | 15.7325 | 15.7564 | 15.7529 | 15.7378 | 15.7967 | 15.7376 | 15.7461 | 15.7479 | 15.7123 | 15.7145 | 5.305 | 0 | 0
| Wärmebilanz | Lüftung Fenster | Gekühlt | QV_window_c | kWh/m²NGFgekühlta | 💨 Lüftung Fenster |  | 0 | 0 | 0 | 0 | 0 | 0 | 0 | 0 | 0 | 0 | 0 | 0 | 0 | 0 | 0 | 0 | 0 | 0 | 0 | 0 | 0 | 0 | 0 | 0 | 0 | 0 | 0 | 0 | 0 | 0 | 0 | 0 | 0 | 0 | 0 | 0 | 0 | 0 | 0 | 0 | 0 | 0 | 0 | 0 | 0 | 0 | 0 | 0 | 0 | 0 | 0 | 0 | 0 | 0 | 0 | 0 | 0 | 0 | 0 | 0 | 0 | 0 | 0 | 0 | 0 | 0 | 0 | 0 | 0 | 0 | 0 | 0 | 0 | 0 | 0 | 0 | 0 | 0 | 0 | 0 | 0 | 0 | 0 | 0 | 0 | 0 | 0 | 0 | 0 | 0 | 0 | 0 | 24.2134 | 23.9651 | 23.9651 | 0 | 0 | 0 | 0 | 0 | 0 | 0 | 0 | 0 | 0 | 0 | 0 | 0 | 0 | 0 | 0 | 0 | 0 | 0 | 0 | 0
| Wärmebilanz | Mechanische Lüftung | Gekühlt | QV_mechvent_c | kWh/m²NGFgekühlta | 💨 Mechanische Lüftung |  | 0 | 0 | 0 | 22.2925 | 18.9366 | 6.365 | 16.4748 | 9.9366 | 0 | 0 | 0 | 0 | 0 | 0 | 0 | 0 | 0 | 0 | 0 | 0 | 0 | 0 | 0 | 0 | 0 | 0 | 32.711 | 33.6922 | 33.7647 | 34.1194 | 33.98 | 34.0857 | 35.298 | 36.1199 | 36.0252 | 36.1836 | 36.7368 | 36.488 | 0 | 0 | 0 | 0 | 0 | 0 | 0 | 0 | 0 | 0 | 0 | 0 | 4.0493 | 4.384 | 4.4022 | 4.5572 | 4.585 | 4.7688 | 0 | 0 | 0 | 0 | 0 | 0 | 0 | 0 | 0 | 0 | 0 | 0 | 16.144 | 16.9963 | 17.0546 | 17.41 | 17.4139 | 17.9178 | 0 | 0 | 0 | 0 | 0 | 0 | 0 | 0 | 0 | 0 | 0 | 0 | 8.5978 | 9.1073 | 9.1343 | 9.3671 | 9.3414 | 9.6591 | 3.5166 | 3.4575 | 3.4575 | 41.9499 | 42.4929 | 41.3444 | 41.6437 | 42.2285 | 41.971 | 41.9657 | 41.9422 | 41.9534 | 42.0172 | 42.0078 | 41.9676 | 42.1244 | 41.9671 | 41.9896 | 41.9944 | 41.8995 | 41.9053 | 6.366 | 0 | 0
| Wärmebilanz | ML Wärmerückgewinnung | Gekühlt | QV_heatrecovery_c | kWh/m²NGFgekühlta | 🔀 ML Wärmerückgewinnung |  | 0 | 0 | 0 | 34.481 | 23.6497 | 36.0686 | 20.6407 | 3.6655 | 0 | 0 | 0 | 0 | 0 | 0 | 0 | 0 | 0 | 0 | 0 | 0 | 0 | 0 | 0 | 0 | 0 | 0 | 0 | 0 | 0 | 0 | 0 | 0 | 0 | 0 | 0 | 0 | 0 | 0 | 0 | 0 | 0 | 0 | 0 | 0 | 0 | 0 | 0 | 0 | 0 | 0 | 7.3364 | 7.7611 | 7.7502 | 7.9563 | 7.9766 | 8.2309 | 0 | 0 | 0 | 0 | 0 | 0 | 0 | 0 | 0 | 0 | 0 | 0 | 29.3023 | 30.3488 | 30.3103 | 30.7303 | 30.6524 | 31.283 | 0 | 0 | 0 | 0 | 0 | 0 | 0 | 0 | 0 | 0 | 0 | 0 | 14.9159 | 15.5955 | 15.5695 | 15.8754 | 15.8031 | 16.2483 | 6.0281 | 5.9788 | 5.9788 | 0 | 0 | 0 | 0 | 0 | 0 | 0 | 0 | 0 | 0 | 0 | 0 | 0 | 0 | 0 | 0 | 0 | 0 | 36.0738 | 0 | 0
| Wärmebilanz | Heizwärmebedarf Statisch | Gekühlt | QH_min_c | kWh/m²NGFgekühlta | ♨️ Heizwärmebedarf Statisch |  | 0 | 0 | 0 | 12.8269 | 21.0382 | 1.731 | 10.9639 | 0.90451 | 0 | 0 | 0 | 0 | 0 | 0 | 0 | 0 | 0 | 0 | 0 | 0 | 0 | 0 | 0 | 0 | 0 | 0 | 78.5901 | 60.5267 | 58.9922 | 51.9413 | 57.9576 | 49.2852 | 41.7241 | 32.9265 | 33.337 | 30.2369 | 28.3975 | 25.466 | 0 | 0 | 0 | 0 | 0 | 0 | 0 | 0 | 0 | 0 | 0 | 0 | 37.2513 | 22.7073 | 22.1182 | 15.3876 | 12.9691 | 9.3429 | 0 | 0 | 0 | 0 | 0 | 0 | 0 | 0 | 0 | 0 | 0 | 0 | 51.2142 | 36.5393 | 35.5685 | 28.1063 | 25.5765 | 21.2064 | 0 | 0 | 0 | 0 | 0 | 0 | 0 | 0 | 0 | 0 | 0 | 0 | 38.1771 | 26.0445 | 25.3395 | 18.9391 | 17.0956 | 13.2312 | 29.6131 | 29.6504 | 29.6504 | 16.5814 | 15.4535 | 18.2744 | 16.5814 | 16.5814 | 16.5246 | 16.6292 | 16.5426 | 16.5833 | 16.7438 | 16.654 | 16.6065 | 16.7701 | 16.4447 | 16.6946 | 16.5454 | 16.6408 | 16.6762 | 1.7681 | 0 | 0
| Wärmebilanz | Heizwärmebedarf Flexibel | Gekühlt | QH_flex_c | kWh/m²NGFgekühlta | ♨️ Heizwärmebedarf Flexibel |  | 0 | 0 | 0 | 0.008983 | 0 | 8.0153 | 22.5996 | 7.3178 | 0 | 0 | 0 | 0 | 0 | 0 | 0 | 0 | 0 | 0 | 0 | 0 | 0 | 0 | 0 | 0 | 0 | 0 | 0 | 0 | 0 | 0 | 0 | 0 | 0 | 0 | 0 | 0 | 0 | 0 | 0 | 0 | 0 | 0 | 0 | 0 | 0 | 0 | 0 | 0 | 0 | 0 | 0 | 0 | 0 | 0 | 0 | 0 | 0 | 0 | 0 | 0 | 0 | 0 | 0 | 0 | 0 | 0 | 0 | 0 | 0 | 0 | 0 | 0 | 0 | 0 | 0 | 0 | 0 | 0 | 0 | 0 | 0 | 0 | 0 | 0 | 0 | 0 | 0 | 0 | 0 | 0 | 0 | 0 | 0 | 0 | 0 | 22.2738 | 20.5739 | 25.1053 | 22.3213 | 22.2438 | 22.3812 | 22.1878 | 22.3431 | 22.2684 | 21.9547 | 22.1277 | 22.2216 | 21.8646 | 22.5365 | 22.0803 | 22.3253 | 22.2024 | 22.1594 | 8.0181 | 0 | 0
| Wärmebilanz | Kühlbedarf Statisch | Gekühlt | QC_min_c | kWh/m²NGFgekühlta | ❄️ Kühlbedarf Statisch |  | 0 | 0 | 0 | 15.4029 | 11.4643 | 1.3987 | 3.0247 | 6.7684 | 0 | 0 | 0 | 0 | 0 | 0 | 0 | 0 | 0 | 0 | 0 | 0 | 0 | 0 | 0 | 0 | 0 | 0 | 3.9541 | 4.8057 | 4.8562 | 5.3641 | 5.0068 | 5.5329 | 6.1458 | 7.4482 | 7.3017 | 8.0588 | 8.2472 | 9.3825 | 0 | 0 | 0 | 0 | 0 | 0 | 0 | 0 | 0 | 0 | 0 | 0 | 9.1391 | 11.1329 | 11.8343 | 12.6876 | 13.2035 | 14.6232 | 0 | 0 | 0 | 0 | 0 | 0 | 0 | 0 | 0 | 0 | 0 | 0 | 11.6214 | 13.2853 | 14.0508 | 14.7701 | 15.1468 | 16.3685 | 0 | 0 | 0 | 0 | 0 | 0 | 0 | 0 | 0 | 0 | 0 | 0 | 14.0798 | 15.912 | 16.832 | 17.5426 | 17.9376 | 19.5496 | 8.6126 | 17.1468 | 17.1468 | 4.0397 | 4.6738 | 3.2753 | 2.8286 | 5.1746 | 4.0397 | 4.2453 | 3.8406 | 4.0703 | 4.5133 | 4.4695 | 4.2253 | 5.0923 | 3.6931 | 4.235 | 4.2835 | 3.5936 | 3.5844 | 1.5656 | 0 | 0
| Wärmebilanz | Kühlbedarf Flexibel | Gekühlt | QC_flex_c | kWh/m²NGFgekühlta | ❄️ Kühlbedarf Flexibel |  | 0 | 0 | 0 | 0.062859 | 0 | 18.51 | 7.1564 | 13.6923 | 0 | 0 | 0 | 0 | 0 | 0 | 0 | 0 | 0 | 0 | 0 | 0 | 0 | 0 | 0 | 0 | 0 | 0 | 0 | 0 | 0 | 0 | 0 | 0 | 0 | 0 | 0 | 0 | 0 | 0 | 0 | 0 | 0 | 0 | 0 | 0 | 0 | 0 | 0 | 0 | 0 | 0 | 0 | 0 | 0 | 0 | 0 | 0 | 0 | 0 | 0 | 0 | 0 | 0 | 0 | 0 | 0 | 0 | 0 | 0 | 0 | 0 | 0 | 0 | 0 | 0 | 0 | 0 | 0 | 0 | 0 | 0 | 0 | 0 | 0 | 0 | 0 | 0 | 0 | 0 | 0 | 0 | 0 | 0 | 7.7432 | 0 | 0 | 6.4736 | 6.8321 | 6.1425 | 5.7106 | 7.3963 | 6.4736 | 6.192 | 6.7216 | 6.4312 | 5.6822 | 5.8318 | 6.2185 | 4.7824 | 6.9051 | 6.1029 | 6.1387 | 7.0285 | 7.0161 | 18.3774 | 0 | 0
| Wärmebilanz | Flexibilitätsanteil | Gekühlt | QC_flexanteil |  | Flexibilitätsanteil |  | 0 | 0 | 0 | 0.00069983 | 0 | 0.8224 | 0.67334 | 0.88999 | 0 | 0 | 0 | 0 | 0 | 0 | 0 | 0 | 0 | 0 | 0 | 0 | 0 | 0 | 0 | 0 | 0 | 0 | 0 | 0 | 0 | 0 | 0 | 0 | 0 | 0 | 0 | 0 | 0 | 0 | 0 | 0 | 0 | 0 | 0 | 0 | 0 | 0 | 0 | 0 | 0 | 0 | 0 | 0 | 0 | 0 | 0 | 0 | 0 | 0 | 0 | 0 | 0 | 0 | 0 | 0 | 0 | 0 | 0 | 0 | 0 | 0 | 0 | 0 | 0 | 0 | 0 | 0 | 0 | 0 | 0 | 0 | 0 | 0 | 0 | 0 | 0 | 0 | 0 | 0 | 0 | 0 | 0 | 0 | 0 | 0 | 0 | 0.57325 | 0.57106 | 0.57873 | 0.57377 | 0.57292 | 0.57527 | 0.5716 | 0.57458 | 0.57316 | 0.56733 | 0.57057 | 0.57231 | 0.56593 | 0.57814 | 0.56945 | 0.57435 | 0.57159 | 0.57059 | 0.81933 | 0 | 0
| Wärmebilanz | Flexibilitätsanteil | Gekühlt | QH_flexanteil_c |  | Flexibilitätsanteil |  | 0 | 0 | 0 | 0.0040644 | 0 | 0.92974 | 0.70291 | 0.6692 | 0 | 0 | 0 | 0 | 0 | 0 | 0 | 0 | 0 | 0 | 0 | 0 | 0 | 0 | 0 | 0 | 0 | 0 | 0 | 0 | 0 | 0 | 0 | 0 | 0 | 0 | 0 | 0 | 0 | 0 | 0 | 0 | 0 | 0 | 0 | 0 | 0 | 0 | 0 | 0 | 0 | 0 | 0 | 0 | 0 | 0 | 0 | 0 | 0 | 0 | 0 | 0 | 0 | 0 | 0 | 0 | 0 | 0 | 0 | 0 | 0 | 0 | 0 | 0 | 0 | 0 | 0 | 0 | 0 | 0 | 0 | 0 | 0 | 0 | 0 | 0 | 0 | 0 | 0 | 0 | 0 | 0 | 0 | 0 | 0.47342 | 0 | 0 | 0.61576 | 0.59379 | 0.65222 | 0.66875 | 0.58837 | 0.61576 | 0.59326 | 0.63638 | 0.61241 | 0.55732 | 0.56612 | 0.59542 | 0.48431 | 0.65153 | 0.59034 | 0.589 | 0.66169 | 0.66186 | 0.9215 | 0 | 0
| Komfort | Mitteltemperatur ungekühlt |  | Tu_avg_winter | °C |  |  | 21.3054 | 21.013 | 21.013 | 21.2864 | #N/A | #N/A | #N/A | 23.9036 | 21.3333 | 21.3333 | 20.9892 | 21.0003 | 21.0022 | 21.0064 | 21.0052 | 21.005 | 21.0061 | 21.0055 | 21.0047 | 21.011 | 21.0087 | 21.0474 | 21.0724 | 21.0111 | 21.0292 | 21.0194 | #N/A | #N/A | #N/A | #N/A | #N/A | #N/A | #N/A | #N/A | #N/A | #N/A | #N/A | #N/A | 21.0412 | 21.087 | 21.0691 | 21.0976 | 21.0852 | 21.1377 | 21.2345 | 21.4021 | 21.3333 | 21.4112 | 21.3763 | 21.4482 | #N/A | #N/A | #N/A | #N/A | #N/A | #N/A | 21.0734 | 21.1622 | 21.1256 | 21.1697 | 21.14 | 21.1997 | 21.1884 | 21.3116 | 21.2496 | 21.2856 | 21.2429 | 21.2811 | #N/A | #N/A | #N/A | #N/A | #N/A | #N/A | 21.0847 | 21.1623 | 21.1441 | 21.1836 | 21.1736 | 21.2234 | 21.0789 | 21.1655 | 21.1393 | 21.1771 | 21.1753 | 21.2109 | #N/A | #N/A | #N/A | #N/A | #N/A | #N/A | 20.5305 | 20.5305 | 20.5305 | #N/A | #N/A | #N/A | #N/A | #N/A | #N/A | #N/A | #N/A | #N/A | #N/A | #N/A | #N/A | #N/A | #N/A | #N/A | #N/A | #N/A | #N/A | #N/A | 21.1684 | 20.533
| Komfort | Mitteltemperatur gekühlt |  | Tc_avg_winter | °C |  |  | #N/A | #N/A | #N/A | 22.2054 | 22.1088 | 24.7146 | 23.4615 | 25.8825 | #N/A | #N/A | #N/A | #N/A | #N/A | #N/A | #N/A | #N/A | #N/A | #N/A | #N/A | #N/A | #N/A | #N/A | #N/A | #N/A | #N/A | #N/A | 21.0572 | 21.0769 | 21.0685 | 21.0738 | 21.084 | 21.0696 | 21.172 | 21.2498 | 21.2307 | 21.2471 | 21.3213 | 21.2921 | #N/A | #N/A | #N/A | #N/A | #N/A | #N/A | #N/A | #N/A | #N/A | #N/A | #N/A | #N/A | 21.8526 | 22.6073 | 22.4446 | 22.9147 | 22.9435 | 23.4228 | #N/A | #N/A | #N/A | #N/A | #N/A | #N/A | #N/A | #N/A | #N/A | #N/A | #N/A | #N/A | 21.5186 | 21.9108 | 21.7915 | 21.9881 | 21.9309 | 22.1801 | #N/A | #N/A | #N/A | #N/A | #N/A | #N/A | #N/A | #N/A | #N/A | #N/A | #N/A | #N/A | 21.9327 | 22.609 | 22.4468 | 22.8165 | 22.7244 | 23.1539 | 20.5882 | 20.5546 | 20.5546 | 23.5587 | 23.7053 | 23.3683 | 23.5505 | 23.5637 | 23.5688 | 23.5507 | 23.5647 | 23.558 | 23.5296 | 23.5449 | 23.5532 | 23.5219 | 23.5814 | 23.5414 | 23.5632 | 23.5523 | 23.5469 | 24.7065 | #N/A | #N/A
| Komfort | Mitteltemperatur ungekühlt |  | Tu_avg_summer | °C |  |  | 25.1005 | 22.8795 | 22.8795 | 25.8092 | #N/A | #N/A | #N/A | 29.5484 | 31.4113 | 31.4494 | 20.198 | 20.5109 | 21.0015 | 21.9469 | 21.9361 | 21.1012 | 21.3782 | 21.5198 | 21.56 | 22.5367 | 22.449 | 21.9239 | 22.4595 | 22.0567 | 22.3831 | 22.5648 | #N/A | #N/A | #N/A | #N/A | #N/A | #N/A | #N/A | #N/A | #N/A | #N/A | #N/A | #N/A | 22.8314 | 23.6313 | 23.834 | 24.0796 | 23.9656 | 24.8005 | 23.5154 | 24.2363 | 24.4903 | 24.7643 | 24.8573 | 23.9949 | #N/A | #N/A | #N/A | #N/A | #N/A | #N/A | 24.1962 | 25.0778 | 25.2934 | 25.4556 | 25.2457 | 26.0719 | 23.5587 | 24.1036 | 24.3252 | 24.5065 | 24.5661 | 23.772 | #N/A | #N/A | #N/A | #N/A | #N/A | #N/A | 24.9801 | 25.5778 | 25.9066 | 26.0673 | 26.0603 | 26.7053 | 22.9931 | 23.9342 | 24.1449 | 24.6408 | 24.921 | 24.6906 | #N/A | #N/A | #N/A | #N/A | #N/A | #N/A | 25.1493 | 25.1625 | 25.1625 | #N/A | #N/A | #N/A | #N/A | #N/A | #N/A | #N/A | #N/A | #N/A | #N/A | #N/A | #N/A | #N/A | #N/A | #N/A | #N/A | #N/A | #N/A | #N/A | 24.2098 | 25.2383
| Komfort | Mitteltemperatur gekühlt |  | Tc_avg_summer | °C |  |  | #N/A | #N/A | #N/A | 25.6567 | 25.1093 | 24.29 | 23.5828 | 25.8281 | #N/A | #N/A | #N/A | #N/A | #N/A | #N/A | #N/A | #N/A | #N/A | #N/A | #N/A | #N/A | #N/A | #N/A | #N/A | #N/A | #N/A | #N/A | 21.7486 | 22.3512 | 22.4058 | 22.6254 | 22.527 | 22.6082 | 23.2757 | 23.7193 | 23.6783 | 23.7622 | 24.0391 | 23.9097 | #N/A | #N/A | #N/A | #N/A | #N/A | #N/A | #N/A | #N/A | #N/A | #N/A | #N/A | #N/A | 23.9373 | 24.651 | 24.7855 | 25.0218 | 25.0701 | 25.4285 | #N/A | #N/A | #N/A | #N/A | #N/A | #N/A | #N/A | #N/A | #N/A | #N/A | #N/A | #N/A | 23.7185 | 24.214 | 24.3328 | 24.5036 | 24.5275 | 24.8065 | #N/A | #N/A | #N/A | #N/A | #N/A | #N/A | #N/A | #N/A | #N/A | #N/A | #N/A | #N/A | 24.4854 | 25.0064 | 25.1415 | 25.3206 | 25.3048 | 25.6289 | 25.2151 | 24.9793 | 24.9793 | 24.6363 | 24.8282 | 24.4495 | 24.4545 | 24.8046 | 24.6396 | 24.6541 | 24.6258 | 24.6393 | 24.7071 | 24.6861 | 24.6528 | 24.7811 | 24.6248 | 24.6784 | 24.6596 | 24.6115 | 24.6205 | 24.2997 | #N/A | #N/A
| Komfort | Mittlere Temperaturüberschreitung ungekühlt |  | dTu_winter | K |  |  | 0.30542 | 0.012981 | 0.012981 | 0.28639 | #N/A | #N/A | #N/A | 1.9036 | 0.33333 | 0.33333 | -0.010821 | 0.00033185 | 0.0022004 | 0.0064153 | 0.0051613 | 0.005042 | 0.0060927 | 0.0054904 | 0.0047047 | 0.011045 | 0.0087095 | 0.047365 | 0.072448 | 0.011139 | 0.029217 | 0.019369 | #N/A | #N/A | #N/A | #N/A | #N/A | #N/A | #N/A | #N/A | #N/A | #N/A | #N/A | #N/A | 0.041196 | 0.087038 | 0.069054 | 0.097589 | 0.085224 | 0.13768 | 0.23447 | 0.40209 | 0.33331 | 0.41119 | 0.37632 | 0.44822 | #N/A | #N/A | #N/A | #N/A | #N/A | #N/A | 0.073353 | 0.16221 | 0.12557 | 0.16971 | 0.14003 | 0.19971 | 0.18843 | 0.31159 | 0.24957 | 0.28558 | 0.24289 | 0.28108 | #N/A | #N/A | #N/A | #N/A | #N/A | #N/A | 0.08475 | 0.16228 | 0.1441 | 0.18361 | 0.17355 | 0.22339 | 0.078892 | 0.1655 | 0.13933 | 0.1771 | 0.17531 | 0.21093 | #N/A | #N/A | #N/A | #N/A | #N/A | #N/A | 0.53048 | 0.53048 | 0.53048 | #N/A | #N/A | #N/A | #N/A | #N/A | #N/A | #N/A | #N/A | #N/A | #N/A | #N/A | #N/A | #N/A | #N/A | #N/A | #N/A | #N/A | #N/A | #N/A | 0.16837 | 0.53301
| Komfort | Mittlere Temperaturüberschreitung gekühlt |  | dTc_winter | K |  |  | #N/A | #N/A | #N/A | 1.2054 | 0.10878 | 2.7146 | 1.4615 | 3.8825 | #N/A | #N/A | #N/A | #N/A | #N/A | #N/A | #N/A | #N/A | #N/A | #N/A | #N/A | #N/A | #N/A | #N/A | #N/A | #N/A | #N/A | #N/A | 0.057157 | 0.076859 | 0.0685 | 0.073816 | 0.084022 | 0.069561 | 0.17199 | 0.24977 | 0.23066 | 0.24709 | 0.32133 | 0.29215 | #N/A | #N/A | #N/A | #N/A | #N/A | #N/A | #N/A | #N/A | #N/A | #N/A | #N/A | #N/A | 0.85257 | 1.6073 | 1.4446 | 1.9147 | 1.9435 | 2.4228 | #N/A | #N/A | #N/A | #N/A | #N/A | #N/A | #N/A | #N/A | #N/A | #N/A | #N/A | #N/A | 0.51865 | 0.9108 | 0.79154 | 0.98812 | 0.93087 | 1.1801 | #N/A | #N/A | #N/A | #N/A | #N/A | #N/A | #N/A | #N/A | #N/A | #N/A | #N/A | #N/A | 0.93271 | 1.609 | 1.4468 | 1.8165 | 1.7244 | 2.1539 | 0.58815 | 0.55459 | 0.55459 | 1.5587 | 1.7053 | 1.3683 | 1.5505 | 1.5637 | 1.5688 | 1.5507 | 1.5647 | 1.558 | 1.5296 | 1.5449 | 1.5532 | 1.5219 | 1.5814 | 1.5414 | 1.5632 | 1.5523 | 1.5469 | 2.7065 | #N/A | #N/A
| Komfort | Mittlere Temperaturunterschreitung ungekühlt |  | dTu_summer | °C |  |  | -0.10053 | 3.1205 | 3.1205 | 0.19083 | #N/A | #N/A | #N/A | -4.5484 | -6.4113 | -6.4494 | 4.802 | 4.4891 | 3.9985 | 3.0531 | 3.0639 | 3.8988 | 3.6218 | 3.4802 | 3.44 | 2.4633 | 2.551 | 3.0761 | 2.5405 | 2.9433 | 2.6169 | 2.4352 | #N/A | #N/A | #N/A | #N/A | #N/A | #N/A | #N/A | #N/A | #N/A | #N/A | #N/A | #N/A | 2.1686 | 1.3687 | 1.166 | 0.92044 | 1.0344 | 0.19947 | 1.4846 | 0.7637 | 0.50965 | 0.23569 | 0.14271 | 1.0051 | #N/A | #N/A | #N/A | #N/A | #N/A | #N/A | 0.8038 | -0.077813 | -0.29341 | -0.45563 | -0.24571 | -1.0719 | 1.4413 | 0.89645 | 0.67477 | 0.49348 | 0.43395 | 1.228 | #N/A | #N/A | #N/A | #N/A | #N/A | #N/A | 0.019897 | -0.5778 | -0.90659 | -1.0673 | -1.0603 | -1.7053 | 2.0069 | 1.0658 | 0.85508 | 0.35925 | 0.078961 | 0.3094 | #N/A | #N/A | #N/A | #N/A | #N/A | #N/A | 0.85067 | 0.83753 | 0.83753 | #N/A | #N/A | #N/A | #N/A | #N/A | #N/A | #N/A | #N/A | #N/A | #N/A | #N/A | #N/A | #N/A | #N/A | #N/A | #N/A | #N/A | #N/A | #N/A | 0.79018 | 0.76172
| Komfort | Mittlere Temperaturunterschreitung gekühlt |  | dTc_summer | °C |  |  | #N/A | #N/A | #N/A | 0.34326 | 0.89073 | 0.70999 | 1.4172 | -0.82813 | #N/A | #N/A | #N/A | #N/A | #N/A | #N/A | #N/A | #N/A | #N/A | #N/A | #N/A | #N/A | #N/A | #N/A | #N/A | #N/A | #N/A | #N/A | 3.2514 | 2.6488 | 2.5942 | 2.3746 | 2.473 | 2.3918 | 1.7243 | 1.2807 | 1.3217 | 1.2378 | 0.9609 | 1.0903 | #N/A | #N/A | #N/A | #N/A | #N/A | #N/A | #N/A | #N/A | #N/A | #N/A | #N/A | #N/A | 1.0627 | 0.34899 | 0.21447 | -0.021754 | -0.070072 | -0.42849 | #N/A | #N/A | #N/A | #N/A | #N/A | #N/A | #N/A | #N/A | #N/A | #N/A | #N/A | #N/A | 1.2815 | 0.78601 | 0.66718 | 0.49635 | 0.47253 | 0.19349 | #N/A | #N/A | #N/A | #N/A | #N/A | #N/A | #N/A | #N/A | #N/A | #N/A | #N/A | #N/A | 0.51458 | -0.0063874 | -0.14152 | -0.32059 | -0.30477 | -0.62886 | 0.78488 | 1.0207 | 1.0207 | 1.3637 | 1.1718 | 1.5505 | 1.5455 | 1.1954 | 1.3604 | 1.3459 | 1.3742 | 1.3607 | 1.2929 | 1.3139 | 1.3472 | 1.2189 | 1.3752 | 1.3216 | 1.3404 | 1.3885 | 1.3795 | 0.70029 | #N/A | #N/A
| EE-Bilanz | Nutzerstrom, Beleuchtung und Allgemeinstrom | Endenergiebedarf | EUI_plugAuxLight | kWh/m²NGFa |  |  | 28.4392 | 23.6567 | 28.7457 | 28.8849 | 15.4051 | 22.2806 | 22.2806 | 29.2631 | 28.4392 | 28.4392 | 28.4392 | 28.4392 | 28.4392 | 28.4392 | 28.4392 | 28.4392 | 28.4392 | 28.4392 | 28.4392 | 28.4392 | 28.4392 | 28.4392 | 28.4392 | 28.4392 | 28.4392 | 28.4392 | #VALUE! | 28.4392 | 28.4392 | 28.4392 | 28.4392 | 28.4392 | 28.4392 | 28.4392 | 28.4392 | 28.4392 | 28.4392 | 28.4392 | 31.6917 | 31.6917 | 31.6917 | 31.6917 | 31.6917 | 31.6917 | 31.6917 | 31.6917 | 31.6917 | 31.6917 | 31.6917 | 31.6917 | 31.6917 | 31.6917 | 31.6917 | 31.6917 | 31.6917 | 31.6917 | 22.2366 | 22.2366 | 22.2366 | 22.2366 | 22.2366 | 22.2366 | 22.2366 | 22.2366 | 22.2366 | 22.2366 | 22.2366 | 22.2366 | 22.2366 | 22.2366 | 22.2366 | 22.2366 | 22.2366 | 22.2366 | 36.9724 | 36.9724 | 36.9724 | 36.9724 | 36.9724 | 36.9724 | 36.9724 | 36.9724 | 36.9724 | 36.9724 | 36.9724 | 36.9724 | 36.9724 | 36.9724 | 36.9724 | 36.9724 | 36.9724 | 36.9724 | 22.9086 | 22.9086 | 22.9086 | 28.4392 | 28.4392 | 28.4392 | 28.4392 | 28.4392 | 28.4392 | 28.4392 | 28.4392 | 28.4392 | 28.4392 | 28.4392 | 28.4392 | 28.4392 | 28.4392 | 28.4392 | 28.4392 | 22.2806 | 22.2806 | 22.2806 | 28.4392 | 22.2806
| EE-Bilanz | Nutzerstrom | Endenergiebedarf | EUI_plugloads | kWh/m²NGFa |  |  | 26.6872 | 20.9158 | 26.0048 | 26.1345 | 2.63 | 20.5286 | 20.5286 | 21.0579 | 26.6872 | 26.6872 | 26.6872 | 26.6872 | 26.6872 | 26.6872 | 26.6872 | 26.6872 | 26.6872 | 26.6872 | 26.6872 | 26.6872 | 26.6872 | 26.6872 | 26.6872 | 26.6872 | 26.6872 | 26.6872 | 26.6872 | 26.6872 | 26.6872 | 26.6872 | 26.6872 | 26.6872 | 26.6872 | 26.6872 | 26.6872 | 26.6872 | 26.6872 | 26.6872 | 19.4472 | 19.4472 | 19.4472 | 19.4472 | 19.4472 | 19.4472 | 19.4472 | 19.4472 | 19.4472 | 19.4472 | 19.4472 | 19.4472 | 19.4472 | 19.4472 | 19.4472 | 19.4472 | 19.4472 | 19.4472 | 9.2521 | 9.2521 | 9.2521 | 9.2521 | 9.2521 | 9.2521 | 9.2521 | 9.2521 | 9.2521 | 9.2521 | 9.2521 | 9.2521 | 9.2521 | 9.2521 | 9.2521 | 9.2521 | 9.2521 | 9.2521 | 4.4235 | 4.4235 | 4.4235 | 4.4235 | 4.4235 | 4.4235 | 4.4235 | 4.4235 | 4.4235 | 4.4235 | 4.4235 | 4.4235 | 4.4235 | 4.4235 | 4.4235 | 4.4235 | 4.4235 | 4.4235 | 20.6399 | 20.6399 | 20.6399 | 26.6872 | 26.6872 | 26.6872 | 26.6872 | 26.6872 | 26.6872 | 26.6872 | 26.6872 | 26.6872 | 26.6872 | 26.6872 | 26.6872 | 26.6872 | 26.6872 | 26.6872 | 26.6872 | 20.5286 | 20.5286 | 20.5286 | 26.6872 | 20.5286
| EE-Bilanz | Beleuchtung | Endenergiebedarf | EUI_auxiliary | kWh/m²NGFa |  |  | 0 | 0.98895 | 0.98895 | 0.99838 | 11.8991 | 0 | 0 | 6.4735 | 0 | 0 | 0 | 0 | 0 | 0 | 0 | 0 | 0 | 0 | 0 | 0 | 0 | 0 | 0 | 0 | 0 | 0 | 0 | 0 | 0 | 0 | 0 | 0 | 0 | 0 | 0 | 0 | 0 | 0 | 10.4925 | 10.4925 | 10.4925 | 10.4925 | 10.4925 | 10.4925 | 10.4925 | 10.4925 | 10.4925 | 10.4925 | 10.4925 | 10.4925 | 10.4925 | 10.4925 | 10.4925 | 10.4925 | 10.4925 | 10.4925 | 12.1085 | 12.1085 | 12.1085 | 12.1085 | 12.1085 | 12.1085 | 12.1085 | 12.1085 | 12.1085 | 12.1085 | 12.1085 | 12.1085 | 12.1085 | 12.1085 | 12.1085 | 12.1085 | 12.1085 | 12.1085 | 30.7969 | 30.7969 | 30.7969 | 30.7969 | 30.7969 | 30.7969 | 30.7969 | 30.7969 | 30.7969 | 30.7969 | 30.7969 | 30.7969 | 30.7969 | 30.7969 | 30.7969 | 30.7969 | 30.7969 | 30.7969 | 0.52794 | 0.52794 | 0.52794 | 0 | 0 | 0 | 0 | 0 | 0 | 0 | 0 | 0 | 0 | 0 | 0 | 0 | 0 | 0 | 0 | 0 | 0 | 0 | 0 | 0
| EE-Bilanz | Allgemeinstrom | Endenergiebedarf | EUI_lighting | kWh/m²NGFa |  |  | 1.752 | 1.752 | 1.752 | 1.752 | 0.876 | 1.752 | 1.752 | 1.7318 | 1.752 | 1.752 | 1.752 | 1.752 | 1.752 | 1.752 | 1.752 | 1.752 | 1.752 | 1.752 | 1.752 | 1.752 | 1.752 | 1.752 | 1.752 | 1.752 | 1.752 | 1.752 | 1.752 | 1.752 | 1.752 | 1.752 | 1.752 | 1.752 | 1.752 | 1.752 | 1.752 | 1.752 | 1.752 | 1.752 | 1.752 | 1.752 | 1.752 | 1.752 | 1.752 | 1.752 | 1.752 | 1.752 | 1.752 | 1.752 | 1.752 | 1.752 | 1.752 | 1.752 | 1.752 | 1.752 | 1.752 | 1.752 | 0.876 | 0.876 | 0.876 | 0.876 | 0.876 | 0.876 | 0.876 | 0.876 | 0.876 | 0.876 | 0.876 | 0.876 | 0.876 | 0.876 | 0.876 | 0.876 | 0.876 | 0.876 | 1.752 | 1.752 | 1.752 | 1.752 | 1.752 | 1.752 | 1.752 | 1.752 | 1.752 | 1.752 | 1.752 | 1.752 | 1.752 | 1.752 | 1.752 | 1.752 | 1.752 | 1.752 | 1.7407 | 1.7407 | 1.7407 | 1.752 | 1.752 | 1.752 | 1.752 | 1.752 | 1.752 | 1.752 | 1.752 | 1.752 | 1.752 | 1.752 | 1.752 | 1.752 | 1.752 | 1.752 | 1.752 | 1.752 | 1.752 | 1.752 | 1.752 | 1.752
| EE-Bilanz | Nutzerstrom Bilanz |  |  | TRUE | Bilanztest Netzstrom |  | 4.9027e-13 | 3.304e-13 | -1.3856e-13 | -2.2027e-13 | -6.6969e-13 | 3.0553e-13 | 3.9435e-13 | 6.1107e-13 | 0 | 4.583e-13 | 0 | 0 | 0 | 0 | 0 | 0 | 0 | 0 | 0 | 0 | 0 | 0 | 0 | 0 | 0 | 0 | #VALUE! | 0 | 0 | 0 | 0 | 0 | 0 | 0 | 0 | 0 | 0 | 0 | 0 | 0 | 0 | 0 | 0 | 0 | 0 | 0 | 0 | 0 | 0 | 0 | 0 | 0 | 0 | 0 | 0 | 0 | 0 | 0 | 0 | 0 | 0 | 0 | 0 | 0 | 0 | 0 | 0 | 0 | 0 | 0 | 0 | 0 | 0 | 0 | 0 | 0 | 0 | 0 | 0 | 0 | 0 | 0 | 0 | 0 | 0 | 0 | 0 | 0 | 0 | 0 | 0 | 0 | 1.4921e-13 | 5.2225e-13 | 5.2225e-13 | 4.1567e-13 | 4.1567e-13 | 4.1567e-13 | 4.1567e-13 | 4.1567e-13 | 4.1567e-13 | 4.1567e-13 | 4.1567e-13 | 4.1567e-13 | 4.0501e-13 | 4.2988e-13 | 4.4054e-13 | 3.3396e-13 | 4.1567e-13 | 4.0501e-13 | 4.2988e-13 | 3.233e-13 | 4.3698e-13 | 4.1567e-13 | 4.9027e-13 | 2.4869e-13
| EE-Bilanz | Heizen | Endenergiebedarf | EUIh_el | kWh/m²NGFa |  |  | 0.46847 | 2.6865 | 2.6865 | 9.3068 | 4.8598 | 3.1709 | 7.7743 | 4.6751 | 11.637 | 11.684 | 8.7484 | 6.4816 | 4.8959 | 3.2834 | 2.7033 | 6.3972 | 4.9946 | 4.5164 | 3.8465 | 2.8208 | 2.2837 | 3.0788 | 2.2741 | 2.3589 | 2.1219 | 1.8452 | #VALUE! | 1.2711 | 1.2388 | 1.0908 | 1.2171 | 1.035 | 0.87621 | 0.69146 | 0.70008 | 0.63498 | 0.59635 | 0.53479 | 101.863 | 76.7387 | 71.6611 | 58.3911 | 53.7104 | 43.2456 | 47.6118 | 35.0935 | 33.371 | 26.9975 | 24.5022 | 20.3453 | 13.8202 | 8.4244 | 8.2059 | 5.7088 | 4.8115 | 3.4662 | 94.4893 | 73.3526 | 69.5977 | 58.6273 | 55.1012 | 46.3832 | 61.5814 | 49.4858 | 47.4211 | 40.7693 | 38.0385 | 33.7359 | 19.0005 | 13.5561 | 13.1959 | 10.4274 | 9.4889 | 7.8676 | 55.9425 | 46.6161 | 43.5055 | 37.2419 | 34.1224 | 29.8564 | 56.4021 | 40.5226 | 38.8093 | 31.5513 | 28.3667 | 23.8846 | 14.1637 | 9.6625 | 9.4009 | 7.0264 | 6.3425 | 4.9088 | 0.65148 | 0.65249 | 0.65249 | 11.0154 | 10.2138 | 12.2981 | 11.0289 | 11.007 | 8.9872 | 11.0046 | 11.0241 | 11.0145 | 10.971 | 10.9946 | 11.0077 | 10.9529 | 9.0047 | 8.957 | 8.9791 | 11.012 | 11.0099 | 3.1839 | 7.4702 | 5.4929
| EE-Bilanz | Heizen Hilfsstrom | Endenergiebedarf | EUIh_el_aux | kWh/m²NGFa |  |  | 0.46847 | 2.6865 | 2.6865 | 0.76845 | 0.4418 | 0.20467 | 0.70676 | 0.39387 | 0.9804 | 0.98437 | 8.7484 | 6.4816 | 4.8959 | 3.2834 | 2.7033 | 6.3972 | 4.9946 | 4.5164 | 3.8465 | 2.8208 | 2.2837 | 3.0788 | 2.2741 | 2.3589 | 2.1219 | 1.8452 | 1.6504 | 1.2711 | 1.2388 | 1.0908 | 1.2171 | 1.035 | 0.87621 | 0.69146 | 0.70008 | 0.63498 | 0.59635 | 0.53479 | 5.7658 | 4.3437 | 4.0563 | 3.3052 | 3.0402 | 2.4479 | 2.695 | 1.9864 | 1.8889 | 1.5282 | 1.3869 | 1.1516 | 0.78228 | 0.47685 | 0.46448 | 0.32314 | 0.27235 | 0.1962 | 5.3485 | 4.152 | 3.9395 | 3.3185 | 3.1189 | 2.6255 | 3.4857 | 2.8011 | 2.6842 | 2.3077 | 2.1531 | 1.9096 | 1.0755 | 0.76732 | 0.74694 | 0.59023 | 0.53711 | 0.44533 | 3.1666 | 2.6386 | 2.4626 | 2.108 | 1.9315 | 1.69 | 3.1926 | 2.2937 | 2.1968 | 1.7859 | 1.6057 | 1.352 | 0.80172 | 0.54693 | 0.53213 | 0.39772 | 0.35901 | 0.27785 | 0.65148 | 0.65249 | 0.65249 | 0.81596 | 0.75658 | 0.91097 | 0.81696 | 0.81533 | 0.81702 | 0.81516 | 0.8166 | 0.81589 | 0.81267 | 0.81442 | 0.81539 | 0.81133 | 0.81861 | 0.81427 | 0.81628 | 0.81571 | 0.81555 | 0.20551 | 0.61681 | 0.46277
| EE-Bilanz | Kühlen | Endenergiebedarf | EUIc_el | kWh/m²NGFa |  |  | 0 | 0 | 0 | 0.7959 | 2.3837 | 2.5382 | 1.6359 | 1.7698 | 0 | 0 | 0 | 0 | 0 | 0 | 0 | 0 | 0 | 0 | 0 | 0 | 0 | 0 | 0 | 0 | 0 | 0 | #VALUE! | 1.698 | 1.7159 | 1.8953 | 1.7691 | 1.9549 | 2.1715 | 2.6317 | 2.5799 | 2.8475 | 2.914 | 3.3151 | 0 | 0 | 0 | 0 | 0 | 0 | 0 | 0 | 0 | 0 | 0 | 0 | 3.2291 | 3.9336 | 4.1815 | 4.4829 | 4.6652 | 5.1669 | 0 | 0 | 0 | 0 | 0 | 0 | 0 | 0 | 0 | 0 | 0 | 0 | 4.1062 | 4.6941 | 4.9646 | 5.2188 | 5.3519 | 5.7835 | 0 | 0 | 0 | 0 | 0 | 0 | 0 | 0 | 0 | 0 | 0 | 0 | 4.9749 | 5.6222 | 5.9473 | 6.1984 | 6.338 | 6.9075 | 0.87287 | 0.91508 | 0.91508 | 1.3247 | 1.4497 | 1.1866 | 1.0759 | 1.5839 | 1.3247 | 1.3151 | 1.3308 | 1.3232 | 1.2846 | 1.298 | 1.3159 | 1.2442 | 1.3354 | 1.3026 | 1.3132 | 1.3384 | 1.3357 | 2.5425 | 0 | 0
|  | Heizen Hilfsstrom | Endenergiebedarf | EUIc_el_aux | kWh/m²NGFa |  |  | 0 | 0 | 0 | 0.32478 | 0.58468 | 0.41808 | 0.21338 | 0 | 0 | 0 | 0 | 0 | 0 | 0 | 0 | 0 | 0 | 0 | 0 | 0 | 0 | 0 | 0 | 0 | 0 | 0 | 0.079082 | 0.096113 | 0.097124 | 0.10728 | 0.10014 | 0.11066 | 0.12292 | 0.14896 | 0.14603 | 0.16118 | 0.16494 | 0.18765 | 0 | 0 | 0 | 0 | 0 | 0 | 0 | 0 | 0 | 0 | 0 | 0 | 0.18278 | 0.22266 | 0.23669 | 0.25375 | 0.26407 | 0.29246 | 0 | 0 | 0 | 0 | 0 | 0 | 0 | 0 | 0 | 0 | 0 | 0 | 0.23243 | 0.26571 | 0.28102 | 0.2954 | 0.30294 | 0.32737 | 0 | 0 | 0 | 0 | 0 | 0 | 0 | 0 | 0 | 0 | 0 | 0 | 0.2816 | 0.31824 | 0.33664 | 0.35085 | 0.35875 | 0.39099 | 0.34347 | 0.36008 | 0.36008 | 0.22078 | 0.24162 | 0.19777 | 0.17932 | 0.26399 | 0.22078 | 0.21918 | 0.22181 | 0.22053 | 0.2141 | 0.21633 | 0.21932 | 0.20737 | 0.22256 | 0.2171 | 0.21887 | 0.22306 | 0.22261 | 0.4188 | 0 | 0
| EE-Bilanz | Warmwasser | Endenergiebedarf | EUIdhw_el | kWh/m²NGFa |  |  | 0.8018 | 5.0608 | 2.5682 | 4.4127 | 1.2841 | 9.8224 | 0.84109 | 7.884 | 6.1471 | 2.7067 | 0.8018 | 0.8018 | 0.8018 | 0.8018 | 0.8018 | 0.8018 | 0.8018 | 0.8018 | 0.8018 | 0.8018 | 0.8018 | 0.8018 | 0.8018 | 0.8018 | 0.8018 | 0.8018 | #VALUE! | 0.8018 | 0.8018 | 0.8018 | 0.8018 | 0.8018 | 0.8018 | 0.8018 | 0.8018 | 0.8018 | 0.8018 | 0.8018 | 0.16982 | 0.16982 | 0.16982 | 0.16982 | 0.16982 | 0.16982 | 0.16982 | 0.16982 | 0.16982 | 0.16982 | 0.16982 | 0.16982 | 0.16982 | 0.16982 | 0.16982 | 0.16982 | 0.16982 | 0.16982 | 0.28794 | 0.28794 | 0.28794 | 0.28794 | 0.28794 | 0.28794 | 0.28794 | 0.28794 | 0.28794 | 0.28794 | 0.28794 | 0.28794 | 0.28794 | 0.28794 | 0.28794 | 0.28794 | 0.28794 | 0.28794 | 0.35719 | 0.35719 | 0.35719 | 0.35719 | 0.35719 | 0.35719 | 0.35719 | 0.35719 | 0.35719 | 0.35719 | 0.35719 | 0.35719 | 0.35719 | 0.35719 | 0.35719 | 0.35719 | 0.35719 | 0.35719 | 0 | 0 | 0 | 12.7397 | 12.7397 | 12.7397 | 12.7397 | 12.7397 | 12.7397 | 14.9553 | 11.1572 | 12.7397 | 12.7397 | 12.7397 | 12.7397 | 12.7397 | 9.8003 | 9.8003 | 9.8003 | 11.1572 | 11.1572 | 7.5528 | 0.8018 | 5.3835
| EE-Bilanz | Lüftung | Endenergiebedarf | EUIv_el | kWh/m²NGFa |  |  | 3.9991 | 3.9756 | 3.9756 | 3.9756 | 4 | 2.9993 | 1.9995 | 5.587 | 3.9991 | 3.9991 | 3.9991 | 3.9991 | 3.9991 | 3.9991 | 3.9991 | 3.9991 | 3.9991 | 3.9991 | 3.9991 | 3.9991 | 3.9991 | 3.9991 | 3.9991 | 3.9991 | 3.9991 | 3.9991 | #VALUE! | 1.9995 | 1.9995 | 1.9995 | 1.9995 | 1.9995 | 1.9995 | 1.9995 | 1.9995 | 1.9995 | 1.9995 | 1.9995 | 3.75 | 3.75 | 3.75 | 3.75 | 3.75 | 3.75 | 3.75 | 3.75 | 3.75 | 3.75 | 3.75 | 3.75 | 7.5 | 7.5 | 7.5 | 7.5 | 7.5 | 7.5 | 2 | 2 | 2 | 2 | 2 | 2 | 2 | 2 | 2 | 2 | 2 | 2 | 4 | 4 | 4 | 4 | 4 | 4 | 3.75 | 3.75 | 3.75 | 3.75 | 3.75 | 3.75 | 3.75 | 3.75 | 3.75 | 3.75 | 3.75 | 3.75 | 7.5 | 7.5 | 7.5 | 7.5 | 7.5 | 7.5 | 2.1926 | 2.1926 | 2.1926 | 1.9995 | 1.9995 | 1.9995 | 1.9995 | 1.9995 | 1.9995 | 1.9995 | 1.9995 | 1.9995 | 1.9995 | 1.9995 | 1.9995 | 1.9995 | 1.9995 | 1.9995 | 1.9995 | 1.9995 | 1.9995 | 2.9993 | 3.9991 | 1.9995
| EE-Bilanz | WW E-Stab | Endenergiebedarf | EUIdhwdirect_el | kWh/m²NGFa |  |  | 0 | 0 | 0 | 0 | 0 | 0 | 0 | 0 | 0 | 0 | 0 | 0 | 0 | 0 | 0 | 0 | 0 | 0 | 0 | 0 | 0 | 0 | 0 | 0 | 0 | 0 | 0 | 0 | 0 | 0 | 0 | 0 | 0 | 0 | 0 | 0 | 0 | 0 | 0 | 0 | 0 | 0 | 0 | 0 | 0 | 0 | 0 | 0 | 0 | 0 | 0 | 0 | 0 | 0 | 0 | 0 | 0 | 0 | 0 | 0 | 0 | 0 | 0 | 0 | 0 | 0 | 0 | 0 | 0 | 0 | 0 | 0 | 0 | 0 | 0 | 0 | 0 | 0 | 0 | 0 | 0 | 0 | 0 | 0 | 0 | 0 | 0 | 0 | 0 | 0 | 0 | 0 | 0 | 0 | 0 | 0 | 0 | 0 | 0 | 0 | 0 | 0 | 0 | 0 | 0 | 0 | 0 | 0 | 0 | 0 | 0 | 0 | 0 | 0 | 0 | 0
| EE-Bilanz | e-Speicher Beladung | Endenergiebedarf | Batt_total_charge_input | kWh/m²NGFa |  |  | 0 | 0 | 0 | 0.00059724 | 0 | 0 | 0 | 1.3784 | 0 | 0 | 0 | 0 | 0 | 0 | 0 | 0 | 0 | 0 | 0 | 0 | 0 | 0 | 0 | 0 | 0 | 0 | #VALUE! | 0 | 0 | 0 | 0 | 0 | 0 | 0 | 0 | 0 | 0 | 0 | 0 | 0 | 0 | 0 | 0 | 0 | 0 | 0 | 0 | 0 | 0 | 0 | 0 | 0 | 0 | 0 | 0 | 0 | 0 | 0 | 0 | 0 | 0 | 0 | 0 | 0 | 0 | 0 | 0 | 0 | 0 | 0 | 0 | 0 | 0 | 0 | 0 | 0 | 0 | 0 | 0 | 0 | 0 | 0 | 0 | 0 | 0 | 0 | 0 | 0 | 0 | 0 | 0 | 0 | 2.8207 | 0 | 0 | 0 | 0 | 0 | 0 | 0 | 0 | 0 | 0 | 0 | 0 | 0 | 0 | 0 | 0 | 0 | 0 | 0 | 0 | 0 | 0 | 0
| EE-Bilanz | EV Quartiersladung | Endenergiebedarf | EUIev_el | kWh/m²NGFa |  |  | 0 | 0.59699 | 0.80646 | 8.3577 | 4.2134 | 0 | 10.8782 | 25.3961 | 0 | 0 | 0 | 0 | 0 | 0 | 0 | 0 | 0 | 0 | 0 | 0 | 0 | 0 | 0 | 0 | 0 | 0 | #VALUE! | 0 | 0 | 0 | 0 | 0 | 0 | 0 | 0 | 0 | 0 | 0 | 0 | 0 | 0 | 0 | 0 | 0 | 0 | 0 | 0 | 0 | 0 | 0 | 0 | 0 | 0 | 0 | 0 | 0 | 0 | 0 | 0 | 0 | 0 | 0 | 0 | 0 | 0 | 0 | 0 | 0 | 0 | 0 | 0 | 0 | 0 | 0 | 0 | 0 | 0 | 0 | 0 | 0 | 0 | 0 | 0 | 0 | 0 | 0 | 0 | 0 | 0 | 0 | 0 | 0 | 10.7103 | 7.7183 | 7.7183 | 10.2732 | 10.2831 | 10.2474 | 10.2921 | 10.2659 | 10.2756 | 10.2384 | 10.3005 | 10.9795 | 10.171 | 10.1977 | 10.2384 | 10.1365 | 11.0435 | 10.9114 | 10.9437 | 10.2914 | 0 | 0 | 0 | 6.0116
| EE-Bilanz | Quartier | Endenergiebedarf | EUI_el_total | kWh/m²NGFa | Ohne Speicher |  | 33.7085 | 35.9767 | 38.7825 | 55.7336 | 32.1461 | 40.8114 | 45.4097 | 74.575 | 50.2224 | 46.829 | 41.9885 | 39.7216 | 38.1359 | 36.5235 | 35.9433 | 39.6373 | 38.2347 | 37.7565 | 37.0865 | 36.0609 | 35.5238 | 36.3189 | 35.5142 | 35.599 | 35.362 | 35.0852 | #VALUE! | 34.2096 | 34.1952 | 34.2266 | 34.2267 | 34.2305 | 34.2883 | 34.5637 | 34.5205 | 34.723 | 34.7509 | 35.0904 | 137.4745 | 112.3503 | 107.2727 | 94.0026 | 89.322 | 78.8572 | 83.2233 | 70.7051 | 68.9826 | 62.6091 | 60.1137 | 55.9569 | 56.4109 | 51.7196 | 51.7489 | 49.5533 | 48.8383 | 47.9947 | 119.0138 | 97.8771 | 94.1221 | 83.1518 | 79.6257 | 70.9076 | 86.1059 | 74.0103 | 71.9456 | 65.2938 | 62.563 | 58.2604 | 49.6312 | 44.7747 | 44.685 | 42.1707 | 41.3653 | 40.1756 | 97.022 | 87.6957 | 84.5851 | 78.3215 | 75.202 | 70.936 | 97.4816 | 81.6022 | 79.8889 | 72.6308 | 69.4462 | 64.9641 | 63.9681 | 60.1143 | 60.1778 | 58.0543 | 57.51 | 56.6459 | 37.3359 | 34.3871 | 34.3871 | 65.7918 | 65.1251 | 66.9106 | 65.5754 | 66.0352 | 63.766 | 67.9521 | 64.2513 | 66.4956 | 65.6052 | 65.6688 | 65.7405 | 65.5121 | 61.6226 | 61.4101 | 61.4751 | 58.0791 | 47.7829 | 38.5592 | 40.7103 | 41.1681
| EE-Bilanz | PV Ertrag | Erneuerbare Erzeugung | PV_total | kWh/m²NGFa |  |  | 8.032 | 0.0033865 | 0.0032571 | 9.1604 | 32.7235 | 39.7941 | 10.682 | 20.2262 | 0 | 59.0252 | 0 | 0 | 0 | 0 | 0 | 0 | 0 | 0 | 0 | 0 | 0 | 0 | 0 | 0 | 0 | 0 | #VALUE! | 0 | 0 | 0 | 0 | 0 | 0 | 0 | 0 | 0 | 0 | 0 | 0 | 0 | 0 | 0 | 0 | 0 | 0 | 0 | 0 | 0 | 0 | 0 | 0 | 0 | 0 | 0 | 0 | 0 | 0 | 0 | 0 | 0 | 0 | 0 | 0 | 0 | 0 | 0 | 0 | 0 | 0 | 0 | 0 | 0 | 0 | 0 | 0 | 0 | 0 | 0 | 0 | 0 | 0 | 0 | 0 | 0 | 0 | 0 | 0 | 0 | 0 | 0 | 0 | 0 | 20.8171 | 20.8171 | 20.8171 | 15.9134 | 15.9134 | 15.9134 | 15.9134 | 15.9134 | 15.9134 | 15.9134 | 15.9134 | 15.9134 | 14.074 | 14.2242 | 15.2631 | 12.3848 | 15.9134 | 14.074 | 14.2242 | 14.074 | 13.3703 | 41.4755 | 8.032 | 2.7081
| EE-Bilanz | PV Direktdeckung Haushaltsstrom | Haushaltsstrom | PV_to_plugloads | kWh/m²NGFa |  |  | 7.6757 | 0.0033865 | 0.0032571 | 8.4366 | 6.4015 | 10.8472 | 7.9532 | 12.1085 | 0 | 13.959 | 0 | 0 | 0 | 0 | 0 | 0 | 0 | 0 | 0 | 0 | 0 | 0 | 0 | 0 | 0 | 0 | 0 | 0 | 0 | 0 | 0 | 0 | 0 | 0 | 0 | 0 | 0 | 0 | 0 | 0 | 0 | 0 | 0 | 0 | 0 | 0 | 0 | 0 | 0 | 0 | 0 | 0 | 0 | 0 | 0 | 0 | 0 | 0 | 0 | 0 | 0 | 0 | 0 | 0 | 0 | 0 | 0 | 0 | 0 | 0 | 0 | 0 | 0 | 0 | 0 | 0 | 0 | 0 | 0 | 0 | 0 | 0 | 0 | 0 | 0 | 0 | 0 | 0 | 0 | 0 | 0 | 0 | 9.9882 | 9.9882 | 9.9882 | 10.7011 | 10.7011 | 10.7011 | 10.7011 | 10.7011 | 10.7011 | 10.7011 | 10.7011 | 10.7011 | 10.2931 | 10.1261 | 10.494 | 9.6209 | 10.7011 | 10.2931 | 10.1261 | 8.7256 | 8.5933 | 10.3112 | 7.6757 | 2.7081
| EE-Bilanz | PV Direktdeckung Heizen | Heizen | PV_to_Eh_min | kWh/m²NGFa |  |  | 6.3806e-05 | 0 | 0 | 0.0086428 | 0.44906 | 0.02791 | 0.042478 | 0.0057389 | 0 | 1.0919 | 0 | 0 | 0 | 0 | 0 | 0 | 0 | 0 | 0 | 0 | 0 | 0 | 0 | 0 | 0 | 0 | 0 | 0 | 0 | 0 | 0 | 0 | 0 | 0 | 0 | 0 | 0 | 0 | 0 | 0 | 0 | 0 | 0 | 0 | 0 | 0 | 0 | 0 | 0 | 0 | 0 | 0 | 0 | 0 | 0 | 0 | 0 | 0 | 0 | 0 | 0 | 0 | 0 | 0 | 0 | 0 | 0 | 0 | 0 | 0 | 0 | 0 | 0 | 0 | 0 | 0 | 0 | 0 | 0 | 0 | 0 | 0 | 0 | 0 | 0 | 0 | 0 | 0 | 0 | 0 | 0 | 0 | 0.02138 | 0.021419 | 0.021419 | 0.092736 | 0.080792 | 0.10632 | 0.092736 | 0.092736 | 0.079014 | 0.095367 | 0.091302 | 0.092814 | 0.061944 | 0.084394 | 0.089518 | 0.049239 | 0.076804 | 0.056934 | 0.070262 | 0.089286 | 0.080817 | 0.006772 | 0.00018044 | 0
| EE-Bilanz | PV Direktdeckung Kühlen | Kühlen | PV_to_Ec_min | kWh/m²NGFa |  |  | 0 | 0 | 0 | 0.17422 | 1.648 | 0.087486 | 0.12782 | 0.31192 | 0 | 0 | 0 | 0 | 0 | 0 | 0 | 0 | 0 | 0 | 0 | 0 | 0 | 0 | 0 | 0 | 0 | 0 | 0 | 0 | 0 | 0 | 0 | 0 | 0 | 0 | 0 | 0 | 0 | 0 | 0 | 0 | 0 | 0 | 0 | 0 | 0 | 0 | 0 | 0 | 0 | 0 | 0 | 0 | 0 | 0 | 0 | 0 | 0 | 0 | 0 | 0 | 0 | 0 | 0 | 0 | 0 | 0 | 0 | 0 | 0 | 0 | 0 | 0 | 0 | 0 | 0 | 0 | 0 | 0 | 0 | 0 | 0 | 0 | 0 | 0 | 0 | 0 | 0 | 0 | 0 | 0 | 0 | 0 | 0.26827 | 0.65177 | 0.65177 | 0.21075 | 0.25186 | 0.15819 | 0.12898 | 0.2851 | 0.21075 | 0.2311 | 0.19348 | 0.21413 | 0.23226 | 0.22538 | 0.21849 | 0.23155 | 0.1834 | 0.21189 | 0.21218 | 0.18766 | 0.18379 | 0.093402 | 0 | 0
| EE-Bilanz | PV Direktdeckung Warmwasser | Warmwasser | PV_to_Edhw_min | kWh/m²NGFa |  |  | 0.059828 | 0 | 0 | 0.30375 | 0.68934 | 4.1784 | 0.18523 | 2.2252 | 0 | 1.2802 | 0 | 0 | 0 | 0 | 0 | 0 | 0 | 0 | 0 | 0 | 0 | 0 | 0 | 0 | 0 | 0 | 0 | 0 | 0 | 0 | 0 | 0 | 0 | 0 | 0 | 0 | 0 | 0 | 0 | 0 | 0 | 0 | 0 | 0 | 0 | 0 | 0 | 0 | 0 | 0 | 0 | 0 | 0 | 0 | 0 | 0 | 0 | 0 | 0 | 0 | 0 | 0 | 0 | 0 | 0 | 0 | 0 | 0 | 0 | 0 | 0 | 0 | 0 | 0 | 0 | 0 | 0 | 0 | 0 | 0 | 0 | 0 | 0 | 0 | 0 | 0 | 0 | 0 | 0 | 0 | 0 | 0 | 0 | 0 | 0 | 2.5508 | 2.5426 | 2.5577 | 2.578 | 2.5146 | 2.56 | 2.8577 | 2.3108 | 2.5502 | 2.124 | 2.1282 | 2.4083 | 1.6552 | 2.0961 | 1.7759 | 1.7619 | 2.5209 | 2.3755 | 3.0107 | 0.059838 | 0
| EE-Bilanz | PV Direktdeckung Lüftung | Lüftung | PV_to_Ev_min | kWh/m²NGFa |  |  | 0.17766 | 0 | 0 | 0.12241 | 1.8869 | 0.90849 | 0.32213 | 1.2405 | 0 | 1.4008 | 0 | 0 | 0 | 0 | 0 | 0 | 0 | 0 | 0 | 0 | 0 | 0 | 0 | 0 | 0 | 0 | 0 | 0 | 0 | 0 | 0 | 0 | 0 | 0 | 0 | 0 | 0 | 0 | 0 | 0 | 0 | 0 | 0 | 0 | 0 | 0 | 0 | 0 | 0 | 0 | 0 | 0 | 0 | 0 | 0 | 0 | 0 | 0 | 0 | 0 | 0 | 0 | 0 | 0 | 0 | 0 | 0 | 0 | 0 | 0 | 0 | 0 | 0 | 0 | 0 | 0 | 0 | 0 | 0 | 0 | 0 | 0 | 0 | 0 | 0 | 0 | 0 | 0 | 0 | 0 | 0 | 0 | 0.66426 | 0.65876 | 0.65876 | 0.24878 | 0.24635 | 0.2501 | 0.25163 | 0.24442 | 0.2499 | 0.22344 | 0.26387 | 0.24872 | 0.18564 | 0.19838 | 0.23021 | 0.13945 | 0.27819 | 0.2196 | 0.22909 | 0.27814 | 0.25876 | 0.88742 | 0.17766 | 0
| EE-Bilanz | PV Direktdeckung MIV | MIV | PV_to_Eev_min | kWh/m²NGFa |  |  | 0 | 0 | 0 | 0.096302 | 2.2567 | 0 | 0.24487 | 1.4948 | 0 | 0 | 0 | 0 | 0 | 0 | 0 | 0 | 0 | 0 | 0 | 0 | 0 | 0 | 0 | 0 | 0 | 0 | 0 | 0 | 0 | 0 | 0 | 0 | 0 | 0 | 0 | 0 | 0 | 0 | 0 | 0 | 0 | 0 | 0 | 0 | 0 | 0 | 0 | 0 | 0 | 0 | 0 | 0 | 0 | 0 | 0 | 0 | 0 | 0 | 0 | 0 | 0 | 0 | 0 | 0 | 0 | 0 | 0 | 0 | 0 | 0 | 0 | 0 | 0 | 0 | 0 | 0 | 0 | 0 | 0 | 0 | 0 | 0 | 0 | 0 | 0 | 0 | 0 | 0 | 0 | 0 | 0 | 0 | 0.44494 | 1.782 | 1.782 | 0.11169 | 0.10528 | 0.12084 | 0.11622 | 0.10584 | 0.11176 | 0.10521 | 0.11533 | 0.12292 | 0.10419 | 0.10592 | 0.10309 | 0.087044 | 0.13518 | 0.12252 | 0.12475 | 0.11695 | 0 | 0 | 0 | 0
| EE-Bilanz | PV Direktdeckung Quartier | Quartier | PV_total_direct | kWh/m²NGFa |  |  | 7.9132 | 0.0033865 | 0.0032571 | 9.1419 | 13.3314 | 16.0495 | 8.8757 | 17.3867 | 0 | 17.7319 | 0 | 0 | 0 | 0 | 0 | 0 | 0 | 0 | 0 | 0 | 0 | 0 | 0 | 0 | 0 | 0 | 0 | 0 | 0 | 0 | 0 | 0 | 0 | 0 | 0 | 0 | 0 | 0 | 0 | 0 | 0 | 0 | 0 | 0 | 0 | 0 | 0 | 0 | 0 | 0 | 0 | 0 | 0 | 0 | 0 | 0 | 0 | 0 | 0 | 0 | 0 | 0 | 0 | 0 | 0 | 0 | 0 | 0 | 0 | 0 | 0 | 0 | 0 | 0 | 0 | 0 | 0 | 0 | 0 | 0 | 0 | 0 | 0 | 0 | 0 | 0 | 0 | 0 | 0 | 0 | 0 | 0 | 11.387 | 13.1021 | 13.1021 | 13.9158 | 13.928 | 13.8942 | 13.8687 | 13.9438 | 13.9125 | 14.2139 | 13.6759 | 13.9298 | 13.0011 | 12.8683 | 13.5437 | 11.7833 | 13.4707 | 12.6799 | 12.5243 | 11.9185 | 11.4922 | 14.3095 | 7.9134 | 2.7081
| EE-Bilanz | PV Überdeckung Heizen | Heizen | PV_to_Eh_flex | kWh/m²NGFa |  |  | 0 | 0 | 0 | 0.0022847 | 0 | 1.1038 | 0.47995 | 0.14927 | 0 | 0 | 0 | 0 | 0 | 0 | 0 | 0 | 0 | 0 | 0 | 0 | 0 | 0 | 0 | 0 | 0 | 0 | #VALUE! | 0 | 0 | 0 | 0 | 0 | 0 | 0 | 0 | 0 | 0 | 0 | 0 | 0 | 0 | 0 | 0 | 0 | 0 | 0 | 0 | 0 | 0 | 0 | 0 | 0 | 0 | 0 | 0 | 0 | 0 | 0 | 0 | 0 | 0 | 0 | 0 | 0 | 0 | 0 | 0 | 0 | 0 | 0 | 0 | 0 | 0 | 0 | 0 | 0 | 0 | 0 | 0 | 0 | 0 | 0 | 0 | 0 | 0 | 0 | 0 | 0 | 0 | 0 | 0 | 0 | 0 | 0 | 0 | 0.35584 | 0.29455 | 0.47291 | 0.35777 | 0.35584 | 0.35139 | 0.29631 | 0.40243 | 0.35252 | 0.14264 | 0.24965 | 0.31756 | 0.081121 | 0.42889 | 0.19082 | 0.31678 | 0.31761 | 0.28327 | 1.0462 | 0.00055858 | 0
| EE-Bilanz | PV Überdeckung Kühlen | Kühlen | PV_to_Ec_flex | kWh/m²NGFa |  |  | 0 | 0 | 0 | 0.0032349 | 0 | 2.0438 | 0.69933 | 0.70234 | 0 | 0 | 0 | 0 | 0 | 0 | 0 | 0 | 0 | 0 | 0 | 0 | 0 | 0 | 0 | 0 | 0 | 0 | #VALUE! | 0 | 0 | 0 | 0 | 0 | 0 | 0 | 0 | 0 | 0 | 0 | 0 | 0 | 0 | 0 | 0 | 0 | 0 | 0 | 0 | 0 | 0 | 0 | 0 | 0 | 0 | 0 | 0 | 0 | 0 | 0 | 0 | 0 | 0 | 0 | 0 | 0 | 0 | 0 | 0 | 0 | 0 | 0 | 0 | 0 | 0 | 0 | 0 | 0 | 0 | 0 | 0 | 0 | 0 | 0 | 0 | 0 | 0 | 0 | 0 | 0 | 0 | 0 | 0 | 0 | 0.38768 | 0 | 0 | 0.52439 | 0.54497 | 0.50978 | 0.477 | 0.56964 | 0.52439 | 0.47806 | 0.56356 | 0.51772 | 0.39541 | 0.41842 | 0.48107 | 0.23941 | 0.59209 | 0.46633 | 0.47005 | 0.61371 | 0.60569 | 2.0366 | 0 | 0
| EE-Bilanz | PV Überdeckung Warmwasser | Warmwasser | PV_to_Edhw | kWh/m²NGFa |  |  | 0 | 0 | 0 | 0 | 0 | 0 | 0 | 0 | 0 | 0 | 0 | 0 | 0 | 0 | 0 | 0 | 0 | 0 | 0 | 0 | 0 | 0 | 0 | 0 | 0 | 0 | #VALUE! | 0 | 0 | 0 | 0 | 0 | 0 | 0 | 0 | 0 | 0 | 0 | 0 | 0 | 0 | 0 | 0 | 0 | 0 | 0 | 0 | 0 | 0 | 0 | 0 | 0 | 0 | 0 | 0 | 0 | 0 | 0 | 0 | 0 | 0 | 0 | 0 | 0 | 0 | 0 | 0 | 0 | 0 | 0 | 0 | 0 | 0 | 0 | 0 | 0 | 0 | 0 | 0 | 0 | 0 | 0 | 0 | 0 | 0 | 0 | 0 | 0 | 0 | 0 | 0 | 0 | 0 | 0 | 0 | 0 | 0 | 0 | 0 | 0 | 0 | 0 | 0 | 0 | 0 | 0 | 0 | 0 | 0 | 0 | 0 | 0 | 0 | 0 | 0 | 0
| EE-Bilanz | PV Überdeckung WW E-Stab | WW E-Stab | PV_to_Edhw_direct | kWh/m²NGFa |  |  | 0 | 0 | 0 | 0 | 0 | 0 | 0 | 0 | 0 | 0 | 0 | 0 | 0 | 0 | 0 | 0 | 0 | 0 | 0 | 0 | 0 | 0 | 0 | 0 | 0 | 0 | 0 | 0 | 0 | 0 | 0 | 0 | 0 | 0 | 0 | 0 | 0 | 0 | 0 | 0 | 0 | 0 | 0 | 0 | 0 | 0 | 0 | 0 | 0 | 0 | 0 | 0 | 0 | 0 | 0 | 0 | 0 | 0 | 0 | 0 | 0 | 0 | 0 | 0 | 0 | 0 | 0 | 0 | 0 | 0 | 0 | 0 | 0 | 0 | 0 | 0 | 0 | 0 | 0 | 0 | 0 | 0 | 0 | 0 | 0 | 0 | 0 | 0 | 0 | 0 | 0 | 0 | 0 | 0 | 0 | 0 | 0 | 0 | 0 | 0 | 0 | 0 | 0 | 0 | 0 | 0 | 0 | 0 | 0 | 0 | 0 | 0 | 0 | 0 | 0 | 0
| EE-Bilanz | PV Überdeckung e-Speicher Beladung | e-Speicher Beladung | PV_to_Batt | kWh/m²NGFa |  |  | 0 | 0 | 0 | 0.00059724 | 0 | 0 | 0 | 0.023989 | 0 | 0 | 0 | 0 | 0 | 0 | 0 | 0 | 0 | 0 | 0 | 0 | 0 | 0 | 0 | 0 | 0 | 0 | #VALUE! | 0 | 0 | 0 | 0 | 0 | 0 | 0 | 0 | 0 | 0 | 0 | 0 | 0 | 0 | 0 | 0 | 0 | 0 | 0 | 0 | 0 | 0 | 0 | 0 | 0 | 0 | 0 | 0 | 0 | 0 | 0 | 0 | 0 | 0 | 0 | 0 | 0 | 0 | 0 | 0 | 0 | 0 | 0 | 0 | 0 | 0 | 0 | 0 | 0 | 0 | 0 | 0 | 0 | 0 | 0 | 0 | 0 | 0 | 0 | 0 | 0 | 0 | 0 | 0 | 0 | 2.8207 | 0 | 0 | 0 | 0 | 0 | 0 | 0 | 0 | 0 | 0 | 0 | 0 | 0 | 0 | 0 | 0 | 0 | 0 | 0 | 0 | 0 | 0 | 0
| EE-Bilanz | PV Überdeckung MIV | MIV | PV_to_Eev_flex | kWh/m²NGFa |  |  | 0 | 0 | 0 | 0.012352 | 0 | 0 | 0.5234 | 1.7483 | 0 | 0 | 0 | 0 | 0 | 0 | 0 | 0 | 0 | 0 | 0 | 0 | 0 | 0 | 0 | 0 | 0 | 0 | #VALUE! | 0 | 0 | 0 | 0 | 0 | 0 | 0 | 0 | 0 | 0 | 0 | 0 | 0 | 0 | 0 | 0 | 0 | 0 | 0 | 0 | 0 | 0 | 0 | 0 | 0 | 0 | 0 | 0 | 0 | 0 | 0 | 0 | 0 | 0 | 0 | 0 | 0 | 0 | 0 | 0 | 0 | 0 | 0 | 0 | 0 | 0 | 0 | 0 | 0 | 0 | 0 | 0 | 0 | 0 | 0 | 0 | 0 | 0 | 0 | 0 | 0 | 0 | 0 | 0 | 0 | 4.468 | 0 | 0 | 0.9515 | 0.98035 | 0.87836 | 1.0217 | 0.89397 | 0.95763 | 0.79832 | 1.0717 | 0.9669 | 0.47979 | 0.60358 | 0.79033 | 0.26004 | 1.2098 | 0.65897 | 0.80204 | 1.0456 | 0 | 0 | 0 | 0
| EE-Bilanz | PV Überdeckung Quartier | Quartier | PV_total_flex | kWh/m²NGFa |  |  | 0 | 0 | 0 | 0.018469 | 0 | 3.1476 | 1.7027 | 2.6239 | 0 | 0 | 0 | 0 | 0 | 0 | 0 | 0 | 0 | 0 | 0 | 0 | 0 | 0 | 0 | 0 | 0 | 0 | #VALUE! | 0 | 0 | 0 | 0 | 0 | 0 | 0 | 0 | 0 | 0 | 0 | 0 | 0 | 0 | 0 | 0 | 0 | 0 | 0 | 0 | 0 | 0 | 0 | 0 | 0 | 0 | 0 | 0 | 0 | 0 | 0 | 0 | 0 | 0 | 0 | 0 | 0 | 0 | 0 | 0 | 0 | 0 | 0 | 0 | 0 | 0 | 0 | 0 | 0 | 0 | 0 | 0 | 0 | 0 | 0 | 0 | 0 | 0 | 0 | 0 | 0 | 0 | 0 | 0 | 0 | 7.6764 | 0 | 0 | 1.8317 | 1.8199 | 1.861 | 1.8564 | 1.8195 | 1.8334 | 1.5727 | 2.0377 | 1.8371 | 1.0178 | 1.2717 | 1.589 | 0.58056 | 2.2308 | 1.3161 | 1.5889 | 1.9769 | 0.88896 | 3.0828 | 0.00055858 | 0
| EE-Bilanz | PV Netzeinspeisung |  | PV_to_Egrid | kWh/m²NGFa |  |  | 0.11876 | 0 | 0 | 0 | 19.3921 | 20.597 | 0.10361 | 0.21563 | 0 | 41.2933 | 0 | 0 | 0 | 0 | 0 | 0 | 0 | 0 | 0 | 0 | 0 | 0 | 0 | 0 | 0 | 0 | #VALUE! | 0 | 0 | 0 | 0 | 0 | 0 | 0 | 0 | 0 | 0 | 0 | 0 | 0 | 0 | 0 | 0 | 0 | 0 | 0 | 0 | 0 | 0 | 0 | 0 | 0 | 0 | 0 | 0 | 0 | 0 | 0 | 0 | 0 | 0 | 0 | 0 | 0 | 0 | 0 | 0 | 0 | 0 | 0 | 0 | 0 | 0 | 0 | 0 | 0 | 0 | 0 | 0 | 0 | 0 | 0 | 0 | 0 | 0 | 0 | 0 | 0 | 0 | 0 | 0 | 0 | 1.7537 | 7.7149 | 7.7149 | 0.16584 | 0.16557 | 0.15812 | 0.18827 | 0.15017 | 0.16747 | 0.12684 | 0.19985 | 0.14644 | 0.055107 | 0.084189 | 0.13043 | 0.020913 | 0.21191 | 0.077981 | 0.11101 | 0.17867 | 0.98918 | 24.0833 | 0.11807 | 0
| EE-Bilanz | E-Batterie → Nutzerstrom | Haushaltsstrom | Batt_to_plugloads | kWh/m²NGFa |  |  | 0 | 0 | 0 | 0.00053895 | 0 | 0 | 0 | 0.79741 | 0 | 0 | 0 | 0 | 0 | 0 | 0 | 0 | 0 | 0 | 0 | 0 | 0 | 0 | 0 | 0 | 0 | 0 | #VALUE! | 0 | 0 | 0 | 0 | 0 | 0 | 0 | 0 | 0 | 0 | 0 | 0 | 0 | 0 | 0 | 0 | 0 | 0 | 0 | 0 | 0 | 0 | 0 | 0 | 0 | 0 | 0 | 0 | 0 | 0 | 0 | 0 | 0 | 0 | 0 | 0 | 0 | 0 | 0 | 0 | 0 | 0 | 0 | 0 | 0 | 0 | 0 | 0 | 0 | 0 | 0 | 0 | 0 | 0 | 0 | 0 | 0 | 0 | 0 | 0 | 0 | 0 | 0 | 0 | 0 | 2.2454 | 0 | 0 | 0 | 0 | 0 | 0 | 0 | 0 | 0 | 0 | 0 | 0 | 0 | 0 | 0 | 0 | 0 | 0 | 0 | 0 | 0 | 0 | 0
|  | E-Batterie → HKLS |  | Batt_to_HVAC | kWh/m²NGFa |  |  | 0 | 0 | 0 | 0 | 0 | 0 | 0 | 0.44426 | 0 | 0 | 0 | 0 | 0 | 0 | 0 | 0 | 0 | 0 | 0 | 0 | 0 | 0 | 0 | 0 | 0 | 0 | #VALUE! | 0 | 0 | 0 | 0 | 0 | 0 | 0 | 0 | 0 | 0 | 0 | 0 | 0 | 0 | 0 | 0 | 0 | 0 | 0 | 0 | 0 | 0 | 0 | 0 | 0 | 0 | 0 | 0 | 0 | 0 | 0 | 0 | 0 | 0 | 0 | 0 | 0 | 0 | 0 | 0 | 0 | 0 | 0 | 0 | 0 | 0 | 0 | 0 | 0 | 0 | 0 | 0 | 0 | 0 | 0 | 0 | 0 | 0 | 0 | 0 | 0 | 0 | 0 | 0 | 0 | 0.29633 | 0 | 0 | 0 | 0 | 0 | 0 | 0 | 0 | 0 | 0 | 0 | 0 | 0 | 0 | 0 | 0 | 0 | 0 | 0 | 0 | 0 | 0 | 0
| EE-Bilanz | E-Batterie | Heizen | Batt_to_Eh_min | kWh/m²NGFa |  |  | 0 | 0 | 0 | 0 | 0 | 0 | 0 | 0 | 0 | 0 | 0 | 0 | 0 | 0 | 0 | 0 | 0 | 0 | 0 | 0 | 0 | 0 | 0 | 0 | 0 | 0 | #VALUE! | 0 | 0 | 0 | 0 | 0 | 0 | 0 | 0 | 0 | 0 | 0 | 0 | 0 | 0 | 0 | 0 | 0 | 0 | 0 | 0 | 0 | 0 | 0 | 0 | 0 | 0 | 0 | 0 | 0 | 0 | 0 | 0 | 0 | 0 | 0 | 0 | 0 | 0 | 0 | 0 | 0 | 0 | 0 | 0 | 0 | 0 | 0 | 0 | 0 | 0 | 0 | 0 | 0 | 0 | 0 | 0 | 0 | 0 | 0 | 0 | 0 | 0 | 0 | 0 | 0 | 0.0087408 | 0 | 0 | 0 | 0 | 0 | 0 | 0 | 0 | 0 | 0 | 0 | 0 | 0 | 0 | 0 | 0 | 0 | 0 | 0 | 0 | 0 | 0 | 0
| EE-Bilanz | E-Batterie | Kühlen | Batt_to_Ec_min | kWh/m²NGFa |  |  | 0 | 0 | 0 | 0 | 0 | 0 | 0 | 0.0065472 | 0 | 0 | 0 | 0 | 0 | 0 | 0 | 0 | 0 | 0 | 0 | 0 | 0 | 0 | 0 | 0 | 0 | 0 | #VALUE! | 0 | 0 | 0 | 0 | 0 | 0 | 0 | 0 | 0 | 0 | 0 | 0 | 0 | 0 | 0 | 0 | 0 | 0 | 0 | 0 | 0 | 0 | 0 | 0 | 0 | 0 | 0 | 0 | 0 | 0 | 0 | 0 | 0 | 0 | 0 | 0 | 0 | 0 | 0 | 0 | 0 | 0 | 0 | 0 | 0 | 0 | 0 | 0 | 0 | 0 | 0 | 0 | 0 | 0 | 0 | 0 | 0 | 0 | 0 | 0 | 0 | 0 | 0 | 0 | 0 | 0.08489 | 0 | 0 | 0 | 0 | 0 | 0 | 0 | 0 | 0 | 0 | 0 | 0 | 0 | 0 | 0 | 0 | 0 | 0 | 0 | 0 | 0 | 0 | 0
| EE-Bilanz | E-Batterie | Warmwasser | Batt_to_Edhw_min | kWh/m²NGFa |  |  | 0 | 0 | 0 | 0 | 0 | 0 | 0 | 0.26765 | 0 | 0 | 0 | 0 | 0 | 0 | 0 | 0 | 0 | 0 | 0 | 0 | 0 | 0 | 0 | 0 | 0 | 0 | #VALUE! | 0 | 0 | 0 | 0 | 0 | 0 | 0 | 0 | 0 | 0 | 0 | 0 | 0 | 0 | 0 | 0 | 0 | 0 | 0 | 0 | 0 | 0 | 0 | 0 | 0 | 0 | 0 | 0 | 0 | 0 | 0 | 0 | 0 | 0 | 0 | 0 | 0 | 0 | 0 | 0 | 0 | 0 | 0 | 0 | 0 | 0 | 0 | 0 | 0 | 0 | 0 | 0 | 0 | 0 | 0 | 0 | 0 | 0 | 0 | 0 | 0 | 0 | 0 | 0 | 0 | 0 | 0 | 0 | 0 | 0 | 0 | 0 | 0 | 0 | 0 | 0 | 0 | 0 | 0 | 0 | 0 | 0 | 0 | 0 | 0 | 0 | 0 | 0 | 0
| EE-Bilanz | E-Batterie | Lüftung | Batt_to_Ev_min | kWh/m²NGFa |  |  | 0 | 0 | 0 | 0 | 0 | 0 | 0 | 0.17007 | 0 | 0 | 0 | 0 | 0 | 0 | 0 | 0 | 0 | 0 | 0 | 0 | 0 | 0 | 0 | 0 | 0 | 0 | #VALUE! | 0 | 0 | 0 | 0 | 0 | 0 | 0 | 0 | 0 | 0 | 0 | 0 | 0 | 0 | 0 | 0 | 0 | 0 | 0 | 0 | 0 | 0 | 0 | 0 | 0 | 0 | 0 | 0 | 0 | 0 | 0 | 0 | 0 | 0 | 0 | 0 | 0 | 0 | 0 | 0 | 0 | 0 | 0 | 0 | 0 | 0 | 0 | 0 | 0 | 0 | 0 | 0 | 0 | 0 | 0 | 0 | 0 | 0 | 0 | 0 | 0 | 0 | 0 | 0 | 0 | 0.2027 | 0 | 0 | 0 | 0 | 0 | 0 | 0 | 0 | 0 | 0 | 0 | 0 | 0 | 0 | 0 | 0 | 0 | 0 | 0 | 0 | 0 | 0 | 0
| EE-Bilanz | E-Batterie | MIV | Batt_to_Eev_min | kWh/m²NGFa |  |  | 0 | 0 | 0 | 0 | 0 | 0 | 0 | 0 | 0 | 0 | 0 | 0 | 0 | 0 | 0 | 0 | 0 | 0 | 0 | 0 | 0 | 0 | 0 | 0 | 0 | 0 | #VALUE! | 0 | 0 | 0 | 0 | 0 | 0 | 0 | 0 | 0 | 0 | 0 | 0 | 0 | 0 | 0 | 0 | 0 | 0 | 0 | 0 | 0 | 0 | 0 | 0 | 0 | 0 | 0 | 0 | 0 | 0 | 0 | 0 | 0 | 0 | 0 | 0 | 0 | 0 | 0 | 0 | 0 | 0 | 0 | 0 | 0 | 0 | 0 | 0 | 0 | 0 | 0 | 0 | 0 | 0 | 0 | 0 | 0 | 0 | 0 | 0 | 0 | 0 | 0 | 0 | 0 | 0 | 0 | 0 | 0 | 0 | 0 | 0 | 0 | 0 | 0 | 0 | 0 | 0 | 0 | 0 | 0 | 0 | 0 | 0 | 0 | 0 | 0 | 0 | 0
|  | E-Batterie Verluste |  | Batt_charging_losses | kWh/m²NGFa |  |  | 0 | 0 | 0 | 2.8433e-05 | 0 | 0 | 0 | 0.067793 | 0 | 0 | 0 | 0 | 0 | 0 | 0 | 0 | 0 | 0 | 0 | 0 | 0 | 0 | 0 | 0 | 0 | 0 | #VALUE! | 0 | 0 | 0 | 0 | 0 | 0 | 0 | 0 | 0 | 0 | 0 | 0 | 0 | 0 | 0 | 0 | 0 | 0 | 0 | 0 | 0 | 0 | 0 | 0 | 0 | 0 | 0 | 0 | 0 | 0 | 0 | 0 | 0 | 0 | 0 | 0 | 0 | 0 | 0 | 0 | 0 | 0 | 0 | 0 | 0 | 0 | 0 | 0 | 0 | 0 | 0 | 0 | 0 | 0 | 0 | 0 | 0 | 0 | 0 | 0 | 0 | 0 | 0 | 0 | 0 | 0.13786 | 0 | 0 | 0 | 0 | 0 | 0 | 0 | 0 | 0 | 0 | 0 | 0 | 0 | 0 | 0 | 0 | 0 | 0 | 0 | 0 | 0 | 0 | 0
| EE-Bilanz | E-Batterie | Quartier |  | kWh/m²NGFa |  |  | 0 | 0 | 0 | 0.00053895 | 0 | 0 | 0 | 1.2417 | 0 | 0 | 0 | 0 | 0 | 0 | 0 | 0 | 0 | 0 | 0 | 0 | 0 | 0 | 0 | 0 | 0 | 0 | 0 | 0 | 0 | 0 | 0 | 0 | 0 | 0 | 0 | 0 | 0 | 0 | 0 | 0 | 0 | 0 | 0 | 0 | 0 | 0 | 0 | 0 | 0 | 0 | 0 | 0 | 0 | 0 | 0 | 0 | 0 | 0 | 0 | 0 | 0 | 0 | 0 | 0 | 0 | 0 | 0 | 0 | 0 | 0 | 0 | 0 | 0 | 0 | 0 | 0 | 0 | 0 | 0 | 0 | 0 | 0 | 0 | 0 | 0 | 0 | 0 | 0 | 0 | 0 | 0 | 0 | 2.5418 | 0 | 0 | 0 | 0 | 0 | 0 | 0 | 0 | 0 | 0 | 0 | 0 | 0 | 0 | 0 | 0 | 0 | 0 | 0 | 0 | 0 | 0 | 0
| EE-Bilanz | Flexible Direktdeckung → Nutzerstrom | Haushaltsstrom | VRGrid_to_plugloads | kWh/m²NGFa |  |  | 0 | 0 | 0 | 0 | 0 | 0 | 3.1085 | 3.7593 | 0 | 0 | 0 | 0 | 0 | 0 | 0 | 0 | 0 | 0 | 0 | 0 | 0 | 0 | 0 | 0 | 0 | 0 | #VALUE! | 0 | 0 | 0 | 0 | 0 | 0 | 0 | 0 | 0 | 0 | 0 | 0 | 0 | 0 | 0 | 0 | 0 | 0 | 0 | 0 | 0 | 0 | 0 | 0 | 0 | 0 | 0 | 0 | 0 | 0 | 0 | 0 | 0 | 0 | 0 | 0 | 0 | 0 | 0 | 0 | 0 | 0 | 0 | 0 | 0 | 0 | 0 | 0 | 0 | 0 | 0 | 0 | 0 | 0 | 0 | 0 | 0 | 0 | 0 | 0 | 0 | 0 | 0 | 0 | 0 | 2.9211 | 0 | 0 | 3.8593 | 3.8593 | 3.8593 | 3.8593 | 3.8593 | 3.8593 | 3.8593 | 3.8593 | 3.8593 | 3.9415 | 3.9684 | 3.8969 | 4.0674 | 3.8593 | 3.9415 | 3.9684 | 0 | 2.9879 | 2.713 | 0 | 0
| EE-Bilanz | Flexible Direktdeckung → Heizen | Heizen | VRGrid_to_Eh_min | kWh/m²NGFa |  |  | 0 | 0 | 0 | 0 | 0 | 0 | 0.046964 | 0.012601 | 0 | 0 | 0 | 0 | 0 | 0 | 0 | 0 | 0 | 0 | 0 | 0 | 0 | 0 | 0 | 0 | 0 | 0 | #VALUE! | 0 | 0 | 0 | 0 | 0 | 0 | 0 | 0 | 0 | 0 | 0 | 0 | 0 | 0 | 0 | 0 | 0 | 0 | 0 | 0 | 0 | 0 | 0 | 0 | 0 | 0 | 0 | 0 | 0 | 0 | 0 | 0 | 0 | 0 | 0 | 0 | 0 | 0 | 0 | 0 | 0 | 0 | 0 | 0 | 0 | 0 | 0 | 0 | 0 | 0 | 0 | 0 | 0 | 0 | 0 | 0 | 0 | 0 | 0 | 0 | 0 | 0 | 0 | 0 | 0 | 0.15787 | 0 | 0 | 0.16604 | 0.13752 | 0.18904 | 0.16604 | 0.16604 | 0.13324 | 0.16695 | 0.16538 | 0.16604 | 0.17302 | 0.16733 | 0.16692 | 0.17353 | 0.13134 | 0.13902 | 0.13343 | 0.16929 | 0.17144 | 0.034613 | 0 | 0
| EE-Bilanz | Flexible Direktdeckung → Kühlen | Kühlen | VRGrid_to_Ec_min | kWh/m²NGFa |  |  | 0 | 0 | 0 | 0 | 0 | 0 | 0.0037662 | 0.0033978 | 0 | 0 | 0 | 0 | 0 | 0 | 0 | 0 | 0 | 0 | 0 | 0 | 0 | 0 | 0 | 0 | 0 | 0 | #VALUE! | 0 | 0 | 0 | 0 | 0 | 0 | 0 | 0 | 0 | 0 | 0 | 0 | 0 | 0 | 0 | 0 | 0 | 0 | 0 | 0 | 0 | 0 | 0 | 0 | 0 | 0 | 0 | 0 | 0 | 0 | 0 | 0 | 0 | 0 | 0 | 0 | 0 | 0 | 0 | 0 | 0 | 0 | 0 | 0 | 0 | 0 | 0 | 0 | 0 | 0 | 0 | 0 | 0 | 0 | 0 | 0 | 0 | 0 | 0 | 0 | 0 | 0 | 0 | 0 | 0 | 0.0095404 | 0 | 0 | 0.0027162 | 0.0084223 | 0.0019707 | 0.0012485 | 0.0029657 | 0.0027162 | 0.0027162 | 0.0019707 | 0.0027162 | 0.0027162 | 0.0027162 | 0.0027162 | 0.0027162 | 0.0015142 | 0.0027162 | 0.0027162 | 0.0012485 | 0.0012485 | 0.024861 | 0 | 0
| EE-Bilanz | Flexible Direktdeckung | Warmwasser | VRGrid_to_Edhw_min | kWh/m²NGFa |  |  | 0 | 0 | 0 | 0 | 0 | 0 | 0.13414 | 1.1794 | 0 | 0 | 0 | 0 | 0 | 0 | 0 | 0 | 0 | 0 | 0 | 0 | 0 | 0 | 0 | 0 | 0 | 0 | #VALUE! | 0 | 0 | 0 | 0 | 0 | 0 | 0 | 0 | 0 | 0 | 0 | 0 | 0 | 0 | 0 | 0 | 0 | 0 | 0 | 0 | 0 | 0 | 0 | 0 | 0 | 0 | 0 | 0 | 0 | 0 | 0 | 0 | 0 | 0 | 0 | 0 | 0 | 0 | 0 | 0 | 0 | 0 | 0 | 0 | 0 | 0 | 0 | 0 | 0 | 0 | 0 | 0 | 0 | 0 | 0 | 0 | 0 | 0 | 0 | 0 | 0 | 0 | 0 | 0 | 0 | 0 | 0 | 0 | 2.0867 | 2.0865 | 2.0871 | 2.0867 | 2.0867 | 2.0862 | 2.4755 | 1.8134 | 2.0867 | 2.1775 | 2.1609 | 2.1138 | 2.263 | 1.5811 | 1.6491 | 1.6388 | 1.7765 | 1.8056 | 1.0068 | 0 | 0
| EE-Bilanz | Flexible Direktdeckung | Lüftung | VRGrid_to_Ev_min | kWh/m²NGFa |  |  | 0 | 0 | 0 | 0 | 0 | 0 | 0.34987 | 0.8582 | 0 | 0 | 0 | 0 | 0 | 0 | 0 | 0 | 0 | 0 | 0 | 0 | 0 | 0 | 0 | 0 | 0 | 0 | #VALUE! | 0 | 0 | 0 | 0 | 0 | 0 | 0 | 0 | 0 | 0 | 0 | 0 | 0 | 0 | 0 | 0 | 0 | 0 | 0 | 0 | 0 | 0 | 0 | 0 | 0 | 0 | 0 | 0 | 0 | 0 | 0 | 0 | 0 | 0 | 0 | 0 | 0 | 0 | 0 | 0 | 0 | 0 | 0 | 0 | 0 | 0 | 0 | 0 | 0 | 0 | 0 | 0 | 0 | 0 | 0 | 0 | 0 | 0 | 0 | 0 | 0 | 0 | 0 | 0 | 0 | 0.33121 | 0 | 0 | 0.36565 | 0.36565 | 0.36565 | 0.36565 | 0.36565 | 0.36565 | 0.37134 | 0.36223 | 0.36565 | 0.37917 | 0.37526 | 0.36956 | 0.3867 | 0.35914 | 0.37271 | 0.36932 | 0.3593 | 0.36406 | 0.4645 | 0 | 0
| EE-Bilanz | Flexible Direktdeckung | MIV | VRGrid_to_Eev_min | kWh/m²NGFa |  |  | 0 | 0 | 0 | 0 | 0 | 0 | 0.03892 | 0.90185 | 0 | 0 | 0 | 0 | 0 | 0 | 0 | 0 | 0 | 0 | 0 | 0 | 0 | 0 | 0 | 0 | 0 | 0 | #VALUE! | 0 | 0 | 0 | 0 | 0 | 0 | 0 | 0 | 0 | 0 | 0 | 0 | 0 | 0 | 0 | 0 | 0 | 0 | 0 | 0 | 0 | 0 | 0 | 0 | 0 | 0 | 0 | 0 | 0 | 0 | 0 | 0 | 0 | 0 | 0 | 0 | 0 | 0 | 0 | 0 | 0 | 0 | 0 | 0 | 0 | 0 | 0 | 0 | 0 | 0 | 0 | 0 | 0 | 0 | 0 | 0 | 0 | 0 | 0 | 0 | 0 | 0 | 0 | 0 | 0 | 0.12407 | 0 | 0 | 0.03159 | 0.03159 | 0.033674 | 0.03159 | 0.03159 | 0.03159 | 0.032415 | 0.031056 | 0.035399 | 0.034711 | 0.033864 | 0.032458 | 0.035716 | 0.034837 | 0.038016 | 0.036081 | 0.031147 | 0 | 0 | 0 | 0
| EE-Bilanz | Flexible Direktdeckung | Quartier | VRGrid_to_min | kWh/m²NGFa |  |  | 0 | 0 | 0 | 0 | 0 | 0 | 3.6821 | 6.7148 | 0 | 0 | 0 | 0 | 0 | 0 | 0 | 0 | 0 | 0 | 0 | 0 | 0 | 0 | 0 | 0 | 0 | 0 | #VALUE! | 0 | 0 | 0 | 0 | 0 | 0 | 0 | 0 | 0 | 0 | 0 | 0 | 0 | 0 | 0 | 0 | 0 | 0 | 0 | 0 | 0 | 0 | 0 | 0 | 0 | 0 | 0 | 0 | 0 | 0 | 0 | 0 | 0 | 0 | 0 | 0 | 0 | 0 | 0 | 0 | 0 | 0 | 0 | 0 | 0 | 0 | 0 | 0 | 0 | 0 | 0 | 0 | 0 | 0 | 0 | 0 | 0 | 0 | 0 | 0 | 0 | 0 | 0 | 0 | 0 | 3.5437 | 0 | 0 | 6.512 | 6.489 | 6.5367 | 6.5105 | 6.5123 | 6.4787 | 6.9082 | 6.2334 | 6.5158 | 6.7087 | 6.7084 | 6.5824 | 6.9291 | 5.9672 | 6.1431 | 6.1488 | 2.3375 | 5.3303 | 4.2438 | 0 | 0
| EE-Bilanz | Flexible Direktdeckung vollständig |  |  | TRUE |  |  | 0 | 0 | 0 | 0 | 0 | 0 | -1.3642e-12 | -8.1855e-12 | 0 | 0 | 0 | 0 | 0 | 0 | 0 | 0 | 0 | 0 | 0 | 0 | 0 | 0 | 0 | 0 | 0 | 0 | #VALUE! | 0 | 0 | 0 | 0 | 0 | 0 | 0 | 0 | 0 | 0 | 0 | 0 | 0 | 0 | 0 | 0 | 0 | 0 | 0 | 0 | 0 | 0 | 0 | 0 | 0 | 0 | 0 | 0 | 0 | 0 | 0 | 0 | 0 | 0 | 0 | 0 | 0 | 0 | 0 | 0 | 0 | 0 | 0 | 0 | 0 | 0 | 0 | 0 | 0 | 0 | 0 | 0 | 0 | 0 | 0 | 0 | 0 | 0 | 0 | 0 | 0 | 0 | 0 | 0 | 0 | -2.0464e-11 | 0 | 0 | -9.0949e-13 | 0 | 9.0949e-13 | 9.0949e-13 | 0 | 0 | 3.0923e-11 | -3.0923e-11 | -9.0949e-13 | 4.5475e-12 | 1.819e-12 | 7.276e-12 | -3.638e-12 | -2.4556e-11 | -1.4552e-11 | -1.728e-11 | -4.411e-11 | -4.0018e-11 | -1.1823e-11 | 0 | 0
| EE-Bilanz | Flexible Überdeckung → Heizen | Heizen | VRGrid_to_Eh_flex | kWh/m²NGFa |  |  | 0 | 0 | 0 | 0 | 0 | 1.5039 | 4.7548 | 3.5255 | 0 | 0 | 0 | 0 | 0 | 0 | 0 | 0 | 0 | 0 | 0 | 0 | 0 | 0 | 0 | 0 | 0 | 0 | #VALUE! | 0 | 0 | 0 | 0 | 0 | 0 | 0 | 0 | 0 | 0 | 0 | 0 | 0 | 0 | 0 | 0 | 0 | 0 | 0 | 0 | 0 | 0 | 0 | 0 | 0 | 0 | 0 | 0 | 0 | 0 | 0 | 0 | 0 | 0 | 0 | 0 | 0 | 0 | 0 | 0 | 0 | 0 | 0 | 0 | 0 | 0 | 0 | 0 | 0 | 0 | 0 | 0 | 0 | 0 | 0 | 0 | 0 | 0 | 0 | 0 | 0 | 0 | 0 | 0 | 0 | 0 | 0 | 0 | 5.9588 | 5.5382 | 6.6445 | 5.9703 | 5.9503 | 4.8187 | 5.9939 | 5.9318 | 5.9606 | 6.0815 | 6.0236 | 5.9822 | 6.1175 | 4.7771 | 4.9097 | 4.8404 | 5.9768 | 5.9989 | 1.5625 | 0 | 0
| EE-Bilanz | Flexible Überdeckung → Kühlen | Kühlen | VRGrid_to_Ec_flex | kWh/m²NGFa |  |  | 0 | 0 | 0 | 0 | 0 | 0.31608 | 0.45285 | 0.5062 | 0 | 0 | 0 | 0 | 0 | 0 | 0 | 0 | 0 | 0 | 0 | 0 | 0 | 0 | 0 | 0 | 0 | 0 | #VALUE! | 0 | 0 | 0 | 0 | 0 | 0 | 0 | 0 | 0 | 0 | 0 | 0 | 0 | 0 | 0 | 0 | 0 | 0 | 0 | 0 | 0 | 0 | 0 | 0 | 0 | 0 | 0 | 0 | 0 | 0 | 0 | 0 | 0 | 0 | 0 | 0 | 0 | 0 | 0 | 0 | 0 | 0 | 0 | 0 | 0 | 0 | 0 | 0 | 0 | 0 | 0 | 0 | 0 | 0 | 0 | 0 | 0 | 0 | 0 | 0 | 0 | 0 | 0 | 0 | 0 | 0.025558 | 0 | 0 | 0.29129 | 0.31587 | 0.26418 | 0.24255 | 0.3623 | 0.29129 | 0.30213 | 0.28336 | 0.29261 | 0.32054 | 0.31638 | 0.30246 | 0.36318 | 0.27795 | 0.30264 | 0.30342 | 0.27188 | 0.27833 | 0.30631 | 0 | 0
| EE-Bilanz | Flexible Überdeckung | Warmwasser | VRGrid_to_Edhw_flex | kWh/m²NGFa |  |  | 0 | 0 | 0 | 0 | 0 | 0 | 0 | 0 | 0 | 0 | 0 | 0 | 0 | 0 | 0 | 0 | 0 | 0 | 0 | 0 | 0 | 0 | 0 | 0 | 0 | 0 | #VALUE! | 0 | 0 | 0 | 0 | 0 | 0 | 0 | 0 | 0 | 0 | 0 | 0 | 0 | 0 | 0 | 0 | 0 | 0 | 0 | 0 | 0 | 0 | 0 | 0 | 0 | 0 | 0 | 0 | 0 | 0 | 0 | 0 | 0 | 0 | 0 | 0 | 0 | 0 | 0 | 0 | 0 | 0 | 0 | 0 | 0 | 0 | 0 | 0 | 0 | 0 | 0 | 0 | 0 | 0 | 0 | 0 | 0 | 0 | 0 | 0 | 0 | 0 | 0 | 0 | 0 | 0 | 0 | 0 | 0 | 0 | 0 | 0 | 0 | 0 | 0 | 0 | 0 | 0 | 0 | 0 | 0 | 0 | 0 | 0 | 0 | 0 | 0 | 0 | 0
| EE-Bilanz | Flexible Überdeckung → Batterie | e-Speicher Beladung | VRGrid_to_Batt | kWh/m²NGFa |  |  | 0 | 0 | 0 | 0 | 0 | 0 | 0 | 1.3544 | 0 | 0 | 0 | 0 | 0 | 0 | 0 | 0 | 0 | 0 | 0 | 0 | 0 | 0 | 0 | 0 | 0 | 0 | #VALUE! | 0 | 0 | 0 | 0 | 0 | 0 | 0 | 0 | 0 | 0 | 0 | 0 | 0 | 0 | 0 | 0 | 0 | 0 | 0 | 0 | 0 | 0 | 0 | 0 | 0 | 0 | 0 | 0 | 0 | 0 | 0 | 0 | 0 | 0 | 0 | 0 | 0 | 0 | 0 | 0 | 0 | 0 | 0 | 0 | 0 | 0 | 0 | 0 | 0 | 0 | 0 | 0 | 0 | 0 | 0 | 0 | 0 | 0 | 0 | 0 | 0 | 0 | 0 | 0 | 0 | 0 | 0 | 0 | 0 | 0 | 0 | 0 | 0 | 0 | 0 | 0 | 0 | 0 | 0 | 0 | 0 | 0 | 0 | 0 | 0 | 0 | 0 | 0 | 0
| EE-Bilanz | Flexible Überdeckung | MIV | VRGrid_to_Eev_flex | kWh/m²NGFa |  |  | 0 | 0 | 0 | 0 | 0 | 0 | 7.6973 | 10.2768 | 0 | 0 | 0 | 0 | 0 | 0 | 0 | 0 | 0 | 0 | 0 | 0 | 0 | 0 | 0 | 0 | 0 | 0 | #VALUE! | 0 | 0 | 0 | 0 | 0 | 0 | 0 | 0 | 0 | 0 | 0 | 0 | 0 | 0 | 0 | 0 | 0 | 0 | 0 | 0 | 0 | 0 | 0 | 0 | 0 | 0 | 0 | 0 | 0 | 0 | 0 | 0 | 0 | 0 | 0 | 0 | 0 | 0 | 0 | 0 | 0 | 0 | 0 | 0 | 0 | 0 | 0 | 0 | 0 | 0 | 0 | 0 | 0 | 0 | 0 | 0 | 0 | 0 | 0 | 0 | 0 | 0 | 0 | 0 | 0 | 3.9231 | 0 | 0 | 7.17 | 7.1671 | 7.1798 | 7.1501 | 7.2031 | 7.1691 | 7.2195 | 7.1298 | 7.6138 | 7.3327 | 7.2878 | 7.2238 | 7.4328 | 7.5347 | 7.7159 | 7.6697 | 7.1359 | 0 | 0 | 0 | 0
| EE-Bilanz | Flexible Überdeckung | Quartier | VRGrid_to_flex | kWh/m²NGFa |  |  | 0 | 0 | 0 | 0 | 0 | 1.82 | 12.9049 | 15.6629 | 0 | 0 | 0 | 0 | 0 | 0 | 0 | 0 | 0 | 0 | 0 | 0 | 0 | 0 | 0 | 0 | 0 | 0 | #VALUE! | 0 | 0 | 0 | 0 | 0 | 0 | 0 | 0 | 0 | 0 | 0 | 0 | 0 | 0 | 0 | 0 | 0 | 0 | 0 | 0 | 0 | 0 | 0 | 0 | 0 | 0 | 0 | 0 | 0 | 0 | 0 | 0 | 0 | 0 | 0 | 0 | 0 | 0 | 0 | 0 | 0 | 0 | 0 | 0 | 0 | 0 | 0 | 0 | 0 | 0 | 0 | 0 | 0 | 0 | 0 | 0 | 0 | 0 | 0 | 0 | 0 | 0 | 0 | 0 | 0 | 3.9487 | 0 | 0 | 13.4201 | 13.0211 | 14.0884 | 13.363 | 13.5157 | 12.2791 | 13.5156 | 13.345 | 13.867 | 13.7348 | 13.6278 | 13.5085 | 13.9135 | 12.5897 | 12.9282 | 12.8134 | 13.3845 | 6.2772 | 1.8688 | 0 | 0
| EE-Bilanz | Flexible Überdeckung vollständig |  |  | TRUE |  |  | 0 | 0 | 0 | 0 | 0 | -5.457e-12 | -2.9104e-11 | 9.2768e-11 | 0 | 0 | 0 | 0 | 0 | 0 | 0 | 0 | 0 | 0 | 0 | 0 | 0 | 0 | 0 | 0 | 0 | 0 | #VALUE! | 0 | 0 | 0 | 0 | 0 | 0 | 0 | 0 | 0 | 0 | 0 | 0 | 0 | 0 | 0 | 0 | 0 | 0 | 0 | 0 | 0 | 0 | 0 | 0 | 0 | 0 | 0 | 0 | 0 | 0 | 0 | 0 | 0 | 0 | 0 | 0 | 0 | 0 | 0 | 0 | 0 | 0 | 0 | 0 | 0 | 0 | 0 | 0 | 0 | 0 | 0 | 0 | 0 | 0 | 0 | 0 | 0 | 0 | 0 | 0 | 0 | 0 | 0 | 0 | 0 | -1.3642e-12 | 0 | 0 | -4.1837e-11 | -3.638e-11 | -3.0923e-11 | -2.7285e-11 | -2.7285e-11 | 6.0027e-11 | -4.3656e-11 | 9.0949e-12 | -1.0914e-11 | -5.457e-11 | -5.457e-11 | -4.5475e-11 | -5.0932e-11 | 7.6398e-11 | 9.2768e-11 | 8.5493e-11 | -2.0009e-11 | 1.2733e-11 | -4.7748e-12 | 0 | 0
| EE-Bilanz | Flexible Deckung → Gebäude | Gebäude | VRGrid_to_building | kWh/m²NGFa |  |  | 0 | 0 | 0 | 0 | 0 | 1.82 | 8.8508 | 11.199 | 0 | 0 | 0 | 0 | 0 | 0 | 0 | 0 | 0 | 0 | 0 | 0 | 0 | 0 | 0 | 0 | 0 | 0 | #VALUE! | 0 | 0 | 0 | 0 | 0 | 0 | 0 | 0 | 0 | 0 | 0 | 0 | 0 | 0 | 0 | 0 | 0 | 0 | 0 | 0 | 0 | 0 | 0 | 0 | 0 | 0 | 0 | 0 | 0 | 0 | 0 | 0 | 0 | 0 | 0 | 0 | 0 | 0 | 0 | 0 | 0 | 0 | 0 | 0 | 0 | 0 | 0 | 0 | 0 | 0 | 0 | 0 | 0 | 0 | 0 | 0 | 0 | 0 | 0 | 0 | 0 | 0 | 0 | 0 | 0 | 3.4452 | 0 | 0 | 12.7305 | 12.3114 | 13.4117 | 12.6918 | 12.7932 | 11.557 | 13.1718 | 12.4175 | 12.7336 | 13.076 | 13.0145 | 12.8347 | 13.3741 | 10.9873 | 11.3174 | 11.2565 | 8.555 | 11.6076 | 6.1126 | 0 | 0
| EE-Bilanz | Flexible Deckung Gebäude + MIV = Quartier |  |  | TRUE |  |  | 0 | 0 | 0 | 0 | 0 | -5.3291e-15 | -3.1974e-14 | 0 | 0 | 0 | 0 | 0 | 0 | 0 | 0 | 0 | 0 | 0 | 0 | 0 | 0 | 0 | 0 | 0 | 0 | 0 | #VALUE! | 0 | 0 | 0 | 0 | 0 | 0 | 0 | 0 | 0 | 0 | 0 | 0 | 0 | 0 | 0 | 0 | 0 | 0 | 0 | 0 | 0 | 0 | 0 | 0 | 0 | 0 | 0 | 0 | 0 | 0 | 0 | 0 | 0 | 0 | 0 | 0 | 0 | 0 | 0 | 0 | 0 | 0 | 0 | 0 | 0 | 0 | 0 | 0 | 0 | 0 | 0 | 0 | 0 | 0 | 0 | 0 | 0 | 0 | 0 | 0 | 0 | 0 | 0 | 0 | 0 | -2.5757e-14 | 0 | 0 | -2.8422e-14 | 0 | -3.1974e-14 | -2.8422e-14 | 0 | 7.1054e-14 | -3.908e-14 | -6.3949e-14 | -2.8422e-14 | -4.6185e-14 | 0 | 0 | -4.2633e-14 | 0 | 3.5527e-14 | 3.908e-14 | -3.5527e-14 | -4.0856e-14 | -9.77e-15 | 0 | 0
| EE-Bilanz | E-Car Entladung → Nutzerstrom | Haushaltsstrom | Eev_to_plugloads | kWh/m²NGFa |  |  | 0 | 0 | 0 | 0 | 0 | 0 | 0 | 1.2577 | 0 | 0 | 0 | 0 | 0 | 0 | 0 | 0 | 0 | 0 | 0 | 0 | 0 | 0 | 0 | 0 | 0 | 0 | #VALUE! | 0 | 0 | 0 | 0 | 0 | 0 | 0 | 0 | 0 | 0 | 0 | 0 | 0 | 0 | 0 | 0 | 0 | 0 | 0 | 0 | 0 | 0 | 0 | 0 | 0 | 0 | 0 | 0 | 0 | 0 | 0 | 0 | 0 | 0 | 0 | 0 | 0 | 0 | 0 | 0 | 0 | 0 | 0 | 0 | 0 | 0 | 0 | 0 | 0 | 0 | 0 | 0 | 0 | 0 | 0 | 0 | 0 | 0 | 0 | 0 | 0 | 0 | 0 | 0 | 0 | 0 | 0 | 0 | 0 | 0 | 0 | 0 | 0 | 0 | 0 | 0 | 0 | 0 | 0 | 0 | 0 | 0 | 0 | 0 | 0 | 0 | 0 | 0 | 0
|  | E-Car Entladung → HKLS | HKLS | Eev_to_HVAC | kWh/m²NGFa |  |  | 0 | 0 | 0 | 0 | 0 | 0 | 0 | 1.1024 | 0 | 0 | 0 | 0 | 0 | 0 | 0 | 0 | 0 | 0 | 0 | 0 | 0 | 0 | 0 | 0 | 0 | 0 | #VALUE! | 0 | 0 | 0 | 0 | 0 | 0 | 0 | 0 | 0 | 0 | 0 | 0 | 0 | 0 | 0 | 0 | 0 | 0 | 0 | 0 | 0 | 0 | 0 | 0 | 0 | 0 | 0 | 0 | 0 | 0 | 0 | 0 | 0 | 0 | 0 | 0 | 0 | 0 | 0 | 0 | 0 | 0 | 0 | 0 | 0 | 0 | 0 | 0 | 0 | 0 | 0 | 0 | 0 | 0 | 0 | 0 | 0 | 0 | 0 | 0 | 0 | 0 | 0 | 0 | 0 | 0 | 0 | 0 | 0 | 0 | 0 | 0 | 0 | 0 | 0 | 0 | 0 | 0 | 0 | 0 | 0 | 0 | 0 | 0 | 0 | 0 | 0 | 0 | 0
| EE-Bilanz | E-Car Entladung | Heizen | Eev_to_Eh_min | kWh/m²NGFa |  |  | 0 | 0 | 0 | 0 | 0 | 0 | 0 | 0 | 0 | 0 | 0 | 0 | 0 | 0 | 0 | 0 | 0 | 0 | 0 | 0 | 0 | 0 | 0 | 0 | 0 | 0 | #VALUE! | 0 | 0 | 0 | 0 | 0 | 0 | 0 | 0 | 0 | 0 | 0 | 0 | 0 | 0 | 0 | 0 | 0 | 0 | 0 | 0 | 0 | 0 | 0 | 0 | 0 | 0 | 0 | 0 | 0 | 0 | 0 | 0 | 0 | 0 | 0 | 0 | 0 | 0 | 0 | 0 | 0 | 0 | 0 | 0 | 0 | 0 | 0 | 0 | 0 | 0 | 0 | 0 | 0 | 0 | 0 | 0 | 0 | 0 | 0 | 0 | 0 | 0 | 0 | 0 | 0 | 0 | 0 | 0 | 0 | 0 | 0 | 0 | 0 | 0 | 0 | 0 | 0 | 0 | 0 | 0 | 0 | 0 | 0 | 0 | 0 | 0 | 0 | 0 | 0
| EE-Bilanz | E-Car Entladung | Kühlen | Eev_to_Ec_min | kWh/m²NGFa |  |  | 0 | 0 | 0 | 0 | 0 | 0 | 0 | 0.017478 | 0 | 0 | 0 | 0 | 0 | 0 | 0 | 0 | 0 | 0 | 0 | 0 | 0 | 0 | 0 | 0 | 0 | 0 | #VALUE! | 0 | 0 | 0 | 0 | 0 | 0 | 0 | 0 | 0 | 0 | 0 | 0 | 0 | 0 | 0 | 0 | 0 | 0 | 0 | 0 | 0 | 0 | 0 | 0 | 0 | 0 | 0 | 0 | 0 | 0 | 0 | 0 | 0 | 0 | 0 | 0 | 0 | 0 | 0 | 0 | 0 | 0 | 0 | 0 | 0 | 0 | 0 | 0 | 0 | 0 | 0 | 0 | 0 | 0 | 0 | 0 | 0 | 0 | 0 | 0 | 0 | 0 | 0 | 0 | 0 | 0 | 0 | 0 | 0 | 0 | 0 | 0 | 0 | 0 | 0 | 0 | 0 | 0 | 0 | 0 | 0 | 0 | 0 | 0 | 0 | 0 | 0 | 0 | 0
| EE-Bilanz | E-Car Entladung | Warmwasser | Eev_to_Edhw_min | kWh/m²NGFa |  |  | 0 | 0 | 0 | 0 | 0 | 0 | 0 | 0.58761 | 0 | 0 | 0 | 0 | 0 | 0 | 0 | 0 | 0 | 0 | 0 | 0 | 0 | 0 | 0 | 0 | 0 | 0 | #VALUE! | 0 | 0 | 0 | 0 | 0 | 0 | 0 | 0 | 0 | 0 | 0 | 0 | 0 | 0 | 0 | 0 | 0 | 0 | 0 | 0 | 0 | 0 | 0 | 0 | 0 | 0 | 0 | 0 | 0 | 0 | 0 | 0 | 0 | 0 | 0 | 0 | 0 | 0 | 0 | 0 | 0 | 0 | 0 | 0 | 0 | 0 | 0 | 0 | 0 | 0 | 0 | 0 | 0 | 0 | 0 | 0 | 0 | 0 | 0 | 0 | 0 | 0 | 0 | 0 | 0 | 0 | 0 | 0 | 0 | 0 | 0 | 0 | 0 | 0 | 0 | 0 | 0 | 0 | 0 | 0 | 0 | 0 | 0 | 0 | 0 | 0 | 0 | 0 | 0
| EE-Bilanz | E-Car Entladung | Lüftung | Eev_to_Ev_min | kWh/m²NGFa |  |  | 0 | 0 | 0 | 0 | 0 | 0 | 0 | 0.49731 | 0 | 0 | 0 | 0 | 0 | 0 | 0 | 0 | 0 | 0 | 0 | 0 | 0 | 0 | 0 | 0 | 0 | 0 | #VALUE! | 0 | 0 | 0 | 0 | 0 | 0 | 0 | 0 | 0 | 0 | 0 | 0 | 0 | 0 | 0 | 0 | 0 | 0 | 0 | 0 | 0 | 0 | 0 | 0 | 0 | 0 | 0 | 0 | 0 | 0 | 0 | 0 | 0 | 0 | 0 | 0 | 0 | 0 | 0 | 0 | 0 | 0 | 0 | 0 | 0 | 0 | 0 | 0 | 0 | 0 | 0 | 0 | 0 | 0 | 0 | 0 | 0 | 0 | 0 | 0 | 0 | 0 | 0 | 0 | 0 | 0 | 0 | 0 | 0 | 0 | 0 | 0 | 0 | 0 | 0 | 0 | 0 | 0 | 0 | 0 | 0 | 0 | 0 | 0 | 0 | 0 | 0 | 0 | 0
| EE-Bilanz | E-Car Entladung | Verluste | Eev_discharge_loss | kWh/m²NGFa |  |  | 0 | 0 | 0 | 0 | 0 | 0 | 0 | 0.26224 | 0 | 0 | 0 | 0 | 0 | 0 | 0 | 0 | 0 | 0 | 0 | 0 | 0 | 0 | 0 | 0 | 0 | 0 | #VALUE! | 0 | 0 | 0 | 0 | 0 | 0 | 0 | 0 | 0 | 0 | 0 | 0 | 0 | 0 | 0 | 0 | 0 | 0 | 0 | 0 | 0 | 0 | 0 | 0 | 0 | 0 | 0 | 0 | 0 | 0 | 0 | 0 | 0 | 0 | 0 | 0 | 0 | 0 | 0 | 0 | 0 | 0 | 0 | 0 | 0 | 0 | 0 | 0 | 0 | 0 | 0 | 0 | 0 | 0 | 0 | 0 | 0 | 0 | 0 | 0 | 0 | 0 | 0 | 0 | 0 | 0 | 0 | 0 | 0 | 0 | 0 | 0 | 0 | 0 | 0 | 0 | 0 | 0 | 0 | 0 | 0 | 0 | 0 | 0 | 0 | 0 | 0 | 0 | 0
| EE-Bilanz | E-Car Entladung | Quartier | Eev_to_district | kWh/m²NGFa |  |  | 0 | 0 | 0 | 0 | 0 | 0 | 0 | 2.3601 | 0 | 0 | 0 | 0 | 0 | 0 | 0 | 0 | 0 | 0 | 0 | 0 | 0 | 0 | 0 | 0 | 0 | 0 | #VALUE! | 0 | 0 | 0 | 0 | 0 | 0 | 0 | 0 | 0 | 0 | 0 | 0 | 0 | 0 | 0 | 0 | 0 | 0 | 0 | 0 | 0 | 0 | 0 | 0 | 0 | 0 | 0 | 0 | 0 | 0 | 0 | 0 | 0 | 0 | 0 | 0 | 0 | 0 | 0 | 0 | 0 | 0 | 0 | 0 | 0 | 0 | 0 | 0 | 0 | 0 | 0 | 0 | 0 | 0 | 0 | 0 | 0 | 0 | 0 | 0 | 0 | 0 | 0 | 0 | 0 | 0 | 0 | 0 | 0 | 0 | 0 | 0 | 0 | 0 | 0 | 0 | 0 | 0 | 0 | 0 | 0 | 0 | 0 | 0 | 0 | 0 | 0 | 0 | 0
| EE-Bilanz | Netzstrom → Nutzerstrom | Haushaltsstrom | Grid_to_plugloads | kWh/m²NGFa |  |  | 20.7635 | 23.6534 | 28.7425 | 20.4478 | 9.0036 | 11.4334 | 11.2189 | 11.3402 | 28.4392 | 14.4802 | 28.4392 | 28.4392 | 28.4392 | 28.4392 | 28.4392 | 28.4392 | 28.4392 | 28.4392 | 28.4392 | 28.4392 | 28.4392 | 28.4392 | 28.4392 | 28.4392 | 28.4392 | 28.4392 | #VALUE! | 28.4392 | 28.4392 | 28.4392 | 28.4392 | 28.4392 | 28.4392 | 28.4392 | 28.4392 | 28.4392 | 28.4392 | 28.4392 | 31.6917 | 31.6917 | 31.6917 | 31.6917 | 31.6917 | 31.6917 | 31.6917 | 31.6917 | 31.6917 | 31.6917 | 31.6917 | 31.6917 | 31.6917 | 31.6917 | 31.6917 | 31.6917 | 31.6917 | 31.6917 | 22.2366 | 22.2366 | 22.2366 | 22.2366 | 22.2366 | 22.2366 | 22.2366 | 22.2366 | 22.2366 | 22.2366 | 22.2366 | 22.2366 | 22.2366 | 22.2366 | 22.2366 | 22.2366 | 22.2366 | 22.2366 | 36.9724 | 36.9724 | 36.9724 | 36.9724 | 36.9724 | 36.9724 | 36.9724 | 36.9724 | 36.9724 | 36.9724 | 36.9724 | 36.9724 | 36.9724 | 36.9724 | 36.9724 | 36.9724 | 36.9724 | 36.9724 | 7.7539 | 12.9204 | 12.9204 | 13.8788 | 13.8788 | 13.8788 | 13.8788 | 13.8788 | 13.8788 | 13.8788 | 13.8788 | 13.8788 | 14.2046 | 14.3447 | 14.0482 | 14.7508 | 13.8788 | 14.2046 | 14.3447 | 13.555 | 10.6994 | 9.2564 | 20.7635 | 19.5725
| EE-Bilanz | Netzstrom | Heizen | Grid_to_Eh_min | kWh/m²NGFa |  |  | 0.46841 | 2.6865 | 2.6865 | 9.2958 | 4.4108 | 0.53526 | 2.4501 | 0.98204 | 11.637 | 10.5921 | 8.7484 | 6.4816 | 4.8959 | 3.2834 | 2.7033 | 6.3972 | 4.9946 | 4.5164 | 3.8465 | 2.8208 | 2.2837 | 3.0788 | 2.2741 | 2.3589 | 2.1219 | 1.8452 | #VALUE! | 1.2711 | 1.2388 | 1.0908 | 1.2171 | 1.035 | 0.87621 | 0.69146 | 0.70008 | 0.63498 | 0.59635 | 0.53479 | 101.863 | 76.7387 | 71.6611 | 58.3911 | 53.7104 | 43.2456 | 47.6118 | 35.0935 | 33.371 | 26.9975 | 24.5022 | 20.3453 | 13.8202 | 8.4244 | 8.2059 | 5.7088 | 4.8115 | 3.4662 | 94.4893 | 73.3526 | 69.5977 | 58.6273 | 55.1012 | 46.3832 | 61.5814 | 49.4858 | 47.4211 | 40.7693 | 38.0385 | 33.7359 | 19.0005 | 13.5561 | 13.1959 | 10.4274 | 9.4889 | 7.8676 | 55.9425 | 46.6161 | 43.5055 | 37.2419 | 34.1224 | 29.8564 | 56.4021 | 40.5226 | 38.8093 | 31.5513 | 28.3667 | 23.8846 | 14.1637 | 9.6625 | 9.4009 | 7.0264 | 6.3425 | 4.9088 | 0.46349 | 0.63107 | 0.63107 | 4.4421 | 4.1628 | 4.8854 | 4.4421 | 4.4421 | 3.6049 | 4.452 | 4.4331 | 4.4425 | 4.5119 | 4.4697 | 4.4515 | 4.5315 | 3.5906 | 3.6605 | 3.6183 | 4.4591 | 4.4755 | 0.53387 | 7.4695 | 5.4929
| EE-Bilanz | Netzstrom | Kühlen | Grid_to_Ec_min | kWh/m²NGFa |  |  | 0 | 0 | 0 | 0.61845 | 0.73571 | 0.090839 | 0.35217 | 0.22188 | 0 | 0 | 0 | 0 | 0 | 0 | 0 | 0 | 0 | 0 | 0 | 0 | 0 | 0 | 0 | 0 | 0 | 0 | #VALUE! | 1.698 | 1.7159 | 1.8953 | 1.7691 | 1.9549 | 2.1715 | 2.6317 | 2.5799 | 2.8475 | 2.914 | 3.3151 | 0 | 0 | 0 | 0 | 0 | 0 | 0 | 0 | 0 | 0 | 0 | 0 | 3.2291 | 3.9336 | 4.1815 | 4.4829 | 4.6652 | 5.1669 | 0 | 0 | 0 | 0 | 0 | 0 | 0 | 0 | 0 | 0 | 0 | 0 | 4.1062 | 4.6941 | 4.9646 | 5.2188 | 5.3519 | 5.7835 | 0 | 0 | 0 | 0 | 0 | 0 | 0 | 0 | 0 | 0 | 0 | 0 | 4.9749 | 5.6222 | 5.9473 | 6.1984 | 6.338 | 6.9075 | 0.096932 | 0.26332 | 0.26332 | 0.29554 | 0.32861 | 0.25253 | 0.22617 | 0.36393 | 0.29554 | 0.30108 | 0.28847 | 0.29601 | 0.3337 | 0.33506 | 0.31118 | 0.40736 | 0.28043 | 0.31901 | 0.32483 | 0.26388 | 0.2666 | 0.081336 | 0 | 0
| EE-Bilanz | Netzstrom | Warmwasser | Grid_to_Edhw_min | kWh/m²NGFa |  |  | 0.74197 | 5.0608 | 2.5682 | 4.109 | 0.59471 | 5.644 | 0.52172 | 3.6241 | 6.1471 | 1.4265 | 0.8018 | 0.8018 | 0.8018 | 0.8018 | 0.8018 | 0.8018 | 0.8018 | 0.8018 | 0.8018 | 0.8018 | 0.8018 | 0.8018 | 0.8018 | 0.8018 | 0.8018 | 0.8018 | #VALUE! | 0.8018 | 0.8018 | 0.8018 | 0.8018 | 0.8018 | 0.8018 | 0.8018 | 0.8018 | 0.8018 | 0.8018 | 0.8018 | 0.16982 | 0.16982 | 0.16982 | 0.16982 | 0.16982 | 0.16982 | 0.16982 | 0.16982 | 0.16982 | 0.16982 | 0.16982 | 0.16982 | 0.16982 | 0.16982 | 0.16982 | 0.16982 | 0.16982 | 0.16982 | 0.28794 | 0.28794 | 0.28794 | 0.28794 | 0.28794 | 0.28794 | 0.28794 | 0.28794 | 0.28794 | 0.28794 | 0.28794 | 0.28794 | 0.28794 | 0.28794 | 0.28794 | 0.28794 | 0.28794 | 0.28794 | 0.35719 | 0.35719 | 0.35719 | 0.35719 | 0.35719 | 0.35719 | 0.35719 | 0.35719 | 0.35719 | 0.35719 | 0.35719 | 0.35719 | 0.35719 | 0.35719 | 0.35719 | 0.35719 | 0.35719 | 0.35719 | 0 | 0 | 0 | 8.1022 | 8.1106 | 8.0949 | 8.0749 | 8.1384 | 8.0935 | 9.6222 | 7.0329 | 8.1028 | 8.4382 | 8.4507 | 8.2176 | 8.8216 | 6.1232 | 6.3753 | 6.3996 | 6.8598 | 6.976 | 3.5353 | 0.74196 | 5.3835
| EE-Bilanz | Netzstrom | Lüftung | Grid_to_Ev_min | kWh/m²NGFa |  |  | 3.8214 | 3.9756 | 3.9756 | 3.8532 | 2.1131 | 2.0908 | 1.3275 | 2.8208 | 3.9991 | 2.5983 | 3.9991 | 3.9991 | 3.9991 | 3.9991 | 3.9991 | 3.9991 | 3.9991 | 3.9991 | 3.9991 | 3.9991 | 3.9991 | 3.9991 | 3.9991 | 3.9991 | 3.9991 | 3.9991 | #VALUE! | 1.9995 | 1.9995 | 1.9995 | 1.9995 | 1.9995 | 1.9995 | 1.9995 | 1.9995 | 1.9995 | 1.9995 | 1.9995 | 3.75 | 3.75 | 3.75 | 3.75 | 3.75 | 3.75 | 3.75 | 3.75 | 3.75 | 3.75 | 3.75 | 3.75 | 7.5 | 7.5 | 7.5 | 7.5 | 7.5 | 7.5 | 2 | 2 | 2 | 2 | 2 | 2 | 2 | 2 | 2 | 2 | 2 | 2 | 4 | 4 | 4 | 4 | 4 | 4 | 3.75 | 3.75 | 3.75 | 3.75 | 3.75 | 3.75 | 3.75 | 3.75 | 3.75 | 3.75 | 3.75 | 3.75 | 7.5 | 7.5 | 7.5 | 7.5 | 7.5 | 7.5 | 0.99443 | 1.5338 | 1.5338 | 1.3851 | 1.3875 | 1.3838 | 1.3823 | 1.3895 | 1.384 | 1.4048 | 1.3734 | 1.3852 | 1.4347 | 1.4259 | 1.3998 | 1.4734 | 1.3622 | 1.4072 | 1.4011 | 1.3621 | 1.3767 | 1.6474 | 3.8214 | 1.9995
| EE-Bilanz | Netzstrom → Gebäude | Gebäude | Grid_to_building_min | kWh/m²NGFa |  |  | 25.7953 | 35.3763 | 37.9728 | 38.3242 | 16.8579 | 19.7943 | 15.8705 | 18.989 | 50.2224 | 29.0971 | 41.9885 | 39.7216 | 38.1359 | 36.5235 | 35.9433 | 39.6373 | 38.2347 | 37.7565 | 37.0865 | 36.0609 | 35.5238 | 36.3189 | 35.5142 | 35.599 | 35.362 | 35.0852 | #VALUE! | 34.2096 | 34.1952 | 34.2266 | 34.2267 | 34.2305 | 34.2883 | 34.5637 | 34.5205 | 34.723 | 34.7509 | 35.0904 | 137.4745 | 112.3503 | 107.2727 | 94.0026 | 89.322 | 78.8572 | 83.2233 | 70.7051 | 68.9826 | 62.6091 | 60.1137 | 55.9569 | 56.4109 | 51.7196 | 51.7489 | 49.5533 | 48.8383 | 47.9947 | 119.0138 | 97.8771 | 94.1221 | 83.1518 | 79.6257 | 70.9076 | 86.1059 | 74.0103 | 71.9456 | 65.2938 | 62.563 | 58.2604 | 49.6312 | 44.7747 | 44.685 | 42.1707 | 41.3653 | 40.1756 | 97.022 | 87.6957 | 84.5851 | 78.3215 | 75.202 | 70.936 | 97.4816 | 81.6022 | 79.8889 | 72.6308 | 69.4462 | 64.9641 | 63.9681 | 60.1143 | 60.1778 | 58.0543 | 57.51 | 56.6459 | 9.3088 | 15.3486 | 15.3486 | 28.1037 | 27.8684 | 28.4955 | 28.0043 | 28.2127 | 27.2568 | 29.659 | 27.0068 | 28.1054 | 28.9231 | 29.026 | 28.4283 | 29.9847 | 25.2353 | 25.9666 | 26.0886 | 26.4999 | 23.7941 | 15.0544 | 32.7964 | 32.4484
| EE-Bilanz | Netzstrom | MIV | Grid_to_Eev_min | kWh/m²NGFa |  |  | 0 | 0.59699 | 0.80646 | 8.249 | 1.9567 | 0 | 2.3737 | 10.9744 | 0 | 0 | 0 | 0 | 0 | 0 | 0 | 0 | 0 | 0 | 0 | 0 | 0 | 0 | 0 | 0 | 0 | 0 | #VALUE! | 0 | 0 | 0 | 0 | 0 | 0 | 0 | 0 | 0 | 0 | 0 | 0 | 0 | 0 | 0 | 0 | 0 | 0 | 0 | 0 | 0 | 0 | 0 | 0 | 0 | 0 | 0 | 0 | 0 | 0 | 0 | 0 | 0 | 0 | 0 | 0 | 0 | 0 | 0 | 0 | 0 | 0 | 0 | 0 | 0 | 0 | 0 | 0 | 0 | 0 | 0 | 0 | 0 | 0 | 0 | 0 | 0 | 0 | 0 | 0 | 0 | 0 | 0 | 0 | 0 | 1.7502 | 5.9363 | 5.9363 | 2.0084 | 1.9988 | 2.0347 | 1.9725 | 2.0314 | 2.0055 | 2.0829 | 1.9527 | 2.2405 | 2.2197 | 2.1665 | 2.0887 | 2.3209 | 2.129 | 2.376 | 2.3112 | 1.9618 | 0 | 0 | 0 | 6.0116
| EE-Bilanz | Netzstrom → Quartier | Quartier | Grid_to_min | kWh/m²NGFa |  |  | 25.7953 | 35.9733 | 38.7793 | 46.5733 | 18.8146 | 19.7943 | 18.2442 | 29.9634 | 50.2224 | 29.0971 | 41.9885 | 39.7216 | 38.1359 | 36.5235 | 35.9433 | 39.6373 | 38.2347 | 37.7565 | 37.0865 | 36.0609 | 35.5238 | 36.3189 | 35.5142 | 35.599 | 35.362 | 35.0852 | #VALUE! | 34.2096 | 34.1952 | 34.2266 | 34.2267 | 34.2305 | 34.2883 | 34.5637 | 34.5205 | 34.723 | 34.7509 | 35.0904 | 137.4745 | 112.3503 | 107.2727 | 94.0026 | 89.322 | 78.8572 | 83.2233 | 70.7051 | 68.9826 | 62.6091 | 60.1137 | 55.9569 | 56.4109 | 51.7196 | 51.7489 | 49.5533 | 48.8383 | 47.9947 | 119.0138 | 97.8771 | 94.1221 | 83.1518 | 79.6257 | 70.9076 | 86.1059 | 74.0103 | 71.9456 | 65.2938 | 62.563 | 58.2604 | 49.6312 | 44.7747 | 44.685 | 42.1707 | 41.3653 | 40.1756 | 97.022 | 87.6957 | 84.5851 | 78.3215 | 75.202 | 70.936 | 97.4816 | 81.6022 | 79.8889 | 72.6308 | 69.4462 | 64.9641 | 63.9681 | 60.1143 | 60.1778 | 58.0543 | 57.51 | 56.6459 | 11.059 | 21.2849 | 21.2849 | 30.1122 | 29.8672 | 30.5302 | 29.9767 | 30.244 | 29.2623 | 31.7418 | 28.9594 | 30.3458 | 31.1428 | 31.1926 | 30.517 | 32.3056 | 27.3643 | 28.3427 | 28.3998 | 28.4617 | 23.7941 | 15.0544 | 32.7964 | 38.4601
|  | Netzstrombilanz Gebäude + MIV = Insgesamt |  |  | TRUE |  |  | -2.0606e-13 | -8.8107e-13 | -4.7606e-13 | -4.0501e-13 | -3.8014e-13 | -2.4869e-13 | 2.4869e-14 | 1.0303e-13 | -1.0516e-12 | -2.8422e-14 | -8.8107e-13 | -8.1712e-13 | -7.7449e-13 | -7.1765e-13 | -7.9581e-13 | -9.0239e-13 | -8.5265e-13 | -9.5923e-13 | -8.3134e-13 | -7.3896e-13 | -6.4659e-13 | -5.8975e-13 | -7.3896e-13 | -7.6739e-13 | -5.7554e-13 | -7.3186e-13 | #VALUE! | -9.0239e-13 | -9.0239e-13 | -1.009e-12 | -9.8055e-13 | -9.2371e-13 | -1.009e-12 | -9.5923e-13 | -1.0516e-12 | -1.009e-12 | -9.3081e-13 | -9.9476e-13 | -1.8133e-11 | -7.1338e-12 | -3.4106e-12 | -4.8317e-13 | 5.1159e-13 | 5.6843e-13 | 1.279e-13 | 1.9043e-12 | 2.1885e-12 | 2.9488e-12 | 3.2543e-12 | 3.9506e-12 | 6.5228e-12 | 5.9757e-12 | 6.0396e-12 | 5.663e-12 | 5.6701e-12 | 5.7057e-12 | 4.1069e-12 | -4.8033e-12 | -4.718e-12 | -5.0022e-12 | -5.0733e-12 | -5.3717e-12 | -5.2012e-12 | -5.5422e-12 | -5.457e-12 | -4.1638e-12 | -3.4461e-12 | -1.8687e-12 | 7.4607e-13 | 1.9682e-12 | 2.0179e-12 | 2.3164e-12 | 2.2311e-12 | 2.3874e-12 | 5.997e-12 | 6.1107e-12 | 6.068e-12 | 6.1107e-12 | 5.997e-12 | 6.2101e-12 | 5.6986e-12 | 6.338e-12 | 6.0396e-12 | 6.267e-12 | 6.1675e-12 | 6.608e-12 | 9.9121e-12 | 1.0111e-11 | 1.0274e-11 | 9.9192e-12 | 9.8197e-12 | 9.7842e-12 | 5.3291e-14 | 4.583e-13 | 4.583e-13 | -2.2027e-13 | -2.0961e-13 | -3.0198e-13 | -1.954e-13 | -2.2382e-13 | -1.35e-13 | -2.9843e-13 | -3.1619e-13 | -2.2737e-13 | -1.7408e-13 | -1.3145e-13 | -1.7053e-13 | -1.7764e-13 | 3.9435e-13 | 3.979e-13 | 4.1211e-13 | -2.2027e-13 | -1.8474e-13 | -4.4409e-14 | -9.2371e-14 | -7.816e-14
| EE-Bilanz | Netzstrombilanz |  |  | TRUE | Bilanztest Netzstrom |  | -2.0606e-13 | -1.0445e-12 | -4.1922e-13 | -5.6843e-13 | -3.6593e-13 | -2.4869e-13 | 0 | 3.3396e-13 | -1.0516e-12 | -2.8422e-14 | -8.8107e-13 | -8.1712e-13 | -7.7449e-13 | -7.1765e-13 | -7.9581e-13 | -9.0239e-13 | -8.5265e-13 | -9.5923e-13 | -8.3134e-13 | -7.3896e-13 | -6.4659e-13 | -5.8975e-13 | -7.3896e-13 | -7.6739e-13 | -5.7554e-13 | -7.3186e-13 | #VALUE! | -9.0239e-13 | -9.0239e-13 | -1.009e-12 | -9.8055e-13 | -9.2371e-13 | -1.009e-12 | -9.5923e-13 | -1.0516e-12 | -1.009e-12 | -9.3081e-13 | -9.9476e-13 | -1.8133e-11 | -7.1338e-12 | -3.4106e-12 | -4.8317e-13 | 5.1159e-13 | 5.6843e-13 | 1.279e-13 | 1.9043e-12 | 2.1885e-12 | 2.9488e-12 | 3.2543e-12 | 3.9506e-12 | 6.5228e-12 | 5.9757e-12 | 6.0396e-12 | 5.663e-12 | 5.6701e-12 | 5.7057e-12 | 4.1069e-12 | -4.8033e-12 | -4.718e-12 | -5.0022e-12 | -5.0733e-12 | -5.3717e-12 | -5.2012e-12 | -5.5422e-12 | -5.457e-12 | -4.1638e-12 | -3.4461e-12 | -1.8687e-12 | 7.4607e-13 | 1.9682e-12 | 2.0179e-12 | 2.3164e-12 | 2.2311e-12 | 2.3874e-12 | 5.997e-12 | 6.1107e-12 | 6.068e-12 | 6.1107e-12 | 5.997e-12 | 6.2101e-12 | 5.6986e-12 | 6.338e-12 | 6.0396e-12 | 6.267e-12 | 6.1675e-12 | 6.608e-12 | 9.9121e-12 | 1.0111e-11 | 1.0274e-11 | 9.9192e-12 | 9.8197e-12 | 9.7842e-12 | 4.9738e-14 | 2.7711e-13 | 2.7711e-13 | -1.9895e-13 | -2.025e-13 | -2.7356e-13 | -2.0606e-13 | -2.3093e-13 | -1.3145e-13 | -2.7001e-13 | -3.2685e-13 | -3.0909e-13 | -1.9185e-13 | -2.1316e-13 | -1.279e-13 | -1.9185e-13 | 3.908e-13 | 3.7659e-13 | 3.5172e-13 | -3.1974e-13 | -1.8474e-13 | -4.4409e-14 | -9.2371e-14 | 2.2737e-13
| EE-Bilanz | E-Car Ladung Außerhalb des Quartiers | Quartier | Eev_ext_charge | kWh/m²NGFa |  |  | 13.5611 | 0.56919 | 0.21028 | 11.8713 | 19.5934 | 0 | 2.7526 | 21.2171 | 13.5611 | 13.5834 | 0 | 0 | 0 | 0 | 0 | 0 | 0 | 0 | 0 | 0 | 0 | 0 | 0 | 0 | 0 | 0 | 0 | 0 | 0 | 0 | 0 | 0 | 0 | 0 | 0 | 0 | 0 | 0 | 0 | 0 | 0 | 0 | 0 | 0 | 0 | 0 | 0 | 0 | 0 | 0 | 0 | 0 | 0 | 0 | 0 | 0 | 0 | 0 | 0 | 0 | 0 | 0 | 0 | 0 | 0 | 0 | 0 | 0 | 0 | 0 | 0 | 0 | 0 | 0 | 0 | 0 | 0 | 0 | 0 | 0 | 0 | 0 | 0 | 0 | 0 | 0 | 0 | 0 | 0 | 0 | 0 | 0 | 3.4074 | 9.3797 | 9.3797 | 2.0025 | 1.9926 | 2.0283 | 1.9836 | 2.0098 | 2.0001 | 2.0373 | 1.9752 | 2.6513 | 2.1046 | 2.0779 | 2.0373 | 2.1392 | 2.5873 | 2.7194 | 2.687 | 1.9843 | 0 | 0 | 13.5611 | 2.5121
| EE-Bilanz | Fernwärme | Heizen | EUIh_district_heating | kWh/m²NGFa |  |  | 0 | 0 | 0 | 0 | 0 | 0 | 0 | 0 | 0 | 0 | 0 | 0 | 0 | 0 | 0 | 0 | 0 | 0 | 0 | 0 | 0 | 0 | 0 | 0 | 0 | 0 | 0 | 0 | 0 | 0 | 0 | 0 | 0 | 0 | 0 | 0 | 0 | 0 | 0 | 0 | 0 | 0 | 0 | 0 | 0 | 0 | 0 | 0 | 0 | 0 | 0 | 0 | 0 | 0 | 0 | 0 | 0 | 0 | 0 | 0 | 0 | 0 | 0 | 0 | 0 | 0 | 0 | 0 | 0 | 0 | 0 | 0 | 0 | 0 | 0 | 0 | 0 | 0 | 0 | 0 | 0 | 0 | 0 | 0 | 0 | 0 | 0 | 0 | 0 | 0 | 0 | 0 | 34.2886 | 34.3415 | 34.3415 | 0 | 0 | 0 | 0 | 0 | 0 | 0 | 0 | 0 | 0 | 0 | 0 | 0 | 0 | 0 | 0 | 0 | 0 | 0 | 0 | 0
| EE-Bilanz | Fernwärme | Warmwasser | EUIdhw_district_heating | kWh/m²NGFa |  |  | 0 | 0 | 0 | 0 | 0 | 0 | 16.8219 | 0 | 0 | 0 | 0 | 0 | 0 | 0 | 0 | 0 | 0 | 0 | 0 | 0 | 0 | 0 | 0 | 0 | 0 | 0 | 0 | 0 | 0 | 0 | 0 | 0 | 0 | 0 | 0 | 0 | 0 | 0 | 0 | 0 | 0 | 0 | 0 | 0 | 0 | 0 | 0 | 0 | 0 | 0 | 0 | 0 | 0 | 0 | 0 | 0 | 0 | 0 | 0 | 0 | 0 | 0 | 0 | 0 | 0 | 0 | 0 | 0 | 0 | 0 | 0 | 0 | 0 | 0 | 0 | 0 | 0 | 0 | 0 | 0 | 0 | 0 | 0 | 0 | 0 | 0 | 0 | 0 | 0 | 0 | 0 | 0 | 13.8759 | 17.2628 | 17.2628 | 0 | 0 | 0 | 0 | 0 | 0 | 0 | 0 | 0 | 0 | 0 | 0 | 0 | 0 | 0 | 0 | 0 | 0 | 0 | 0 | 0
| EE-Bilanz | Fernwärme | Quartier | EUI_district_heating | kWh/m²NGFa |  |  | 0 | 0 | 0 | 0 | 0 | 0 | 16.8219 | 0 | 0 | 0 | 0 | 0 | 0 | 0 | 0 | 0 | 0 | 0 | 0 | 0 | 0 | 0 | 0 | 0 | 0 | 0 | 0 | 0 | 0 | 0 | 0 | 0 | 0 | 0 | 0 | 0 | 0 | 0 | 0 | 0 | 0 | 0 | 0 | 0 | 0 | 0 | 0 | 0 | 0 | 0 | 0 | 0 | 0 | 0 | 0 | 0 | 0 | 0 | 0 | 0 | 0 | 0 | 0 | 0 | 0 | 0 | 0 | 0 | 0 | 0 | 0 | 0 | 0 | 0 | 0 | 0 | 0 | 0 | 0 | 0 | 0 | 0 | 0 | 0 | 0 | 0 | 0 | 0 | 0 | 0 | 0 | 0 | 48.1644 | 51.6043 | 51.6043 | 0 | 0 | 0 | 0 | 0 | 0 | 0 | 0 | 0 | 0 | 0 | 0 | 0 | 0 | 0 | 0 | 0 | 0 | 0 | 0 | 0
| EE-Bilanz | Gas | Heizen | EUIh_natural_gas | kWh/m²NGFa |  |  | 26.0263 | 141.3938 | 141.3938 | 0 | 0 | 0 | 0 | 0 | 0 | 0 | 486.0221 | 360.0875 | 271.9929 | 182.4132 | 150.1814 | 355.4008 | 277.4789 | 250.912 | 213.6926 | 156.7132 | 126.8735 | 171.0447 | 126.3392 | 131.0507 | 117.885 | 102.5092 | 91.6885 | 70.6144 | 68.8243 | 60.5981 | 67.6172 | 57.4994 | 48.6781 | 38.4142 | 38.8932 | 35.2764 | 33.1304 | 29.7103 | 0 | 0 | 0 | 0 | 0 | 0 | 0 | 0 | 0 | 0 | 0 | 0 | 0 | 0 | 0 | 0 | 0 | 0 | 0 | 0 | 0 | 0 | 0 | 0 | 0 | 0 | 0 | 0 | 0 | 0 | 0 | 0 | 0 | 0 | 0 | 0 | 0 | 0 | 0 | 0 | 0 | 0 | 0 | 0 | 0 | 0 | 0 | 0 | 0 | 0 | 0 | 0 | 0 | 0 | 0 | 0 | 0 | 0 | 0 | 0 | 0 | 0 | 0 | 0 | 0 | 0 | 0 | 0 | 0 | 0 | 0 | 0 | 0 | 0 | 0 | 0 | 0 | 0
| EE-Bilanz | Gas | Warmwasser | EUIdhw_natural_gas | kWh/m²NGFa |  |  | 17.8178 | 0 | 0 | 0 | 0 | 0 | 0 | 0 | 0 | 0 | 17.8178 | 17.8178 | 17.8178 | 17.8178 | 17.8178 | 17.8178 | 17.8178 | 17.8178 | 17.8178 | 17.8178 | 17.8178 | 17.8178 | 17.8178 | 17.8178 | 17.8178 | 17.8178 | 17.8178 | 17.8178 | 17.8178 | 17.8178 | 17.8178 | 17.8178 | 17.8178 | 17.8178 | 17.8178 | 17.8178 | 17.8178 | 17.8178 | 3.7738 | 3.7738 | 3.7738 | 3.7738 | 3.7738 | 3.7738 | 3.7738 | 3.7738 | 3.7738 | 3.7738 | 3.7738 | 3.7738 | 3.7738 | 3.7738 | 3.7738 | 3.7738 | 3.7738 | 3.7738 | 6.3986 | 6.3986 | 6.3986 | 6.3986 | 6.3986 | 6.3986 | 6.3986 | 6.3986 | 6.3986 | 6.3986 | 6.3986 | 6.3986 | 6.3986 | 6.3986 | 6.3986 | 6.3986 | 6.3986 | 6.3986 | 7.9375 | 7.9375 | 7.9375 | 7.9375 | 7.9375 | 7.9375 | 7.9375 | 7.9375 | 7.9375 | 7.9375 | 7.9375 | 7.9375 | 7.9375 | 7.9375 | 7.9375 | 7.9375 | 7.9375 | 7.9375 | 0 | 0 | 0 | 0 | 0 | 0 | 0 | 0 | 0 | 0 | 0 | 0 | 0 | 0 | 0 | 0 | 0 | 0 | 0 | 0 | 0 | 0 | 17.8178 | 0
| EE-Bilanz | Gas | Quartier | EUI_natural_gas | kWh/m²NGFa |  |  | 43.8441 | 141.3938 | 141.3938 | 0 | 0 | 0 | 0 | 0 | 0 | 0 | 503.8398 | 377.9053 | 289.8107 | 200.231 | 167.9992 | 373.2185 | 295.2967 | 268.7298 | 231.5104 | 174.5309 | 144.6913 | 188.8625 | 144.1569 | 148.8684 | 135.7028 | 120.327 | 109.5062 | 88.4322 | 86.642 | 78.4159 | 85.4349 | 75.3172 | 66.4958 | 56.232 | 56.711 | 53.0942 | 50.9482 | 47.5281 | 3.7738 | 3.7738 | 3.7738 | 3.7738 | 3.7738 | 3.7738 | 3.7738 | 3.7738 | 3.7738 | 3.7738 | 3.7738 | 3.7738 | 3.7738 | 3.7738 | 3.7738 | 3.7738 | 3.7738 | 3.7738 | 6.3986 | 6.3986 | 6.3986 | 6.3986 | 6.3986 | 6.3986 | 6.3986 | 6.3986 | 6.3986 | 6.3986 | 6.3986 | 6.3986 | 6.3986 | 6.3986 | 6.3986 | 6.3986 | 6.3986 | 6.3986 | 7.9375 | 7.9375 | 7.9375 | 7.9375 | 7.9375 | 7.9375 | 7.9375 | 7.9375 | 7.9375 | 7.9375 | 7.9375 | 7.9375 | 7.9375 | 7.9375 | 7.9375 | 7.9375 | 7.9375 | 7.9375 | 0 | 0 | 0 | 0 | 0 | 0 | 0 | 0 | 0 | 0 | 0 | 0 | 0 | 0 | 0 | 0 | 0 | 0 | 0 | 0 | 0 | 0 | 17.8178 | 0
| EE-Bilanz | Biomasse | Heizen | EUIh_biomass | kWh/m²NGFa |  |  | 0 | 0 | 0 | 0 | 0 | 0 | 0 | 0 | 0 | 0 | 0 | 0 | 0 | 0 | 0 | 0 | 0 | 0 | 0 | 0 | 0 | 0 | 0 | 0 | 0 | 0 | 0 | 0 | 0 | 0 | 0 | 0 | 0 | 0 | 0 | 0 | 0 | 0 | 0 | 0 | 0 | 0 | 0 | 0 | 0 | 0 | 0 | 0 | 0 | 0 | 0 | 0 | 0 | 0 | 0 | 0 | 0 | 0 | 0 | 0 | 0 | 0 | 0 | 0 | 0 | 0 | 0 | 0 | 0 | 0 | 0 | 0 | 0 | 0 | 0 | 0 | 0 | 0 | 0 | 0 | 0 | 0 | 0 | 0 | 0 | 0 | 0 | 0 | 0 | 0 | 0 | 0 | 0 | 0 | 0 | 0 | 0 | 0 | 0 | 0 | 0 | 0 | 0 | 0 | 0 | 0 | 0 | 0 | 0 | 0 | 0 | 0 | 0 | 0 | 0 | 0
| EE-Bilanz | Biomasse | Warmwasser | EUIdhw_biomass | kWh/m²NGFa |  |  | 0 | 0 | 0 | 0 | 0 | 0 | 0 | 0 | 0 | 0 | 0 | 0 | 0 | 0 | 0 | 0 | 0 | 0 | 0 | 0 | 0 | 0 | 0 | 0 | 0 | 0 | 0 | 0 | 0 | 0 | 0 | 0 | 0 | 0 | 0 | 0 | 0 | 0 | 0 | 0 | 0 | 0 | 0 | 0 | 0 | 0 | 0 | 0 | 0 | 0 | 0 | 0 | 0 | 0 | 0 | 0 | 0 | 0 | 0 | 0 | 0 | 0 | 0 | 0 | 0 | 0 | 0 | 0 | 0 | 0 | 0 | 0 | 0 | 0 | 0 | 0 | 0 | 0 | 0 | 0 | 0 | 0 | 0 | 0 | 0 | 0 | 0 | 0 | 0 | 0 | 0 | 0 | 0 | 0 | 0 | 0 | 0 | 0 | 0 | 0 | 0 | 0 | 0 | 0 | 0 | 0 | 0 | 0 | 0 | 0 | 0 | 0 | 0 | 0 | 0 | 0
| EE-Bilanz | Biomasse | Quartier | EUI_biomass | kWh/m²NGFa |  |  | 0 | 0 | 0 | 0 | 0 | 0 | 0 | 0 | 0 | 0 | 0 | 0 | 0 | 0 | 0 | 0 | 0 | 0 | 0 | 0 | 0 | 0 | 0 | 0 | 0 | 0 | 0 | 0 | 0 | 0 | 0 | 0 | 0 | 0 | 0 | 0 | 0 | 0 | 0 | 0 | 0 | 0 | 0 | 0 | 0 | 0 | 0 | 0 | 0 | 0 | 0 | 0 | 0 | 0 | 0 | 0 | 0 | 0 | 0 | 0 | 0 | 0 | 0 | 0 | 0 | 0 | 0 | 0 | 0 | 0 | 0 | 0 | 0 | 0 | 0 | 0 | 0 | 0 | 0 | 0 | 0 | 0 | 0 | 0 | 0 | 0 | 0 | 0 | 0 | 0 | 0 | 0 | 0 | 0 | 0 | 0 | 0 | 0 | 0 | 0 | 0 | 0 | 0 | 0 | 0 | 0 | 0 | 0 | 0 | 0 | 0 | 0 | 0 | 0 | 0 | 0
| EE-Bilanz | Sonstige | Heizen | EUIh_other | kWh/m²NGFa |  |  | 0 | 0 | 0 | 0 | 0 | 0 | 0 | 0 | 0 | 0 | 0 | 0 | 0 | 0 | 0 | 0 | 0 | 0 | 0 | 0 | 0 | 0 | 0 | 0 | 0 | 0 | 0 | 0 | 0 | 0 | 0 | 0 | 0 | 0 | 0 | 0 | 0 | 0 | 0 | 0 | 0 | 0 | 0 | 0 | 0 | 0 | 0 | 0 | 0 | 0 | 0 | 0 | 0 | 0 | 0 | 0 | 0 | 0 | 0 | 0 | 0 | 0 | 0 | 0 | 0 | 0 | 0 | 0 | 0 | 0 | 0 | 0 | 0 | 0 | 0 | 0 | 0 | 0 | 0 | 0 | 0 | 0 | 0 | 0 | 0 | 0 | 0 | 0 | 0 | 0 | 0 | 0 | 0 | 0 | 0 | 0 | 0 | 0 | 0 | 0 | 0 | 0 | 0 | 0 | 0 | 0 | 0 | 0 | 0 | 0 | 0 | 0 | 0 | 0 | 0 | 0
| EE-Bilanz | Sonstige | Kühlen | EUIc_other | kWh/m²NGFa |  |  | 0 | 0 | 0 | 0 | 0 | 0 | 0.022222 | 0.45552 | 0 | 0 | 0 | 0 | 0 | 0 | 0 | 0 | 0 | 0 | 0 | 0 | 0 | 0 | 0 | 0 | 0 | 0 | 0 | 0 | 0 | 0 | 0 | 0 | 0 | 0 | 0 | 0 | 0 | 0 | 0 | 0 | 0 | 0 | 0 | 0 | 0 | 0 | 0 | 0 | 0 | 0 | 0 | 0 | 0 | 0 | 0 | 0 | 0 | 0 | 0 | 0 | 0 | 0 | 0 | 0 | 0 | 0 | 0 | 0 | 0 | 0 | 0 | 0 | 0 | 0 | 0 | 0 | 0 | 0 | 0 | 0 | 0 | 0 | 0 | 0 | 0 | 0 | 0 | 0 | 0 | 0 | 0 | 0 | 0 | 0 | 0 | 0 | 0 | 0 | 0 | 0 | 0 | 0 | 0 | 0 | 0 | 0 | 0 | 0 | 0 | 0 | 0 | 0 | 0 | 0 | 0 | 0
| EE-Bilanz | Sonstige | Warmwasser | EUIdhw_other | kWh/m²NGFa |  |  | 0 | 0 | 0 | 0 | 0 | 0 | 0 | 0 | 0 | 0 | 0 | 0 | 0 | 0 | 0 | 0 | 0 | 0 | 0 | 0 | 0 | 0 | 0 | 0 | 0 | 0 | 0 | 0 | 0 | 0 | 0 | 0 | 0 | 0 | 0 | 0 | 0 | 0 | 0 | 0 | 0 | 0 | 0 | 0 | 0 | 0 | 0 | 0 | 0 | 0 | 0 | 0 | 0 | 0 | 0 | 0 | 0 | 0 | 0 | 0 | 0 | 0 | 0 | 0 | 0 | 0 | 0 | 0 | 0 | 0 | 0 | 0 | 0 | 0 | 0 | 0 | 0 | 0 | 0 | 0 | 0 | 0 | 0 | 0 | 0 | 0 | 0 | 0 | 0 | 0 | 0 | 0 | 0 | 0 | 0 | 0 | 0 | 0 | 0 | 0 | 0 | 0 | 0 | 0 | 0 | 0 | 0 | 0 | 0 | 0 | 0 | 0 | 0 | 0 | 0 | 0
| EE-Bilanz | Sonstige | Quartier | EUI_other | kWh/m²NGFa |  |  | 0 | 0 | 0 | 0 | 0 | 0 | 0.022222 | 0.45552 | 0 | 0 | 0 | 0 | 0 | 0 | 0 | 0 | 0 | 0 | 0 | 0 | 0 | 0 | 0 | 0 | 0 | 0 | 0 | 0 | 0 | 0 | 0 | 0 | 0 | 0 | 0 | 0 | 0 | 0 | 0 | 0 | 0 | 0 | 0 | 0 | 0 | 0 | 0 | 0 | 0 | 0 | 0 | 0 | 0 | 0 | 0 | 0 | 0 | 0 | 0 | 0 | 0 | 0 | 0 | 0 | 0 | 0 | 0 | 0 | 0 | 0 | 0 | 0 | 0 | 0 | 0 | 0 | 0 | 0 | 0 | 0 | 0 | 0 | 0 | 0 | 0 | 0 | 0 | 0 | 0 | 0 | 0 | 0 | 0 | 0 | 0 | 0 | 0 | 0 | 0 | 0 | 0 | 0 | 0 | 0 | 0 | 0 | 0 | 0 | 0 | 0 | 0 | 0 | 0 | 0 | 0 | 0
| EE-Bilanz | MIV Fossil |  | EUI_mob_fossil | kWh/m²NGFa |  |  | 12.3482 | 36.5071 | 45.2247 | 14.2815 | 9.2686 | 0 | 12.3482 | 18.2522 | 12.3482 | 12.3482 | 0 | 0 | 0 | 0 | 0 | 0 | 0 | 0 | 0 | 0 | 0 | 0 | 0 | 0 | 0 | 0 | 0 | 0 | 0 | 0 | 0 | 0 | 0 | 0 | 0 | 0 | 0 | 0 | 0 | 0 | 0 | 0 | 0 | 0 | 0 | 0 | 0 | 0 | 0 | 0 | 0 | 0 | 0 | 0 | 0 | 0 | 0 | 0 | 0 | 0 | 0 | 0 | 0 | 0 | 0 | 0 | 0 | 0 | 0 | 0 | 0 | 0 | 0 | 0 | 0 | 0 | 0 | 0 | 0 | 0 | 0 | 0 | 0 | 0 | 0 | 0 | 0 | 0 | 0 | 0 | 0 | 0 | 11.4623 | 13.8809 | 13.8809 | 11.1134 | 11.1134 | 11.1134 | 11.1134 | 11.1134 | 11.1134 | 11.1134 | 11.1134 | 12.3482 | 11.1134 | 11.1134 | 11.1134 | 11.1134 | 12.3482 | 12.3482 | 12.3482 | 11.1134 | 0 | 0 | 12.3482 | 8.047
| EE-Bilanz | Abwärme
| EE-Bilanz | Heizen 2 | Quartier | EUIh_2th | kWh/m²NGFa |  |  | 26.0263 | 141.3938 | 141.3938 | 0 | 0 | 0 | 0 | 0 | 0 | 0 | 486.0221 | 360.0875 | 271.9929 | 182.4132 | 150.1814 | 355.4008 | 277.4789 | 250.912 | 213.6926 | 156.7132 | 126.8735 | 171.0447 | 126.3392 | 131.0507 | 117.885 | 102.5092 | 91.6885 | 70.6144 | 68.8243 | 60.5981 | 67.6172 | 57.4994 | 48.6781 | 38.4142 | 38.8932 | 35.2764 | 33.1304 | 29.7103 | 0 | 0 | 0 | 0 | 0 | 0 | 0 | 0 | 0 | 0 | 0 | 0 | 0 | 0 | 0 | 0 | 0 | 0 | 0 | 0 | 0 | 0 | 0 | 0 | 0 | 0 | 0 | 0 | 0 | 0 | 0 | 0 | 0 | 0 | 0 | 0 | 0 | 0 | 0 | 0 | 0 | 0 | 0 | 0 | 0 | 0 | 0 | 0 | 0 | 0 | 0 | 0 | 0 | 0 | 34.2886 | 34.3415 | 34.3415 | 0 | 0 | 0 | 0 | 0 | 0 | 0 | 0 | 0 | 0 | 0 | 0 | 0 | 0 | 0 | 0 | 0 | 0 | 0 | 0 | 0
| EE-Bilanz | Heizen 4 | Quartier | EUIh_4th | kWh/m²NGFa |  |  | 0 | 0 | 0 | 0 | 0 | 0 | 0 | 0 | 0 | 0 | 0 | 0 | 0 | 0 | 0 | 0 | 0 | 0 | 0 | 0 | 0 | 0 | 0 | 0 | 0 | 0 | 0 | 0 | 0 | 0 | 0 | 0 | 0 | 0 | 0 | 0 | 0 | 0 | 0 | 0 | 0 | 0 | 0 | 0 | 0 | 0 | 0 | 0 | 0 | 0 | 0 | 0 | 0 | 0 | 0 | 0 | 0 | 0 | 0 | 0 | 0 | 0 | 0 | 0 | 0 | 0 | 0 | 0 | 0 | 0 | 0 | 0 | 0 | 0 | 0 | 0 | 0 | 0 | 0 | 0 | 0 | 0 | 0 | 0 | 0 | 0 | 0 | 0 | 0 | 0 | 0 | 0 | 0 | 0 | 0 | 0 | 0 | 0 | 0 | 0 | 0 | 0 | 0 | 0 | 0 | 0 | 0 | 0 | 0 | 0 | 0 | 0 | 0 | 0 | 0 | 0
| EE-Bilanz | Kühlen 2 | Quartier | EUIc_2th | kWh/m²NGFa |  |  | 0 | 0 | 0 | 0 | 0 | 0 | 0.022222 | 0.45552 | 0 | 0 | 0 | 0 | 0 | 0 | 0 | 0 | 0 | 0 | 0 | 0 | 0 | 0 | 0 | 0 | 0 | 0 | 0 | 0 | 0 | 0 | 0 | 0 | 0 | 0 | 0 | 0 | 0 | 0 | 0 | 0 | 0 | 0 | 0 | 0 | 0 | 0 | 0 | 0 | 0 | 0 | 0 | 0 | 0 | 0 | 0 | 0 | 0 | 0 | 0 | 0 | 0 | 0 | 0 | 0 | 0 | 0 | 0 | 0 | 0 | 0 | 0 | 0 | 0 | 0 | 0 | 0 | 0 | 0 | 0 | 0 | 0 | 0 | 0 | 0 | 0 | 0 | 0 | 0 | 0 | 0 | 0 | 0 | 0 | 0 | 0 | 0 | 0 | 0 | 0 | 0 | 0 | 0 | 0 | 0 | 0 | 0 | 0 | 0 | 0 | 0 | 0 | 0 | 0 | 0 | 0 | 0
| EE-Bilanz | WWWB1 | Quartier | EUIdhw_1th | kWh/m²NGFa |  |  | 17.8178 | 0 | 0 | 0 | 0 | 0 | 0 | 0 | 0 | 0 | 17.8178 | 17.8178 | 17.8178 | 17.8178 | 17.8178 | 17.8178 | 17.8178 | 17.8178 | 17.8178 | 17.8178 | 17.8178 | 17.8178 | 17.8178 | 17.8178 | 17.8178 | 17.8178 | 17.8178 | 17.8178 | 17.8178 | 17.8178 | 17.8178 | 17.8178 | 17.8178 | 17.8178 | 17.8178 | 17.8178 | 17.8178 | 17.8178 | 3.7738 | 3.7738 | 3.7738 | 3.7738 | 3.7738 | 3.7738 | 3.7738 | 3.7738 | 3.7738 | 3.7738 | 3.7738 | 3.7738 | 3.7738 | 3.7738 | 3.7738 | 3.7738 | 3.7738 | 3.7738 | 6.3986 | 6.3986 | 6.3986 | 6.3986 | 6.3986 | 6.3986 | 6.3986 | 6.3986 | 6.3986 | 6.3986 | 6.3986 | 6.3986 | 6.3986 | 6.3986 | 6.3986 | 6.3986 | 6.3986 | 6.3986 | 7.9375 | 7.9375 | 7.9375 | 7.9375 | 7.9375 | 7.9375 | 7.9375 | 7.9375 | 7.9375 | 7.9375 | 7.9375 | 7.9375 | 7.9375 | 7.9375 | 7.9375 | 7.9375 | 7.9375 | 7.9375 | 13.8759 | 17.2628 | 17.2628 | 0 | 0 | 0 | 0 | 0 | 0 | 0 | 0 | 0 | 0 | 0 | 0 | 0 | 0 | 0 | 0 | 0 | 0 | 0 | 17.8178 | 0
| EE-Bilanz | WWWB2 | Quartier | EUIdhw_2th | kWh/m²NGFa |  |  | 0 | 0 | 0 | 0 | 0 | 0 | 16.8219 | 0 | 0 | 0 | 0 | 0 | 0 | 0 | 0 | 0 | 0 | 0 | 0 | 0 | 0 | 0 | 0 | 0 | 0 | 0 | 0 | 0 | 0 | 0 | 0 | 0 | 0 | 0 | 0 | 0 | 0 | 0 | 0 | 0 | 0 | 0 | 0 | 0 | 0 | 0 | 0 | 0 | 0 | 0 | 0 | 0 | 0 | 0 | 0 | 0 | 0 | 0 | 0 | 0 | 0 | 0 | 0 | 0 | 0 | 0 | 0 | 0 | 0 | 0 | 0 | 0 | 0 | 0 | 0 | 0 | 0 | 0 | 0 | 0 | 0 | 0 | 0 | 0 | 0 | 0 | 0 | 0 | 0 | 0 | 0 | 0 | 0 | 0 | 0 | 0 | 0 | 0 | 0 | 0 | 0 | 0 | 0 | 0 | 0 | 0 | 0 | 0 | 0 | 0 | 0 | 0 | 0 | 0 | 0 | 0
| EE-Bilanz | Netzstrom insg. (Flexibel und Inflexibel) | Quartier | Grid_total_flexandnotflex | kWh/m²NGFa |  |  | 25.7953 | 35.9733 | 38.7793 | 46.5733 | 18.8146 | 21.6143 | 27.0951 | 41.1624 | 50.2224 | 29.0971 | 41.9885 | 39.7216 | 38.1359 | 36.5235 | 35.9433 | 39.6373 | 38.2347 | 37.7565 | 37.0865 | 36.0609 | 35.5238 | 36.3189 | 35.5142 | 35.599 | 35.362 | 35.0852 | #VALUE! | 34.2096 | 34.1952 | 34.2266 | 34.2267 | 34.2305 | 34.2883 | 34.5637 | 34.5205 | 34.723 | 34.7509 | 35.0904 | 137.4745 | 112.3503 | 107.2727 | 94.0026 | 89.322 | 78.8572 | 83.2233 | 70.7051 | 68.9826 | 62.6091 | 60.1137 | 55.9569 | 56.4109 | 51.7196 | 51.7489 | 49.5533 | 48.8383 | 47.9947 | 119.0138 | 97.8771 | 94.1221 | 83.1518 | 79.6257 | 70.9076 | 86.1059 | 74.0103 | 71.9456 | 65.2938 | 62.563 | 58.2604 | 49.6312 | 44.7747 | 44.685 | 42.1707 | 41.3653 | 40.1756 | 97.022 | 87.6957 | 84.5851 | 78.3215 | 75.202 | 70.936 | 97.4816 | 81.6022 | 79.8889 | 72.6308 | 69.4462 | 64.9641 | 63.9681 | 60.1143 | 60.1778 | 58.0543 | 57.51 | 56.6459 | 14.5042 | 21.2849 | 21.2849 | 42.8426 | 42.1786 | 43.9419 | 42.6686 | 43.0373 | 40.8194 | 44.9136 | 41.377 | 43.0794 | 44.2188 | 44.2071 | 43.3516 | 45.6797 | 38.3516 | 39.6601 | 39.6562 | 37.0167 | 35.4017 | 21.1669 | 32.7964 | 38.4601
|  | EV Beladung im Quartier |  |  | kWhPEges./m²NGFa |  |  | 0 | 1.0706 | 1.4465 | 13.4632 | 3.3491 | 0 | 3.8309 | 17.92 | 0 | 0 | 0 | 0 | 0 | 0 | 0 | 0 | 0 | 0 | 0 | 0 | 0 | 0 | 0 | 0 | 0 | 0 | #VALUE! | 0 | 0 | 0 | 0 | 0 | 0 | 0 | 0 | 0 | 0 | 0 | 0 | 0 | 0 | 0 | 0 | 0 | 0 | 0 | 0 | 0 | 0 | 0 | 0 | 0 | 0 | 0 | 0 | 0 | 0 | 0 | 0 | 0 | 0 | 0 | 0 | 0 | 0 | 0 | 0 | 0 | 0 | 0 | 0 | 0 | 0 | 0 | 0 | 0 | 0 | 0 | 0 | 0 | 0 | 0 | 0 | 0 | 0 | 0 | 0 | 0 | 0 | 0 | 0 | 0 | 3.4302 | 10.9105 | 10.9105 | 3.6222 | 3.604 | 3.6655 | 3.5658 | 3.6597 | 3.6168 | 3.7417 | 3.5331 | 4.0316 | 3.9657 | 3.8736 | 3.7498 | 4.1263 | 3.8515 | 4.2547 | 4.1404 | 3.5568 | 0 | 0 | 0 | 10.7828
|  | EV Beladung Netzäquivalent |  |  | kWhPEges./m²NGFa |  |  | 0 | 1.0706 | 1.4465 | 13.6242 | 6.8685 | 0 | 18.3244 | 41.5496 | 0 | 0 | 0 | 0 | 0 | 0 | 0 | 0 | 0 | 0 | 0 | 0 | 0 | 0 | 0 | 0 | 0 | 0 | #VALUE! | 0 | 0 | 0 | 0 | 0 | 0 | 0 | 0 | 0 | 0 | 0 | 0 | 0 | 0 | 0 | 0 | 0 | 0 | 0 | 0 | 0 | 0 | 0 | 0 | 0 | 0 | 0 | 0 | 0 | 0 | 0 | 0 | 0 | 0 | 0 | 0 | 0 | 0 | 0 | 0 | 0 | 0 | 0 | 0 | 0 | 0 | 0 | 0 | 0 | 0 | 0 | 0 | 0 | 0 | 0 | 0 | 0 | 0 | 0 | 0 | 0 | 0 | 0 | 0 | 0 | 19.438 | 13.843 | 13.843 | 19.0948 | 19.1117 | 19.05 | 19.1253 | 19.0827 | 19.0995 | 19.0474 | 19.134 | 20.3581 | 18.9503 | 18.9878 | 19.0443 | 18.9073 | 20.4517 | 20.257 | 20.3078 | 19.1112 | 0.68549 | 0.784 | 0 | 10.7828
|  | EV Beladung Netzsubstitution |  |  | kWhPEges./m²NGFa |  |  | 0 | 0 | 0 | 0.16106 | 3.5194 | 0 | 14.4934 | 23.6296 | 0 | 0 | 0 | 0 | 0 | 0 | 0 | 0 | 0 | 0 | 0 | 0 | 0 | 0 | 0 | 0 | 0 | 0 | #VALUE! | 0 | 0 | 0 | 0 | 0 | 0 | 0 | 0 | 0 | 0 | 0 | 0 | 0 | 0 | 0 | 0 | 0 | 0 | 0 | 0 | 0 | 0 | 0 | 0 | 0 | 0 | 0 | 0 | 0 | 0 | 0 | 0 | 0 | 0 | 0 | 0 | 0 | 0 | 0 | 0 | 0 | 0 | 0 | 0 | 0 | 0 | 0 | 0 | 0 | 0 | 0 | 0 | 0 | 0 | 0 | 0 | 0 | 0 | 0 | 0 | 0 | 0 | 0 | 0 | 0 | 16.0077 | 2.9325 | 2.9325 | 15.4726 | 15.5077 | 15.3845 | 15.5596 | 15.4231 | 15.4827 | 15.3057 | 15.6009 | 16.3265 | 14.9846 | 15.1142 | 15.2946 | 14.781 | 16.6003 | 16.0022 | 16.1674 | 15.5544 | 0.68549 | 0.784 | 0 | 0
|  | EV Own Travels | [5 empty] | 12.2028 | 0.81377 | 1.0081 | 12.8268 | 8.3245 | 0 | 11.0904 | 16.393 | 12.2028 | 12.2028 | 0 | 0 | 0 | 0 | 0 | 0 | 0 | 0 | 0 | 0 | 0 | 0 | 0 | 0 | 0 | 0 | 0 | 0 | 0 | 0 | 0 | 0 | 0 | 0 | 0 | 0 | 0 | 0 | 0 | 0 | 0 | 0 | 0 | 0 | 0 | 0 | 0 | 0 | 0 | 0 | 0 | 0 | 0 | 0 | 0 | 0 | 0 | 0 | 0 | 0 | 0 | 0 | 0 | 0 | 0 | 0 | 0 | 0 | 0 | 0 | 0 | 0 | 0 | 0 | 0 | 0 | 0 | 0 | 0 | 0 | 0 | 0 | 0 | 0 | 0 | 0 | 0 | 0 | 0 | 0 | 0 | 0 | 11.3274 | 13.7174 | 13.7174 | 10.9825 | 10.9825 | 10.9825 | 10.9825 | 10.9825 | 10.9825 | 10.9825 | 10.9825 | 12.2028 | 10.9825 | 10.9825 | 10.9825 | 10.9825 | 12.2028 | 12.2028 | 12.2028 | 10.9825 | 0 | 0 | 12.2028 | 7.9522
| PE-Bilanz | Kontextfaktor bauliche Dichte |  | context_factor_density | kWhPEges./m²NGFa |  |  | 26.2567 | 37.9079 | 37.9079 | 37.9079 | -3.7096 | -11.2868 | 26.1843 | 40.6816 | -88.3674 | -88.3674 | -103.0315 | -103.0315 | -25.0341 | 26.2567 | 26.2567 | -103.0315 | -103.0315 | -25.0341 | -25.0341 | 26.2567 | 26.2567 | -103.0315 | -103.0315 | -25.0341 | 26.2567 | 26.2567 | -103.0315 | -103.0315 | -25.0341 | -25.0341 | 26.2567 | 26.2567 | -103.0315 | -103.0315 | -25.0341 | -25.0341 | 26.2567 | 26.2567 | -103.0315 | -103.0315 | -25.0141 | -25.0141 | 26.2569 | 26.2569 | -103.0315 | -103.0315 | -25.0141 | -25.0141 | 26.2569 | 26.2569 | -103.0315 | -103.0315 | -25.0141 | -25.0141 | 26.2569 | 26.2569 | -103.0315 | -103.0315 | -25.0141 | -25.0141 | 26.2569 | 26.2569 | -103.0315 | -103.0315 | -25.0141 | -25.0141 | 26.2569 | 26.2569 | -103.0315 | -103.0315 | -25.0141 | -25.0141 | 26.2569 | 26.2569 | -103.0315 | -103.0315 | -25.0141 | -25.0141 | 26.2569 | 26.2569 | -103.0315 | -103.0315 | -25.0141 | -25.0141 | 26.2569 | 26.2569 | -103.0315 | -103.0315 | -25.0141 | -25.0141 | 26.2569 | 26.2569 | 5.6133 | 5.6133 | 5.6133 | 28.1663 | 28.1663 | 28.1663 | 28.1663 | 28.1663 | 28.1663 | 28.1663 | 28.1663 | 28.1663 | 28.1663 | 28.1663 | 28.1663 | 28.1663 | 28.1663 | 28.1663 | 28.1663 | 28.1663 | 28.1663 | -11.2868 | 26.2567 | 39.3902
| PE-Bilanz | Kontextfaktor Mobilität |  | context_factor_mobility | kWhPEges./m²NGFa |  |  | 14.1077 | 16.6864 | 16.6864 | 16.6864 | 12.9348 | 14.1077 | 14.1077 | 25.5993 | 14.1077 | 14.1077 | 14.1077 | 14.1077 | 14.1077 | 14.1077 | 14.1077 | 14.1077 | 14.1077 | 14.1077 | 14.1077 | 14.1077 | 14.1077 | 14.1077 | 14.1077 | 14.1077 | 14.1077 | 14.1077 | 14.1077 | 14.1077 | 14.1077 | 14.1077 | 14.1077 | 14.1077 | 14.1077 | 14.1077 | 14.1077 | 14.1077 | 14.1077 | 14.1077 | 41.4662 | 41.4662 | 41.4662 | 41.4662 | 41.4662 | 41.4662 | 41.4662 | 41.4662 | 41.4662 | 41.4662 | 41.4662 | 41.4662 | 41.4662 | 41.4662 | 41.4662 | 41.4662 | 41.4662 | 41.4662 | 12.9348 | 12.9348 | 12.9348 | 12.9348 | 12.9348 | 12.9348 | 12.9348 | 12.9348 | 12.9348 | 12.9348 | 12.9348 | 12.9348 | 12.9348 | 12.9348 | 12.9348 | 12.9348 | 12.9348 | 12.9348 | 29.9681 | 29.9681 | 29.9681 | 29.9681 | 29.9681 | 29.9681 | 29.9681 | 29.9681 | 29.9681 | 29.9681 | 29.9681 | 29.9681 | 29.9681 | 29.9681 | 29.9681 | 29.9681 | 29.9681 | 29.9681 | 14.8834 | 14.8834 | 14.8834 | 14.1077 | 14.1077 | 14.1077 | 14.1077 | 14.1077 | 14.1077 | 14.1077 | 14.1077 | 14.1077 | 14.1077 | 14.1077 | 14.1077 | 14.1077 | 14.1077 | 14.1077 | 14.1077 | 14.1077 | 14.1077 | 14.1077 | 14.1077 | 14.1077
| PE-Bilanz | Kontextfaktor Sanierung |  | context_factor_renovation | kWhPEges./m²NGFa |  |  | 0 | 15 | 15 | 15 | 2.7259 | 0 | 15 | 0 | 0 | 0 | 0 | 0 | 0 | 0 | 0 | 0 | 0 | 0 | 0 | 0 | 0 | 0 | 0 | 0 | 0 | 0 | 0 | 0 | 0 | 0 | 0 | 0 | 0 | 0 | 0 | 0 | 0 | 0 | 0 | 0 | 0 | 0 | 0 | 0 | 0 | 0 | 0 | 0 | 0 | 0 | 0 | 0 | 0 | 0 | 0 | 0 | 0 | 0 | 0 | 0 | 0 | 0 | 0 | 0 | 0 | 0 | 0 | 0 | 0 | 0 | 0 | 0 | 0 | 0 | 0 | 0 | 0 | 0 | 0 | 0 | 0 | 0 | 0 | 0 | 0 | 0 | 0 | 0 | 0 | 0 | 0 | 0 | 0 | 0 | 0 | 15 | 15 | 15 | 15 | 15 | 15 | 15 | 15 | 15 | 15 | 15 | 15 | 15 | 15 | 15 | 15 | 15 | 15 | 0 | 0 | 0
| PE-Netzäquivalenz-Bilanz | Betriebsenergie |  | PEI_demand | kWhPEges./m²NGFa |  |  | 108.5863 | 219.5801 | 224.1891 | 78.3826 | 46.4431 | 66.5348 | 62.4996 | 81.1504 | 93.0878 | 86.9922 | 631.2937 | 488.1899 | 388.0872 | 286.2981 | 249.6653 | 482.8793 | 394.3304 | 364.1398 | 321.8411 | 257.0978 | 223.1816 | 273.4102 | 222.6009 | 227.934 | 212.9801 | 195.4979 | #VALUE! | 158.2587 | 156.2486 | 147.1638 | 154.9555 | 143.7334 | 134.0292 | 123.0416 | 123.5107 | 119.7953 | 117.4515 | 114.1663 | 275.9896 | 225.2122 | 214.9442 | 188.0004 | 178.4327 | 157.3039 | 166.683 | 141.3309 | 137.8049 | 124.7555 | 119.5805 | 111.1609 | 109.4195 | 99.3563 | 99.2468 | 94.551 | 92.9648 | 90.9338 | 244.6946 | 201.944 | 194.3256 | 171.9978 | 164.7322 | 147.1251 | 178.3291 | 153.834 | 149.6214 | 136.0015 | 130.3352 | 121.641 | 101.356 | 91.0571 | 90.6836 | 85.3528 | 83.5987 | 80.8871 | 202.3897 | 183.5216 | 177.209 | 164.4543 | 158.0638 | 149.4463 | 203.3088 | 171.1998 | 167.7091 | 152.9459 | 146.4243 | 137.3563 | 131.8743 | 123.5614 | 123.469 | 118.9416 | 117.731 | 115.6095 | 75.9454 | 78.058 | 78.058 | 101.8512 | 100.4492 | 104.177 | 101.5069 | 102.2213 | 97.675 | 105.7896 | 99.0384 | 101.8471 | 101.6988 | 101.7703 | 101.8229 | 101.6037 | 92.4511 | 92.3053 | 92.3706 | 88.031 | 88.0208 | 62.8656 | 94.436 | 64.3962
| PE-Netzäquivalenz-Bilanz | Nutzerstrom |  | PEI_el_plugloads | kWhPEges./m²NGFa |  |  | 50.7784 | 42.3845 | 51.4642 | 47.0365 | 25.7197 | 36.226 | 36.226 | 48.1154 | 50.7784 | 50.7784 | 50.7784 | 50.7784 | 50.7784 | 50.7784 | 50.7784 | 50.7784 | 50.7784 | 50.7784 | 50.7784 | 50.7784 | 50.7784 | 50.7784 | 50.7784 | 50.7784 | 50.7784 | 50.7784 | 50.7784 | 50.7784 | 50.7784 | 50.7784 | 50.7784 | 50.7784 | 50.7784 | 50.7784 | 50.7784 | 50.7784 | 50.7784 | 50.7784 | 58.0545 | 58.0545 | 58.0545 | 58.0545 | 58.0545 | 58.0545 | 58.0545 | 58.0545 | 58.0545 | 58.0545 | 58.0545 | 58.0545 | 58.0545 | 58.0545 | 58.0545 | 58.0545 | 58.0545 | 58.0545 | 41.1903 | 41.1903 | 41.1903 | 41.1903 | 41.1903 | 41.1903 | 41.1903 | 41.1903 | 41.1903 | 41.1903 | 41.1903 | 41.1903 | 41.1903 | 41.1903 | 41.1903 | 41.1903 | 41.1903 | 41.1903 | 72.2655 | 72.2655 | 72.2655 | 72.2655 | 72.2655 | 72.2655 | 72.2655 | 72.2655 | 72.2655 | 72.2655 | 72.2655 | 72.2655 | 72.2655 | 72.2655 | 72.2655 | 72.2655 | 72.2655 | 72.2655 | 40.9811 | 40.9811 | 40.9811 | 50.7784 | 50.7784 | 50.7784 | 50.7784 | 50.7784 | 50.7784 | 50.7784 | 50.7784 | 50.7784 | 50.7784 | 50.7784 | 50.7784 | 50.7784 | 50.7784 | 50.7784 | 50.7784 | 39.7856 | 39.7856 | 36.226 | 50.7784 | 39.7856
| PE-Netzäquivalenz-Bilanz | HKLS Strom |  | PEI_el_hvac | kWhPEges./m²NGFa |  |  | 9.5793 | 21.6623 | 17.1917 | 31.3461 | 20.7234 | 30.3089 | 20.7131 | 32.8436 | 42.3094 | 36.2138 | 26.2914 | 21.7157 | 18.517 | 15.2655 | 14.0878 | 21.5605 | 18.7256 | 17.7586 | 16.4012 | 14.3353 | 13.2428 | 14.883 | 13.2499 | 13.4003 | 12.9286 | 12.3598 | #VALUE! | 10.2049 | 10.1639 | 10.1279 | 10.1986 | 10.1061 | 10.1054 | 10.408 | 10.3502 | 10.6132 | 10.6301 | 11.107 | 213.7839 | 163.0065 | 152.7385 | 125.7947 | 116.227 | 95.0982 | 104.4773 | 79.1252 | 75.5992 | 62.5498 | 57.3749 | 48.9552 | 47.2138 | 37.1506 | 37.0411 | 32.3454 | 30.7591 | 28.7281 | 196.4658 | 153.7153 | 146.0968 | 123.769 | 116.5035 | 98.8964 | 130.1003 | 105.6052 | 101.3926 | 87.7727 | 82.1064 | 73.4122 | 53.1272 | 42.8283 | 42.4548 | 37.124 | 35.3699 | 32.6583 | 121.3929 | 102.5248 | 96.2123 | 83.4575 | 77.067 | 68.4495 | 122.312 | 90.203 | 86.7123 | 71.9491 | 65.4275 | 56.3596 | 50.8775 | 42.5646 | 42.4722 | 37.9448 | 36.7342 | 34.6128 | 6.5472 | 6.6304 | 6.6304 | 51.0728 | 49.6708 | 53.3985 | 50.7285 | 51.4429 | 46.8966 | 55.0112 | 48.26 | 51.0686 | 50.9204 | 50.9919 | 51.0445 | 50.8253 | 41.6727 | 41.5268 | 41.5922 | 48.2454 | 48.2352 | 26.6396 | 24.058 | 24.6106
| PE-Netzäquivalenz-Bilanz | HKLS Fernwärme |  | PEI_district_heating | kWhPEges./m²NGFa |  |  | 0 | 0 | 0 | 0 | 0 | 0 | 5.5512 | 0 | 0 | 0 | 0 | 0 | 0 | 0 | 0 | 0 | 0 | 0 | 0 | 0 | 0 | 0 | 0 | 0 | 0 | 0 | 0 | 0 | 0 | 0 | 0 | 0 | 0 | 0 | 0 | 0 | 0 | 0 | 0 | 0 | 0 | 0 | 0 | 0 | 0 | 0 | 0 | 0 | 0 | 0 | 0 | 0 | 0 | 0 | 0 | 0 | 0 | 0 | 0 | 0 | 0 | 0 | 0 | 0 | 0 | 0 | 0 | 0 | 0 | 0 | 0 | 0 | 0 | 0 | 0 | 0 | 0 | 0 | 0 | 0 | 0 | 0 | 0 | 0 | 0 | 0 | 0 | 0 | 0 | 0 | 0 | 0 | 28.417 | 30.4465 | 30.4465 | 0 | 0 | 0 | 0 | 0 | 0 | 0 | 0 | 0 | 0 | 0 | 0 | 0 | 0 | 0 | 0 | 0 | 0 | 0 | 0 | 0
| PE-Netzäquivalenz-Bilanz | HKLS Erdgas |  | PEI_natural_gas | kWhPEges./m²NGFa |  |  | 48.2285 | 155.5332 | 155.5332 | 0 | 0 | 0 | 0 | 0 | 0 | 0 | 554.2238 | 415.6958 | 318.7917 | 220.2541 | 184.7991 | 410.5404 | 324.8263 | 295.6027 | 254.6614 | 191.984 | 159.1604 | 207.7487 | 158.5726 | 163.7552 | 149.2731 | 132.3597 | 120.4569 | 97.2754 | 95.3062 | 86.2575 | 93.9784 | 82.8489 | 73.1454 | 61.8552 | 62.3821 | 58.4036 | 56.043 | 52.2809 | 4.1512 | 4.1512 | 4.1512 | 4.1512 | 4.1512 | 4.1512 | 4.1512 | 4.1512 | 4.1512 | 4.1512 | 4.1512 | 4.1512 | 4.1512 | 4.1512 | 4.1512 | 4.1512 | 4.1512 | 4.1512 | 7.0385 | 7.0385 | 7.0385 | 7.0385 | 7.0385 | 7.0385 | 7.0385 | 7.0385 | 7.0385 | 7.0385 | 7.0385 | 7.0385 | 7.0385 | 7.0385 | 7.0385 | 7.0385 | 7.0385 | 7.0385 | 8.7312 | 8.7312 | 8.7312 | 8.7312 | 8.7312 | 8.7312 | 8.7312 | 8.7312 | 8.7312 | 8.7312 | 8.7312 | 8.7312 | 8.7312 | 8.7312 | 8.7312 | 8.7312 | 8.7312 | 8.7312 | 0 | 0 | 0 | 0 | 0 | 0 | 0 | 0 | 0 | 0 | 0 | 0 | 0 | 0 | 0 | 0 | 0 | 0 | 0 | 0 | 0 | 0 | 19.5995 | 0
| PE-Netzäquivalenz-Bilanz | HKLS Biomasse |  | PEI_biomass | kWhPEges./m²NGFa |  |  | 0 | 0 | 0 | 0 | 0 | 0 | 0 | 0 | 0 | 0 | 0 | 0 | 0 | 0 | 0 | 0 | 0 | 0 | 0 | 0 | 0 | 0 | 0 | 0 | 0 | 0 | 0 | 0 | 0 | 0 | 0 | 0 | 0 | 0 | 0 | 0 | 0 | 0 | 0 | 0 | 0 | 0 | 0 | 0 | 0 | 0 | 0 | 0 | 0 | 0 | 0 | 0 | 0 | 0 | 0 | 0 | 0 | 0 | 0 | 0 | 0 | 0 | 0 | 0 | 0 | 0 | 0 | 0 | 0 | 0 | 0 | 0 | 0 | 0 | 0 | 0 | 0 | 0 | 0 | 0 | 0 | 0 | 0 | 0 | 0 | 0 | 0 | 0 | 0 | 0 | 0 | 0 | 0 | 0 | 0 | 0 | 0 | 0 | 0 | 0 | 0 | 0 | 0 | 0 | 0 | 0 | 0 | 0 | 0 | 0 | 0 | 0 | 0 | 0 | 0 | 0
| PE-Netzäquivalenz-Bilanz | HKLS Sonstige |  | PEI_other | kWhPEges./m²NGFa |  |  | 0 | 0 | 0 | 0 | 0 | 0 | 0.0093333 | 0.19132 | 0 | 0 | 0 | 0 | 0 | 0 | 0 | 0 | 0 | 0 | 0 | 0 | 0 | 0 | 0 | 0 | 0 | 0 | 0 | 0 | 0 | 0 | 0 | 0 | 0 | 0 | 0 | 0 | 0 | 0 | 0 | 0 | 0 | 0 | 0 | 0 | 0 | 0 | 0 | 0 | 0 | 0 | 0 | 0 | 0 | 0 | 0 | 0 | 0 | 0 | 0 | 0 | 0 | 0 | 0 | 0 | 0 | 0 | 0 | 0 | 0 | 0 | 0 | 0 | 0 | 0 | 0 | 0 | 0 | 0 | 0 | 0 | 0 | 0 | 0 | 0 | 0 | 0 | 0 | 0 | 0 | 0 | 0 | 0 | 0 | 0 | 0 | 0 | 0 | 0 | 0 | 0 | 0 | 0 | 0 | 0 | 0 | 0 | 0 | 0 | 0 | 0 | 0 | 0 | 0 | 0 | 0 | 0
| PE-Netzäquivalenz-Bilanz | Mobilität (MIV) |  | PEI_mob_total | kWhPEges./m²NGFa |  |  | 27.0206 | 44.6222 | 55.2777 | 29.9645 | 19.4467 | 0 | 25.9083 | 38.2957 | 27.0206 | 27.0206 | 0 | 0 | 0 | 0 | 0 | 0 | 0 | 0 | 0 | 0 | 0 | 0 | 0 | 0 | 0 | 0 | 0 | 0 | 0 | 0 | 0 | 0 | 0 | 0 | 0 | 0 | 0 | 0 | 0 | 0 | 0 | 0 | 0 | 0 | 0 | 0 | 0 | 0 | 0 | 0 | 0 | 0 | 0 | 0 | 0 | 0 | 0 | 0 | 0 | 0 | 0 | 0 | 0 | 0 | 0 | 0 | 0 | 0 | 0 | 0 | 0 | 0 | 0 | 0 | 0 | 0 | 0 | 0 | 0 | 0 | 0 | 0 | 0 | 0 | 0 | 0 | 0 | 0 | 0 | 0 | 0 | 0 | 25.0822 | 30.3745 | 30.3745 | 24.3186 | 24.3186 | 24.3186 | 24.3186 | 24.3186 | 24.3186 | 24.3186 | 24.3186 | 27.0206 | 24.3186 | 24.3186 | 24.3186 | 24.3186 | 27.0206 | 27.0206 | 27.0206 | 24.3186 | 0 | 0 | 27.0206 | 17.6086
| PE-Netzäquivalenz-Bilanz | MIV Fossil |  | PEI_mob_fossile | kWhPEges./m²NGFa |  |  | 14.8178 | 43.8085 | 54.2696 | 17.1378 | 11.1223 | 0 | 14.8178 | 21.9026 | 14.8178 | 14.8178 | 0 | 0 | 0 | 0 | 0 | 0 | 0 | 0 | 0 | 0 | 0 | 0 | 0 | 0 | 0 | 0 | 0 | 0 | 0 | 0 | 0 | 0 | 0 | 0 | 0 | 0 | 0 | 0 | 0 | 0 | 0 | 0 | 0 | 0 | 0 | 0 | 0 | 0 | 0 | 0 | 0 | 0 | 0 | 0 | 0 | 0 | 0 | 0 | 0 | 0 | 0 | 0 | 0 | 0 | 0 | 0 | 0 | 0 | 0 | 0 | 0 | 0 | 0 | 0 | 0 | 0 | 0 | 0 | 0 | 0 | 0 | 0 | 0 | 0 | 0 | 0 | 0 | 0 | 0 | 0 | 0 | 0 | 13.7548 | 16.6571 | 16.6571 | 13.3361 | 13.3361 | 13.3361 | 13.3361 | 13.3361 | 13.3361 | 13.3361 | 13.3361 | 14.8178 | 13.3361 | 13.3361 | 13.3361 | 13.3361 | 14.8178 | 14.8178 | 14.8178 | 13.3361 | 0 | 0 | 14.8178 | 9.6564
| PE-Netzäquivalenz-Bilanz | MIV Elektrisch |  | PEI_mob_el | kWhPEges./m²NGFa |  |  | 12.2028 | 0.81377 | 1.0081 | 12.8268 | 8.3245 | 0 | 11.0904 | 16.393 | 12.2028 | 12.2028 | 0 | 0 | 0 | 0 | 0 | 0 | 0 | 0 | 0 | 0 | 0 | 0 | 0 | 0 | 0 | 0 | 0 | 0 | 0 | 0 | 0 | 0 | 0 | 0 | 0 | 0 | 0 | 0 | 0 | 0 | 0 | 0 | 0 | 0 | 0 | 0 | 0 | 0 | 0 | 0 | 0 | 0 | 0 | 0 | 0 | 0 | 0 | 0 | 0 | 0 | 0 | 0 | 0 | 0 | 0 | 0 | 0 | 0 | 0 | 0 | 0 | 0 | 0 | 0 | 0 | 0 | 0 | 0 | 0 | 0 | 0 | 0 | 0 | 0 | 0 | 0 | 0 | 0 | 0 | 0 | 0 | 0 | 11.3274 | 13.7174 | 13.7174 | 10.9825 | 10.9825 | 10.9825 | 10.9825 | 10.9825 | 10.9825 | 10.9825 | 10.9825 | 12.2028 | 10.9825 | 10.9825 | 10.9825 | 10.9825 | 12.2028 | 12.2028 | 12.2028 | 10.9825 | 0 | 0 | 12.2028 | 7.9522
| PE-Netzäquivalenz-Bilanz | Speicher-Verluste |  | PEI_storage_losses | kWhPEges./m²NGFa |  |  | 0 | 0 | 0 | 8.4197e-05 | 0 | 0 | 0 | 0.22458 | 0 | 0 | 0 | 0 | 0 | 0 | 0 | 0 | 0 | 0 | 0 | 0 | 0 | 0 | 0 | 0 | 0 | 0 | #VALUE! | 0 | 0 | 0 | 0 | 0 | 0 | 0 | 0 | 0 | 0 | 0 | 0 | 0 | 0 | 0 | 0 | 0 | 0 | 0 | 0 | 0 | 0 | 0 | 0 | 0 | 0 | 0 | 0 | 0 | 0 | 0 | 0 | 0 | 0 | 0 | 0 | 0 | 0 | 0 | 0 | 0 | 0 | 0 | 0 | 0 | 0 | 0 | 0 | 0 | 0 | 0 | 0 | 0 | 0 | 0 | 0 | 0 | 0 | 0 | 0 | 0 | 0 | 0 | 0 | 0 | 0.4489 | 0 | 0 | 0 | 0 | 0 | 0 | 0 | 0 | 0 | 0 | 0 | 0 | 0 | 0 | 0 | 0 | 0 | 0 | 0 | 0 | 0 | 0 | 0
| PE-Netzäquivalenz-Bilanz | Kontext bauliche Dichte |  | PEI_cf_density | kWhPEges./m²NGFa |  |  | 26.2567 | 37.9079 | 37.9079 | 37.9079 | -3.7096 | -11.2868 | 26.1843 | 40.6816 | -88.3674 | -88.3674 | -103.0315 | -103.0315 | -25.0341 | 26.2567 | 26.2567 | -103.0315 | -103.0315 | -25.0341 | -25.0341 | 26.2567 | 26.2567 | -103.0315 | -103.0315 | -25.0341 | 26.2567 | 26.2567 | -103.0315 | -103.0315 | -25.0341 | -25.0341 | 26.2567 | 26.2567 | -103.0315 | -103.0315 | -25.0341 | -25.0341 | 26.2567 | 26.2567 | -103.0315 | -103.0315 | -25.0141 | -25.0141 | 26.2569 | 26.2569 | -103.0315 | -103.0315 | -25.0141 | -25.0141 | 26.2569 | 26.2569 | -103.0315 | -103.0315 | -25.0141 | -25.0141 | 26.2569 | 26.2569 | -103.0315 | -103.0315 | -25.0141 | -25.0141 | 26.2569 | 26.2569 | -103.0315 | -103.0315 | -25.0141 | -25.0141 | 26.2569 | 26.2569 | -103.0315 | -103.0315 | -25.0141 | -25.0141 | 26.2569 | 26.2569 | -103.0315 | -103.0315 | -25.0141 | -25.0141 | 26.2569 | 26.2569 | -103.0315 | -103.0315 | -25.0141 | -25.0141 | 26.2569 | 26.2569 | -103.0315 | -103.0315 | -25.0141 | -25.0141 | 26.2569 | 26.2569 | 5.6133 | 5.6133 | 5.6133 | 28.1663 | 28.1663 | 28.1663 | 28.1663 | 28.1663 | 28.1663 | 28.1663 | 28.1663 | 28.1663 | 28.1663 | 28.1663 | 28.1663 | 28.1663 | 28.1663 | 28.1663 | 28.1663 | 28.1663 | 28.1663 | -11.2868 | 26.2567 | 39.3902
| PE-Netzäquivalenz-Bilanz | Kontext Mobilität |  | PEI_cf_mobility | kWhPEges./m²NGFa |  |  | 14.1077 | 16.6864 | 16.6864 | 16.6864 | 12.9348 | 0 | 14.1077 | 25.5993 | 14.1077 | 14.1077 | 0 | 0 | 0 | 0 | 0 | 0 | 0 | 0 | 0 | 0 | 0 | 0 | 0 | 0 | 0 | 0 | 0 | 0 | 0 | 0 | 0 | 0 | 0 | 0 | 0 | 0 | 0 | 0 | 0 | 0 | 0 | 0 | 0 | 0 | 0 | 0 | 0 | 0 | 0 | 0 | 0 | 0 | 0 | 0 | 0 | 0 | 0 | 0 | 0 | 0 | 0 | 0 | 0 | 0 | 0 | 0 | 0 | 0 | 0 | 0 | 0 | 0 | 0 | 0 | 0 | 0 | 0 | 0 | 0 | 0 | 0 | 0 | 0 | 0 | 0 | 0 | 0 | 0 | 0 | 0 | 0 | 0 | 14.8834 | 14.8834 | 14.8834 | 14.1077 | 14.1077 | 14.1077 | 14.1077 | 14.1077 | 14.1077 | 14.1077 | 14.1077 | 14.1077 | 14.1077 | 14.1077 | 14.1077 | 14.1077 | 14.1077 | 14.1077 | 14.1077 | 14.1077 | 0 | 0 | 14.1077 | 14.1077
| PE-Netzäquivalenz-Bilanz | Kontext Sanierung |  | PEI_cf_renovation | kWhPEges./m²NGFa |  |  | 0 | 15 | 15 | 15 | 2.7259 | 0 | 15 | 0 | 0 | 0 | 0 | 0 | 0 | 0 | 0 | 0 | 0 | 0 | 0 | 0 | 0 | 0 | 0 | 0 | 0 | 0 | 0 | 0 | 0 | 0 | 0 | 0 | 0 | 0 | 0 | 0 | 0 | 0 | 0 | 0 | 0 | 0 | 0 | 0 | 0 | 0 | 0 | 0 | 0 | 0 | 0 | 0 | 0 | 0 | 0 | 0 | 0 | 0 | 0 | 0 | 0 | 0 | 0 | 0 | 0 | 0 | 0 | 0 | 0 | 0 | 0 | 0 | 0 | 0 | 0 | 0 | 0 | 0 | 0 | 0 | 0 | 0 | 0 | 0 | 0 | 0 | 0 | 0 | 0 | 0 | 0 | 0 | 0 | 0 | 0 | 15 | 15 | 15 | 15 | 15 | 15 | 15 | 15 | 15 | 15 | 15 | 15 | 15 | 15 | 15 | 15 | 15 | 15 | 0 | 0 | 0
| PE-Netzäquivalenz-Bilanz | Lokale Erneuerbare (Netzstrom Substitutionsäquivalent) |  | PEI_sub_PV | kWhPEges./m²NGFa |  |  | 13.0679 | 0.0055422 | 0.0053304 | 14.249 | 50.6421 | 62.6919 | 16.7363 | 31.3962 | 0 | 96.0328 | 0 | 0 | 0 | 0 | 0 | 0 | 0 | 0 | 0 | 0 | 0 | 0 | 0 | 0 | 0 | 0 | 0 | 0 | 0 | 0 | 0 | 0 | 0 | 0 | 0 | 0 | 0 | 0 | 0 | 0 | 0 | 0 | 0 | 0 | 0 | 0 | 0 | 0 | 0 | 0 | 0 | 0 | 0 | 0 | 0 | 0 | 0 | 0 | 0 | 0 | 0 | 0 | 0 | 0 | 0 | 0 | 0 | 0 | 0 | 0 | 0 | 0 | 0 | 0 | 0 | 0 | 0 | 0 | 0 | 0 | 0 | 0 | 0 | 0 | 0 | 0 | 0 | 0 | 0 | 0 | 0 | 0 | 33.9317 | 33.9317 | 33.9317 | 26.5195 | 26.5195 | 26.5195 | 26.5195 | 26.5195 | 26.5195 | 26.5195 | 26.5195 | 26.5195 | 23.3242 | 23.7536 | 25.4645 | 20.5583 | 26.5195 | 23.3242 | 23.7536 | 23.3242 | 22.158 | 65.1296 | 13.0679 | 4.406
| PE-Netzäquivalenz-Bilanz | Energieflexibilität (Netzstrom Substitutionsäquivalent) |  | PEI_sub_flex | kWhPEges./m²NGFa |  |  | 0 | 0 | 0 | 0 | 0 | 3.1527 | 27.9865 | 37.986 | 0 | 0 | 0 | 0 | 0 | 0 | 0 | 0 | 0 | 0 | 0 | 0 | 0 | 0 | 0 | 0 | 0 | 0 | #VALUE! | 0 | 0 | 0 | 0 | 0 | 0 | 0 | 0 | 0 | 0 | 0 | 0 | 0 | 0 | 0 | 0 | 0 | 0 | 0 | 0 | 0 | 0 | 0 | 0 | 0 | 0 | 0 | 0 | 0 | 0 | 0 | 0 | 0 | 0 | 0 | 0 | 0 | 0 | 0 | 0 | 0 | 0 | 0 | 0 | 0 | 0 | 0 | 0 | 0 | 0 | 0 | 0 | 0 | 0 | 0 | 0 | 0 | 0 | 0 | 0 | 0 | 0 | 0 | 0 | 0 | 14.3065 | 0 | 0 | 38.1064 | 37.2496 | 39.4857 | 38.0321 | 38.2409 | 35.7139 | 39.0128 | 37.4548 | 38.931 | 39.0104 | 38.7807 | 38.3677 | 39.6701 | 35.3369 | 36.2486 | 36.0141 | 30.1176 | 22.825 | 10.4295 | 0 | 0
| PE-Netzäquivalenz-Bilanz | PE-Bilanz Netzäquivalent |  | PEI_balance | kWhPEges./m²NGFa |  |  | -82.1745 | -194.6024 | -209.8671 | -24.5038 | -3.2966 | -11.9771 | 11.607 | 15.9925 | -194.3681 | -92.2396 | -734.3251 | -591.2214 | -413.1213 | -260.0413 | -223.4085 | -585.9108 | -497.3618 | -389.1739 | -346.8752 | -230.841 | -196.9249 | -376.4416 | -325.6324 | -252.9681 | -186.7233 | -169.2412 | #VALUE! | -261.2902 | -181.2827 | -172.1979 | -128.6987 | -117.4767 | -237.0607 | -226.0731 | -148.5449 | -144.8294 | -91.1948 | -87.9095 | -379.021 | -328.2437 | -239.9583 | -213.0144 | -152.1758 | -131.047 | -269.7145 | -244.3624 | -162.819 | -149.7696 | -93.3236 | -84.9039 | -212.451 | -202.3877 | -124.2609 | -119.5651 | -66.7079 | -64.6769 | -347.7261 | -304.9755 | -219.3396 | -197.0119 | -138.4753 | -120.8682 | -281.3606 | -256.8655 | -174.6355 | -161.0155 | -104.0783 | -95.3841 | -204.3874 | -194.0885 | -115.6977 | -110.3669 | -57.3418 | -54.6301 | -305.4212 | -286.5531 | -202.2231 | -189.4683 | -131.8069 | -123.1894 | -306.3403 | -274.2313 | -192.7232 | -177.9599 | -120.1674 | -111.0994 | -234.9057 | -226.5928 | -148.483 | -143.9557 | -91.4741 | -89.3526 | -32.7415 | -54.0041 | -54.0041 | -4.2699 | -3.7247 | -5.2164 | -3.9999 | -4.5055 | -2.4862 | -7.3019 | -2.1087 | -6.1432 | -6.4088 | -6.2806 | -5.0353 | -8.4199 | -0.34139 | -2.4791 | -2.3496 | -1.6337 | 0.1285 | 1.4068 | -68.0242 | -24.1009
| PE-ImportExport Bilanz | Netzbezug |  | PEI_grid_import | kWhPEges./m²NGFa |  |  | 47.4568 | 65.1119 | 70.097 | 77.7579 | 32.2941 | 32.8567 | 30.1752 | 49.8241 | 93.0878 | 56.4849 | 77.0698 | 72.4941 | 69.2955 | 66.044 | 64.8662 | 72.3389 | 69.504 | 68.537 | 67.1796 | 65.1138 | 64.0212 | 65.6614 | 64.0283 | 64.1788 | 63.707 | 63.1383 | #VALUE! | 60.9833 | 60.9424 | 60.9063 | 60.9771 | 60.8846 | 60.8838 | 61.1864 | 61.1287 | 61.3917 | 61.4085 | 61.8854 | 271.8383 | 221.061 | 210.793 | 183.8491 | 174.2815 | 153.1527 | 162.5318 | 137.1797 | 133.6537 | 120.6043 | 115.4293 | 107.0096 | 105.2683 | 95.2051 | 95.0956 | 90.3998 | 88.8136 | 86.7826 | 237.6561 | 194.9055 | 187.287 | 164.9593 | 157.6937 | 140.0866 | 171.2906 | 146.7955 | 142.5829 | 128.963 | 123.2967 | 114.6025 | 94.3175 | 84.0186 | 83.6451 | 78.3143 | 76.5602 | 73.8486 | 193.6584 | 174.7904 | 168.4778 | 155.723 | 149.3326 | 140.715 | 194.5776 | 162.4686 | 158.9779 | 144.2146 | 137.6931 | 128.6251 | 123.143 | 114.8301 | 114.7377 | 110.2104 | 108.9998 | 106.8783 | 21.3368 | 39.555 | 39.555 | 55.957 | 55.4354 | 56.8393 | 55.7496 | 56.1591 | 54.1813 | 58.8709 | 53.8937 | 56.3692 | 57.7505 | 57.7212 | 56.6131 | 59.6554 | 50.7766 | 52.4795 | 52.4683 | 53.3553 | 44.5667 | 24.8184 | 61.934 | 70.773
|  | Flexibler Bezug |  | PEI_flex_import | kWhPEges./m²NGFa |  |  | 0 | 0 | 0 | 0 | 0 | 0 | 0 | 0 | 0 | 0 | 0 | 0 | 0 | 0 | 0 | 0 | 0 | 0 | 0 | 0 | 0 | 0 | 0 | 0 | 0 | 0 | #VALUE! | 0 | 0 | 0 | 0 | 0 | 0 | 0 | 0 | 0 | 0 | 0 | 0 | 0 | 0 | 0 | 0 | 0 | 0 | 0 | 0 | 0 | 0 | 0 | 0 | 0 | 0 | 0 | 0 | 0 | 0 | 0 | 0 | 0 | 0 | 0 | 0 | 0 | 0 | 0 | 0 | 0 | 0 | 0 | 0 | 0 | 0 | 0 | 0 | 0 | 0 | 0 | 0 | 0 | 0 | 0 | 0 | 0 | 0 | 0 | 0 | 0 | 0 | 0 | 0 | 0 | 0 | 0 | 0 | 0 | 0 | 0 | 0 | 0 | 0 | 0 | 0 | 0 | 0 | 0 | 0 | 0 | 0 | 0 | 0 | 0 | 0 | 0 | 0 | 0
| PE-ImportExport Bilanz | EV Externe Beladung |  | PEI_evExtCharge_import | kWhPEges./m²NGFa |  |  | 24.3134 | 1.021 | 0.37722 | 19.351 | 31.9384 | 0 | 4.4265 | 34.4549 | 24.3134 | 24.3594 | 0 | 0 | 0 | 0 | 0 | 0 | 0 | 0 | 0 | 0 | 0 | 0 | 0 | 0 | 0 | 0 | 0 | 0 | 0 | 0 | 0 | 0 | 0 | 0 | 0 | 0 | 0 | 0 | 0 | 0 | 0 | 0 | 0 | 0 | 0 | 0 | 0 | 0 | 0 | 0 | 0 | 0 | 0 | 0 | 0 | 0 | 0 | 0 | 0 | 0 | 0 | 0 | 0 | 0 | 0 | 0 | 0 | 0 | 0 | 0 | 0 | 0 | 0 | 0 | 0 | 0 | 0 | 0 | 0 | 0 | 0 | 0 | 0 | 0 | 0 | 0 | 0 | 0 | 0 | 0 | 0 | 0 | 6.2809 | 16.8248 | 16.8248 | 3.5795 | 3.5627 | 3.6209 | 3.549 | 3.5916 | 3.5749 | 3.6353 | 3.5354 | 4.7359 | 3.7436 | 3.6988 | 3.6348 | 3.7982 | 4.6322 | 4.8462 | 4.7909 | 3.554 | 0 | 0 | 24.3134 | 4.5062
| PE-ImportExport Bilanz | Primärenergie-Import |  | PEI_import | kWhPEges./m²NGFa |  |  | 134.8165 | 265.4745 | 280.277 | 114.2466 | 75.3547 | 32.8567 | 54.9801 | 106.3729 | 132.2191 | 95.6621 | 631.2937 | 488.1899 | 388.0872 | 286.2981 | 249.6653 | 482.8793 | 394.3304 | 364.1398 | 321.8411 | 257.0978 | 223.1816 | 273.4102 | 222.6009 | 227.934 | 212.9801 | 195.4979 | #VALUE! | 158.2587 | 156.2486 | 147.1638 | 154.9555 | 143.7334 | 134.0292 | 123.0416 | 123.5107 | 119.7953 | 117.4515 | 114.1663 | 275.9896 | 225.2122 | 214.9442 | 188.0004 | 178.4327 | 157.3039 | 166.683 | 141.3309 | 137.8049 | 124.7555 | 119.5805 | 111.1609 | 109.4195 | 99.3563 | 99.2468 | 94.551 | 92.9648 | 90.9338 | 244.6946 | 201.944 | 194.3256 | 171.9978 | 164.7322 | 147.1251 | 178.3291 | 153.834 | 149.6214 | 136.0015 | 130.3352 | 121.641 | 101.356 | 91.0571 | 90.6836 | 85.3528 | 83.5987 | 80.8871 | 202.3897 | 183.5216 | 177.209 | 164.4543 | 158.0638 | 149.4463 | 203.3088 | 171.1998 | 167.7091 | 152.9459 | 146.4243 | 137.3563 | 131.8743 | 123.5614 | 123.469 | 118.9416 | 117.731 | 115.6095 | 69.7896 | 103.4834 | 103.4834 | 72.8726 | 72.3341 | 73.7962 | 72.6347 | 73.0868 | 71.0922 | 75.8422 | 70.7652 | 75.9229 | 74.8301 | 74.7561 | 73.584 | 76.7896 | 70.2267 | 72.1436 | 72.077 | 70.2454 | 44.5667 | 24.8184 | 120.6649 | 84.9356
| PE-ImportExport Bilanz | PV Netzeinspeisung PE |  | PEI_pv_export | kWhPEges./m²NGFa |  |  | 0.16689 | 0 | 0 | 0 | 29.6246 | 32.1664 | 0.16058 | 0.32823 | 0 | 65.5255 | 0 | 0 | 0 | 0 | 0 | 0 | 0 | 0 | 0 | 0 | 0 | 0 | 0 | 0 | 0 | 0 | #VALUE! | 0 | 0 | 0 | 0 | 0 | 0 | 0 | 0 | 0 | 0 | 0 | 0 | 0 | 0 | 0 | 0 | 0 | 0 | 0 | 0 | 0 | 0 | 0 | 0 | 0 | 0 | 0 | 0 | 0 | 0 | 0 | 0 | 0 | 0 | 0 | 0 | 0 | 0 | 0 | 0 | 0 | 0 | 0 | 0 | 0 | 0 | 0 | 0 | 0 | 0 | 0 | 0 | 0 | 0 | 0 | 0 | 0 | 0 | 0 | 0 | 0 | 0 | 0 | 0 | 0 | 2.5434 | 12.0323 | 12.0323 | 0.26543 | 0.27215 | 0.24263 | 0.29761 | 0.244 | 0.26874 | 0.2031 | 0.31924 | 0.23536 | 0.084083 | 0.13829 | 0.21149 | 0.032495 | 0.34102 | 0.12007 | 0.18303 | 0.27448 | 1.529 | 37.512 | 0.1655 | 0
| PE-ImportExport Bilanz | EV Other Travels |  | PEI_evOtherTravel_export |  |  |  | 12.203 | 1.2802 | 0.81639 | 20.1788 | 30.5231 | 0 | 11.0905 | 48.879 | 12.2043 | 12.2043 | 0 | 0 | 0 | 0 | 0 | 0 | 0 | 0 | 0 | 0 | 0 | 0 | 0 | 0 | 0 | 0 | 0 | 0 | 0 | 0 | 0 | 0 | 0 | 0 | 0 | 0 | 0 | 0 | 0 | 0 | 0 | 0 | 0 | 0 | 0 | 0 | 0 | 0 | 0 | 0 | 0 | 0 | 0 | 0 | 0 | 0 | 0 | 0 | 0 | 0 | 0 | 0 | 0 | 0 | 0 | 0 | 0 | 0 | 0 | 0 | 0 | 0 | 0 | 0 | 0 | 0 | 0 | 0 | 0 | 0 | 0 | 0 | 0 | 0 | 0 | 0 | 0 | 0 | 0 | 0 | 0 | 0 | 13.7109 | 16.6038 | 16.6038 | 10.9826 | 10.9826 | 10.9826 | 10.9826 | 10.9826 | 10.9826 | 10.9826 | 10.9826 | 12.2028 | 10.9826 | 10.9826 | 10.9826 | 10.9826 | 12.2028 | 12.2028 | 12.2028 | 10.9826 | 0 | 0 | 12.203 | 7.3405
| PE-ImportExport Bilanz | Primärenergie-Export |  | PEI_export | kWhPEges./m²NGFa |  |  | 12.3699 | 1.2802 | 0.81639 | 20.1788 | 60.1477 | 32.1664 | 11.251 | 49.2072 | 12.2043 | 77.7298 | 0 | 0 | 0 | 0 | 0 | 0 | 0 | 0 | 0 | 0 | 0 | 0 | 0 | 0 | 0 | 0 | #VALUE! | 0 | 0 | 0 | 0 | 0 | 0 | 0 | 0 | 0 | 0 | 0 | 0 | 0 | 0 | 0 | 0 | 0 | 0 | 0 | 0 | 0 | 0 | 0 | 0 | 0 | 0 | 0 | 0 | 0 | 0 | 0 | 0 | 0 | 0 | 0 | 0 | 0 | 0 | 0 | 0 | 0 | 0 | 0 | 0 | 0 | 0 | 0 | 0 | 0 | 0 | 0 | 0 | 0 | 0 | 0 | 0 | 0 | 0 | 0 | 0 | 0 | 0 | 0 | 0 | 0 | 16.2542 | 28.6361 | 28.6361 | 11.248 | 11.2547 | 11.2252 | 11.2802 | 11.2266 | 11.2513 | 11.1857 | 11.3018 | 12.4382 | 11.0666 | 11.1208 | 11.194 | 11.015 | 12.5439 | 12.3229 | 12.3859 | 11.257 | 1.529 | 37.512 | 12.3685 | 7.3405
| PE-ImportExport Bilanz | PE-IE-Bilanz Projektwert |  | PEI_saldo_project | kWhPEges./m²NGFa |  |  | -122.4466 | -264.1943 | -279.4607 | -94.0678 | -15.207 | -0.69026 | -43.7291 | -57.1657 | -120.0148 | -17.9323 | -631.2937 | -488.1899 | -388.0872 | -286.2981 | -249.6653 | -482.8793 | -394.3304 | -364.1398 | -321.8411 | -257.0978 | -223.1816 | -273.4102 | -222.6009 | -227.934 | -212.9801 | -195.4979 | #VALUE! | -158.2587 | -156.2486 | -147.1638 | -154.9555 | -143.7334 | -134.0292 | -123.0416 | -123.5107 | -119.7953 | -117.4515 | -114.1663 | -275.9896 | -225.2122 | -214.9442 | -188.0004 | -178.4327 | -157.3039 | -166.683 | -141.3309 | -137.8049 | -124.7555 | -119.5805 | -111.1609 | -109.4195 | -99.3563 | -99.2468 | -94.551 | -92.9648 | -90.9338 | -244.6946 | -201.944 | -194.3256 | -171.9978 | -164.7322 | -147.1251 | -178.3291 | -153.834 | -149.6214 | -136.0015 | -130.3352 | -121.641 | -101.356 | -91.0571 | -90.6836 | -85.3528 | -83.5987 | -80.8871 | -202.3897 | -183.5216 | -177.209 | -164.4543 | -158.0638 | -149.4463 | -203.3088 | -171.1998 | -167.7091 | -152.9459 | -146.4243 | -137.3563 | -131.8743 | -123.5614 | -123.469 | -118.9416 | -117.731 | -115.6095 | -53.5354 | -74.8473 | -74.8473 | -61.6246 | -61.0794 | -62.5711 | -61.3545 | -61.8602 | -59.8409 | -64.6566 | -59.4634 | -63.4847 | -63.7635 | -63.6353 | -62.39 | -65.7746 | -57.6829 | -59.8207 | -59.6911 | -58.9884 | -43.0378 | 12.6936 | -108.2963 | -77.5951
| PE-ImportExport Bilanz | PE-IE-Bilanz Zielwert |  | PEI_saldo_target | kWhPEges./m²NGFa |  |  | -40.3645 | -69.5943 | -69.5943 | -69.5943 | -11.9511 | 11.2868 | -55.292 | -66.2808 | 74.2596 | 74.2596 | 103.0315 | 103.0315 | 25.0341 | -26.2567 | -26.2567 | 103.0315 | 103.0315 | 25.0341 | 25.0341 | -26.2567 | -26.2567 | 103.0315 | 103.0315 | 25.0341 | -26.2567 | -26.2567 | 103.0315 | 103.0315 | 25.0341 | 25.0341 | -26.2567 | -26.2567 | 103.0315 | 103.0315 | 25.0341 | 25.0341 | -26.2567 | -26.2567 | 103.0315 | 103.0315 | 25.0141 | 25.0141 | -26.2569 | -26.2569 | 103.0315 | 103.0315 | 25.0141 | 25.0141 | -26.2569 | -26.2569 | 103.0315 | 103.0315 | 25.0141 | 25.0141 | -26.2569 | -26.2569 | 103.0315 | 103.0315 | 25.0141 | 25.0141 | -26.2569 | -26.2569 | 103.0315 | 103.0315 | 25.0141 | 25.0141 | -26.2569 | -26.2569 | 103.0315 | 103.0315 | 25.0141 | 25.0141 | -26.2569 | -26.2569 | 103.0315 | 103.0315 | 25.0141 | 25.0141 | -26.2569 | -26.2569 | 103.0315 | 103.0315 | 25.0141 | 25.0141 | -26.2569 | -26.2569 | 103.0315 | 103.0315 | 25.0141 | 25.0141 | -26.2569 | -26.2569 | -20.4967 | -20.4967 | -20.4967 | -57.274 | -57.274 | -57.274 | -57.274 | -57.274 | -57.274 | -57.274 | -57.274 | -57.274 | -57.274 | -57.274 | -57.274 | -57.274 | -57.274 | -57.274 | -57.274 | -57.274 | -43.1663 | 11.2868 | -40.3645 | -53.4979
| PE-ImportExport Bilanz | importExport Saldo Projektwert - Zielwert |  | PEI_importExport_balance | kWhPEges./m²NGFa |  |  | -82.0821 | -194.6 | -209.8663 | -24.4735 | -3.2559 | -11.9771 | 11.5629 | 9.1151 | -194.2744 | -92.192 | -734.3251 | -591.2214 | -413.1213 | -260.0413 | -223.4085 | -585.9108 | -497.3618 | -389.1739 | -346.8752 | -230.841 | -196.9249 | -376.4416 | -325.6324 | -252.9681 | -186.7233 | -169.2412 | #VALUE! | -261.2902 | -181.2827 | -172.1979 | -128.6987 | -117.4767 | -237.0607 | -226.0731 | -148.5449 | -144.8294 | -91.1948 | -87.9095 | -379.021 | -328.2437 | -239.9583 | -213.0144 | -152.1758 | -131.047 | -269.7145 | -244.3624 | -162.819 | -149.7696 | -93.3236 | -84.9039 | -212.451 | -202.3877 | -124.2609 | -119.5651 | -66.7079 | -64.6769 | -347.7261 | -304.9755 | -219.3396 | -197.0119 | -138.4753 | -120.8682 | -281.3606 | -256.8655 | -174.6355 | -161.0155 | -104.0783 | -95.3841 | -204.3874 | -194.0885 | -115.6977 | -110.3669 | -57.3418 | -54.6301 | -305.4212 | -286.5531 | -202.2231 | -189.4683 | -131.8069 | -123.1894 | -306.3403 | -274.2313 | -192.7232 | -177.9599 | -120.1674 | -111.0994 | -234.9057 | -226.5928 | -148.483 | -143.9557 | -91.4741 | -89.3526 | -33.0387 | -54.3506 | -54.3506 | -4.3506 | -3.8054 | -5.2971 | -4.0805 | -4.5862 | -2.5669 | -7.3826 | -2.1894 | -6.2107 | -6.4895 | -6.3613 | -5.116 | -8.5006 | -0.40887 | -2.5467 | -2.4171 | -1.7144 | 0.1285 | 1.4068 | -67.9319 | -24.0971
| PE-Bilanz | PE-Bilanz Virtuell = Import/Export |  |  | TRUE | Bilanztest Netzstrom |  | TRUE | TRUE | TRUE | TRUE | TRUE | TRUE | FALSE | FALSE | TRUE | TRUE | TRUE | TRUE | TRUE | TRUE | TRUE | TRUE | TRUE | TRUE | TRUE | TRUE | TRUE | TRUE | TRUE | TRUE | TRUE | TRUE | #VALUE! | TRUE | TRUE | TRUE | TRUE | TRUE | TRUE | TRUE | TRUE | TRUE | TRUE | TRUE | TRUE | TRUE | TRUE | TRUE | TRUE | TRUE | TRUE | TRUE | TRUE | TRUE | TRUE | TRUE | TRUE | TRUE | TRUE | TRUE | TRUE | TRUE | TRUE | TRUE | TRUE | TRUE | TRUE | TRUE | TRUE | TRUE | TRUE | TRUE | TRUE | TRUE | TRUE | TRUE | TRUE | TRUE | TRUE | TRUE | TRUE | TRUE | TRUE | TRUE | TRUE | TRUE | TRUE | TRUE | TRUE | TRUE | TRUE | TRUE | TRUE | TRUE | TRUE | TRUE | TRUE | TRUE | FALSE | FALSE | FALSE | FALSE | FALSE | FALSE | FALSE | FALSE | FALSE | FALSE | FALSE | FALSE | FALSE | FALSE | FALSE | FALSE | FALSE | FALSE | FALSE | FALSE | TRUE | TRUE | TRUE | TRUE
|  | PE Faktor Netzstrom Statistisch |  | fPE_grid |  |  |  | 1.7938 | 1.7938 | 1.7938 | 1.6302 | 1.6302 | 1.6302 | 1.6302 | 1.6302 | 1.7938 | 1.7938 | 1.7938 | 1.7938 | 1.7938 | 1.7938 | 1.7938 | 1.7938 | 1.7938 | 1.7938 | 1.7938 | 1.7938 | 1.7938 | 1.7938 | 1.7938 | 1.7938 | 1.7938 | 1.7938 | 1.7938 | 1.7938 | 1.7938 | 1.7938 | 1.7938 | 1.7938 | 1.7938 | 1.7938 | 1.7938 | 1.7938 | 1.7938 | 1.7938 | 1.7938 | 1.7938 | 1.7938 | 1.7938 | 1.7938 | 1.7938 | 1.7938 | 1.7938 | 1.7938 | 1.7938 | 1.7938 | 1.7938 | 1.7938 | 1.7938 | 1.7938 | 1.7938 | 1.7938 | 1.7938 | 1.7938 | 1.7938 | 1.7938 | 1.7938 | 1.7938 | 1.7938 | 1.7938 | 1.7938 | 1.7938 | 1.7938 | 1.7938 | 1.7938 | 1.7938 | 1.7938 | 1.7938 | 1.7938 | 1.7938 | 1.7938 | 1.7938 | 1.7938 | 1.7938 | 1.7938 | 1.7938 | 1.7938 | 1.7938 | 1.7938 | 1.7938 | 1.7938 | 1.7938 | 1.7938 | 1.7938 | 1.7938 | 1.7938 | 1.7938 | 1.7938 | 1.7938 | 1.7938 | 1.7938 | 1.7938 | 1.7938 | 1.7938 | 1.7938 | 1.7938 | 1.7938 | 1.7938 | 1.7938 | 1.7938 | 1.7938 | 1.7938 | 1.7938 | 1.7938 | 1.7938 | 1.7938 | 1.7938 | 1.7938 | 1.7938 | 1.7938 | 1.6302 | 1.7938 | 1.7938
|  | PE Faktor Netzstrom Effektiv |  | fPE_eff |  |  |  | 1.8236 | 1.8098 | 1.8075 | 1.6616 | 1.6724 | 1.5201 | 0.92065 | 1.1457 | 1.8406 | 1.8942 | 1.8355 | 1.8251 | 1.8171 | 1.8083 | 1.8047 | 1.825 | 1.8178 | 1.8152 | 1.8114 | 1.8057 | 1.8022 | 1.8079 | 1.8029 | 1.8028 | 1.8016 | 1.7996 | #VALUE! | 1.7826 | 1.7822 | 1.7795 | 1.7816 | 1.7787 | 1.7756 | 1.7703 | 1.7708 | 1.768 | 1.7671 | 1.7636 | 1.9774 | 1.9676 | 1.965 | 1.9558 | 1.9512 | 1.9422 | 1.953 | 1.9402 | 1.9375 | 1.9263 | 1.9202 | 1.9124 | 1.8661 | 1.8408 | 1.8376 | 1.8243 | 1.8185 | 1.8082 | 1.9969 | 1.9913 | 1.9898 | 1.9838 | 1.9804 | 1.9756 | 1.9893 | 1.9834 | 1.9818 | 1.9751 | 1.9708 | 1.9671 | 1.9004 | 1.8765 | 1.8719 | 1.8571 | 1.8508 | 1.8381 | 1.996 | 1.9931 | 1.9918 | 1.9883 | 1.9858 | 1.9837 | 1.996 | 1.991 | 1.99 | 1.9856 | 1.9827 | 1.9799 | 1.9251 | 1.9102 | 1.9066 | 1.8984 | 1.8953 | 1.8868 | 1.2577 | 1.8386 | 1.8386 | 1.1439 | 1.1485 | 1.1368 | 1.144 | 1.1429 | 1.1547 | 1.1532 | 1.1369 | 1.1447 | 1.1453 | 1.1458 | 1.1444 | 1.1477 | 1.1423 | 1.1435 | 1.1441 | 1.2327 | 1.2589 | 1.1725 | 1.8605 | 1.8373
| THG-Bilanz | Bauteil Außenwand fossil |  | GWP_ee_walls_fossile | GWP 100A (kgCO2equiv/m²BGF) |  |  | 0 | 0 | 0 | 0 | 28.2265 | 49.2108 | 27.9959 | 10.5799 | 0 | 0 | 0 | 0 | 0 | 0 | 0 | 0 | 0 | 0 | 0 | 0 | 0 | 0 | 0 | 0 | 0 | 0 | 0 | 0 | 0 | 0 | 0 | 0 | 0 | 0 | 0 | 0 | 0 | 0 | 0 | 0 | 0 | 0 | 0 | 0 | 0 | 0 | 0 | 0 | 0 | 0 | 0 | 0 | 0 | 0 | 0 | 0 | 0 | 0 | 0 | 0 | 0 | 0 | 0 | 0 | 0 | 0 | 0 | 0 | 0 | 0 | 0 | 0 | 0 | 0 | 0 | 0 | 0 | 0 | 0 | 0 | 0 | 0 | 0 | 0 | 0 | 0 | 0 | 0 | 0 | 0 | 0 | 0 | 28 | 28 | 47.321 | 9.5153 | 9.5153 | 9.5153 | 9.5153 | 9.5153 | 9.5153 | 9.5153 | 9.5153 | 9.5153 | 9.5153 | 9.5153 | 9.5153 | 9.5153 | 9.5153 | 9.5153 | 9.5153 | 9.5153 | 9.5153 | 49.2108 | 0 | 0
| THG-Bilanz | Bauteil Außenwand biogen |  | GWP_ee_walls_biogenic | GWP 100A (kgCO2equiv/m²BGF) |  |  | 0 | 0 | 0 | 0 | -7.5307 | 0 | -19.461 | 0 | 0 | 0 | 0 | 0 | 0 | 0 | 0 | 0 | 0 | 0 | 0 | 0 | 0 | 0 | 0 | 0 | 0 | 0 | 0 | 0 | 0 | 0 | 0 | 0 | 0 | 0 | 0 | 0 | 0 | 0 | 0 | 0 | 0 | 0 | 0 | 0 | 0 | 0 | 0 | 0 | 0 | 0 | 0 | 0 | 0 | 0 | 0 | 0 | 0 | 0 | 0 | 0 | 0 | 0 | 0 | 0 | 0 | 0 | 0 | 0 | 0 | 0 | 0 | 0 | 0 | 0 | 0 | 0 | 0 | 0 | 0 | 0 | 0 | 0 | 0 | 0 | 0 | 0 | 0 | 0 | 0 | 0 | 0 | 0 | -29.3 | -29.3 | 0 | -14.3627 | -14.3627 | -14.3627 | -14.3627 | -14.3627 | -14.3627 | -14.3627 | -14.3627 | -14.3627 | -14.3627 | -14.3627 | -14.3627 | -14.3627 | -14.3627 | -14.3627 | -14.3627 | -14.3627 | -14.3627 | 0 | 0 | 0
| THG-Bilanz | Bauteil Außenwand Lebensdauer |  | GWP_life_walls | Jahre |  |  | 27 | 100 | 100 | 27 | 50 | 50 | 50 | 50 | 50 | 50 | 27 | 27 | 27 | 27 | 27 | 27 | 27 | 27 | 27 | 27 | 27 | 27 | 27 | 27 | 27 | 27 | 27 | 27 | 27 | 27 | 27 | 27 | 27 | 27 | 27 | 27 | 27 | 27 | 27 | 27 | 27 | 27 | 27 | 27 | 27 | 27 | 27 | 27 | 27 | 27 | 27 | 27 | 27 | 27 | 27 | 27 | 27 | 27 | 27 | 27 | 27 | 27 | 27 | 27 | 27 | 27 | 27 | 27 | 27 | 27 | 27 | 27 | 27 | 27 | 27 | 27 | 27 | 27 | 27 | 27 | 27 | 27 | 27 | 27 | 27 | 27 | 27 | 27 | 27 | 27 | 27 | 27 | 50 | 50 | 50 | 50 | 50 | 50 | 50 | 50 | 50 | 50 | 50 | 50 | 50 | 50 | 50 | 50 | 50 | 50 | 50 | 50 | 50 | 50 | 100 | 27
|  |  |  | GWP_ee_lc_walls_fossil |  |  |  | 0 | 0 | 0 | 0 | 28.2265 | 49.2108 | 27.9959 | 10.5799 | 0 | 0 | 0 | 0 | 0 | 0 | 0 | 0 | 0 | 0 | 0 | 0 | 0 | 0 | 0 | 0 | 0 | 0 | 0 | 0 | 0 | 0 | 0 | 0 | 0 | 0 | 0 | 0 | 0 | 0 | 0 | 0 | 0 | 0 | 0 | 0 | 0 | 0 | 0 | 0 | 0 | 0 | 0 | 0 | 0 | 0 | 0 | 0 | 0 | 0 | 0 | 0 | 0 | 0 | 0 | 0 | 0 | 0 | 0 | 0 | 0 | 0 | 0 | 0 | 0 | 0 | 0 | 0 | 0 | 0 | 0 | 0 | 0 | 0 | 0 | 0 | 0 | 0 | 0 | 0 | 0 | 0 | 0 | 0 | 28 | 28 | 47.321 | 9.5153 | 9.5153 | 9.5153 | 9.5153 | 9.5153 | 9.5153 | 9.5153 | 9.5153 | 9.5153 | 9.5153 | 9.5153 | 9.5153 | 9.5153 | 9.5153 | 9.5153 | 9.5153 | 9.5153 | 9.5153 | 49.2108 | 0 | 0
|  |  |  | GWP_ee_lc_walls_biogenic |  |  |  | 0 | 0 | 0 | 0 | -7.5307 | 0 | -19.461 | 0 | 0 | 0 | 0 | 0 | 0 | 0 | 0 | 0 | 0 | 0 | 0 | 0 | 0 | 0 | 0 | 0 | 0 | 0 | 0 | 0 | 0 | 0 | 0 | 0 | 0 | 0 | 0 | 0 | 0 | 0 | 0 | 0 | 0 | 0 | 0 | 0 | 0 | 0 | 0 | 0 | 0 | 0 | 0 | 0 | 0 | 0 | 0 | 0 | 0 | 0 | 0 | 0 | 0 | 0 | 0 | 0 | 0 | 0 | 0 | 0 | 0 | 0 | 0 | 0 | 0 | 0 | 0 | 0 | 0 | 0 | 0 | 0 | 0 | 0 | 0 | 0 | 0 | 0 | 0 | 0 | 0 | 0 | 0 | 0 | -29.3 | -29.3 | 0 | -14.3627 | -14.3627 | -14.3627 | -14.3627 | -14.3627 | -14.3627 | -14.3627 | -14.3627 | -14.3627 | -14.3627 | -14.3627 | -14.3627 | -14.3627 | -14.3627 | -14.3627 | -14.3627 | -14.3627 | -14.3627 | 0 | 0 | 0
| THG-Bilanz | Bauteil Außenwand |  | GWP_ee_lc_walls | GWP 100A (kgCO2equiv/m²BGF) |  |  | 0 | 0 | 0 | 0 | 20.6959 | 49.2108 | 8.5349 | 10.5799 | 0 | 0 | 0 | 0 | 0 | 0 | 0 | 0 | 0 | 0 | 0 | 0 | 0 | 0 | 0 | 0 | 0 | 0 | 0 | 0 | 0 | 0 | 0 | 0 | 0 | 0 | 0 | 0 | 0 | 0 | 0 | 0 | 0 | 0 | 0 | 0 | 0 | 0 | 0 | 0 | 0 | 0 | 0 | 0 | 0 | 0 | 0 | 0 | 0 | 0 | 0 | 0 | 0 | 0 | 0 | 0 | 0 | 0 | 0 | 0 | 0 | 0 | 0 | 0 | 0 | 0 | 0 | 0 | 0 | 0 | 0 | 0 | 0 | 0 | 0 | 0 | 0 | 0 | 0 | 0 | 0 | 0 | 0 | 0 | -1.3 | -1.3 | 47.321 | -4.8474 | -4.8474 | -4.8474 | -4.8474 | -4.8474 | -4.8474 | -4.8474 | -4.8474 | -4.8474 | -4.8474 | -4.8474 | -4.8474 | -4.8474 | -4.8474 | -4.8474 | -4.8474 | -4.8474 | -4.8474 | 49.2108 | 0 | 0
| THG-Bilanz | Bauteil Fenster fossil |  | GWP_ee_windows_fossile | GWP 100A (kgCO2equiv/m²BGF) |  |  | 0 | 0 | 0 | 0 | 8.9326 | 22.0197 | 12.8103 | 6.1705 | 0 | 0 | 0 | 0 | 0 | 0 | 0 | 0 | 0 | 0 | 0 | 0 | 0 | 0 | 0 | 0 | 0 | 0 | 0 | 0 | 0 | 0 | 0 | 0 | 0 | 0 | 0 | 0 | 0 | 0 | 0 | 0 | 0 | 0 | 0 | 0 | 0 | 0 | 0 | 0 | 0 | 0 | 0 | 0 | 0 | 0 | 0 | 0 | 0 | 0 | 0 | 0 | 0 | 0 | 0 | 0 | 0 | 0 | 0 | 0 | 0 | 0 | 0 | 0 | 0 | 0 | 0 | 0 | 0 | 0 | 0 | 0 | 0 | 0 | 0 | 0 | 0 | 0 | 0 | 0 | 0 | 0 | 0 | 0 | 15 | 15 | 26.4556 | 11.9704 | 11.9704 | 11.9704 | 11.9704 | 11.9704 | 11.9704 | 11.9704 | 11.9704 | 11.9704 | 11.9704 | 11.9704 | 11.9704 | 11.9704 | 11.9704 | 11.9704 | 11.9704 | 11.9704 | 11.9704 | 22.0197 | 0 | 0
| THG-Bilanz | Bauteil Fenster biogen |  | GWP_ee_windows_bigenic | GWP 100A (kgCO2equiv/m²BGF) |  |  | 0 | 0 | 0 | 0 | -0.30637 | 0 | -0.43937 | 0 | 0 | 0 | 0 | 0 | 0 | 0 | 0 | 0 | 0 | 0 | 0 | 0 | 0 | 0 | 0 | 0 | 0 | 0 | 0 | 0 | 0 | 0 | 0 | 0 | 0 | 0 | 0 | 0 | 0 | 0 | 0 | 0 | 0 | 0 | 0 | 0 | 0 | 0 | 0 | 0 | 0 | 0 | 0 | 0 | 0 | 0 | 0 | 0 | 0 | 0 | 0 | 0 | 0 | 0 | 0 | 0 | 0 | 0 | 0 | 0 | 0 | 0 | 0 | 0 | 0 | 0 | 0 | 0 | 0 | 0 | 0 | 0 | 0 | 0 | 0 | 0 | 0 | 0 | 0 | 0 | 0 | 0 | 0 | 0 | -2 | -2 | 0 | -0.41057 | -0.41057 | -0.41057 | -0.41057 | -0.41057 | -0.41057 | -0.41057 | -0.41057 | -0.41057 | -0.41057 | -0.41057 | -0.41057 | -0.41057 | -0.41057 | -0.41057 | -0.41057 | -0.41057 | -0.41057 | 0 | 0 | 0
| THG-Bilanz | Bauteil Fenster Lebensdauer |  | GWP_life_windows | Jahre |  |  | 27 | 100 | 100 | 27 | 30 | 30 | 30 | 30 | 30 | 30 | 100 | 100 | 100 | 100 | 100 | 100 | 100 | 100 | 100 | 100 | 100 | 100 | 100 | 100 | 100 | 100 | 100 | 100 | 100 | 100 | 100 | 100 | 100 | 100 | 100 | 100 | 100 | 100 | 100 | 100 | 100 | 100 | 100 | 100 | 100 | 100 | 100 | 100 | 100 | 100 | 100 | 100 | 100 | 100 | 100 | 100 | 100 | 100 | 100 | 100 | 100 | 100 | 100 | 100 | 100 | 100 | 100 | 100 | 100 | 100 | 100 | 100 | 100 | 100 | 100 | 100 | 100 | 100 | 100 | 100 | 100 | 100 | 100 | 100 | 100 | 100 | 100 | 100 | 100 | 100 | 100 | 100 | 50 | 50 | 30 | 30 | 30 | 30 | 30 | 30 | 30 | 30 | 30 | 30 | 30 | 30 | 30 | 30 | 30 | 30 | 30 | 30 | 30 | 30 | 100 | 27
|  |  |  | GWP_ee_lc_windows_fossile |  |  |  | 0 | 0 | 0 | 0 | 8.9326 | 22.0197 | 12.8103 | 6.1705 | 0 | 0 | 0 | 0 | 0 | 0 | 0 | 0 | 0 | 0 | 0 | 0 | 0 | 0 | 0 | 0 | 0 | 0 | 0 | 0 | 0 | 0 | 0 | 0 | 0 | 0 | 0 | 0 | 0 | 0 | 0 | 0 | 0 | 0 | 0 | 0 | 0 | 0 | 0 | 0 | 0 | 0 | 0 | 0 | 0 | 0 | 0 | 0 | 0 | 0 | 0 | 0 | 0 | 0 | 0 | 0 | 0 | 0 | 0 | 0 | 0 | 0 | 0 | 0 | 0 | 0 | 0 | 0 | 0 | 0 | 0 | 0 | 0 | 0 | 0 | 0 | 0 | 0 | 0 | 0 | 0 | 0 | 0 | 0 | 15 | 15 | 26.4556 | 11.9704 | 11.9704 | 11.9704 | 11.9704 | 11.9704 | 11.9704 | 11.9704 | 11.9704 | 11.9704 | 11.9704 | 11.9704 | 11.9704 | 11.9704 | 11.9704 | 11.9704 | 11.9704 | 11.9704 | 11.9704 | 22.0197 | 0 | 0
|  |  |  | GWP_ee_lc_windows_biogenic |  |  |  | 0 | 0 | 0 | 0 | -0.30637 | 0 | -0.43937 | 0 | 0 | 0 | 0 | 0 | 0 | 0 | 0 | 0 | 0 | 0 | 0 | 0 | 0 | 0 | 0 | 0 | 0 | 0 | 0 | 0 | 0 | 0 | 0 | 0 | 0 | 0 | 0 | 0 | 0 | 0 | 0 | 0 | 0 | 0 | 0 | 0 | 0 | 0 | 0 | 0 | 0 | 0 | 0 | 0 | 0 | 0 | 0 | 0 | 0 | 0 | 0 | 0 | 0 | 0 | 0 | 0 | 0 | 0 | 0 | 0 | 0 | 0 | 0 | 0 | 0 | 0 | 0 | 0 | 0 | 0 | 0 | 0 | 0 | 0 | 0 | 0 | 0 | 0 | 0 | 0 | 0 | 0 | 0 | 0 | -2 | -2 | 0 | -0.41057 | -0.41057 | -0.41057 | -0.41057 | -0.41057 | -0.41057 | -0.41057 | -0.41057 | -0.41057 | -0.41057 | -0.41057 | -0.41057 | -0.41057 | -0.41057 | -0.41057 | -0.41057 | -0.41057 | -0.41057 | 0 | 0 | 0
| THG-Bilanz | Bauteil Fenster |  | GWP_ee_lc_windows | GWP 100A (kgCO2equiv/m²BGF) |  |  | 0 | 0 | 0 | 0 | 8.6262 | 22.0197 | 12.3709 | 6.1705 | 0 | 0 | 0 | 0 | 0 | 0 | 0 | 0 | 0 | 0 | 0 | 0 | 0 | 0 | 0 | 0 | 0 | 0 | 0 | 0 | 0 | 0 | 0 | 0 | 0 | 0 | 0 | 0 | 0 | 0 | 0 | 0 | 0 | 0 | 0 | 0 | 0 | 0 | 0 | 0 | 0 | 0 | 0 | 0 | 0 | 0 | 0 | 0 | 0 | 0 | 0 | 0 | 0 | 0 | 0 | 0 | 0 | 0 | 0 | 0 | 0 | 0 | 0 | 0 | 0 | 0 | 0 | 0 | 0 | 0 | 0 | 0 | 0 | 0 | 0 | 0 | 0 | 0 | 0 | 0 | 0 | 0 | 0 | 0 | 13 | 13 | 26.4556 | 11.5598 | 11.5598 | 11.5598 | 11.5598 | 11.5598 | 11.5598 | 11.5598 | 11.5598 | 11.5598 | 11.5598 | 11.5598 | 11.5598 | 11.5598 | 11.5598 | 11.5598 | 11.5598 | 11.5598 | 11.5598 | 22.0197 | 0 | 0
| THG-Bilanz | Bauteil Dach fossil |  | GWP_ee_roof_fossile | GWP 100A (kgCO2equiv/m²BGF) |  |  | 0 | 0 | 0 | 0 | 34.9397 | 37.6149 | 8.7206 | 8.1198 | 0 | 0 | 0 | 0 | 0 | 0 | 0 | 0 | 0 | 0 | 0 | 0 | 0 | 0 | 0 | 0 | 0 | 0 | 0 | 0 | 0 | 0 | 0 | 0 | 0 | 0 | 0 | 0 | 0 | 0 | 0 | 0 | 0 | 0 | 0 | 0 | 0 | 0 | 0 | 0 | 0 | 0 | 0 | 0 | 0 | 0 | 0 | 0 | 0 | 0 | 0 | 0 | 0 | 0 | 0 | 0 | 0 | 0 | 0 | 0 | 0 | 0 | 0 | 0 | 0 | 0 | 0 | 0 | 0 | 0 | 0 | 0 | 0 | 0 | 0 | 0 | 0 | 0 | 0 | 0 | 0 | 0 | 0 | 0 | 26 | 26 | 26 | 7.2335 | 7.2335 | 7.2335 | 7.2335 | 7.2335 | 7.2335 | 7.2335 | 7.2335 | 7.2335 | 7.2335 | 7.2335 | 7.2335 | 7.2335 | 7.2335 | 7.2335 | 7.2335 | 7.2335 | 7.2335 | 37.6149 | 0 | 0
| THG-Bilanz | Bauteil Dach biogen |  | GWP_ee_roof_biogenic | GWP 100A (kgCO2equiv/m²BGF) |  |  | 0 | 0 | 0 | 0 | -16.9136 | 0 | -23.8083 | 0 | 0 | 0 | 0 | 0 | 0 | 0 | 0 | 0 | 0 | 0 | 0 | 0 | 0 | 0 | 0 | 0 | 0 | 0 | 0 | 0 | 0 | 0 | 0 | 0 | 0 | 0 | 0 | 0 | 0 | 0 | 0 | 0 | 0 | 0 | 0 | 0 | 0 | 0 | 0 | 0 | 0 | 0 | 0 | 0 | 0 | 0 | 0 | 0 | 0 | 0 | 0 | 0 | 0 | 0 | 0 | 0 | 0 | 0 | 0 | 0 | 0 | 0 | 0 | 0 | 0 | 0 | 0 | 0 | 0 | 0 | 0 | 0 | 0 | 0 | 0 | 0 | 0 | 0 | 0 | 0 | 0 | 0 | 0 | 0 | -24.1 | -24.1 | -24.1 | -19.7484 | -19.7484 | -19.7484 | -19.7484 | -19.7484 | -19.7484 | -19.7484 | -19.7484 | -19.7484 | -19.7484 | -19.7484 | -19.7484 | -19.7484 | -19.7484 | -19.7484 | -19.7484 | -19.7484 | -19.7484 | 0 | 0 | 0
| THG-Bilanz | Bauteil Dach Lebensdauer |  | GWP_life_roof | Jahre |  |  | 27 | 100 | 100 | 27 | 50 | 50 | 50 | 50 | 50 | 50 | 100 | 100 | 100 | 100 | 100 | 100 | 100 | 100 | 100 | 100 | 100 | 100 | 100 | 100 | 100 | 100 | 100 | 100 | 100 | 100 | 100 | 100 | 100 | 100 | 100 | 100 | 100 | 100 | 100 | 100 | 100 | 100 | 100 | 100 | 100 | 100 | 100 | 100 | 100 | 100 | 100 | 100 | 100 | 100 | 100 | 100 | 100 | 100 | 100 | 100 | 100 | 100 | 100 | 100 | 100 | 100 | 100 | 100 | 100 | 100 | 100 | 100 | 100 | 100 | 100 | 100 | 100 | 100 | 100 | 100 | 100 | 100 | 100 | 100 | 100 | 100 | 100 | 100 | 100 | 100 | 100 | 100 | 50 | 50 | 50 | 50 | 50 | 50 | 50 | 50 | 50 | 50 | 50 | 50 | 50 | 50 | 50 | 50 | 50 | 50 | 50 | 50 | 50 | 50 | 100 | 27
|  |  |  | GWP_ee_lc_roof_fossile |  |  |  | 0 | 0 | 0 | 0 | 34.9397 | 37.6149 | 8.7206 | 8.1198 | 0 | 0 | 0 | 0 | 0 | 0 | 0 | 0 | 0 | 0 | 0 | 0 | 0 | 0 | 0 | 0 | 0 | 0 | 0 | 0 | 0 | 0 | 0 | 0 | 0 | 0 | 0 | 0 | 0 | 0 | 0 | 0 | 0 | 0 | 0 | 0 | 0 | 0 | 0 | 0 | 0 | 0 | 0 | 0 | 0 | 0 | 0 | 0 | 0 | 0 | 0 | 0 | 0 | 0 | 0 | 0 | 0 | 0 | 0 | 0 | 0 | 0 | 0 | 0 | 0 | 0 | 0 | 0 | 0 | 0 | 0 | 0 | 0 | 0 | 0 | 0 | 0 | 0 | 0 | 0 | 0 | 0 | 0 | 0 | 26 | 26 | 26 | 7.2335 | 7.2335 | 7.2335 | 7.2335 | 7.2335 | 7.2335 | 7.2335 | 7.2335 | 7.2335 | 7.2335 | 7.2335 | 7.2335 | 7.2335 | 7.2335 | 7.2335 | 7.2335 | 7.2335 | 7.2335 | 37.6149 | 0 | 0
|  |  |  | GWP_ee_lc_roof_biogenic |  |  |  | 0 | 0 | 0 | 0 | -16.9136 | 0 | -23.8083 | 0 | 0 | 0 | 0 | 0 | 0 | 0 | 0 | 0 | 0 | 0 | 0 | 0 | 0 | 0 | 0 | 0 | 0 | 0 | 0 | 0 | 0 | 0 | 0 | 0 | 0 | 0 | 0 | 0 | 0 | 0 | 0 | 0 | 0 | 0 | 0 | 0 | 0 | 0 | 0 | 0 | 0 | 0 | 0 | 0 | 0 | 0 | 0 | 0 | 0 | 0 | 0 | 0 | 0 | 0 | 0 | 0 | 0 | 0 | 0 | 0 | 0 | 0 | 0 | 0 | 0 | 0 | 0 | 0 | 0 | 0 | 0 | 0 | 0 | 0 | 0 | 0 | 0 | 0 | 0 | 0 | 0 | 0 | 0 | 0 | -24.1 | -24.1 | -24.1 | -19.7484 | -19.7484 | -19.7484 | -19.7484 | -19.7484 | -19.7484 | -19.7484 | -19.7484 | -19.7484 | -19.7484 | -19.7484 | -19.7484 | -19.7484 | -19.7484 | -19.7484 | -19.7484 | -19.7484 | -19.7484 | 0 | 0 | 0
| THG-Bilanz | Bauteil Dach |  | GWP_ee_lc_roof | GWP 100A (kgCO2equiv/m²BGF) |  |  | 0 | 0 | 0 | 0 | 18.026 | 37.6149 | -15.0877 | 8.1198 | 0 | 0 | 0 | 0 | 0 | 0 | 0 | 0 | 0 | 0 | 0 | 0 | 0 | 0 | 0 | 0 | 0 | 0 | 0 | 0 | 0 | 0 | 0 | 0 | 0 | 0 | 0 | 0 | 0 | 0 | 0 | 0 | 0 | 0 | 0 | 0 | 0 | 0 | 0 | 0 | 0 | 0 | 0 | 0 | 0 | 0 | 0 | 0 | 0 | 0 | 0 | 0 | 0 | 0 | 0 | 0 | 0 | 0 | 0 | 0 | 0 | 0 | 0 | 0 | 0 | 0 | 0 | 0 | 0 | 0 | 0 | 0 | 0 | 0 | 0 | 0 | 0 | 0 | 0 | 0 | 0 | 0 | 0 | 0 | 1.9 | 1.9 | 1.9 | -12.5149 | -12.5149 | -12.5149 | -12.5149 | -12.5149 | -12.5149 | -12.5149 | -12.5149 | -12.5149 | -12.5149 | -12.5149 | -12.5149 | -12.5149 | -12.5149 | -12.5149 | -12.5149 | -12.5149 | -12.5149 | 37.6149 | 0 | 0
| THG-Bilanz | Bauteil Decke gegen Erdreich / Keller fossil |  | GWP_ee_ground_fossile | GWP 100A (kgCO2equiv/m²BGF) |  |  | 0 | 0 | 0 | 0 | 58.1172 | 49.2108 | 0 | 10.5799 | 0 | 0 | 0 | 0 | 0 | 0 | 0 | 0 | 0 | 0 | 0 | 0 | 0 | 0 | 0 | 0 | 0 | 0 | 0 | 0 | 0 | 0 | 0 | 0 | 0 | 0 | 0 | 0 | 0 | 0 | 0 | 0 | 0 | 0 | 0 | 0 | 0 | 0 | 0 | 0 | 0 | 0 | 0 | 0 | 0 | 0 | 0 | 0 | 0 | 0 | 0 | 0 | 0 | 0 | 0 | 0 | 0 | 0 | 0 | 0 | 0 | 0 | 0 | 0 | 0 | 0 | 0 | 0 | 0 | 0 | 0 | 0 | 0 | 0 | 0 | 0 | 0 | 0 | 0 | 0 | 0 | 0 | 0 | 0 | 144 | 144 | 144 | 0 | 0 | 0 | 0 | 0 | 0 | 0 | 0 | 0 | 0 | 0 | 0 | 0 | 0 | 0 | 0 | 0 | 0 | 49.2108 | 0 | 0
| THG-Bilanz | Bauteil Decke gegen Erdreich / Keller biogen |  | GWP_ee_ground_biogenic | GWP 100A (kgCO2equiv/m²BGF) |  |  | 0 | 0 | 0 | 0 | -1.5001 | 0 | 0 | 0 | 0 | 0 | 0 | 0 | 0 | 0 | 0 | 0 | 0 | 0 | 0 | 0 | 0 | 0 | 0 | 0 | 0 | 0 | 0 | 0 | 0 | 0 | 0 | 0 | 0 | 0 | 0 | 0 | 0 | 0 | 0 | 0 | 0 | 0 | 0 | 0 | 0 | 0 | 0 | 0 | 0 | 0 | 0 | 0 | 0 | 0 | 0 | 0 | 0 | 0 | 0 | 0 | 0 | 0 | 0 | 0 | 0 | 0 | 0 | 0 | 0 | 0 | 0 | 0 | 0 | 0 | 0 | 0 | 0 | 0 | 0 | 0 | 0 | 0 | 0 | 0 | 0 | 0 | 0 | 0 | 0 | 0 | 0 | 0 | 0 | 0 | 0 | 0 | 0 | 0 | 0 | 0 | 0 | 0 | 0 | 0 | 0 | 0 | 0 | 0 | 0 | 0 | 0 | 0 | 0 | 0 | 0 | 0
| THG-Bilanz | Bauteil Decke gegen Erdreich / Keller Lebensdauer |  | GWP_life_ground | Jahre |  |  | 27 | 100 | 100 | 27 | 50 | 50 | 50 | 50 | 50 | 50 | 100 | 100 | 100 | 100 | 100 | 100 | 100 | 100 | 100 | 100 | 100 | 100 | 100 | 100 | 100 | 100 | 100 | 100 | 100 | 100 | 100 | 100 | 100 | 100 | 100 | 100 | 100 | 100 | 100 | 100 | 100 | 100 | 100 | 100 | 100 | 100 | 100 | 100 | 100 | 100 | 100 | 100 | 100 | 100 | 100 | 100 | 100 | 100 | 100 | 100 | 100 | 100 | 100 | 100 | 100 | 100 | 100 | 100 | 100 | 100 | 100 | 100 | 100 | 100 | 100 | 100 | 100 | 100 | 100 | 100 | 100 | 100 | 100 | 100 | 100 | 100 | 100 | 100 | 100 | 100 | 100 | 100 | 50 | 50 | 50 | 50 | 50 | 50 | 50 | 50 | 50 | 50 | 50 | 50 | 50 | 50 | 50 | 50 | 50 | 50 | 50 | 50 | 50 | 50 | 100 | 27
|  |  |  | GWP_ee_lc_ground_fossile |  |  |  | 0 | 0 | 0 | 0 | 58.1172 | 49.2108 | 0 | 10.5799 | 0 | 0 | 0 | 0 | 0 | 0 | 0 | 0 | 0 | 0 | 0 | 0 | 0 | 0 | 0 | 0 | 0 | 0 | 0 | 0 | 0 | 0 | 0 | 0 | 0 | 0 | 0 | 0 | 0 | 0 | 0 | 0 | 0 | 0 | 0 | 0 | 0 | 0 | 0 | 0 | 0 | 0 | 0 | 0 | 0 | 0 | 0 | 0 | 0 | 0 | 0 | 0 | 0 | 0 | 0 | 0 | 0 | 0 | 0 | 0 | 0 | 0 | 0 | 0 | 0 | 0 | 0 | 0 | 0 | 0 | 0 | 0 | 0 | 0 | 0 | 0 | 0 | 0 | 0 | 0 | 0 | 0 | 0 | 0 | 144 | 144 | 144 | 0 | 0 | 0 | 0 | 0 | 0 | 0 | 0 | 0 | 0 | 0 | 0 | 0 | 0 | 0 | 0 | 0 | 0 | 49.2108 | 0 | 0
|  |  |  | GWP_ee_lc_ground_biogenic |  |  |  | 0 | 0 | 0 | 0 | -1.5001 | 0 | 0 | 0 | 0 | 0 | 0 | 0 | 0 | 0 | 0 | 0 | 0 | 0 | 0 | 0 | 0 | 0 | 0 | 0 | 0 | 0 | 0 | 0 | 0 | 0 | 0 | 0 | 0 | 0 | 0 | 0 | 0 | 0 | 0 | 0 | 0 | 0 | 0 | 0 | 0 | 0 | 0 | 0 | 0 | 0 | 0 | 0 | 0 | 0 | 0 | 0 | 0 | 0 | 0 | 0 | 0 | 0 | 0 | 0 | 0 | 0 | 0 | 0 | 0 | 0 | 0 | 0 | 0 | 0 | 0 | 0 | 0 | 0 | 0 | 0 | 0 | 0 | 0 | 0 | 0 | 0 | 0 | 0 | 0 | 0 | 0 | 0 | 0 | 0 | 0 | 0 | 0 | 0 | 0 | 0 | 0 | 0 | 0 | 0 | 0 | 0 | 0 | 0 | 0 | 0 | 0 | 0 | 0 | 0 | 0 | 0
| THG-Bilanz | Bauteil Decke gegen Erdreich / Keller |  | GWP_ee_lc_ground | GWP 100A (kgCO2equiv/m²BGF) |  |  | 0 | 0 | 0 | 0 | 56.6171 | 49.2108 | 0 | 10.5799 | 0 | 0 | 0 | 0 | 0 | 0 | 0 | 0 | 0 | 0 | 0 | 0 | 0 | 0 | 0 | 0 | 0 | 0 | 0 | 0 | 0 | 0 | 0 | 0 | 0 | 0 | 0 | 0 | 0 | 0 | 0 | 0 | 0 | 0 | 0 | 0 | 0 | 0 | 0 | 0 | 0 | 0 | 0 | 0 | 0 | 0 | 0 | 0 | 0 | 0 | 0 | 0 | 0 | 0 | 0 | 0 | 0 | 0 | 0 | 0 | 0 | 0 | 0 | 0 | 0 | 0 | 0 | 0 | 0 | 0 | 0 | 0 | 0 | 0 | 0 | 0 | 0 | 0 | 0 | 0 | 0 | 0 | 0 | 0 | 144 | 144 | 144 | 0 | 0 | 0 | 0 | 0 | 0 | 0 | 0 | 0 | 0 | 0 | 0 | 0 | 0 | 0 | 0 | 0 | 0 | 49.2108 | 0 | 0
| THG-Bilanz | Bauteil Zwischengeschoßdecken fossil |  | GWP_ee_ceilings_fossile | GWP 100A (kgCO2equiv/m²BGF) |  |  | 0 | 0 | 0 | 0 | 93.6128 | 0 | 32.7779 | 0 | 0 | 0 | 0 | 0 | 0 | 0 | 0 | 0 | 0 | 0 | 0 | 0 | 0 | 0 | 0 | 0 | 0 | 0 | 0 | 0 | 0 | 0 | 0 | 0 | 0 | 0 | 0 | 0 | 0 | 0 | 0 | 0 | 0 | 0 | 0 | 0 | 0 | 0 | 0 | 0 | 0 | 0 | 0 | 0 | 0 | 0 | 0 | 0 | 0 | 0 | 0 | 0 | 0 | 0 | 0 | 0 | 0 | 0 | 0 | 0 | 0 | 0 | 0 | 0 | 0 | 0 | 0 | 0 | 0 | 0 | 0 | 0 | 0 | 0 | 0 | 0 | 0 | 0 | 0 | 0 | 0 | 0 | 0 | 0 | 35 | 59.0538 | 59.0538 | 0 | 0 | 0 | 0 | 0 | 0 | 0 | 0 | 0 | 0 | 0 | 0 | 0 | 0 | 0 | 0 | 27.8143 | 27.8143 | 0 | 0 | 0
| THG-Bilanz | Bauteil Zwischengeschoßdecken biogen |  | GWP_ee_ceilings_biogenic | GWP 100A (kgCO2equiv/m²BGF) |  |  | 0 | 0 | 0 | 0 | -20.0618 | 0 | -7.7875 | 0 | 0 | 0 | 0 | 0 | 0 | 0 | 0 | 0 | 0 | 0 | 0 | 0 | 0 | 0 | 0 | 0 | 0 | 0 | 0 | 0 | 0 | 0 | 0 | 0 | 0 | 0 | 0 | 0 | 0 | 0 | 0 | 0 | 0 | 0 | 0 | 0 | 0 | 0 | 0 | 0 | 0 | 0 | 0 | 0 | 0 | 0 | 0 | 0 | 0 | 0 | 0 | 0 | 0 | 0 | 0 | 0 | 0 | 0 | 0 | 0 | 0 | 0 | 0 | 0 | 0 | 0 | 0 | 0 | 0 | 0 | 0 | 0 | 0 | 0 | 0 | 0 | 0 | 0 | 0 | 0 | 0 | 0 | 0 | 0 | -1.2 | -0.0054338 | -0.0054338 | 0 | 0 | 0 | 0 | 0 | 0 | 0 | 0 | 0 | 0 | 0 | 0 | 0 | 0 | 0 | 0 | -6.6083 | -6.6083 | 0 | 0 | 0
| THG-Bilanz | Bauteil Zwischengeschoßdecken Lebensdauer |  | GWP_life_ceilings | Jahre |  |  | 27 | 100 | 100 | 27 | 50 | 50 | 50 | 50 | 50 | 50 | 100 | 100 | 100 | 100 | 100 | 100 | 100 | 100 | 100 | 100 | 100 | 100 | 100 | 100 | 100 | 100 | 100 | 100 | 100 | 100 | 100 | 100 | 100 | 100 | 100 | 100 | 100 | 100 | 100 | 100 | 100 | 100 | 100 | 100 | 100 | 100 | 100 | 100 | 100 | 100 | 100 | 100 | 100 | 100 | 100 | 100 | 100 | 100 | 100 | 100 | 100 | 100 | 100 | 100 | 100 | 100 | 100 | 100 | 100 | 100 | 100 | 100 | 100 | 100 | 100 | 100 | 100 | 100 | 100 | 100 | 100 | 100 | 100 | 100 | 100 | 100 | 100 | 100 | 100 | 100 | 100 | 100 | 50 | 50 | 50 | 50 | 50 | 50 | 50 | 50 | 50 | 50 | 50 | 50 | 50 | 50 | 50 | 50 | 50 | 50 | 50 | 50 | 50 | 50 | 100 | 27
|  |  |  | GWP_ee_lc_ceilings_fossile |  |  |  | 0 | 0 | 0 | 0 | 93.6128 | 0 | 32.7779 | 0 | 0 | 0 | 0 | 0 | 0 | 0 | 0 | 0 | 0 | 0 | 0 | 0 | 0 | 0 | 0 | 0 | 0 | 0 | 0 | 0 | 0 | 0 | 0 | 0 | 0 | 0 | 0 | 0 | 0 | 0 | 0 | 0 | 0 | 0 | 0 | 0 | 0 | 0 | 0 | 0 | 0 | 0 | 0 | 0 | 0 | 0 | 0 | 0 | 0 | 0 | 0 | 0 | 0 | 0 | 0 | 0 | 0 | 0 | 0 | 0 | 0 | 0 | 0 | 0 | 0 | 0 | 0 | 0 | 0 | 0 | 0 | 0 | 0 | 0 | 0 | 0 | 0 | 0 | 0 | 0 | 0 | 0 | 0 | 0 | 35 | 59.0538 | 59.0538 | 0 | 0 | 0 | 0 | 0 | 0 | 0 | 0 | 0 | 0 | 0 | 0 | 0 | 0 | 0 | 0 | 27.8143 | 27.8143 | 0 | 0 | 0
|  |  |  | GWP_ee_lc_ceilings_biogenic |  |  |  | 0 | 0 | 0 | 0 | -20.0618 | 0 | -7.7875 | 0 | 0 | 0 | 0 | 0 | 0 | 0 | 0 | 0 | 0 | 0 | 0 | 0 | 0 | 0 | 0 | 0 | 0 | 0 | 0 | 0 | 0 | 0 | 0 | 0 | 0 | 0 | 0 | 0 | 0 | 0 | 0 | 0 | 0 | 0 | 0 | 0 | 0 | 0 | 0 | 0 | 0 | 0 | 0 | 0 | 0 | 0 | 0 | 0 | 0 | 0 | 0 | 0 | 0 | 0 | 0 | 0 | 0 | 0 | 0 | 0 | 0 | 0 | 0 | 0 | 0 | 0 | 0 | 0 | 0 | 0 | 0 | 0 | 0 | 0 | 0 | 0 | 0 | 0 | 0 | 0 | 0 | 0 | 0 | 0 | -1.2 | -0.0054338 | -0.0054338 | 0 | 0 | 0 | 0 | 0 | 0 | 0 | 0 | 0 | 0 | 0 | 0 | 0 | 0 | 0 | 0 | -6.6083 | -6.6083 | 0 | 0 | 0
| THG-Bilanz | Bauteil Zwischengeschoßdecken |  | GWP_ee_lc_ceil | GWP 100A (kgCO2equiv/m²BGF) |  |  | 0 | 0 | 0 | 0 | 73.551 | 0 | 24.9904 | 0 | 0 | 0 | 0 | 0 | 0 | 0 | 0 | 0 | 0 | 0 | 0 | 0 | 0 | 0 | 0 | 0 | 0 | 0 | 0 | 0 | 0 | 0 | 0 | 0 | 0 | 0 | 0 | 0 | 0 | 0 | 0 | 0 | 0 | 0 | 0 | 0 | 0 | 0 | 0 | 0 | 0 | 0 | 0 | 0 | 0 | 0 | 0 | 0 | 0 | 0 | 0 | 0 | 0 | 0 | 0 | 0 | 0 | 0 | 0 | 0 | 0 | 0 | 0 | 0 | 0 | 0 | 0 | 0 | 0 | 0 | 0 | 0 | 0 | 0 | 0 | 0 | 0 | 0 | 0 | 0 | 0 | 0 | 0 | 0 | 33.8 | 59.0483 | 59.0483 | 0 | 0 | 0 | 0 | 0 | 0 | 0 | 0 | 0 | 0 | 0 | 0 | 0 | 0 | 0 | 0 | 21.206 | 21.206 | 0 | 0 | 0
| THG-Bilanz | Baulich Allgemein fossil |  | GWP_ee_general_fossile | GWP 100A (kgCO2equiv/m²BGF) |  |  | 0 | 0 | 0 | 0 | 31.6499 | 112.8779 | 13.6093 | 9.062 | 13.6093 | 13.6093 | 0 | 0 | 0 | 0 | 0 | 0 | 0 | 0 | 0 | 0 | 0 | 0 | 0 | 0 | 0 | 0 | 0 | 0 | 0 | 0 | 0 | 0 | 0 | 0 | 0 | 0 | 0 | 0 | 0 | 0 | 0 | 0 | 0 | 0 | 0 | 0 | 0 | 0 | 0 | 0 | 0 | 0 | 0 | 0 | 0 | 0 | 0 | 0 | 0 | 0 | 0 | 0 | 0 | 0 | 0 | 0 | 0 | 0 | 0 | 0 | 0 | 0 | 0 | 0 | 0 | 0 | 0 | 0 | 0 | 0 | 0 | 0 | 0 | 0 | 0 | 0 | 0 | 0 | 0 | 0 | 0 | 0 | 12 | 12 | 12 | 13.6093 | 13.6093 | 13.6093 | 13.6093 | 13.6093 | 13.6093 | 13.6093 | 13.6093 | 13.6093 | 13.6093 | 13.6093 | 13.6093 | 13.6093 | 13.6093 | 13.6093 | 13.6093 | 13.6093 | 13.6093 | 112.8779 | 0 | 0
| THG-Bilanz | Baulich Allgemein biogen |  | GWP_ee_general_bigonenic | GWP 100A (kgCO2equiv/m²BGF) |  |  | 0 | 0 | 0 | 0 | 0 | -0.26138 | -0.40849 | 0 | -0.40849 | -0.40849 | 0 | 0 | 0 | 0 | 0 | 0 | 0 | 0 | 0 | 0 | 0 | 0 | 0 | 0 | 0 | 0 | 0 | 0 | 0 | 0 | 0 | 0 | 0 | 0 | 0 | 0 | 0 | 0 | 0 | 0 | 0 | 0 | 0 | 0 | 0 | 0 | 0 | 0 | 0 | 0 | 0 | 0 | 0 | 0 | 0 | 0 | 0 | 0 | 0 | 0 | 0 | 0 | 0 | 0 | 0 | 0 | 0 | 0 | 0 | 0 | 0 | 0 | 0 | 0 | 0 | 0 | 0 | 0 | 0 | 0 | 0 | 0 | 0 | 0 | 0 | 0 | 0 | 0 | 0 | 0 | 0 | 0 | 0 | 0 | 0 | -0.40849 | -0.40849 | -0.40849 | -0.40849 | -0.40849 | -0.40849 | -0.40849 | -0.40849 | -0.40849 | -0.40849 | -0.40849 | -0.40849 | -0.40849 | -0.40849 | -0.40849 | -0.40849 | -0.40849 | -0.40849 | -0.26138 | 0 | 0
| THG-Bilanz | Baulich Allgemein Lebensdauer |  | GWP_life_general | Jahre |  |  | 100 | 100 | 100 | 27 | 30 | 50 | 50 | 30 | 50 | 50 | 27 | 27 | 27 | 27 | 27 | 27 | 27 | 27 | 27 | 27 | 27 | 27 | 27 | 27 | 27 | 27 | 27 | 27 | 27 | 27 | 27 | 27 | 27 | 27 | 27 | 27 | 27 | 27 | 27 | 27 | 27 | 27 | 27 | 27 | 27 | 27 | 27 | 27 | 27 | 27 | 27 | 27 | 27 | 27 | 27 | 27 | 27 | 27 | 27 | 27 | 27 | 27 | 27 | 27 | 27 | 27 | 27 | 27 | 27 | 27 | 27 | 27 | 27 | 27 | 27 | 27 | 27 | 27 | 27 | 27 | 27 | 27 | 27 | 27 | 27 | 27 | 27 | 27 | 27 | 27 | 27 | 27 | 50 | 50 | 50 | 50 | 50 | 50 | 50 | 50 | 50 | 50 | 50 | 50 | 50 | 50 | 50 | 50 | 50 | 50 | 50 | 50 | 50 | 50 | 100 | 100
|  |  |  | GWP_ee_lc_general_fossile |  |  |  | 0 | 0 | 0 | 0 | 31.6499 | 112.8779 | 13.6093 | 9.062 | 13.6093 | 13.6093 | 0 | 0 | 0 | 0 | 0 | 0 | 0 | 0 | 0 | 0 | 0 | 0 | 0 | 0 | 0 | 0 | 0 | 0 | 0 | 0 | 0 | 0 | 0 | 0 | 0 | 0 | 0 | 0 | 0 | 0 | 0 | 0 | 0 | 0 | 0 | 0 | 0 | 0 | 0 | 0 | 0 | 0 | 0 | 0 | 0 | 0 | 0 | 0 | 0 | 0 | 0 | 0 | 0 | 0 | 0 | 0 | 0 | 0 | 0 | 0 | 0 | 0 | 0 | 0 | 0 | 0 | 0 | 0 | 0 | 0 | 0 | 0 | 0 | 0 | 0 | 0 | 0 | 0 | 0 | 0 | 0 | 0 | 12 | 12 | 12 | 13.6093 | 13.6093 | 13.6093 | 13.6093 | 13.6093 | 13.6093 | 13.6093 | 13.6093 | 13.6093 | 13.6093 | 13.6093 | 13.6093 | 13.6093 | 13.6093 | 13.6093 | 13.6093 | 13.6093 | 13.6093 | 112.8779 | 0 | 0
|  |  |  | GWP_ee_lc_general_biogenic |  |  |  | 0 | 0 | 0 | 0 | 0 | -0.26138 | -0.40849 | 0 | -0.40849 | -0.40849 | 0 | 0 | 0 | 0 | 0 | 0 | 0 | 0 | 0 | 0 | 0 | 0 | 0 | 0 | 0 | 0 | 0 | 0 | 0 | 0 | 0 | 0 | 0 | 0 | 0 | 0 | 0 | 0 | 0 | 0 | 0 | 0 | 0 | 0 | 0 | 0 | 0 | 0 | 0 | 0 | 0 | 0 | 0 | 0 | 0 | 0 | 0 | 0 | 0 | 0 | 0 | 0 | 0 | 0 | 0 | 0 | 0 | 0 | 0 | 0 | 0 | 0 | 0 | 0 | 0 | 0 | 0 | 0 | 0 | 0 | 0 | 0 | 0 | 0 | 0 | 0 | 0 | 0 | 0 | 0 | 0 | 0 | 0 | 0 | 0 | -0.40849 | -0.40849 | -0.40849 | -0.40849 | -0.40849 | -0.40849 | -0.40849 | -0.40849 | -0.40849 | -0.40849 | -0.40849 | -0.40849 | -0.40849 | -0.40849 | -0.40849 | -0.40849 | -0.40849 | -0.40849 | -0.26138 | 0 | 0
| THG-Bilanz | Baulich Allgemein |  | GWP_ee_general | GWP 100A (kgCO2equiv/m²BGF) |  |  | 0 | 0 | 0 | 0 | 31.6499 | 112.6166 | 13.2008 | 9.062 | 13.2008 | 13.2008 | 0 | 0 | 0 | 0 | 0 | 0 | 0 | 0 | 0 | 0 | 0 | 0 | 0 | 0 | 0 | 0 | 0 | 0 | 0 | 0 | 0 | 0 | 0 | 0 | 0 | 0 | 0 | 0 | 0 | 0 | 0 | 0 | 0 | 0 | 0 | 0 | 0 | 0 | 0 | 0 | 0 | 0 | 0 | 0 | 0 | 0 | 0 | 0 | 0 | 0 | 0 | 0 | 0 | 0 | 0 | 0 | 0 | 0 | 0 | 0 | 0 | 0 | 0 | 0 | 0 | 0 | 0 | 0 | 0 | 0 | 0 | 0 | 0 | 0 | 0 | 0 | 0 | 0 | 0 | 0 | 0 | 0 | 12 | 12 | 12 | 13.2008 | 13.2008 | 13.2008 | 13.2008 | 13.2008 | 13.2008 | 13.2008 | 13.2008 | 13.2008 | 13.2008 | 13.2008 | 13.2008 | 13.2008 | 13.2008 | 13.2008 | 13.2008 | 13.2008 | 13.2008 | 112.6166 | 0 | 0
| THG-Bilanz | Baulich Andere fossil |  | GWP_ee_other_fossile | GWP 100A (kgCO2equiv/m²BGF) |  |  | 0 | 0 | 0 | 0 | 0 | 0 | 0 | 0 | 0 | 0 | 0 | 0 | 0 | 0 | 0 | 0 | 0 | 0 | 0 | 0 | 0 | 0 | 0 | 0 | 0 | 0 | 0 | 0 | 0 | 0 | 0 | 0 | 0 | 0 | 0 | 0 | 0 | 0 | 0 | 0 | 0 | 0 | 0 | 0 | 0 | 0 | 0 | 0 | 0 | 0 | 0 | 0 | 0 | 0 | 0 | 0 | 0 | 0 | 0 | 0 | 0 | 0 | 0 | 0 | 0 | 0 | 0 | 0 | 0 | 0 | 0 | 0 | 0 | 0 | 0 | 0 | 0 | 0 | 0 | 0 | 0 | 0 | 0 | 0 | 0 | 0 | 0 | 0 | 0 | 0 | 0 | 0 | 0 | 0 | 0 | 0 | 0 | 0 | 0 | 0 | 0 | 0 | 0 | 0 | 0 | 0 | 0 | 0 | 0 | 0 | 0 | 0 | 0 | 0 | 0 | 0
| THG-Bilanz | Baulich Andere biogen |  | GWP_ee_other_biogenic | GWP 100A (kgCO2equiv/m²BGF) |  |  | 0 | 0 | 0 | 0 | 0 | 0 | 0 | 0 | 0 | 0 | 0 | 0 | 0 | 0 | 0 | 0 | 0 | 0 | 0 | 0 | 0 | 0 | 0 | 0 | 0 | 0 | 0 | 0 | 0 | 0 | 0 | 0 | 0 | 0 | 0 | 0 | 0 | 0 | 0 | 0 | 0 | 0 | 0 | 0 | 0 | 0 | 0 | 0 | 0 | 0 | 0 | 0 | 0 | 0 | 0 | 0 | 0 | 0 | 0 | 0 | 0 | 0 | 0 | 0 | 0 | 0 | 0 | 0 | 0 | 0 | 0 | 0 | 0 | 0 | 0 | 0 | 0 | 0 | 0 | 0 | 0 | 0 | 0 | 0 | 0 | 0 | 0 | 0 | 0 | 0 | 0 | 0 | 0 | 0 | 0 | 0 | 0 | 0 | 0 | 0 | 0 | 0 | 0 | 0 | 0 | 0 | 0 | 0 | 0 | 0 | 0 | 0 | 0 | 0 | 0 | 0
| THG-Bilanz | Baulich Andere Lebensdauer |  | GWP_life_other | Jahre |  |  | 100 | 100 | 100 | 27 | 100 | 100 | 100 | 100 | 27 | 27 | 27 | 27 | 27 | 27 | 27 | 27 | 27 | 27 | 27 | 27 | 27 | 27 | 27 | 27 | 27 | 27 | 27 | 27 | 27 | 27 | 27 | 27 | 27 | 27 | 27 | 27 | 27 | 27 | 27 | 27 | 27 | 27 | 27 | 27 | 27 | 27 | 27 | 27 | 27 | 27 | 27 | 27 | 27 | 27 | 27 | 27 | 27 | 27 | 27 | 27 | 27 | 27 | 27 | 27 | 27 | 27 | 27 | 27 | 27 | 27 | 27 | 27 | 27 | 27 | 27 | 27 | 27 | 27 | 27 | 27 | 27 | 27 | 27 | 27 | 27 | 27 | 27 | 27 | 27 | 27 | 27 | 27 | 100 | 100 | 100 | 100 | 100 | 100 | 100 | 100 | 100 | 100 | 100 | 100 | 100 | 100 | 100 | 100 | 100 | 100 | 100 | 100 | 100 | 100 | 100 | 100
|  |  |  | GWP_ee_lc_other_fossile |  |  |  | 0 | 0 | 0 | 0 | 0 | 0 | 0 | 0 | 0 | 0 | 0 | 0 | 0 | 0 | 0 | 0 | 0 | 0 | 0 | 0 | 0 | 0 | 0 | 0 | 0 | 0 | 0 | 0 | 0 | 0 | 0 | 0 | 0 | 0 | 0 | 0 | 0 | 0 | 0 | 0 | 0 | 0 | 0 | 0 | 0 | 0 | 0 | 0 | 0 | 0 | 0 | 0 | 0 | 0 | 0 | 0 | 0 | 0 | 0 | 0 | 0 | 0 | 0 | 0 | 0 | 0 | 0 | 0 | 0 | 0 | 0 | 0 | 0 | 0 | 0 | 0 | 0 | 0 | 0 | 0 | 0 | 0 | 0 | 0 | 0 | 0 | 0 | 0 | 0 | 0 | 0 | 0 | 0 | 0 | 0 | 0 | 0 | 0 | 0 | 0 | 0 | 0 | 0 | 0 | 0 | 0 | 0 | 0 | 0 | 0 | 0 | 0 | 0 | 0 | 0 | 0
|  |  |  | GWP_ee_lc_other_biogenic |  |  |  | 0 | 0 | 0 | 0 | 0 | 0 | 0 | 0 | 0 | 0 | 0 | 0 | 0 | 0 | 0 | 0 | 0 | 0 | 0 | 0 | 0 | 0 | 0 | 0 | 0 | 0 | 0 | 0 | 0 | 0 | 0 | 0 | 0 | 0 | 0 | 0 | 0 | 0 | 0 | 0 | 0 | 0 | 0 | 0 | 0 | 0 | 0 | 0 | 0 | 0 | 0 | 0 | 0 | 0 | 0 | 0 | 0 | 0 | 0 | 0 | 0 | 0 | 0 | 0 | 0 | 0 | 0 | 0 | 0 | 0 | 0 | 0 | 0 | 0 | 0 | 0 | 0 | 0 | 0 | 0 | 0 | 0 | 0 | 0 | 0 | 0 | 0 | 0 | 0 | 0 | 0 | 0 | 0 | 0 | 0 | 0 | 0 | 0 | 0 | 0 | 0 | 0 | 0 | 0 | 0 | 0 | 0 | 0 | 0 | 0 | 0 | 0 | 0 | 0 | 0 | 0
| THG-Bilanz | Baulich Sammel-Maßnahmen |  | GWP_ee_lc_other | GWP 100A (kgCO2equiv/m²BGF) |  |  | 0 | 0 | 0 | 0 | 0 | 0 | 0 | 0 | 0 | 0 | 0 | 0 | 0 | 0 | 0 | 0 | 0 | 0 | 0 | 0 | 0 | 0 | 0 | 0 | 0 | 0 | 0 | 0 | 0 | 0 | 0 | 0 | 0 | 0 | 0 | 0 | 0 | 0 | 0 | 0 | 0 | 0 | 0 | 0 | 0 | 0 | 0 | 0 | 0 | 0 | 0 | 0 | 0 | 0 | 0 | 0 | 0 | 0 | 0 | 0 | 0 | 0 | 0 | 0 | 0 | 0 | 0 | 0 | 0 | 0 | 0 | 0 | 0 | 0 | 0 | 0 | 0 | 0 | 0 | 0 | 0 | 0 | 0 | 0 | 0 | 0 | 0 | 0 | 0 | 0 | 0 | 0 | 0 | 0 | 0 | 0 | 0 | 0 | 0 | 0 | 0 | 0 | 0 | 0 | 0 | 0 | 0 | 0 | 0 | 0 | 0 | 0 | 0 | 0 | 0 | 0
| THG-Bilanz | Baulich Direkteingabe fossil |  | GWP_ee_direct_fossile | GWP 100A (kgCO2equiv/m²BGF) |  |  | 0 | 0 | 0 | 5 | 5 | 0 | 0 | 0 | 0 | 0 | 0 | 0 | 0 | 0 | 0 | 0 | 0 | 0 | 0 | 0 | 0 | 0 | 0 | 0 | 0 | 0 | 0 | 0 | 0 | 0 | 0 | 0 | 0 | 0 | 0 | 0 | 0 | 0 | 0 | 0 | 0 | 0 | 0 | 0 | 0 | 0 | 0 | 0 | 0 | 0 | 0 | 0 | 0 | 0 | 0 | 0 | 0 | 0 | 0 | 0 | 0 | 0 | 0 | 0 | 0 | 0 | 0 | 0 | 0 | 0 | 0 | 0 | 0 | 0 | 0 | 0 | 0 | 0 | 0 | 0 | 0 | 0 | 0 | 0 | 0 | 0 | 0 | 0 | 0 | 0 | 0 | 0 | 0 | 0 | 0 | 0 | 0 | 0 | 0 | 0 | 0 | 0 | 0 | 0 | 0 | 0 | 0 | 0 | 0 | 0 | 0 | 0 | 0 | 0 | 0 | 0
| THG-Bilanz | Baulich Direkteingabe biogen |  | GWP_ee_direct_biogenic | GWP 100A (kgCO2equiv/m²BGF) |  |  | 0 | 0 | 0 | 0 | 0 | 0 | 0 | 0 | 0 | 0 | 0 | 0 | 0 | 0 | 0 | 0 | 0 | 0 | 0 | 0 | 0 | 0 | 0 | 0 | 0 | 0 | 0 | 0 | 0 | 0 | 0 | 0 | 0 | 0 | 0 | 0 | 0 | 0 | 0 | 0 | 0 | 0 | 0 | 0 | 0 | 0 | 0 | 0 | 0 | 0 | 0 | 0 | 0 | 0 | 0 | 0 | 0 | 0 | 0 | 0 | 0 | 0 | 0 | 0 | 0 | 0 | 0 | 0 | 0 | 0 | 0 | 0 | 0 | 0 | 0 | 0 | 0 | 0 | 0 | 0 | 0 | 0 | 0 | 0 | 0 | 0 | 0 | 0 | 0 | 0 | 0 | 0 | 0 | 0 | 0 | 0 | 0 | 0 | 0 | 0 | 0 | 0 | 0 | 0 | 0 | 0 | 0 | 0 | 0 | 0 | 0 | 0 | 0 | 0 | 0 | 0
| THG-Bilanz | Baulich Direkteingabe Lebensdauer |  | GWP_life_direct | Jahre |  |  | 50 | 50 | 50 | 50 | 50 | 50 | 50 | 50 | 50 | 50 | 50 | 50 | 50 | 50 | 50 | 50 | 50 | 50 | 50 | 50 | 50 | 50 | 50 | 50 | 50 | 50 | 50 | 50 | 50 | 50 | 50 | 50 | 50 | 50 | 50 | 50 | 50 | 50 | 50 | 50 | 50 | 50 | 50 | 50 | 50 | 50 | 50 | 50 | 50 | 50 | 50 | 50 | 50 | 50 | 50 | 50 | 50 | 50 | 50 | 50 | 50 | 50 | 50 | 50 | 50 | 50 | 50 | 50 | 50 | 50 | 50 | 50 | 50 | 50 | 50 | 50 | 50 | 50 | 50 | 50 | 50 | 50 | 50 | 50 | 50 | 50 | 50 | 50 | 50 | 50 | 50 | 50 | 50 | 50 | 50 | 50 | 50 | 50 | 50 | 50 | 50 | 50 | 50 | 50 | 50 | 50 | 50 | 50 | 50 | 50 | 50 | 50 | 50 | 50 | 50 | 50
|  |  |  | GWP_ee_lc_direct_fossile |  |  |  | 0 | 0 | 0 | 5 | 5 | 0 | 0 | 0 | 0 | 0 | 0 | 0 | 0 | 0 | 0 | 0 | 0 | 0 | 0 | 0 | 0 | 0 | 0 | 0 | 0 | 0 | 0 | 0 | 0 | 0 | 0 | 0 | 0 | 0 | 0 | 0 | 0 | 0 | 0 | 0 | 0 | 0 | 0 | 0 | 0 | 0 | 0 | 0 | 0 | 0 | 0 | 0 | 0 | 0 | 0 | 0 | 0 | 0 | 0 | 0 | 0 | 0 | 0 | 0 | 0 | 0 | 0 | 0 | 0 | 0 | 0 | 0 | 0 | 0 | 0 | 0 | 0 | 0 | 0 | 0 | 0 | 0 | 0 | 0 | 0 | 0 | 0 | 0 | 0 | 0 | 0 | 0 | 0 | 0 | 0 | 0 | 0 | 0 | 0 | 0 | 0 | 0 | 0 | 0 | 0 | 0 | 0 | 0 | 0 | 0 | 0 | 0 | 0 | 0 | 0 | 0
|  |  |  | GWP_ee_lc_direct_biogenic |  |  |  | 0 | 0 | 0 | 0 | 0 | 0 | 0 | 0 | 0 | 0 | 0 | 0 | 0 | 0 | 0 | 0 | 0 | 0 | 0 | 0 | 0 | 0 | 0 | 0 | 0 | 0 | 0 | 0 | 0 | 0 | 0 | 0 | 0 | 0 | 0 | 0 | 0 | 0 | 0 | 0 | 0 | 0 | 0 | 0 | 0 | 0 | 0 | 0 | 0 | 0 | 0 | 0 | 0 | 0 | 0 | 0 | 0 | 0 | 0 | 0 | 0 | 0 | 0 | 0 | 0 | 0 | 0 | 0 | 0 | 0 | 0 | 0 | 0 | 0 | 0 | 0 | 0 | 0 | 0 | 0 | 0 | 0 | 0 | 0 | 0 | 0 | 0 | 0 | 0 | 0 | 0 | 0 | 0 | 0 | 0 | 0 | 0 | 0 | 0 | 0 | 0 | 0 | 0 | 0 | 0 | 0 | 0 | 0 | 0 | 0 | 0 | 0 | 0 | 0 | 0 | 0
| THG-Bilanz | Baulich Direkteingabe |  | GWP_ee_lc_direct | GWP 100A (kgCO2equiv/m²BGF) |  |  | 0 | 0 | 0 | 5 | 5 | 0 | 0 | 0 | 0 | 0 | 0 | 0 | 0 | 0 | 0 | 0 | 0 | 0 | 0 | 0 | 0 | 0 | 0 | 0 | 0 | 0 | 0 | 0 | 0 | 0 | 0 | 0 | 0 | 0 | 0 | 0 | 0 | 0 | 0 | 0 | 0 | 0 | 0 | 0 | 0 | 0 | 0 | 0 | 0 | 0 | 0 | 0 | 0 | 0 | 0 | 0 | 0 | 0 | 0 | 0 | 0 | 0 | 0 | 0 | 0 | 0 | 0 | 0 | 0 | 0 | 0 | 0 | 0 | 0 | 0 | 0 | 0 | 0 | 0 | 0 | 0 | 0 | 0 | 0 | 0 | 0 | 0 | 0 | 0 | 0 | 0 | 0 | 0 | 0 | 0 | 0 | 0 | 0 | 0 | 0 | 0 | 0 | 0 | 0 | 0 | 0 | 0 | 0 | 0 | 0 | 0 | 0 | 0 | 0 | 0 | 0
| THG-Bilanz | Baulich Errichtung |  | GWP_ee_con_build | GWP 100A (kgCO2equiv/m²BGF) |  |  | 0 | 0 | 0 | 5 | 214.166 | 270.6728 | 44.0093 | 44.5121 | 13.2008 | 13.2008 | 0 | 0 | 0 | 0 | 0 | 0 | 0 | 0 | 0 | 0 | 0 | 0 | 0 | 0 | 0 | 0 | 0 | 0 | 0 | 0 | 0 | 0 | 0 | 0 | 0 | 0 | 0 | 0 | 0 | 0 | 0 | 0 | 0 | 0 | 0 | 0 | 0 | 0 | 0 | 0 | 0 | 0 | 0 | 0 | 0 | 0 | 0 | 0 | 0 | 0 | 0 | 0 | 0 | 0 | 0 | 0 | 0 | 0 | 0 | 0 | 0 | 0 | 0 | 0 | 0 | 0 | 0 | 0 | 0 | 0 | 0 | 0 | 0 | 0 | 0 | 0 | 0 | 0 | 0 | 0 | 0 | 0 | 203.4 | 228.6483 | 290.7249 | 7.3984 | 7.3984 | 7.3984 | 7.3984 | 7.3984 | 7.3984 | 7.3984 | 7.3984 | 7.3984 | 7.3984 | 7.3984 | 7.3984 | 7.3984 | 7.3984 | 7.3984 | 7.3984 | 28.6044 | 28.6044 | 270.6728 | 0 | 0
| THG-Bilanz | Baulich Instandsetzung |  | GWP_ee_rep_build | GWP 100A (kgCO2equiv/m²BGF) |  |  | 0 | 0 | 0 | 0 | 0 | 0 | 0 | 0 | 0 | 0 | 0 | 0 | 0 | 0 | 0 | 0 | 0 | 0 | 0 | 0 | 0 | 0 | 0 | 0 | 0 | 0 | 0 | 0 | 0 | 0 | 0 | 0 | 0 | 0 | 0 | 0 | 0 | 0 | 0 | 0 | 0 | 0 | 0 | 0 | 0 | 0 | 0 | 0 | 0 | 0 | 0 | 0 | 0 | 0 | 0 | 0 | 0 | 0 | 0 | 0 | 0 | 0 | 0 | 0 | 0 | 0 | 0 | 0 | 0 | 0 | 0 | 0 | 0 | 0 | 0 | 0 | 0 | 0 | 0 | 0 | 0 | 0 | 0 | 0 | 0 | 0 | 0 | 0 | 0 | 0 | 0 | 0 | 0 | 0 | 0 | 0 | 0 | 0 | 0 | 0 | 0 | 0 | 0 | 0 | 0 | 0 | 0 | 0 | 0 | 0 | 0 | 0 | 0 | 0 | 0 | 0
|  | Baulich Fossil |  | GWP_ee_lc_fossil | GWP 100A (kgCO2equiv/m²BGF) |  |  | 0 | 0 | 0 | 5 | 260.4787 | 270.9342 | 95.9141 | 44.5121 | 13.6093 | 13.6093 | 0 | 0 | 0 | 0 | 0 | 0 | 0 | 0 | 0 | 0 | 0 | 0 | 0 | 0 | 0 | 0 | 0 | 0 | 0 | 0 | 0 | 0 | 0 | 0 | 0 | 0 | 0 | 0 | 0 | 0 | 0 | 0 | 0 | 0 | 0 | 0 | 0 | 0 | 0 | 0 | 0 | 0 | 0 | 0 | 0 | 0 | 0 | 0 | 0 | 0 | 0 | 0 | 0 | 0 | 0 | 0 | 0 | 0 | 0 | 0 | 0 | 0 | 0 | 0 | 0 | 0 | 0 | 0 | 0 | 0 | 0 | 0 | 0 | 0 | 0 | 0 | 0 | 0 | 0 | 0 | 0 | 0 | 260 | 284.0538 | 314.8303 | 42.3286 | 42.3286 | 42.3286 | 42.3286 | 42.3286 | 42.3286 | 42.3286 | 42.3286 | 42.3286 | 42.3286 | 42.3286 | 42.3286 | 42.3286 | 42.3286 | 42.3286 | 42.3286 | 70.1429 | 70.1429 | 270.9342 | 0 | 0
|  | Baulich Biogen |  | GWP_ee_lc_biogenic | GWP 100A (kgCO2equiv/m²BGF) |  |  | 0 | 0 | 0 | 0 | -46.3126 | -0.26138 | -51.9048 | 0 | -0.40849 | -0.40849 | 0 | 0 | 0 | 0 | 0 | 0 | 0 | 0 | 0 | 0 | 0 | 0 | 0 | 0 | 0 | 0 | 0 | 0 | 0 | 0 | 0 | 0 | 0 | 0 | 0 | 0 | 0 | 0 | 0 | 0 | 0 | 0 | 0 | 0 | 0 | 0 | 0 | 0 | 0 | 0 | 0 | 0 | 0 | 0 | 0 | 0 | 0 | 0 | 0 | 0 | 0 | 0 | 0 | 0 | 0 | 0 | 0 | 0 | 0 | 0 | 0 | 0 | 0 | 0 | 0 | 0 | 0 | 0 | 0 | 0 | 0 | 0 | 0 | 0 | 0 | 0 | 0 | 0 | 0 | 0 | 0 | 0 | -56.6 | -55.4054 | -24.1054 | -34.9302 | -34.9302 | -34.9302 | -34.9302 | -34.9302 | -34.9302 | -34.9302 | -34.9302 | -34.9302 | -34.9302 | -34.9302 | -34.9302 | -34.9302 | -34.9302 | -34.9302 | -34.9302 | -41.5385 | -41.5385 | -0.26138 | 0 | 0
| THG-Bilanz | Baulich |  | GWP_ee_lc_construction | GWP 100A (kgCO2equiv/m²BGF) |  |  | 0 | 0 | 0 | 5 | 214.166 | 270.6728 | 44.0093 | 44.5121 | 13.2008 | 13.2008 | 0 | 0 | 0 | 0 | 0 | 0 | 0 | 0 | 0 | 0 | 0 | 0 | 0 | 0 | 0 | 0 | 0 | 0 | 0 | 0 | 0 | 0 | 0 | 0 | 0 | 0 | 0 | 0 | 0 | 0 | 0 | 0 | 0 | 0 | 0 | 0 | 0 | 0 | 0 | 0 | 0 | 0 | 0 | 0 | 0 | 0 | 0 | 0 | 0 | 0 | 0 | 0 | 0 | 0 | 0 | 0 | 0 | 0 | 0 | 0 | 0 | 0 | 0 | 0 | 0 | 0 | 0 | 0 | 0 | 0 | 0 | 0 | 0 | 0 | 0 | 0 | 0 | 0 | 0 | 0 | 0 | 0 | 203.4 | 228.6483 | 290.7249 | 7.3984 | 7.3984 | 7.3984 | 7.3984 | 7.3984 | 7.3984 | 7.3984 | 7.3984 | 7.3984 | 7.3984 | 7.3984 | 7.3984 | 7.3984 | 7.3984 | 7.3984 | 7.3984 | 28.6044 | 28.6044 | 270.6728 | 0 | 0
| THG-Bilanz | Biogen+Fossil = Errichtung + Instandsetzung |  |  | TRUE | Bilanztest Netzstrom |  | TRUE | TRUE | TRUE | TRUE | TRUE | TRUE | TRUE | TRUE | TRUE | TRUE | TRUE | TRUE | TRUE | TRUE | TRUE | TRUE | TRUE | TRUE | TRUE | TRUE | TRUE | TRUE | TRUE | TRUE | TRUE | TRUE | TRUE | TRUE | TRUE | TRUE | TRUE | TRUE | TRUE | TRUE | TRUE | TRUE | TRUE | TRUE | TRUE | TRUE | TRUE | TRUE | TRUE | TRUE | TRUE | TRUE | TRUE | TRUE | TRUE | TRUE | TRUE | TRUE | TRUE | TRUE | TRUE | TRUE | TRUE | TRUE | TRUE | TRUE | TRUE | TRUE | TRUE | TRUE | TRUE | TRUE | TRUE | TRUE | TRUE | TRUE | TRUE | TRUE | TRUE | TRUE | TRUE | TRUE | TRUE | TRUE | TRUE | TRUE | TRUE | TRUE | TRUE | TRUE | TRUE | TRUE | TRUE | TRUE | TRUE | TRUE | TRUE | TRUE | TRUE | TRUE | TRUE | TRUE | TRUE | TRUE | TRUE | TRUE | TRUE | TRUE | TRUE | TRUE | TRUE | TRUE | TRUE | TRUE | TRUE | TRUE | TRUE | TRUE | TRUE | TRUE | TRUE | TRUE
| THG-Bilanz | Komponenten-Lebensdauern sind positiv |  |  | TRUE | Bilanztest Netzstrom |  | TRUE | TRUE | TRUE | TRUE | TRUE | TRUE | TRUE | TRUE | TRUE | TRUE | TRUE | TRUE | TRUE | TRUE | TRUE | TRUE | TRUE | TRUE | TRUE | TRUE | TRUE | TRUE | TRUE | TRUE | TRUE | TRUE | TRUE | TRUE | TRUE | TRUE | TRUE | TRUE | TRUE | TRUE | TRUE | TRUE | TRUE | TRUE | TRUE | TRUE | TRUE | TRUE | TRUE | TRUE | TRUE | TRUE | TRUE | TRUE | TRUE | TRUE | TRUE | TRUE | TRUE | TRUE | TRUE | TRUE | TRUE | TRUE | TRUE | TRUE | TRUE | TRUE | TRUE | TRUE | TRUE | TRUE | TRUE | TRUE | TRUE | TRUE | TRUE | TRUE | TRUE | TRUE | TRUE | TRUE | TRUE | TRUE | TRUE | TRUE | TRUE | TRUE | TRUE | TRUE | TRUE | TRUE | TRUE | TRUE | TRUE | TRUE | TRUE | TRUE | TRUE | TRUE | TRUE | TRUE | TRUE | TRUE | TRUE | TRUE | TRUE | TRUE | TRUE | TRUE | TRUE | TRUE | TRUE | TRUE | TRUE | TRUE | TRUE | TRUE | TRUE | TRUE | TRUE | TRUE
| THG-Bilanz | TGA PV fossil |  | GWP_ee_tga_pv_fossile | GWP 100A (kgCO2equiv/m²BGF) |  |  | 0 | 0 | 0 | 0 | 30.5825 | 38.5773 | 10.8166 | 19.3625 | 0 | 0 | 0 | 0 | 0 | 0 | 0 | 0 | 0 | 0 | 0 | 0 | 0 | 0 | 0 | 0 | 0 | 0 | 0 | 0 | 0 | 0 | 0 | 0 | 0 | 0 | 0 | 0 | 0 | 0 | 0 | 0 | 0 | 0 | 0 | 0 | 0 | 0 | 0 | 0 | 0 | 0 | 0 | 0 | 0 | 0 | 0 | 0 | 0 | 0 | 0 | 0 | 0 | 0 | 0 | 0 | 0 | 0 | 0 | 0 | 0 | 0 | 0 | 0 | 0 | 0 | 0 | 0 | 0 | 0 | 0 | 0 | 0 | 0 | 0 | 0 | 0 | 0 | 0 | 0 | 0 | 0 | 0 | 0 | 0 | 0 | 0 | 0 | 0 | 0 | 0 | 0 | 0 | 0 | 0 | 0 | 0 | 0 | 0 | 0 | 0 | 0 | 0 | 0 | 0 | 0 | 0 | 0
| THG-Bilanz | TGA PV biogen |  | GWP_ee_tga_pv_biogenic | GWP 100A (kgCO2equiv/m²BGF) |  |  | 0 | 0 | 0 | 0 | 0 | 0 | 0 | 0 | 0 | 0 | 0 | 0 | 0 | 0 | 0 | 0 | 0 | 0 | 0 | 0 | 0 | 0 | 0 | 0 | 0 | 0 | 0 | 0 | 0 | 0 | 0 | 0 | 0 | 0 | 0 | 0 | 0 | 0 | 0 | 0 | 0 | 0 | 0 | 0 | 0 | 0 | 0 | 0 | 0 | 0 | 0 | 0 | 0 | 0 | 0 | 0 | 0 | 0 | 0 | 0 | 0 | 0 | 0 | 0 | 0 | 0 | 0 | 0 | 0 | 0 | 0 | 0 | 0 | 0 | 0 | 0 | 0 | 0 | 0 | 0 | 0 | 0 | 0 | 0 | 0 | 0 | 0 | 0 | 0 | 0 | 0 | 0 | 0 | 0 | 0 | 0 | 0 | 0 | 0 | 0 | 0 | 0 | 0 | 0 | 0 | 0 | 0 | 0 | 0 | 0 | 0 | 0 | 0 | 0 | 0 | 0
| THG-Bilanz | TGA PV Lebensdauer |  | GWP_life_tga_pv | Jahre |  |  | 100 | 100 | 100 | 27 | 100 | 100 | 100 | 100 | 27 | 27 | 27 | 27 | 27 | 27 | 27 | 27 | 27 | 27 | 27 | 27 | 27 | 27 | 27 | 27 | 27 | 27 | 27 | 27 | 27 | 27 | 27 | 27 | 27 | 27 | 27 | 27 | 27 | 27 | 27 | 27 | 27 | 27 | 27 | 27 | 27 | 27 | 27 | 27 | 27 | 27 | 27 | 27 | 27 | 27 | 27 | 27 | 27 | 27 | 27 | 27 | 27 | 27 | 27 | 27 | 27 | 27 | 27 | 27 | 27 | 27 | 27 | 27 | 27 | 27 | 27 | 27 | 27 | 27 | 27 | 27 | 27 | 27 | 27 | 27 | 27 | 27 | 27 | 27 | 27 | 27 | 27 | 27 | 100 | 100 | 100 | 100 | 100 | 100 | 100 | 100 | 100 | 100 | 100 | 100 | 100 | 100 | 100 | 100 | 100 | 100 | 100 | 100 | 100 | 100 | 100 | 100
| THG-Bilanz | TGA PV |  | GWP_ee_lc_pv | GWP 100A (kgCO2equiv/m²BGF) |  |  | 0 | 0 | 0 | 0 | 30.5825 | 38.5773 | 10.8166 | 19.3625 | 0 | 0 | 0 | 0 | 0 | 0 | 0 | 0 | 0 | 0 | 0 | 0 | 0 | 0 | 0 | 0 | 0 | 0 | 0 | 0 | 0 | 0 | 0 | 0 | 0 | 0 | 0 | 0 | 0 | 0 | 0 | 0 | 0 | 0 | 0 | 0 | 0 | 0 | 0 | 0 | 0 | 0 | 0 | 0 | 0 | 0 | 0 | 0 | 0 | 0 | 0 | 0 | 0 | 0 | 0 | 0 | 0 | 0 | 0 | 0 | 0 | 0 | 0 | 0 | 0 | 0 | 0 | 0 | 0 | 0 | 0 | 0 | 0 | 0 | 0 | 0 | 0 | 0 | 0 | 0 | 0 | 0 | 0 | 0 | 0 | 0 | 0 | 0 | 0 | 0 | 0 | 0 | 0 | 0 | 0 | 0 | 0 | 0 | 0 | 0 | 0 | 0 | 0 | 0 | 0 | 0 | 0 | 0
| THG-Bilanz | TGA Erdsonden fossil |  | GWP_ee_tga_boreholes_fossile | GWP 100A (kgCO2equiv/m²BGF) |  |  | 0 | 0 | 0 | 0 | 4.7827 | 0 | 5.3363 | 3.8865 | 0 | 0 | 0 | 0 | 0 | 0 | 0 | 0 | 0 | 0 | 0 | 0 | 0 | 0 | 0 | 0 | 0 | 0 | 0 | 0 | 0 | 0 | 0 | 0 | 0 | 0 | 0 | 0 | 0 | 0 | 0 | 0 | 0 | 0 | 0 | 0 | 0 | 0 | 0 | 0 | 0 | 0 | 0 | 0 | 0 | 0 | 0 | 0 | 0 | 0 | 0 | 0 | 0 | 0 | 0 | 0 | 0 | 0 | 0 | 0 | 0 | 0 | 0 | 0 | 0 | 0 | 0 | 0 | 0 | 0 | 0 | 0 | 0 | 0 | 0 | 0 | 0 | 0 | 0 | 0 | 0 | 0 | 0 | 0 | 0 | 0 | 0 | 3.2852 | 3.2852 | 3.2852 | 3.2852 | 3.2852 | 3.2852 | 3.2852 | 3.2852 | 3.2852 | 3.2852 | 3.2852 | 3.2852 | 3.2852 | 3.2852 | 3.2852 | 3.2852 | 3.2852 | 3.2852 | 0 | 0 | 0
| THG-Bilanz | TGA Erdsonden biogen |  | GWP_ee_tga_boreholes_biogenic | GWP 100A (kgCO2equiv/m²BGF) |  |  | 0 | 0 | 0 | 0 | 0 | 0 | 0 | 0 | 0 | 0 | 0 | 0 | 0 | 0 | 0 | 0 | 0 | 0 | 0 | 0 | 0 | 0 | 0 | 0 | 0 | 0 | 0 | 0 | 0 | 0 | 0 | 0 | 0 | 0 | 0 | 0 | 0 | 0 | 0 | 0 | 0 | 0 | 0 | 0 | 0 | 0 | 0 | 0 | 0 | 0 | 0 | 0 | 0 | 0 | 0 | 0 | 0 | 0 | 0 | 0 | 0 | 0 | 0 | 0 | 0 | 0 | 0 | 0 | 0 | 0 | 0 | 0 | 0 | 0 | 0 | 0 | 0 | 0 | 0 | 0 | 0 | 0 | 0 | 0 | 0 | 0 | 0 | 0 | 0 | 0 | 0 | 0 | 0 | 0 | 0 | 0 | 0 | 0 | 0 | 0 | 0 | 0 | 0 | 0 | 0 | 0 | 0 | 0 | 0 | 0 | 0 | 0 | 0 | 0 | 0 | 0
| THG-Bilanz | TGA Erdsonden Lebensdauer |  | GWP_life_tga_boreholes | Jahre |  |  | 100 | 100 | 100 | 27 | 100 | 100 | 100 | 100 | 27 | 27 | 27 | 27 | 27 | 27 | 27 | 27 | 27 | 27 | 27 | 27 | 27 | 27 | 27 | 27 | 27 | 27 | 27 | 27 | 27 | 27 | 27 | 27 | 27 | 27 | 27 | 27 | 27 | 27 | 27 | 27 | 27 | 27 | 27 | 27 | 27 | 27 | 27 | 27 | 27 | 27 | 27 | 27 | 27 | 27 | 27 | 27 | 27 | 27 | 27 | 27 | 27 | 27 | 27 | 27 | 27 | 27 | 27 | 27 | 27 | 27 | 27 | 27 | 27 | 27 | 27 | 27 | 27 | 27 | 27 | 27 | 27 | 27 | 27 | 27 | 27 | 27 | 27 | 27 | 27 | 27 | 27 | 27 | 100 | 100 | 100 | 100 | 100 | 100 | 100 | 100 | 100 | 100 | 100 | 100 | 100 | 100 | 100 | 100 | 100 | 100 | 100 | 100 | 100 | 100 | 100 | 100
| THG-Bilanz | TGA Erdsonden |  | GWP_ee_lc_boreholes | GWP 100A (kgCO2equiv/m²BGF) |  |  | 0 | 0 | 0 | 0 | 4.7827 | 0 | 5.3363 | 3.8865 | 0 | 0 | 0 | 0 | 0 | 0 | 0 | 0 | 0 | 0 | 0 | 0 | 0 | 0 | 0 | 0 | 0 | 0 | 0 | 0 | 0 | 0 | 0 | 0 | 0 | 0 | 0 | 0 | 0 | 0 | 0 | 0 | 0 | 0 | 0 | 0 | 0 | 0 | 0 | 0 | 0 | 0 | 0 | 0 | 0 | 0 | 0 | 0 | 0 | 0 | 0 | 0 | 0 | 0 | 0 | 0 | 0 | 0 | 0 | 0 | 0 | 0 | 0 | 0 | 0 | 0 | 0 | 0 | 0 | 0 | 0 | 0 | 0 | 0 | 0 | 0 | 0 | 0 | 0 | 0 | 0 | 0 | 0 | 0 | 0 | 0 | 0 | 3.2852 | 3.2852 | 3.2852 | 3.2852 | 3.2852 | 3.2852 | 3.2852 | 3.2852 | 3.2852 | 3.2852 | 3.2852 | 3.2852 | 3.2852 | 3.2852 | 3.2852 | 3.2852 | 3.2852 | 3.2852 | 0 | 0 | 0
| THG-Bilanz | TGA Lüftung fossil |  | GWP_ee_tga_ventilation_fossile | GWP 100A (kgCO2equiv/m²BGF) |  |  | 0 | 0 | 0 | 0 | 1.6523 | 1.6523 | 1.6523 | 0.1 | 0 | 0 | 0 | 0 | 0 | 0 | 0 | 0 | 0 | 0 | 0 | 0 | 0 | 0 | 0 | 0 | 0 | 0 | 0 | 0 | 0 | 0 | 0 | 0 | 0 | 0 | 0 | 0 | 0 | 0 | 0 | 0 | 0 | 0 | 0 | 0 | 0 | 0 | 0 | 0 | 0 | 0 | 0 | 0 | 0 | 0 | 0 | 0 | 0 | 0 | 0 | 0 | 0 | 0 | 0 | 0 | 0 | 0 | 0 | 0 | 0 | 0 | 0 | 0 | 0 | 0 | 0 | 0 | 0 | 0 | 0 | 0 | 0 | 0 | 0 | 0 | 0 | 0 | 0 | 0 | 0 | 0 | 0 | 0 | 0 | 0 | 0 | 0.1 | 0.1 | 0.1 | 0.1 | 0.1 | 0.1 | 0.1 | 0.1 | 0.1 | 0.1 | 0.1 | 0.1 | 0.1 | 0.1 | 0.1 | 0.1 | 0.1 | 0.1 | 1.6523 | 0 | 0
| THG-Bilanz | TGA Lüftung biogen |  | GWP_ee_tga_ventilation_biogenic | GWP 100A (kgCO2equiv/m²BGF) |  |  | 0 | 0 | 0 | 0 | 0 | 0 | 0 | 0 | 0 | 0 | 0 | 0 | 0 | 0 | 0 | 0 | 0 | 0 | 0 | 0 | 0 | 0 | 0 | 0 | 0 | 0 | 0 | 0 | 0 | 0 | 0 | 0 | 0 | 0 | 0 | 0 | 0 | 0 | 0 | 0 | 0 | 0 | 0 | 0 | 0 | 0 | 0 | 0 | 0 | 0 | 0 | 0 | 0 | 0 | 0 | 0 | 0 | 0 | 0 | 0 | 0 | 0 | 0 | 0 | 0 | 0 | 0 | 0 | 0 | 0 | 0 | 0 | 0 | 0 | 0 | 0 | 0 | 0 | 0 | 0 | 0 | 0 | 0 | 0 | 0 | 0 | 0 | 0 | 0 | 0 | 0 | 0 | 0 | 0 | 0 | 0 | 0 | 0 | 0 | 0 | 0 | 0 | 0 | 0 | 0 | 0 | 0 | 0 | 0 | 0 | 0 | 0 | 0 | 0 | 0 | 0
| THG-Bilanz | TGA Lüftung Lebensdauer |  | GWP_life_tga_ventilation | Jahre |  |  | 100 | 100 | 100 | 27 | 25 | 25 | 25 | 15 | 27 | 27 | 27 | 27 | 27 | 27 | 27 | 27 | 27 | 27 | 27 | 27 | 27 | 27 | 27 | 27 | 27 | 27 | 27 | 27 | 27 | 27 | 27 | 27 | 27 | 27 | 27 | 27 | 27 | 27 | 27 | 27 | 27 | 27 | 27 | 27 | 27 | 27 | 27 | 27 | 27 | 27 | 27 | 27 | 27 | 27 | 27 | 27 | 27 | 27 | 27 | 27 | 27 | 27 | 27 | 27 | 27 | 27 | 27 | 27 | 27 | 27 | 27 | 27 | 27 | 27 | 27 | 27 | 27 | 27 | 27 | 27 | 27 | 27 | 27 | 27 | 27 | 27 | 27 | 27 | 27 | 27 | 27 | 27 | 100 | 100 | 100 | 15 | 15 | 15 | 15 | 15 | 15 | 15 | 15 | 15 | 15 | 15 | 15 | 15 | 15 | 15 | 15 | 15 | 15 | 25 | 100 | 100
| THG-Bilanz | TGA Lüftung |  | GWP_ee_lc_ventilation | GWP 100A (kgCO2equiv/m²BGF) |  |  | 0 | 0 | 0 | 0 | 3.3046 | 3.3046 | 3.3046 | 0.2 | 0 | 0 | 0 | 0 | 0 | 0 | 0 | 0 | 0 | 0 | 0 | 0 | 0 | 0 | 0 | 0 | 0 | 0 | 0 | 0 | 0 | 0 | 0 | 0 | 0 | 0 | 0 | 0 | 0 | 0 | 0 | 0 | 0 | 0 | 0 | 0 | 0 | 0 | 0 | 0 | 0 | 0 | 0 | 0 | 0 | 0 | 0 | 0 | 0 | 0 | 0 | 0 | 0 | 0 | 0 | 0 | 0 | 0 | 0 | 0 | 0 | 0 | 0 | 0 | 0 | 0 | 0 | 0 | 0 | 0 | 0 | 0 | 0 | 0 | 0 | 0 | 0 | 0 | 0 | 0 | 0 | 0 | 0 | 0 | 0 | 0 | 0 | 0.2 | 0.2 | 0.2 | 0.2 | 0.2 | 0.2 | 0.2 | 0.2 | 0.2 | 0.2 | 0.2 | 0.2 | 0.2 | 0.2 | 0.2 | 0.2 | 0.2 | 0.2 | 3.3046 | 0 | 0
| THG-Bilanz | TGA Solarthermie fossil |  | GWP_ee_tga_solarthermal_fossile | GWP 100A (kgCO2equiv/m²BGF) |  |  | 0 | 0 | 0 | 0 | 0 | 0 | 0 | 0 | 0 | 0 | 0 | 0 | 0 | 0 | 0 | 0 | 0 | 0 | 0 | 0 | 0 | 0 | 0 | 0 | 0 | 0 | 0 | 0 | 0 | 0 | 0 | 0 | 0 | 0 | 0 | 0 | 0 | 0 | 0 | 0 | 0 | 0 | 0 | 0 | 0 | 0 | 0 | 0 | 0 | 0 | 0 | 0 | 0 | 0 | 0 | 0 | 0 | 0 | 0 | 0 | 0 | 0 | 0 | 0 | 0 | 0 | 0 | 0 | 0 | 0 | 0 | 0 | 0 | 0 | 0 | 0 | 0 | 0 | 0 | 0 | 0 | 0 | 0 | 0 | 0 | 0 | 0 | 0 | 0 | 0 | 0 | 0 | 0 | 0 | 0 | 0 | 0 | 0 | 0 | 0 | 0 | 0 | 0 | 0 | 0 | 0 | 0 | 0 | 0 | 0 | 0 | 0 | 0 | 0 | 0 | 0
| THG-Bilanz | TGA Solarthermie biogen |  | GWP_ee_tga_solarthermal_biogenic | GWP 100A (kgCO2equiv/m²BGF) |  |  | 0 | 0 | 0 | 0 | 0 | 0 | 0 | 0 | 0 | 0 | 0 | 0 | 0 | 0 | 0 | 0 | 0 | 0 | 0 | 0 | 0 | 0 | 0 | 0 | 0 | 0 | 0 | 0 | 0 | 0 | 0 | 0 | 0 | 0 | 0 | 0 | 0 | 0 | 0 | 0 | 0 | 0 | 0 | 0 | 0 | 0 | 0 | 0 | 0 | 0 | 0 | 0 | 0 | 0 | 0 | 0 | 0 | 0 | 0 | 0 | 0 | 0 | 0 | 0 | 0 | 0 | 0 | 0 | 0 | 0 | 0 | 0 | 0 | 0 | 0 | 0 | 0 | 0 | 0 | 0 | 0 | 0 | 0 | 0 | 0 | 0 | 0 | 0 | 0 | 0 | 0 | 0 | 0 | 0 | 0 | 0 | 0 | 0 | 0 | 0 | 0 | 0 | 0 | 0 | 0 | 0 | 0 | 0 | 0 | 0 | 0 | 0 | 0 | 0 | 0 | 0
| THG-Bilanz | TGA Solarthermie Lebensdauer |  | GWP_life_solarthermal | Jahre |  |  | 100 | 100 | 100 | 27 | 27 | 100 | 100 | 27 | 27 | 27 | 27 | 27 | 27 | 27 | 27 | 27 | 27 | 27 | 27 | 27 | 27 | 27 | 27 | 27 | 27 | 27 | 27 | 27 | 27 | 27 | 27 | 27 | 27 | 27 | 27 | 27 | 27 | 27 | 27 | 27 | 27 | 27 | 27 | 27 | 27 | 27 | 27 | 27 | 27 | 27 | 27 | 27 | 27 | 27 | 27 | 27 | 27 | 27 | 27 | 27 | 27 | 27 | 27 | 27 | 27 | 27 | 27 | 27 | 27 | 27 | 27 | 27 | 27 | 27 | 27 | 27 | 27 | 27 | 27 | 27 | 27 | 27 | 27 | 27 | 27 | 27 | 27 | 27 | 27 | 27 | 27 | 27 | 100 | 100 | 100 | 100 | 100 | 100 | 100 | 100 | 100 | 100 | 100 | 100 | 100 | 100 | 100 | 100 | 100 | 100 | 100 | 100 | 100 | 100 | 100 | 100
| THG-Bilanz | TGA Solarthermie |  | GWP_ee_lc_solarthermal | GWP 100A (kgCO2equiv/m²BGF) |  |  | 0 | 0 | 0 | 0 | 0 | 0 | 0 | 0 | 0 | 0 | 0 | 0 | 0 | 0 | 0 | 0 | 0 | 0 | 0 | 0 | 0 | 0 | 0 | 0 | 0 | 0 | 0 | 0 | 0 | 0 | 0 | 0 | 0 | 0 | 0 | 0 | 0 | 0 | 0 | 0 | 0 | 0 | 0 | 0 | 0 | 0 | 0 | 0 | 0 | 0 | 0 | 0 | 0 | 0 | 0 | 0 | 0 | 0 | 0 | 0 | 0 | 0 | 0 | 0 | 0 | 0 | 0 | 0 | 0 | 0 | 0 | 0 | 0 | 0 | 0 | 0 | 0 | 0 | 0 | 0 | 0 | 0 | 0 | 0 | 0 | 0 | 0 | 0 | 0 | 0 | 0 | 0 | 0 | 0 | 0 | 0 | 0 | 0 | 0 | 0 | 0 | 0 | 0 | 0 | 0 | 0 | 0 | 0 | 0 | 0 | 0 | 0 | 0 | 0 | 0 | 0
| THG-Bilanz | TGA E-Batterie fossil |  | GWP_ee_tga_battery_fossile | GWP 100A (kgCO2equiv/m²BGF) |  |  | 0 | 0 | 0 | 0 | 0 | 0 | 0 | 0 | 0 | 0 | 0 | 0 | 0 | 0 | 0 | 0 | 0 | 0 | 0 | 0 | 0 | 0 | 0 | 0 | 0 | 0 | 0 | 0 | 0 | 0 | 0 | 0 | 0 | 0 | 0 | 0 | 0 | 0 | 0 | 0 | 0 | 0 | 0 | 0 | 0 | 0 | 0 | 0 | 0 | 0 | 0 | 0 | 0 | 0 | 0 | 0 | 0 | 0 | 0 | 0 | 0 | 0 | 0 | 0 | 0 | 0 | 0 | 0 | 0 | 0 | 0 | 0 | 0 | 0 | 0 | 0 | 0 | 0 | 0 | 0 | 0 | 0 | 0 | 0 | 0 | 0 | 0 | 0 | 0 | 0 | 0 | 0 | 0 | 0 | 0 | 0 | 0 | 0 | 0 | 0 | 0 | 0 | 0 | 0 | 0 | 0 | 0 | 0 | 0 | 0 | 0 | 0 | 0 | 0 | 0 | 0
| THG-Bilanz | TGA E-Batterie biogen |  | GWP_ee_tga_battery_biogenic | GWP 100A (kgCO2equiv/m²BGF) |  |  | 0 | 0 | 0 | 0 | 0 | 0 | 0 | 0 | 0 | 0 | 0 | 0 | 0 | 0 | 0 | 0 | 0 | 0 | 0 | 0 | 0 | 0 | 0 | 0 | 0 | 0 | 0 | 0 | 0 | 0 | 0 | 0 | 0 | 0 | 0 | 0 | 0 | 0 | 0 | 0 | 0 | 0 | 0 | 0 | 0 | 0 | 0 | 0 | 0 | 0 | 0 | 0 | 0 | 0 | 0 | 0 | 0 | 0 | 0 | 0 | 0 | 0 | 0 | 0 | 0 | 0 | 0 | 0 | 0 | 0 | 0 | 0 | 0 | 0 | 0 | 0 | 0 | 0 | 0 | 0 | 0 | 0 | 0 | 0 | 0 | 0 | 0 | 0 | 0 | 0 | 0 | 0 | 0 | 0 | 0 | 0 | 0 | 0 | 0 | 0 | 0 | 0 | 0 | 0 | 0 | 0 | 0 | 0 | 0 | 0 | 0 | 0 | 0 | 0 | 0 | 0
| THG-Bilanz | TGA E-Batterie Lebensdauer |  | GWP_life_battery | Jahre |  |  | 100 | 100 | 100 | 27 | 100 | 100 | 100 | 100 | 27 | 27 | 27 | 27 | 27 | 27 | 27 | 27 | 27 | 27 | 27 | 27 | 27 | 27 | 27 | 27 | 27 | 27 | 27 | 27 | 27 | 27 | 27 | 27 | 27 | 27 | 27 | 27 | 27 | 27 | 27 | 27 | 27 | 27 | 27 | 27 | 27 | 27 | 27 | 27 | 27 | 27 | 27 | 27 | 27 | 27 | 27 | 27 | 27 | 27 | 27 | 27 | 27 | 27 | 27 | 27 | 27 | 27 | 27 | 27 | 27 | 27 | 27 | 27 | 27 | 27 | 27 | 27 | 27 | 27 | 27 | 27 | 27 | 27 | 27 | 27 | 27 | 27 | 27 | 27 | 27 | 27 | 27 | 27 | 100 | 100 | 100 | 100 | 100 | 100 | 100 | 100 | 100 | 100 | 100 | 100 | 100 | 100 | 100 | 100 | 100 | 100 | 100 | 100 | 100 | 100 | 100 | 100
| THG-Bilanz | TGA E-Batterie |  | GWP_ee_lc_battery | GWP 100A (kgCO2equiv/m²BGF) |  |  | 0 | 0 | 0 | 0 | 0 | 0 | 0 | 0 | 0 | 0 | 0 | 0 | 0 | 0 | 0 | 0 | 0 | 0 | 0 | 0 | 0 | 0 | 0 | 0 | 0 | 0 | 0 | 0 | 0 | 0 | 0 | 0 | 0 | 0 | 0 | 0 | 0 | 0 | 0 | 0 | 0 | 0 | 0 | 0 | 0 | 0 | 0 | 0 | 0 | 0 | 0 | 0 | 0 | 0 | 0 | 0 | 0 | 0 | 0 | 0 | 0 | 0 | 0 | 0 | 0 | 0 | 0 | 0 | 0 | 0 | 0 | 0 | 0 | 0 | 0 | 0 | 0 | 0 | 0 | 0 | 0 | 0 | 0 | 0 | 0 | 0 | 0 | 0 | 0 | 0 | 0 | 0 | 0 | 0 | 0 | 0 | 0 | 0 | 0 | 0 | 0 | 0 | 0 | 0 | 0 | 0 | 0 | 0 | 0 | 0 | 0 | 0 | 0 | 0 | 0 | 0
| THG-Bilanz | TGA Speicher fossil |  | GWP_ee_tga_storage_fossile | GWP 100A (kgCO2equiv/m²BGF) |  |  | 0 | 0 | 0 | 0 | 0 | 0 | 0 | 0 | 0 | 0 | 0 | 0 | 0 | 0 | 0 | 0 | 0 | 0 | 0 | 0 | 0 | 0 | 0 | 0 | 0 | 0 | 0 | 0 | 0 | 0 | 0 | 0 | 0 | 0 | 0 | 0 | 0 | 0 | 0 | 0 | 0 | 0 | 0 | 0 | 0 | 0 | 0 | 0 | 0 | 0 | 0 | 0 | 0 | 0 | 0 | 0 | 0 | 0 | 0 | 0 | 0 | 0 | 0 | 0 | 0 | 0 | 0 | 0 | 0 | 0 | 0 | 0 | 0 | 0 | 0 | 0 | 0 | 0 | 0 | 0 | 0 | 0 | 0 | 0 | 0 | 0 | 0 | 0 | 0 | 0 | 0 | 0 | 0 | 0 | 0 | 0 | 0 | 0 | 0 | 0 | 0 | 0 | 0 | 0 | 0 | 0 | 0 | 0 | 0 | 0 | 0 | 0 | 0 | 0 | 0 | 0
| THG-Bilanz | TGA Speicher biogen |  | GWP_ee_tga_storage_biogenic | GWP 100A (kgCO2equiv/m²BGF) |  |  | 0 | 0 | 0 | 0 | 0 | 0 | 0 | 0 | 0 | 0 | 0 | 0 | 0 | 0 | 0 | 0 | 0 | 0 | 0 | 0 | 0 | 0 | 0 | 0 | 0 | 0 | 0 | 0 | 0 | 0 | 0 | 0 | 0 | 0 | 0 | 0 | 0 | 0 | 0 | 0 | 0 | 0 | 0 | 0 | 0 | 0 | 0 | 0 | 0 | 0 | 0 | 0 | 0 | 0 | 0 | 0 | 0 | 0 | 0 | 0 | 0 | 0 | 0 | 0 | 0 | 0 | 0 | 0 | 0 | 0 | 0 | 0 | 0 | 0 | 0 | 0 | 0 | 0 | 0 | 0 | 0 | 0 | 0 | 0 | 0 | 0 | 0 | 0 | 0 | 0 | 0 | 0 | 0 | 0 | 0 | 0 | 0 | 0 | 0 | 0 | 0 | 0 | 0 | 0 | 0 | 0 | 0 | 0 | 0 | 0 | 0 | 0 | 0 | 0 | 0 | 0
| THG-Bilanz | TGA Speicher Lebensdauer |  | GWP_life_storage | Jahre |  |  | 100 | 100 | 100 | 20 | 100 | 20 | 20 | 20 | 20 | 20 | 20 | 20 | 20 | 20 | 20 | 20 | 20 | 20 | 20 | 20 | 20 | 20 | 20 | 20 | 20 | 20 | 20 | 20 | 20 | 20 | 20 | 20 | 20 | 20 | 20 | 20 | 20 | 20 | 20 | 20 | 20 | 20 | 20 | 20 | 20 | 20 | 20 | 20 | 20 | 20 | 20 | 20 | 20 | 20 | 20 | 20 | 20 | 20 | 20 | 20 | 20 | 20 | 20 | 20 | 20 | 20 | 20 | 20 | 20 | 20 | 20 | 20 | 20 | 20 | 20 | 20 | 20 | 20 | 20 | 20 | 20 | 20 | 20 | 20 | 20 | 20 | 20 | 20 | 20 | 20 | 20 | 20 | 100 | 100 | 100 | 20 | 20 | 20 | 20 | 20 | 20 | 20 | 20 | 20 | 20 | 20 | 20 | 20 | 20 | 20 | 20 | 20 | 20 | 20 | 100 | 100
| THG-Bilanz | TGA Speicher |  | GWP_ee_lc_storage | GWP 100A (kgCO2equiv/m²BGF) |  |  | 0 | 0 | 0 | 0 | 0 | 0 | 0 | 0 | 0 | 0 | 0 | 0 | 0 | 0 | 0 | 0 | 0 | 0 | 0 | 0 | 0 | 0 | 0 | 0 | 0 | 0 | 0 | 0 | 0 | 0 | 0 | 0 | 0 | 0 | 0 | 0 | 0 | 0 | 0 | 0 | 0 | 0 | 0 | 0 | 0 | 0 | 0 | 0 | 0 | 0 | 0 | 0 | 0 | 0 | 0 | 0 | 0 | 0 | 0 | 0 | 0 | 0 | 0 | 0 | 0 | 0 | 0 | 0 | 0 | 0 | 0 | 0 | 0 | 0 | 0 | 0 | 0 | 0 | 0 | 0 | 0 | 0 | 0 | 0 | 0 | 0 | 0 | 0 | 0 | 0 | 0 | 0 | 0 | 0 | 0 | 0 | 0 | 0 | 0 | 0 | 0 | 0 | 0 | 0 | 0 | 0 | 0 | 0 | 0 | 0 | 0 | 0 | 0 | 0 | 0 | 0
| THG-Bilanz | TGA Allgemein fossil |  | GWP_ee_tga_general_fossile | GWP 100A (kgCO2equiv/m²BGF) |  |  | 0 | 0 | 0 | 0 | 5 | 0 | 0 | 0 | 0 | 0 | 0 | 0 | 0 | 0 | 0 | 0 | 0 | 0 | 0 | 0 | 0 | 0 | 0 | 0 | 0 | 0 | 0 | 0 | 0 | 0 | 0 | 0 | 0 | 0 | 0 | 0 | 0 | 0 | 0 | 0 | 0 | 0 | 0 | 0 | 0 | 0 | 0 | 0 | 0 | 0 | 0 | 0 | 0 | 0 | 0 | 0 | 0 | 0 | 0 | 0 | 0 | 0 | 0 | 0 | 0 | 0 | 0 | 0 | 0 | 0 | 0 | 0 | 0 | 0 | 0 | 0 | 0 | 0 | 0 | 0 | 0 | 0 | 0 | 0 | 0 | 0 | 0 | 0 | 0 | 0 | 0 | 0 | 0 | 0 | 0 | 0 | 0 | 0 | 0 | 0 | 0 | 0 | 0 | 0 | 0 | 0 | 0 | 0 | 0 | 0 | 0 | 0 | 0 | 0 | 0 | 0
| THG-Bilanz | TGA Allgemein biogen |  | GWP_ee_tga_general_biogenic | GWP 100A (kgCO2equiv/m²BGF) |  |  | 0 | 0 | 0 | 0 | 0 | 0 | 0 | 0 | 0 | 0 | 0 | 0 | 0 | 0 | 0 | 0 | 0 | 0 | 0 | 0 | 0 | 0 | 0 | 0 | 0 | 0 | 0 | 0 | 0 | 0 | 0 | 0 | 0 | 0 | 0 | 0 | 0 | 0 | 0 | 0 | 0 | 0 | 0 | 0 | 0 | 0 | 0 | 0 | 0 | 0 | 0 | 0 | 0 | 0 | 0 | 0 | 0 | 0 | 0 | 0 | 0 | 0 | 0 | 0 | 0 | 0 | 0 | 0 | 0 | 0 | 0 | 0 | 0 | 0 | 0 | 0 | 0 | 0 | 0 | 0 | 0 | 0 | 0 | 0 | 0 | 0 | 0 | 0 | 0 | 0 | 0 | 0 | 0 | 0 | 0 | 0 | 0 | 0 | 0 | 0 | 0 | 0 | 0 | 0 | 0 | 0 | 0 | 0 | 0 | 0 | 0 | 0 | 0 | 0 | 0 | 0
| THG-Bilanz | TGA Allgemein Lebensdauer |  | GWP_life_tga_general | Jahre |  |  | 100 | 100 | 100 | 27 | 25 | 25 | 100 | 100 | 27 | 27 | 27 | 27 | 27 | 27 | 27 | 27 | 27 | 27 | 27 | 27 | 27 | 27 | 27 | 27 | 27 | 27 | 27 | 27 | 27 | 27 | 27 | 27 | 27 | 27 | 27 | 27 | 27 | 27 | 27 | 27 | 27 | 27 | 27 | 27 | 27 | 27 | 27 | 27 | 27 | 27 | 27 | 27 | 27 | 27 | 27 | 27 | 27 | 27 | 27 | 27 | 27 | 27 | 27 | 27 | 27 | 27 | 27 | 27 | 27 | 27 | 27 | 27 | 27 | 27 | 27 | 27 | 27 | 27 | 27 | 27 | 27 | 27 | 27 | 27 | 27 | 27 | 27 | 27 | 27 | 27 | 27 | 27 | 100 | 100 | 100 | 100 | 100 | 100 | 100 | 100 | 100 | 100 | 100 | 100 | 100 | 100 | 100 | 100 | 100 | 100 | 100 | 100 | 100 | 25 | 100 | 100
| THG-Bilanz | TGA Allgemein |  | GWP_ee_lc_tga_general | GWP 100A (kgCO2equiv/m²BGF) |  |  | 0 | 0 | 0 | 0 | 10 | 0 | 0 | 0 | 0 | 0 | 0 | 0 | 0 | 0 | 0 | 0 | 0 | 0 | 0 | 0 | 0 | 0 | 0 | 0 | 0 | 0 | 0 | 0 | 0 | 0 | 0 | 0 | 0 | 0 | 0 | 0 | 0 | 0 | 0 | 0 | 0 | 0 | 0 | 0 | 0 | 0 | 0 | 0 | 0 | 0 | 0 | 0 | 0 | 0 | 0 | 0 | 0 | 0 | 0 | 0 | 0 | 0 | 0 | 0 | 0 | 0 | 0 | 0 | 0 | 0 | 0 | 0 | 0 | 0 | 0 | 0 | 0 | 0 | 0 | 0 | 0 | 0 | 0 | 0 | 0 | 0 | 0 | 0 | 0 | 0 | 0 | 0 | 0 | 0 | 0 | 0 | 0 | 0 | 0 | 0 | 0 | 0 | 0 | 0 | 0 | 0 | 0 | 0 | 0 | 0 | 0 | 0 | 0 | 0 | 0 | 0
| THG-Bilanz | TGA Andere fossil |  | GWP_ee_tga_other_fossile | GWP 100A (kgCO2equiv/m²BGF) |  |  | 0 | 0 | 0 | 0 | 0 | 0 | 0 | 0 | 0 | 0 | 0 | 0 | 0 | 0 | 0 | 0 | 0 | 0 | 0 | 0 | 0 | 0 | 0 | 0 | 0 | 0 | 0 | 0 | 0 | 0 | 0 | 0 | 0 | 0 | 0 | 0 | 0 | 0 | 0 | 0 | 0 | 0 | 0 | 0 | 0 | 0 | 0 | 0 | 0 | 0 | 0 | 0 | 0 | 0 | 0 | 0 | 0 | 0 | 0 | 0 | 0 | 0 | 0 | 0 | 0 | 0 | 0 | 0 | 0 | 0 | 0 | 0 | 0 | 0 | 0 | 0 | 0 | 0 | 0 | 0 | 0 | 0 | 0 | 0 | 0 | 0 | 0 | 0 | 0 | 0 | 0 | 0 | 5 | 5 | 5 | 0 | 0 | 0 | 0 | 0 | 0 | 0 | 0 | 0 | 0 | 0 | 0 | 0 | 0 | 0 | 0 | 0 | 0 | 0 | 0 | 5
| THG-Bilanz | TGA Andere biogen |  | GWP_ee_tga_other_biogenic | GWP 100A (kgCO2equiv/m²BGF) |  |  | 0 | 0 | 0 | 0 | 0 | 0 | 0 | 0 | 0 | 0 | 0 | 0 | 0 | 0 | 0 | 0 | 0 | 0 | 0 | 0 | 0 | 0 | 0 | 0 | 0 | 0 | 0 | 0 | 0 | 0 | 0 | 0 | 0 | 0 | 0 | 0 | 0 | 0 | 0 | 0 | 0 | 0 | 0 | 0 | 0 | 0 | 0 | 0 | 0 | 0 | 0 | 0 | 0 | 0 | 0 | 0 | 0 | 0 | 0 | 0 | 0 | 0 | 0 | 0 | 0 | 0 | 0 | 0 | 0 | 0 | 0 | 0 | 0 | 0 | 0 | 0 | 0 | 0 | 0 | 0 | 0 | 0 | 0 | 0 | 0 | 0 | 0 | 0 | 0 | 0 | 0 | 0 | 0 | 0 | 0 | 0 | 0 | 0 | 0 | 0 | 0 | 0 | 0 | 0 | 0 | 0 | 0 | 0 | 0 | 0 | 0 | 0 | 0 | 0 | 0 | 0
| THG-Bilanz | TGA Andere Lebensdauer |  | GWP_life_tga_other | Jahre |  |  | 100 | 100 | 100 | 100 | 100 | 100 | 100 | 100 | 100 | 100 | 100 | 100 | 100 | 100 | 100 | 100 | 100 | 100 | 100 | 100 | 100 | 100 | 100 | 100 | 100 | 100 | 100 | 100 | 100 | 100 | 100 | 100 | 100 | 100 | 100 | 100 | 100 | 100 | 100 | 100 | 100 | 100 | 100 | 100 | 100 | 100 | 100 | 100 | 100 | 100 | 100 | 100 | 100 | 100 | 100 | 100 | 100 | 100 | 100 | 100 | 100 | 100 | 100 | 100 | 100 | 100 | 100 | 100 | 100 | 100 | 100 | 100 | 100 | 100 | 100 | 100 | 100 | 100 | 100 | 100 | 100 | 100 | 100 | 100 | 100 | 100 | 100 | 100 | 100 | 100 | 100 | 100 | 25 | 25 | 25 | 100 | 100 | 100 | 100 | 100 | 100 | 100 | 100 | 100 | 100 | 100 | 100 | 100 | 100 | 100 | 100 | 100 | 100 | 100 | 100 | 25
| THG-Bilanz | TGA Sammel-Maßnahmen |  | GWP_ee_lc_tga_other | GWP 100A (kgCO2equiv/m²BGF) |  |  | 0 | 0 | 0 | 0 | 0 | 0 | 0 | 0 | 0 | 0 | 0 | 0 | 0 | 0 | 0 | 0 | 0 | 0 | 0 | 0 | 0 | 0 | 0 | 0 | 0 | 0 | 0 | 0 | 0 | 0 | 0 | 0 | 0 | 0 | 0 | 0 | 0 | 0 | 0 | 0 | 0 | 0 | 0 | 0 | 0 | 0 | 0 | 0 | 0 | 0 | 0 | 0 | 0 | 0 | 0 | 0 | 0 | 0 | 0 | 0 | 0 | 0 | 0 | 0 | 0 | 0 | 0 | 0 | 0 | 0 | 0 | 0 | 0 | 0 | 0 | 0 | 0 | 0 | 0 | 0 | 0 | 0 | 0 | 0 | 0 | 0 | 0 | 0 | 0 | 0 | 0 | 0 | 10 | 10 | 10 | 0 | 0 | 0 | 0 | 0 | 0 | 0 | 0 | 0 | 0 | 0 | 0 | 0 | 0 | 0 | 0 | 0 | 0 | 0 | 0 | 10
| THG-Bilanz | Errichtung TGA |  | GWP_ee_con_tga | GWP 100A (kgCO2equiv/m²BGF) |  |  | 0 | 0 | 0 | 0 | 42.0175 | 40.2296 | 17.8052 | 23.349 | 0 | 0 | 0 | 0 | 0 | 0 | 0 | 0 | 0 | 0 | 0 | 0 | 0 | 0 | 0 | 0 | 0 | 0 | 0 | 0 | 0 | 0 | 0 | 0 | 0 | 0 | 0 | 0 | 0 | 0 | 0 | 0 | 0 | 0 | 0 | 0 | 0 | 0 | 0 | 0 | 0 | 0 | 0 | 0 | 0 | 0 | 0 | 0 | 0 | 0 | 0 | 0 | 0 | 0 | 0 | 0 | 0 | 0 | 0 | 0 | 0 | 0 | 0 | 0 | 0 | 0 | 0 | 0 | 0 | 0 | 0 | 0 | 0 | 0 | 0 | 0 | 0 | 0 | 0 | 0 | 0 | 0 | 0 | 0 | 5 | 5 | 5 | 3.3852 | 3.3852 | 3.3852 | 3.3852 | 3.3852 | 3.3852 | 3.3852 | 3.3852 | 3.3852 | 3.3852 | 3.3852 | 3.3852 | 3.3852 | 3.3852 | 3.3852 | 3.3852 | 3.3852 | 3.3852 | 1.6523 | 0 | 5
| THG-Bilanz | Instandsetzung TGA |  | GWP_ee_rep_tga | GWP 100A (kgCO2equiv/m²BGF) |  |  | 0 | 0 | 0 | 0 | 6.6523 | 1.6523 | 1.6523 | 0.1 | 0 | 0 | 0 | 0 | 0 | 0 | 0 | 0 | 0 | 0 | 0 | 0 | 0 | 0 | 0 | 0 | 0 | 0 | 0 | 0 | 0 | 0 | 0 | 0 | 0 | 0 | 0 | 0 | 0 | 0 | 0 | 0 | 0 | 0 | 0 | 0 | 0 | 0 | 0 | 0 | 0 | 0 | 0 | 0 | 0 | 0 | 0 | 0 | 0 | 0 | 0 | 0 | 0 | 0 | 0 | 0 | 0 | 0 | 0 | 0 | 0 | 0 | 0 | 0 | 0 | 0 | 0 | 0 | 0 | 0 | 0 | 0 | 0 | 0 | 0 | 0 | 0 | 0 | 0 | 0 | 0 | 0 | 0 | 0 | 5 | 5 | 5 | 0.1 | 0.1 | 0.1 | 0.1 | 0.1 | 0.1 | 0.1 | 0.1 | 0.1 | 0.1 | 0.1 | 0.1 | 0.1 | 0.1 | 0.1 | 0.1 | 0.1 | 0.1 | 1.6523 | 0 | 5
| THG-Bilanz | TGA |  | GWP_ee_lc_tga | GWP 100A (kgCO2equiv/m²BGF) |  |  | 0 | 0 | 0 | 0 | 48.6698 | 41.8819 | 19.4576 | 23.449 | 0 | 0 | 0 | 0 | 0 | 0 | 0 | 0 | 0 | 0 | 0 | 0 | 0 | 0 | 0 | 0 | 0 | 0 | 0 | 0 | 0 | 0 | 0 | 0 | 0 | 0 | 0 | 0 | 0 | 0 | 0 | 0 | 0 | 0 | 0 | 0 | 0 | 0 | 0 | 0 | 0 | 0 | 0 | 0 | 0 | 0 | 0 | 0 | 0 | 0 | 0 | 0 | 0 | 0 | 0 | 0 | 0 | 0 | 0 | 0 | 0 | 0 | 0 | 0 | 0 | 0 | 0 | 0 | 0 | 0 | 0 | 0 | 0 | 0 | 0 | 0 | 0 | 0 | 0 | 0 | 0 | 0 | 0 | 0 | 10 | 10 | 10 | 3.4852 | 3.4852 | 3.4852 | 3.4852 | 3.4852 | 3.4852 | 3.4852 | 3.4852 | 3.4852 | 3.4852 | 3.4852 | 3.4852 | 3.4852 | 3.4852 | 3.4852 | 3.4852 | 3.4852 | 3.4852 | 3.3046 | 0 | 10
| THG-Bilanz | Errichtung Mobilität fossil |  | GWP_ee_mob_fossile | GWP 100S (kgCO2equiv/m²BGF) |  |  | 7.2 | 12.7095 | 21.9283 | 4.0135 | 0.252 | 0 | 3 | 8.1064 | 0 | 0 | 0 | 0 | 0 | 0 | 0 | 0 | 0 | 0 | 0 | 0 | 0 | 0 | 0 | 0 | 0 | 0 | 0 | 0 | 0 | 0 | 0 | 0 | 0 | 0 | 0 | 0 | 0 | 0 | 0 | 0 | 0 | 0 | 0 | 0 | 0 | 0 | 0 | 0 | 0 | 0 | 0 | 0 | 0 | 0 | 0 | 0 | 0 | 0 | 0 | 0 | 0 | 0 | 0 | 0 | 0 | 0 | 0 | 0 | 0 | 0 | 0 | 0 | 0 | 0 | 0 | 0 | 0 | 0 | 0 | 0 | 0 | 0 | 0 | 0 | 0 | 0 | 0 | 0 | 0 | 0 | 0 | 0 | 3.3564 | 3.3564 | 3.3564 | 3 | 3 | 3 | 3 | 3 | 3 | 3 | 3 | 3 | 3 | 3 | 3 | 3 | 3 | 3 | 3 | 3 | 0 | 0 | 7.2 | 3.12
| THG-Bilanz | Errichtung Mobilität Elektrisch |  | GWP_ee_mob_ev | GWP 100S (kgCO2equiv/m²BGF) |  |  | 30.24 | 1.2041 | 2.0774 | 16.8568 | 1.0584 | 0 | 12.6 | 34.047 | 30.24 | 12.6 | 0 | 0 | 0 | 0 | 0 | 0 | 0 | 0 | 0 | 0 | 0 | 0 | 0 | 0 | 0 | 0 | 0 | 0 | 0 | 0 | 0 | 0 | 0 | 0 | 0 | 0 | 0 | 0 | 0 | 0 | 0 | 0 | 0 | 0 | 0 | 0 | 0 | 0 | 0 | 0 | 0 | 0 | 0 | 0 | 0 | 0 | 0 | 0 | 0 | 0 | 0 | 0 | 0 | 0 | 0 | 0 | 0 | 0 | 0 | 0 | 0 | 0 | 0 | 0 | 0 | 0 | 0 | 0 | 0 | 0 | 0 | 0 | 0 | 0 | 0 | 0 | 0 | 0 | 0 | 0 | 0 | 0 | 14.097 | 14.097 | 14.097 | 12.6 | 12.6 | 12.6 | 12.6 | 12.6 | 12.6 | 12.6 | 12.6 | 12.6 | 12.6 | 12.6 | 12.6 | 12.6 | 12.6 | 12.6 | 12.6 | 12.6 | 0 | 0 | 30.24 | 13.104
| THG-Bilanz | Errichtung Mobilität |  | GWP_ee_lc_mob | GWP 100S (kgCO2equiv/m²BGF) |  |  | 37.44 | 13.9135 | 24.0058 | 20.8703 | 1.3104 | 0 | 15.6 | 42.1535 | 30.24 | 12.6 | 0 | 0 | 0 | 0 | 0 | 0 | 0 | 0 | 0 | 0 | 0 | 0 | 0 | 0 | 0 | 0 | 0 | 0 | 0 | 0 | 0 | 0 | 0 | 0 | 0 | 0 | 0 | 0 | 0 | 0 | 0 | 0 | 0 | 0 | 0 | 0 | 0 | 0 | 0 | 0 | 0 | 0 | 0 | 0 | 0 | 0 | 0 | 0 | 0 | 0 | 0 | 0 | 0 | 0 | 0 | 0 | 0 | 0 | 0 | 0 | 0 | 0 | 0 | 0 | 0 | 0 | 0 | 0 | 0 | 0 | 0 | 0 | 0 | 0 | 0 | 0 | 0 | 0 | 0 | 0 | 0 | 0 | 17.4534 | 17.4534 | 17.4534 | 15.6 | 15.6 | 15.6 | 15.6 | 15.6 | 15.6 | 15.6 | 15.6 | 15.6 | 15.6 | 15.6 | 15.6 | 15.6 | 15.6 | 15.6 | 15.6 | 15.6 | 0 | 0 | 37.44 | 16.224
| THG-ImportExport Bilanz | Betrieb Gebäude Netzstrombezug | pro Jahr |  | GWP pro Jahr (kgCO2equiv/m²BGFa) |  |  | 6.0196 | 7.9195 | 8.4698 | 11.9938 | 5.6007 | 6.015 | 4.8218 | 5.9525 | 11.9845 | 7.7992 | 9.7576 | 9.0904 | 8.6244 | 8.151 | 7.9779 | 9.0708 | 8.6567 | 8.5153 | 8.3164 | 8.0161 | 7.8551 | 8.1012 | 7.8614 | 7.8792 | 7.8117 | 7.7268 | #VALUE! | 7.3407 | 7.3325 | 7.3084 | 7.3322 | 7.2994 | 7.2773 | 7.274 | 7.2709 | 7.2819 | 7.2772 | 7.307 | 38.5676 | 31.1516 | 29.6503 | 25.6903 | 24.2712 | 21.189 | 22.6665 | 18.9521 | 18.429 | 16.4889 | 15.7072 | 14.4724 | 13.7146 | 12.1296 | 12.0833 | 11.3437 | 11.0841 | 10.7242 | 34.1753 | 27.9241 | 26.8057 | 23.5128 | 22.4242 | 19.8543 | 24.507 | 20.9186 | 20.2961 | 18.2718 | 17.4155 | 16.1447 | 12.6427 | 11.0429 | 10.9539 | 10.1251 | 9.8446 | 9.3896 | 27.803 | 25.0426 | 24.1156 | 22.2333 | 21.2829 | 20.0248 | 27.9334 | 23.2403 | 22.7252 | 20.5502 | 19.5809 | 18.2541 | 16.798 | 15.4795 | 15.4266 | 14.7165 | 14.518 | 14.136 | 2.4295 | 3.7183 | 3.7183 | 6.7776 | 6.6982 | 6.9099 | 6.7651 | 6.7911 | 6.5068 | 7.1182 | 6.5363 | 6.7779 | 6.9494 | 6.9318 | 6.8307 | 7.1274 | 6.0618 | 6.2171 | 6.2055 | 6.5431 | 5.8259 | 4.4894 | 8.2024 | 7.6886
| THG-ImportExport Bilanz | Betrieb Gebäude Flexibler Netzbezug | pro Jahr |  | GWP pro Jahr (kgCO2equiv/m²BGFa) |  |  | 0 | 0 | 0 | 0 | 0 | 0.62241 | 2.9442 | 3.7293 | 0 | 0 | 0 | 0 | 0 | 0 | 0 | 0 | 0 | 0 | 0 | 0 | 0 | 0 | 0 | 0 | 0 | 0 | #VALUE! | 0 | 0 | 0 | 0 | 0 | 0 | 0 | 0 | 0 | 0 | 0 | 0 | 0 | 0 | 0 | 0 | 0 | 0 | 0 | 0 | 0 | 0 | 0 | 0 | 0 | 0 | 0 | 0 | 0 | 0 | 0 | 0 | 0 | 0 | 0 | 0 | 0 | 0 | 0 | 0 | 0 | 0 | 0 | 0 | 0 | 0 | 0 | 0 | 0 | 0 | 0 | 0 | 0 | 0 | 0 | 0 | 0 | 0 | 0 | 0 | 0 | 0 | 0 | 0 | 0 | 0.90083 | 0 | 0 | 3.4905 | 3.369 | 3.6823 | 3.4894 | 3.496 | 3.1375 | 3.5999 | 3.4128 | 3.4912 | 3.5743 | 3.5484 | 3.5108 | 3.6319 | 2.9956 | 3.0772 | 3.0509 | 2.4266 | 3.2129 | 2.0041 | 0 | 0
| THG-ImportExport Bilanz | Betrieb EV Ladung Insgesamt | pro Jahr |  | GWP pro Jahr (kgCO2equiv/m²BGFa) |  |  | 2.9551 | 0.25438 | 0.22185 | 5.8258 | 6.3102 | 0 | 3.7606 | 12.7553 | 2.9551 | 2.9622 | 0 | 0 | 0 | 0 | 0 | 0 | 0 | 0 | 0 | 0 | 0 | 0 | 0 | 0 | 0 | 0 | #VALUE! | 0 | 0 | 0 | 0 | 0 | 0 | 0 | 0 | 0 | 0 | 0 | 0 | 0 | 0 | 0 | 0 | 0 | 0 | 0 | 0 | 0 | 0 | 0 | 0 | 0 | 0 | 0 | 0 | 0 | 0 | 0 | 0 | 0 | 0 | 0 | 0 | 0 | 0 | 0 | 0 | 0 | 0 | 0 | 0 | 0 | 0 | 0 | 0 | 0 | 0 | 0 | 0 | 0 | 0 | 0 | 0 | 0 | 0 | 0 | 0 | 0 | 0 | 0 | 0 | 0 | 2.3018 | 3.429 | 3.429 | 2.5317 | 2.5241 | 2.5447 | 2.5219 | 2.5399 | 2.5303 | 2.555 | 2.5135 | 2.8222 | 2.6053 | 2.5807 | 2.5557 | 2.6376 | 2.7832 | 2.8717 | 2.8424 | 2.5236 | 0 | 0 | 2.9551 | 1.86
| THG-Bilanz | Betrieb Batterie Beladung | pro Jahr | GWP_oe_battery_charge | GWP pro Jahr (kgCO2equiv/m²BGFa) |  |  | 0 | 0 | 0 | 0 | 0 | 0 | 0 | 0.41036 | 0 | 0 | 0 | 0 | 0 | 0 | 0 | 0 | 0 | 0 | 0 | 0 | 0 | 0 | 0 | 0 | 0 | 0 | #VALUE! | 0 | 0 | 0 | 0 | 0 | 0 | 0 | 0 | 0 | 0 | 0 | 0 | 0 | 0 | 0 | 0 | 0 | 0 | 0 | 0 | 0 | 0 | 0 | 0 | 0 | 0 | 0 | 0 | 0 | 0 | 0 | 0 | 0 | 0 | 0 | 0 | 0 | 0 | 0 | 0 | 0 | 0 | 0 | 0 | 0 | 0 | 0 | 0 | 0 | 0 | 0 | 0 | 0 | 0 | 0 | 0 | 0 | 0 | 0 | 0 | 0 | 0 | 0 | 0 | 0 | 0 | 0 | 0 | 0 | 0 | 0 | 0 | 0 | 0 | 0 | 0 | 0 | 0 | 0 | 0 | 0 | 0 | 0 | 0 | 0 | 0 | 0 | 0 | 0
|  | Emissions-Intensität Netzstrom allgemein |  | GWP_emInt_grid_avg | gCO2eq/kWh |  |  | 174.5836 | 174.5836 | 174.5836 | 231.3885 | 231.3885 | 231.3885 | 231.3885 | 231.3885 | 174.5836 | 174.5836 | 174.5836 | 174.5836 | 174.5836 | 174.5836 | 174.5836 | 174.5836 | 174.5836 | 174.5836 | 174.5836 | 174.5836 | 174.5836 | 174.5836 | 174.5836 | 174.5836 | 174.5836 | 174.5836 | 174.5836 | 174.5836 | 174.5836 | 174.5836 | 174.5836 | 174.5836 | 174.5836 | 174.5836 | 174.5836 | 174.5836 | 174.5836 | 174.5836 | 174.5836 | 174.5836 | 174.5836 | 174.5836 | 174.5836 | 174.5836 | 174.5836 | 174.5836 | 174.5836 | 174.5836 | 174.5836 | 174.5836 | 174.5836 | 174.5836 | 174.5836 | 174.5836 | 174.5836 | 174.5836 | 174.5836 | 174.5836 | 174.5836 | 174.5836 | 174.5836 | 174.5836 | 174.5836 | 174.5836 | 174.5836 | 174.5836 | 174.5836 | 174.5836 | 174.5836 | 174.5836 | 174.5836 | 174.5836 | 174.5836 | 174.5836 | 174.5836 | 174.5836 | 174.5836 | 174.5836 | 174.5836 | 174.5836 | 174.5836 | 174.5836 | 174.5836 | 174.5836 | 174.5836 | 174.5836 | 174.5836 | 174.5836 | 174.5836 | 174.5836 | 174.5836 | 174.5836 | 174.5836 | 174.5836 | 174.5836 | 174.5836 | 174.5836 | 174.5836 | 174.5836 | 174.5836 | 174.5836 | 174.5836 | 174.5836 | 174.5836 | 174.5836 | 174.5836 | 174.5836 | 174.5836 | 174.5836 | 174.5836 | 174.5836 | 174.5836 | 174.5836 | 231.3885 | 174.5836 | 174.5836
|  | Emissions-Intensität Netzstrombezug |  | GWP_emInt_grid | gCO2eq/kWh |  |  | 186.6878 | 179.0925 | 178.4393 | 250.3653 | 265.7855 | 243.1017 | 243.0578 | 250.7757 | 190.9027 | 214.4339 | 185.9104 | 183.082 | 180.9194 | 178.5365 | 177.5665 | 183.0761 | 181.1273 | 180.4265 | 179.3942 | 177.8341 | 176.898 | 178.4471 | 177.0867 | 177.0654 | 176.7258 | 176.1834 | #VALUE! | 171.6642 | 171.5453 | 170.8243 | 171.3805 | 170.5936 | 169.7909 | 168.3606 | 168.5005 | 167.7718 | 167.5295 | 166.5875 | 224.435 | 221.8179 | 221.1207 | 218.6343 | 217.3816 | 214.9604 | 217.8856 | 214.4352 | 213.7241 | 210.6899 | 209.0326 | 206.9084 | 194.496 | 187.6208 | 186.7998 | 183.1354 | 181.5643 | 178.7568 | 229.7234 | 228.2384 | 227.8376 | 226.2158 | 225.2966 | 224.0017 | 227.6919 | 226.1162 | 225.6828 | 223.872 | 222.694 | 221.6896 | 203.7858 | 197.3067 | 196.1088 | 192.0782 | 190.393 | 186.9715 | 229.2509 | 228.4502 | 228.0835 | 227.0977 | 226.4081 | 225.8355 | 229.2401 | 227.8399 | 227.5676 | 226.3528 | 225.5667 | 224.7898 | 210.0802 | 206.0014 | 205.0798 | 202.7968 | 201.955 | 199.641 | 208.7906 | 193.8068 | 193.8068 | 192.9306 | 192.2818 | 193.9927 | 193.2585 | 192.5681 | 190.9787 | 192.0008 | 193.6204 | 192.9278 | 192.2165 | 191.0517 | 192.2223 | 190.1621 | 192.1704 | 191.5404 | 190.2907 | 197.5283 | 195.8783 | 238.5705 | 200.0806 | 189.5581
|  | Emissions-Intensität Flexibler Netzbezug |  | GWP_emInt_flex | gCO2eq/kWh |  |  | #DIV/0! | #DIV/0! | #DIV/0! | #DIV/0! | #DIV/0! | 273.5832 | 266.1164 | 266.4033 | #DIV/0! | #DIV/0! | #DIV/0! | #DIV/0! | #DIV/0! | #DIV/0! | #DIV/0! | #DIV/0! | #DIV/0! | #DIV/0! | #DIV/0! | #DIV/0! | #DIV/0! | #DIV/0! | #DIV/0! | #DIV/0! | #DIV/0! | #DIV/0! | #VALUE! | #DIV/0! | #DIV/0! | #DIV/0! | #DIV/0! | #DIV/0! | #DIV/0! | #DIV/0! | #DIV/0! | #DIV/0! | #DIV/0! | #DIV/0! | #DIV/0! | #DIV/0! | #DIV/0! | #DIV/0! | #DIV/0! | #DIV/0! | #DIV/0! | #DIV/0! | #DIV/0! | #DIV/0! | #DIV/0! | #DIV/0! | #DIV/0! | #DIV/0! | #DIV/0! | #DIV/0! | #DIV/0! | #DIV/0! | #DIV/0! | #DIV/0! | #DIV/0! | #DIV/0! | #DIV/0! | #DIV/0! | #DIV/0! | #DIV/0! | #DIV/0! | #DIV/0! | #DIV/0! | #DIV/0! | #DIV/0! | #DIV/0! | #DIV/0! | #DIV/0! | #DIV/0! | #DIV/0! | #DIV/0! | #DIV/0! | #DIV/0! | #DIV/0! | #DIV/0! | #DIV/0! | #DIV/0! | #DIV/0! | #DIV/0! | #DIV/0! | #DIV/0! | #DIV/0! | #DIV/0! | #DIV/0! | #DIV/0! | #DIV/0! | #DIV/0! | #DIV/0! | 209.177 | #DIV/0! | #DIV/0! | 219.3481 | 218.9213 | 219.6488 | 219.944 | 218.6142 | 217.1809 | 218.6438 | 219.8677 | 219.3384 | 218.6813 | 218.1204 | 218.8345 | 217.2475 | 218.1109 | 217.5193 | 216.8274 | 226.9176 | 221.4348 | 262.2887 | #DIV/0! | #DIV/0!
|  | Emissions-Intensität Batterie Beladung |  | GWP_emInt_batt_charge | gCO2eq/kWh |  |  | #DIV/0! | #DIV/0! | #DIV/0! | 0 | #DIV/0! | #DIV/0! | #DIV/0! | 238.1716 | #DIV/0! | #DIV/0! | #DIV/0! | #DIV/0! | #DIV/0! | #DIV/0! | #DIV/0! | #DIV/0! | #DIV/0! | #DIV/0! | #DIV/0! | #DIV/0! | #DIV/0! | #DIV/0! | #DIV/0! | #DIV/0! | #DIV/0! | #DIV/0! | #VALUE! | #DIV/0! | #DIV/0! | #DIV/0! | #DIV/0! | #DIV/0! | #DIV/0! | #DIV/0! | #DIV/0! | #DIV/0! | #DIV/0! | #DIV/0! | #DIV/0! | #DIV/0! | #DIV/0! | #DIV/0! | #DIV/0! | #DIV/0! | #DIV/0! | #DIV/0! | #DIV/0! | #DIV/0! | #DIV/0! | #DIV/0! | #DIV/0! | #DIV/0! | #DIV/0! | #DIV/0! | #DIV/0! | #DIV/0! | #DIV/0! | #DIV/0! | #DIV/0! | #DIV/0! | #DIV/0! | #DIV/0! | #DIV/0! | #DIV/0! | #DIV/0! | #DIV/0! | #DIV/0! | #DIV/0! | #DIV/0! | #DIV/0! | #DIV/0! | #DIV/0! | #DIV/0! | #DIV/0! | #DIV/0! | #DIV/0! | #DIV/0! | #DIV/0! | #DIV/0! | #DIV/0! | #DIV/0! | #DIV/0! | #DIV/0! | #DIV/0! | #DIV/0! | #DIV/0! | #DIV/0! | #DIV/0! | #DIV/0! | #DIV/0! | #DIV/0! | #DIV/0! | 0 | #DIV/0! | #DIV/0! | #DIV/0! | #DIV/0! | #DIV/0! | #DIV/0! | #DIV/0! | #DIV/0! | #DIV/0! | #DIV/0! | #DIV/0! | #DIV/0! | #DIV/0! | #DIV/0! | #DIV/0! | #DIV/0! | #DIV/0! | #DIV/0! | #DIV/0! | #DIV/0! | #DIV/0! | #DIV/0! | #DIV/0!
|  | Emissions-Intensität EV ladung |  | GWP_emInt_ev_charge | gCO2eq/kWh |  |  | 174.3293 | 174.507 | 174.5583 | 230.3937 | 212.0477 | #DIV/0! | 220.711 | 218.9138 | 174.3293 | 174.457 | #DIV/0! | #DIV/0! | #DIV/0! | #DIV/0! | #DIV/0! | #DIV/0! | #DIV/0! | #DIV/0! | #DIV/0! | #DIV/0! | #DIV/0! | #DIV/0! | #DIV/0! | #DIV/0! | #DIV/0! | #DIV/0! | #VALUE! | #DIV/0! | #DIV/0! | #DIV/0! | #DIV/0! | #DIV/0! | #DIV/0! | #DIV/0! | #DIV/0! | #DIV/0! | #DIV/0! | #DIV/0! | #DIV/0! | #DIV/0! | #DIV/0! | #DIV/0! | #DIV/0! | #DIV/0! | #DIV/0! | #DIV/0! | #DIV/0! | #DIV/0! | #DIV/0! | #DIV/0! | #DIV/0! | #DIV/0! | #DIV/0! | #DIV/0! | #DIV/0! | #DIV/0! | #DIV/0! | #DIV/0! | #DIV/0! | #DIV/0! | #DIV/0! | #DIV/0! | #DIV/0! | #DIV/0! | #DIV/0! | #DIV/0! | #DIV/0! | #DIV/0! | #DIV/0! | #DIV/0! | #DIV/0! | #DIV/0! | #DIV/0! | #DIV/0! | #DIV/0! | #DIV/0! | #DIV/0! | #DIV/0! | #DIV/0! | #DIV/0! | #DIV/0! | #DIV/0! | #DIV/0! | #DIV/0! | #DIV/0! | #DIV/0! | #DIV/0! | #DIV/0! | #DIV/0! | #DIV/0! | #DIV/0! | #DIV/0! | 130.432 | 160.4386 | 160.4386 | 164.9928 | 164.4912 | 165.8342 | 164.3525 | 165.5245 | 164.8977 | 166.5095 | 163.8051 | 165.637 | 169.789 | 168.1847 | 166.5521 | 171.8927 | 163.3472 | 168.5444 | 166.825 | 164.4647 | #DIV/0! | #DIV/0! | 174.3293 | 174.5691
|  | Emissions-Intensität Netzeinspeisung |  | GWP_emInt_PV_feedin | gCO2eq/kWh |  |  | -76.3727 | #DIV/0! | #DIV/0! | #DIV/0! | -191.202 | -204.528 | -199.4967 | -188.6102 | #DIV/0! | -120.2166 | #DIV/0! | #DIV/0! | #DIV/0! | #DIV/0! | #DIV/0! | #DIV/0! | #DIV/0! | #DIV/0! | #DIV/0! | #DIV/0! | #DIV/0! | #DIV/0! | #DIV/0! | #DIV/0! | #DIV/0! | #DIV/0! | #VALUE! | #DIV/0! | #DIV/0! | #DIV/0! | #DIV/0! | #DIV/0! | #DIV/0! | #DIV/0! | #DIV/0! | #DIV/0! | #DIV/0! | #DIV/0! | #DIV/0! | #DIV/0! | #DIV/0! | #DIV/0! | #DIV/0! | #DIV/0! | #DIV/0! | #DIV/0! | #DIV/0! | #DIV/0! | #DIV/0! | #DIV/0! | #DIV/0! | #DIV/0! | #DIV/0! | #DIV/0! | #DIV/0! | #DIV/0! | #DIV/0! | #DIV/0! | #DIV/0! | #DIV/0! | #DIV/0! | #DIV/0! | #DIV/0! | #DIV/0! | #DIV/0! | #DIV/0! | #DIV/0! | #DIV/0! | #DIV/0! | #DIV/0! | #DIV/0! | #DIV/0! | #DIV/0! | #DIV/0! | #DIV/0! | #DIV/0! | #DIV/0! | #DIV/0! | #DIV/0! | #DIV/0! | #DIV/0! | #DIV/0! | #DIV/0! | #DIV/0! | #DIV/0! | #DIV/0! | #DIV/0! | #DIV/0! | #DIV/0! | #DIV/0! | #DIV/0! | #DIV/0! | -86.7443 | -113.3846 | -113.3846 | -126.2992 | -137.169 | -109.069 | -120.861 | -132.4973 | -127.328 | -126.5548 | -125.4476 | -127.982 | -107.4681 | -137.1461 | -131.7022 | -114.56 | -128.3414 | -111.0059 | -138.5834 | -110.0318 | -110.2181 | -202.8083 | -75.4691 | #DIV/0!
|  | Betrieb Nutzerstrom GEHT SO NICHT |  |  | GWP pro Jahr (kgCO2equiv/m²BGFa) |  |  | #DIV/0! | #DIV/0! | #DIV/0! | 6.1745 | #DIV/0! | #DIV/0! | #DIV/0! | 5.5439 | #DIV/0! | #DIV/0! | #DIV/0! | #DIV/0! | #DIV/0! | #DIV/0! | #DIV/0! | #DIV/0! | #DIV/0! | #DIV/0! | #DIV/0! | #DIV/0! | #DIV/0! | #DIV/0! | #DIV/0! | #DIV/0! | #DIV/0! | #DIV/0! | #VALUE! | #DIV/0! | #DIV/0! | #DIV/0! | #DIV/0! | #DIV/0! | #DIV/0! | #DIV/0! | #DIV/0! | #DIV/0! | #DIV/0! | #DIV/0! | #DIV/0! | #DIV/0! | #DIV/0! | #DIV/0! | #DIV/0! | #DIV/0! | #DIV/0! | #DIV/0! | #DIV/0! | #DIV/0! | #DIV/0! | #DIV/0! | #DIV/0! | #DIV/0! | #DIV/0! | #DIV/0! | #DIV/0! | #DIV/0! | #DIV/0! | #DIV/0! | #DIV/0! | #DIV/0! | #DIV/0! | #DIV/0! | #DIV/0! | #DIV/0! | #DIV/0! | #DIV/0! | #DIV/0! | #DIV/0! | #DIV/0! | #DIV/0! | #DIV/0! | #DIV/0! | #DIV/0! | #DIV/0! | #DIV/0! | #DIV/0! | #DIV/0! | #DIV/0! | #DIV/0! | #DIV/0! | #DIV/0! | #DIV/0! | #DIV/0! | #DIV/0! | #DIV/0! | #DIV/0! | #DIV/0! | #DIV/0! | #DIV/0! | #DIV/0! | #DIV/0! | #DIV/0! | 2.7863 | #DIV/0! | #DIV/0! | #DIV/0! | #DIV/0! | #DIV/0! | #DIV/0! | #DIV/0! | #DIV/0! | #DIV/0! | #DIV/0! | #DIV/0! | #DIV/0! | #DIV/0! | #DIV/0! | #DIV/0! | #DIV/0! | #DIV/0! | #DIV/0! | #DIV/0! | #DIV/0! | #DIV/0! | #DIV/0! | #DIV/0!
|  | Betrieb HKLS elektrisch NEU |  |  | GWP pro Jahr (kgCO2equiv/m²BGFa) |  |  | #DIV/0! | #DIV/0! | #DIV/0! | #DIV/0! | #DIV/0! | #DIV/0! | 3.4478 | 4.4941 | #DIV/0! | #DIV/0! | #DIV/0! | #DIV/0! | #DIV/0! | #DIV/0! | #DIV/0! | #DIV/0! | #DIV/0! | #DIV/0! | #DIV/0! | #DIV/0! | #DIV/0! | #DIV/0! | #DIV/0! | #DIV/0! | #DIV/0! | #DIV/0! | #VALUE! | #DIV/0! | #DIV/0! | #DIV/0! | #DIV/0! | #DIV/0! | #DIV/0! | #DIV/0! | #DIV/0! | #DIV/0! | #DIV/0! | #DIV/0! | #DIV/0! | #DIV/0! | #DIV/0! | #DIV/0! | #DIV/0! | #DIV/0! | #DIV/0! | #DIV/0! | #DIV/0! | #DIV/0! | #DIV/0! | #DIV/0! | #DIV/0! | #DIV/0! | #DIV/0! | #DIV/0! | #DIV/0! | #DIV/0! | #DIV/0! | #DIV/0! | #DIV/0! | #DIV/0! | #DIV/0! | #DIV/0! | #DIV/0! | #DIV/0! | #DIV/0! | #DIV/0! | #DIV/0! | #DIV/0! | #DIV/0! | #DIV/0! | #DIV/0! | #DIV/0! | #DIV/0! | #DIV/0! | #DIV/0! | #DIV/0! | #DIV/0! | #DIV/0! | #DIV/0! | #DIV/0! | #DIV/0! | #DIV/0! | #DIV/0! | #DIV/0! | #DIV/0! | #DIV/0! | #DIV/0! | #DIV/0! | #DIV/0! | #DIV/0! | #DIV/0! | #DIV/0! | 0.54403 | #DIV/0! | #DIV/0! | 6.0765 | 5.8757 | 6.4007 | 6.0629 | 6.0955 | 5.4527 | 6.5265 | 5.7575 | 6.0775 | 6.2408 | 6.1856 | 6.1146 | 6.3543 | 4.8659 | 5.0114 | 4.9617 | #DIV/0! | #DIV/0! | #DIV/0! | #DIV/0! | #DIV/0!
| THG-ImportExport Bilanz | Betrieb Gebäude Netzstrombezug | pro Jahr | GWP_oe_grid_build | GWP pro Jahr (kgCO2equiv/m²BGFa) |  |  | 6.0196 | 7.9195 | 8.4698 | 11.9938 | 5.6007 | 6.015 | 4.8218 | 5.9525 | 11.9845 | 7.7992 | 9.7576 | 9.0904 | 8.6244 | 8.151 | 7.9779 | 9.0708 | 8.6567 | 8.5153 | 8.3164 | 8.0161 | 7.8551 | 8.1012 | 7.8614 | 7.8792 | 7.8117 | 7.7268 | #VALUE! | 7.3407 | 7.3325 | 7.3084 | 7.3322 | 7.2994 | 7.2773 | 7.274 | 7.2709 | 7.2819 | 7.2772 | 7.307 | 38.5676 | 31.1516 | 29.6503 | 25.6903 | 24.2712 | 21.189 | 22.6665 | 18.9521 | 18.429 | 16.4889 | 15.7072 | 14.4724 | 13.7146 | 12.1296 | 12.0833 | 11.3437 | 11.0841 | 10.7242 | 34.1753 | 27.9241 | 26.8057 | 23.5128 | 22.4242 | 19.8543 | 24.507 | 20.9186 | 20.2961 | 18.2718 | 17.4155 | 16.1447 | 12.6427 | 11.0429 | 10.9539 | 10.1251 | 9.8446 | 9.3896 | 27.803 | 25.0426 | 24.1156 | 22.2333 | 21.2829 | 20.0248 | 27.9334 | 23.2403 | 22.7252 | 20.5502 | 19.5809 | 18.2541 | 16.798 | 15.4795 | 15.4266 | 14.7165 | 14.518 | 14.136 | 2.4295 | 3.7183 | 3.7183 | 6.7776 | 6.6982 | 6.9099 | 6.7651 | 6.7911 | 6.5068 | 7.1182 | 6.5363 | 6.7779 | 6.9494 | 6.9318 | 6.8307 | 7.1274 | 6.0618 | 6.2171 | 6.2055 | 6.5431 | 5.8259 | 4.4894 | 8.2024 | 7.6886
| THG-Bilanz | Betrieb Gebäude Flexibler Netzbezug | pro Jahr | GWP_oe_flex_build | GWP pro Jahr (kgCO2equiv/m²BGFa) |  |  | 0 | 0 | 0 | 0 | 0 | 0.62241 | 2.9442 | 3.7293 | 0 | 0 | 0 | 0 | 0 | 0 | 0 | 0 | 0 | 0 | 0 | 0 | 0 | 0 | 0 | 0 | 0 | 0 | #VALUE! | 0 | 0 | 0 | 0 | 0 | 0 | 0 | 0 | 0 | 0 | 0 | 0 | 0 | 0 | 0 | 0 | 0 | 0 | 0 | 0 | 0 | 0 | 0 | 0 | 0 | 0 | 0 | 0 | 0 | 0 | 0 | 0 | 0 | 0 | 0 | 0 | 0 | 0 | 0 | 0 | 0 | 0 | 0 | 0 | 0 | 0 | 0 | 0 | 0 | 0 | 0 | 0 | 0 | 0 | 0 | 0 | 0 | 0 | 0 | 0 | 0 | 0 | 0 | 0 | 0 | 0.90083 | 0 | 0 | 3.4905 | 3.369 | 3.6823 | 3.4894 | 3.496 | 3.1375 | 3.5999 | 3.4128 | 3.4912 | 3.5743 | 3.5484 | 3.5108 | 3.6319 | 2.9956 | 3.0772 | 3.0509 | 2.4266 | 3.2129 | 2.0041 | 0 | 0
| THG-ImportExport Bilanz | Betrieb HKLS Fernwärme | pro Jahr | GWP_oe_district_heating | GWP pro Jahr (kgCO2equiv/m²BGFa) |  |  | 0 | 0 | 0 | 0 | 0 | 0 | 0.42055 | 0 | 0 | 0 | 0 | 0 | 0 | 0 | 0 | 0 | 0 | 0 | 0 | 0 | 0 | 0 | 0 | 0 | 0 | 0 | 0 | 0 | 0 | 0 | 0 | 0 | 0 | 0 | 0 | 0 | 0 | 0 | 0 | 0 | 0 | 0 | 0 | 0 | 0 | 0 | 0 | 0 | 0 | 0 | 0 | 0 | 0 | 0 | 0 | 0 | 0 | 0 | 0 | 0 | 0 | 0 | 0 | 0 | 0 | 0 | 0 | 0 | 0 | 0 | 0 | 0 | 0 | 0 | 0 | 0 | 0 | 0 | 0 | 0 | 0 | 0 | 0 | 0 | 0 | 0 | 0 | 0 | 0 | 0 | 0 | 0 | 4.0338 | 4.3219 | 4.3219 | 0 | 0 | 0 | 0 | 0 | 0 | 0 | 0 | 0 | 0 | 0 | 0 | 0 | 0 | 0 | 0 | 0 | 0 | 0 | 0 | 0
| THG-ImportExport Bilanz | Betrieb HKLS Erdgas | pro Jahr | GWP_oe_natural_gas | GWP pro Jahr (kgCO2equiv/m²BGFa) |  |  | 11.0158 | 35.5252 | 35.5252 | 0 | 0 | 0 | 0 | 0 | 0 | 0 | 126.5898 | 94.9487 | 72.8149 | 50.308 | 42.2098 | 93.7712 | 74.1933 | 67.5184 | 58.167 | 43.8509 | 36.3537 | 47.4517 | 36.2194 | 37.4032 | 34.0953 | 30.2322 | 27.5134 | 22.2186 | 21.7688 | 19.702 | 21.4655 | 18.9234 | 16.7071 | 14.1283 | 14.2486 | 13.3399 | 12.8007 | 11.9414 | 0.94818 | 0.94818 | 0.94818 | 0.94818 | 0.94818 | 0.94818 | 0.94818 | 0.94818 | 0.94818 | 0.94818 | 0.94818 | 0.94818 | 0.94818 | 0.94818 | 0.94818 | 0.94818 | 0.94818 | 0.94818 | 1.6077 | 1.6077 | 1.6077 | 1.6077 | 1.6077 | 1.6077 | 1.6077 | 1.6077 | 1.6077 | 1.6077 | 1.6077 | 1.6077 | 1.6077 | 1.6077 | 1.6077 | 1.6077 | 1.6077 | 1.6077 | 1.9943 | 1.9943 | 1.9943 | 1.9943 | 1.9943 | 1.9943 | 1.9943 | 1.9943 | 1.9943 | 1.9943 | 1.9943 | 1.9943 | 1.9943 | 1.9943 | 1.9943 | 1.9943 | 1.9943 | 1.9943 | 0 | 0 | 0 | 0 | 0 | 0 | 0 | 0 | 0 | 0 | 0 | 0 | 0 | 0 | 0 | 0 | 0 | 0 | 0 | 0 | 0 | 0 | 4.4767 | 0
| THG-ImportExport Bilanz | Betrieb HKLS Biomasse | pro Jahr | GWP_oe_biomass | GWP pro Jahr (kgCO2equiv/m²BGFa) |  |  | 0 | 0 | 0 | 0 | 0 | 0 | 0 | 0 | 0 | 0 | 0 | 0 | 0 | 0 | 0 | 0 | 0 | 0 | 0 | 0 | 0 | 0 | 0 | 0 | 0 | 0 | 0 | 0 | 0 | 0 | 0 | 0 | 0 | 0 | 0 | 0 | 0 | 0 | 0 | 0 | 0 | 0 | 0 | 0 | 0 | 0 | 0 | 0 | 0 | 0 | 0 | 0 | 0 | 0 | 0 | 0 | 0 | 0 | 0 | 0 | 0 | 0 | 0 | 0 | 0 | 0 | 0 | 0 | 0 | 0 | 0 | 0 | 0 | 0 | 0 | 0 | 0 | 0 | 0 | 0 | 0 | 0 | 0 | 0 | 0 | 0 | 0 | 0 | 0 | 0 | 0 | 0 | 0 | 0 | 0 | 0 | 0 | 0 | 0 | 0 | 0 | 0 | 0 | 0 | 0 | 0 | 0 | 0 | 0 | 0 | 0 | 0 | 0 | 0 | 0 | 0
| THG-ImportExport Bilanz | Betrieb HKLS Sonstige | pro Jahr | GWP_oe_other | GWP pro Jahr (kgCO2equiv/m²BGFa) |  |  | 0 | 0 | 0 | 0 | 0 | 0 | 0.0011667 | 0.023915 | 0 | 0 | 0 | 0 | 0 | 0 | 0 | 0 | 0 | 0 | 0 | 0 | 0 | 0 | 0 | 0 | 0 | 0 | 0 | 0 | 0 | 0 | 0 | 0 | 0 | 0 | 0 | 0 | 0 | 0 | 0 | 0 | 0 | 0 | 0 | 0 | 0 | 0 | 0 | 0 | 0 | 0 | 0 | 0 | 0 | 0 | 0 | 0 | 0 | 0 | 0 | 0 | 0 | 0 | 0 | 0 | 0 | 0 | 0 | 0 | 0 | 0 | 0 | 0 | 0 | 0 | 0 | 0 | 0 | 0 | 0 | 0 | 0 | 0 | 0 | 0 | 0 | 0 | 0 | 0 | 0 | 0 | 0 | 0 | 0 | 0 | 0 | 0 | 0 | 0 | 0 | 0 | 0 | 0 | 0 | 0 | 0 | 0 | 0 | 0 | 0 | 0 | 0 | 0 | 0 | 0 | 0 | 0
| THG-ImportExport Bilanz | Betrieb Netzeinspeisung | pro Jahr | GWP_oe_grid_feedin | GWP pro Jahr (kgCO2equiv/m²BGFa) |  |  | -0.011337 | 0 | 0 | 0 | -4.6348 | -5.2658 | -0.025838 | -0.050838 | 0 | -6.2052 | 0 | 0 | 0 | 0 | 0 | 0 | 0 | 0 | 0 | 0 | 0 | 0 | 0 | 0 | 0 | 0 | #VALUE! | 0 | 0 | 0 | 0 | 0 | 0 | 0 | 0 | 0 | 0 | 0 | 0 | 0 | 0 | 0 | 0 | 0 | 0 | 0 | 0 | 0 | 0 | 0 | 0 | 0 | 0 | 0 | 0 | 0 | 0 | 0 | 0 | 0 | 0 | 0 | 0 | 0 | 0 | 0 | 0 | 0 | 0 | 0 | 0 | 0 | 0 | 0 | 0 | 0 | 0 | 0 | 0 | 0 | 0 | 0 | 0 | 0 | 0 | 0 | 0 | 0 | 0 | 0 | 0 | 0 | -0.19015 | -1.0934 | -1.0934 | -0.026182 | -0.028388 | -0.021557 | -0.028444 | -0.024871 | -0.026655 | -0.020066 | -0.031338 | -0.023428 | -0.0074028 | -0.014433 | -0.021472 | -0.0029947 | -0.033996 | -0.01082 | -0.01923 | -0.024574 | -0.13628 | -6.1054 | -0.011138 | 0
| THG-ImportExport Bilanz | Betrieb Gebäude | pro Jahr | GWP_oe_building | GWP pro Jahr (kgCO2equiv/m²BGFa) |  |  | 17.0241 | 43.4447 | 43.995 | 11.9938 | 0.96598 | 1.3716 | 8.1619 | 9.6549 | 11.9845 | 1.5941 | 136.3474 | 104.0391 | 81.4393 | 58.459 | 50.1877 | 102.842 | 82.85 | 76.0337 | 66.4834 | 51.867 | 44.2088 | 55.5529 | 44.0808 | 45.2824 | 41.907 | 37.9589 | #VALUE! | 29.5593 | 29.1013 | 27.0104 | 28.7978 | 26.2228 | 23.9844 | 21.4022 | 21.5195 | 20.6218 | 20.078 | 19.2485 | 39.5158 | 32.0998 | 30.5984 | 26.6384 | 25.2194 | 22.1371 | 23.6146 | 19.9003 | 19.3772 | 17.437 | 16.6553 | 15.4206 | 14.6628 | 13.0778 | 13.0315 | 12.2919 | 12.0323 | 11.6724 | 35.783 | 29.5318 | 28.4134 | 25.1205 | 24.0319 | 21.462 | 26.1147 | 22.5263 | 21.9038 | 19.8795 | 19.0232 | 17.7523 | 14.2503 | 12.6506 | 12.5616 | 11.7328 | 11.4522 | 10.9973 | 29.7973 | 27.0369 | 26.1099 | 24.2276 | 23.2772 | 22.0191 | 29.9277 | 25.2346 | 24.7195 | 22.5445 | 21.5752 | 20.2484 | 18.7923 | 17.4738 | 17.4209 | 16.7108 | 16.5123 | 16.1303 | 7.1739 | 6.9467 | 6.9467 | 10.2419 | 10.0389 | 10.5707 | 10.226 | 10.2622 | 9.6176 | 10.698 | 9.9178 | 10.2457 | 10.5163 | 10.4658 | 10.32 | 10.7563 | 9.0234 | 9.2835 | 9.2372 | 8.9451 | 8.9026 | 0.38813 | 12.668 | 7.6886
| THG-Bilanz | GWP MIV elektrisch INSGESAMTE LADUNG | pro Jahr | GWP_oe_mob_ev | GWP pro Jahr (kgCO2equiv/m²BGFa) |  |  | 2.9551 | 0.25438 | 0.22185 | 5.8258 | 6.3102 | 0 | 3.7606 | 12.7553 | 2.9551 | 2.9622 | 0 | 0 | 0 | 0 | 0 | 0 | 0 | 0 | 0 | 0 | 0 | 0 | 0 | 0 | 0 | 0 | #VALUE! | 0 | 0 | 0 | 0 | 0 | 0 | 0 | 0 | 0 | 0 | 0 | 0 | 0 | 0 | 0 | 0 | 0 | 0 | 0 | 0 | 0 | 0 | 0 | 0 | 0 | 0 | 0 | 0 | 0 | 0 | 0 | 0 | 0 | 0 | 0 | 0 | 0 | 0 | 0 | 0 | 0 | 0 | 0 | 0 | 0 | 0 | 0 | 0 | 0 | 0 | 0 | 0 | 0 | 0 | 0 | 0 | 0 | 0 | 0 | 0 | 0 | 0 | 0 | 0 | 0 | 2.3018 | 3.429 | 3.429 | 2.5317 | 2.5241 | 2.5447 | 2.5219 | 2.5399 | 2.5303 | 2.555 | 2.5135 | 2.8222 | 2.6053 | 2.5807 | 2.5557 | 2.6376 | 2.7832 | 2.8717 | 2.8424 | 2.5236 | 0 | 0 | 2.9551 | 1.86
| THG-ImportExport Bilanz | GWP MIV Export (Anderer Verkehr) | pro Jahr | GWP_oe_mob_ev_export | GWP pro Jahr (kgCO2equiv/m²BGFa) |  |  | -1.4846 | -0.15575 | -0.099322 | -3.5801 | -5.4154 | 0 | -1.9677 | -8.6721 | -1.4848 | -1.4848 | 0 | 0 | 0 | 0 | 0 | 0 | 0 | 0 | 0 | 0 | 0 | 0 | 0 | 0 | 0 | 0 | 0 | 0 | 0 | 0 | 0 | 0 | 0 | 0 | 0 | 0 | 0 | 0 | 0 | 0 | 0 | 0 | 0 | 0 | 0 | 0 | 0 | 0 | 0 | 0 | 0 | 0 | 0 | 0 | 0 | 0 | 0 | 0 | 0 | 0 | 0 | 0 | 0 | 0 | 0 | 0 | 0 | 0 | 0 | 0 | 0 | 0 | 0 | 0 | 0 | 0 | 0 | 0 | 0 | 0 | 0 | 0 | 0 | 0 | 0 | 0 | 0 | 0 | 0 | 0 | 0 | 0 | -1.6681 | -2.02 | -2.02 | -1.3361 | -1.3361 | -1.3361 | -1.3361 | -1.3361 | -1.3361 | -1.3361 | -1.3361 | -1.4846 | -1.3361 | -1.3361 | -1.3361 | -1.3361 | -1.4846 | -1.4846 | -1.4846 | -1.3361 | 0 | 0 | -1.4846 | -0.89306
| THG-Bilanz | GWP MIV fossil | pro Jahr | GWP_oe_mob_fossile | GWP pro Jahr (kgCO2equiv/m²BGFa) |  |  | 2.6734 | 7.9038 | 9.7911 | 3.0919 | 2.0066 | 0 | 2.6734 | 3.9516 | 2.6734 | 2.6734 | 0 | 0 | 0 | 0 | 0 | 0 | 0 | 0 | 0 | 0 | 0 | 0 | 0 | 0 | 0 | 0 | 0 | 0 | 0 | 0 | 0 | 0 | 0 | 0 | 0 | 0 | 0 | 0 | 0 | 0 | 0 | 0 | 0 | 0 | 0 | 0 | 0 | 0 | 0 | 0 | 0 | 0 | 0 | 0 | 0 | 0 | 0 | 0 | 0 | 0 | 0 | 0 | 0 | 0 | 0 | 0 | 0 | 0 | 0 | 0 | 0 | 0 | 0 | 0 | 0 | 0 | 0 | 0 | 0 | 0 | 0 | 0 | 0 | 0 | 0 | 0 | 0 | 0 | 0 | 0 | 0 | 0 | 2.4816 | 3.0052 | 3.0052 | 2.406 | 2.406 | 2.406 | 2.406 | 2.406 | 2.406 | 2.406 | 2.406 | 2.6734 | 2.406 | 2.406 | 2.406 | 2.406 | 2.6734 | 2.6734 | 2.6734 | 2.406 | 0 | 0 | 2.6734 | 1.7422
| THG-Bilanz | Mobilität (Ursächlich) | pro Jahr | GWP_oe_mob | GWP pro Jahr (kgCO2equiv/m²BGFa) |  |  | 4.1439 | 8.0024 | 9.9137 | 5.3376 | 2.9015 | 0 | 4.4663 | 8.0349 | 4.1437 | 4.1508 | 0 | 0 | 0 | 0 | 0 | 0 | 0 | 0 | 0 | 0 | 0 | 0 | 0 | 0 | 0 | 0 | #VALUE! | 0 | 0 | 0 | 0 | 0 | 0 | 0 | 0 | 0 | 0 | 0 | 0 | 0 | 0 | 0 | 0 | 0 | 0 | 0 | 0 | 0 | 0 | 0 | 0 | 0 | 0 | 0 | 0 | 0 | 0 | 0 | 0 | 0 | 0 | 0 | 0 | 0 | 0 | 0 | 0 | 0 | 0 | 0 | 0 | 0 | 0 | 0 | 0 | 0 | 0 | 0 | 0 | 0 | 0 | 0 | 0 | 0 | 0 | 0 | 0 | 0 | 0 | 0 | 0 | 0 | 3.1153 | 4.4141 | 4.4141 | 3.6017 | 3.594 | 3.6146 | 3.5918 | 3.6098 | 3.6002 | 3.6249 | 3.5834 | 4.011 | 3.6752 | 3.6506 | 3.6256 | 3.7075 | 3.972 | 4.0605 | 4.0312 | 3.5935 | 0 | 0 | 4.1439 | 2.7091
|  | GWP Quartier (Gebäude+MIV) |  | GWP_oe | GWP pro Jahr (kgCO2equiv/m²BGFa) |  |  | 21.1679 | 51.4471 | 53.9087 | 17.3315 | 3.8675 | 1.3716 | 12.6282 | 17.6897 | 16.1282 | 5.7448 | 136.3474 | 104.0391 | 81.4393 | 58.459 | 50.1877 | 102.842 | 82.85 | 76.0337 | 66.4834 | 51.867 | 44.2088 | 55.5529 | 44.0808 | 45.2824 | 41.907 | 37.9589 | #VALUE! | 29.5593 | 29.1013 | 27.0104 | 28.7978 | 26.2228 | 23.9844 | 21.4022 | 21.5195 | 20.6218 | 20.078 | 19.2485 | 39.5158 | 32.0998 | 30.5984 | 26.6384 | 25.2194 | 22.1371 | 23.6146 | 19.9003 | 19.3772 | 17.437 | 16.6553 | 15.4206 | 14.6628 | 13.0778 | 13.0315 | 12.2919 | 12.0323 | 11.6724 | 35.783 | 29.5318 | 28.4134 | 25.1205 | 24.0319 | 21.462 | 26.1147 | 22.5263 | 21.9038 | 19.8795 | 19.0232 | 17.7523 | 14.2503 | 12.6506 | 12.5616 | 11.7328 | 11.4522 | 10.9973 | 29.7973 | 27.0369 | 26.1099 | 24.2276 | 23.2772 | 22.0191 | 29.9277 | 25.2346 | 24.7195 | 22.5445 | 21.5752 | 20.2484 | 18.7923 | 17.4738 | 17.4209 | 16.7108 | 16.5123 | 16.1303 | 10.2892 | 11.3609 | 11.3609 | 13.8436 | 13.6328 | 14.1852 | 13.8178 | 13.872 | 13.2178 | 14.3229 | 13.5012 | 14.2566 | 14.1916 | 14.1165 | 13.9456 | 14.4638 | 12.9954 | 13.344 | 13.2684 | 12.5387 | 8.9026 | 0.38813 | 16.8118 | 10.3977
| THG-Bilanz | LZ Betrieb Gebäude Netzstrombezug | 2025-2075 | GWP_oe_lc_grid_build | GWP 100S (kgCO2equiv/m²BGF) |  |  | 57.1861 | 75.2355 | 80.4632 | 113.9413 | 53.2071 | 57.1428 | 45.8073 | 56.5486 | 113.8526 | 74.0928 | 92.6974 | 86.3588 | 81.9319 | 77.4343 | 75.7902 | 86.1726 | 82.2385 | 80.8957 | 79.0057 | 76.1527 | 74.6236 | 76.9619 | 74.6829 | 74.8523 | 74.2113 | 73.4045 | #VALUE! | 69.7367 | 69.6591 | 69.43 | 69.6562 | 69.344 | 69.1343 | 69.1026 | 69.0737 | 69.1782 | 69.1338 | 69.4169 | 366.3923 | 295.9405 | 281.6775 | 244.0574 | 230.5764 | 201.2952 | 215.3313 | 180.0447 | 175.0759 | 156.6443 | 149.2181 | 137.4882 | 130.2889 | 115.2311 | 114.7918 | 107.7652 | 105.2992 | 101.88 | 324.6656 | 265.2793 | 254.6542 | 223.3716 | 213.0302 | 188.6158 | 232.8167 | 198.7271 | 192.813 | 173.5822 | 165.4473 | 153.3742 | 120.1053 | 104.9079 | 104.0622 | 96.1884 | 93.5234 | 89.2013 | 264.1284 | 237.9049 | 229.098 | 211.2162 | 202.1878 | 190.2358 | 265.3671 | 220.7827 | 215.889 | 195.2273 | 186.0189 | 173.4138 | 159.5814 | 147.0556 | 146.5523 | 139.8071 | 137.9213 | 134.2924 | 23.0801 | 35.3242 | 35.3242 | 64.3871 | 63.6332 | 65.644 | 64.2682 | 64.5153 | 61.8149 | 67.6227 | 62.0952 | 64.3899 | 66.0191 | 65.8525 | 64.8914 | 67.7107 | 57.5875 | 59.0622 | 58.9524 | 62.1595 | 55.3465 | 42.6494 | 77.9228 | 73.0415
| THG-Bilanz | LZ Betrieb Gebäude Flexibler Netzbezug | 2025-2075 | GWP_oe_lc_flex_build | GWP 100S (kgCO2equiv/m²BGF) |  |  | 0 | 0 | 0 | 0 | 0 | 5.9129 | 27.9698 | 35.4285 | 0 | 0 | 0 | 0 | 0 | 0 | 0 | 0 | 0 | 0 | 0 | 0 | 0 | 0 | 0 | 0 | 0 | 0 | #VALUE! | 0 | 0 | 0 | 0 | 0 | 0 | 0 | 0 | 0 | 0 | 0 | 0 | 0 | 0 | 0 | 0 | 0 | 0 | 0 | 0 | 0 | 0 | 0 | 0 | 0 | 0 | 0 | 0 | 0 | 0 | 0 | 0 | 0 | 0 | 0 | 0 | 0 | 0 | 0 | 0 | 0 | 0 | 0 | 0 | 0 | 0 | 0 | 0 | 0 | 0 | 0 | 0 | 0 | 0 | 0 | 0 | 0 | 0 | 0 | 0 | 0 | 0 | 0 | 0 | 0 | 8.5579 | 0 | 0 | 33.1598 | 32.0058 | 34.9821 | 33.1489 | 33.2118 | 29.8058 | 34.1992 | 32.4212 | 33.1665 | 33.9563 | 33.7099 | 33.3529 | 34.5026 | 28.458 | 29.2334 | 28.9834 | 23.0526 | 30.5225 | 19.0387 | 0 | 0
| THG-Bilanz | LZ Betrieb HKLS Fernwärme | 2025-2075 | GWP_oe_lc_district_heating | GWP 100S (kgCO2equiv/m²BGF) |  |  | 0 | 0 | 0 | 0 | 0 | 0 | 3.499 | 0 | 0 | 0 | 0 | 0 | 0 | 0 | 0 | 0 | 0 | 0 | 0 | 0 | 0 | 0 | 0 | 0 | 0 | 0 | 0 | 0 | 0 | 0 | 0 | 0 | 0 | 0 | 0 | 0 | 0 | 0 | #N/A | #N/A | #N/A | #N/A | #N/A | #N/A | #N/A | #N/A | #N/A | #N/A | #N/A | #N/A | #N/A | #N/A | #N/A | #N/A | #N/A | #N/A | #N/A | #N/A | #N/A | #N/A | #N/A | #N/A | #N/A | #N/A | #N/A | #N/A | #N/A | #N/A | #N/A | #N/A | #N/A | #N/A | #N/A | #N/A | #N/A | #N/A | #N/A | #N/A | #N/A | #N/A | #N/A | #N/A | #N/A | #N/A | #N/A | #N/A | #N/A | #N/A | #N/A | #N/A | #N/A | #N/A | 33.561 | 35.9578 | 35.9578 | 0 | 0 | 0 | 0 | 0 | 0 | 0 | 0 | 0 | 0 | 0 | 0 | 0 | 0 | 0 | 0 | 0 | 0 | 0 | 0 | 0
| THG-Bilanz | LZ Betrieb HKLS Erdgas | 2025-2075 | GWP_oe_lc_natural_gas | GWP 100S (kgCO2equiv/m²BGF) |  |  | 178.7207 | 576.3608 | 576.3608 | 0 | 0 | 0 | 0 | 0 | 0 | 0 | 2053.7923 | 1540.4477 | 1181.3494 | 816.1976 | 684.8116 | 1521.3433 | 1203.7119 | 1095.4178 | 943.7012 | 711.4369 | 589.8021 | 769.8563 | 587.6239 | 606.8293 | 553.1626 | 490.4865 | 446.3781 | 360.4743 | 353.1771 | 319.6451 | 348.2566 | 307.0138 | 271.0556 | 229.2174 | 231.1698 | 216.4267 | 207.6791 | 193.7377 | #N/A | #N/A | #N/A | #N/A | #N/A | #N/A | #N/A | #N/A | #N/A | #N/A | #N/A | #N/A | #N/A | #N/A | #N/A | #N/A | #N/A | #N/A | #N/A | #N/A | #N/A | #N/A | #N/A | #N/A | #N/A | #N/A | #N/A | #N/A | #N/A | #N/A | #N/A | #N/A | #N/A | #N/A | #N/A | #N/A | #N/A | #N/A | #N/A | #N/A | #N/A | #N/A | #N/A | #N/A | #N/A | #N/A | #N/A | #N/A | #N/A | #N/A | #N/A | #N/A | #N/A | #N/A | 0 | 0 | 0 | 0 | 0 | 0 | 0 | 0 | 0 | 0 | 0 | 0 | 0 | 0 | 0 | 0 | 0 | 0 | 0 | 0 | 0 | 0 | 72.6302 | 0
| THG-Bilanz | LZ Betrieb HKLS Biomasse | 2025-2075 | GWP_oe_lc_biomass | GWP 100S (kgCO2equiv/m²BGF) |  |  | 0 | 0 | 0 | 0 | 0 | 0 | 0 | 0 | 0 | 0 | 0 | 0 | 0 | 0 | 0 | 0 | 0 | 0 | 0 | 0 | 0 | 0 | 0 | 0 | 0 | 0 | 0 | 0 | 0 | 0 | 0 | 0 | 0 | 0 | 0 | 0 | 0 | 0 | #N/A | #N/A | #N/A | #N/A | #N/A | #N/A | #N/A | #N/A | #N/A | #N/A | #N/A | #N/A | #N/A | #N/A | #N/A | #N/A | #N/A | #N/A | #N/A | #N/A | #N/A | #N/A | #N/A | #N/A | #N/A | #N/A | #N/A | #N/A | #N/A | #N/A | #N/A | #N/A | #N/A | #N/A | #N/A | #N/A | #N/A | #N/A | #N/A | #N/A | #N/A | #N/A | #N/A | #N/A | #N/A | #N/A | #N/A | #N/A | #N/A | #N/A | #N/A | #N/A | #N/A | #N/A | 0 | 0 | 0 | 0 | 0 | 0 | 0 | 0 | 0 | 0 | 0 | 0 | 0 | 0 | 0 | 0 | 0 | 0 | 0 | 0 | 0 | 0 | 0 | 0
| THG-Bilanz | LZ Betrieb HKLS Sonstige | 2025-2075 | GWP_oe_lc_other | GWP 100S (kgCO2equiv/m²BGF) |  |  | 0 | 0 | 0 | 0 | 0 | 0 | 0.0097067 | 0.19897 | 0 | 0 | 0 | 0 | 0 | 0 | 0 | 0 | 0 | 0 | 0 | 0 | 0 | 0 | 0 | 0 | 0 | 0 | 0 | 0 | 0 | 0 | 0 | 0 | 0 | 0 | 0 | 0 | 0 | 0 | #N/A | #N/A | #N/A | #N/A | #N/A | #N/A | #N/A | #N/A | #N/A | #N/A | #N/A | #N/A | #N/A | #N/A | #N/A | #N/A | #N/A | #N/A | #N/A | #N/A | #N/A | #N/A | #N/A | #N/A | #N/A | #N/A | #N/A | #N/A | #N/A | #N/A | #N/A | #N/A | #N/A | #N/A | #N/A | #N/A | #N/A | #N/A | #N/A | #N/A | #N/A | #N/A | #N/A | #N/A | #N/A | #N/A | #N/A | #N/A | #N/A | #N/A | #N/A | #N/A | #N/A | #N/A | 0 | 0 | 0 | 0 | 0 | 0 | 0 | 0 | 0 | 0 | 0 | 0 | 0 | 0 | 0 | 0 | 0 | 0 | 0 | 0 | 0 | 0 | 0 | 0
| THG-Bilanz | LZ Betrieb Netzeinspeisung | 2025-2075 | GWP_oe_lc_grid_feedin | GWP 100S (kgCO2equiv/m²BGF) |  |  | -0.1077 | 0 | 0 | 0 | -44.0302 | -50.0253 | -0.24547 | -0.48296 | 0 | -58.9491 | 0 | 0 | 0 | 0 | 0 | 0 | 0 | 0 | 0 | 0 | 0 | 0 | 0 | 0 | 0 | 0 | #VALUE! | 0 | 0 | 0 | 0 | 0 | 0 | 0 | 0 | 0 | 0 | 0 | 0 | 0 | 0 | 0 | 0 | 0 | 0 | 0 | 0 | 0 | 0 | 0 | 0 | 0 | 0 | 0 | 0 | 0 | 0 | 0 | 0 | 0 | 0 | 0 | 0 | 0 | 0 | 0 | 0 | 0 | 0 | 0 | 0 | 0 | 0 | 0 | 0 | 0 | 0 | 0 | 0 | 0 | 0 | 0 | 0 | 0 | 0 | 0 | 0 | 0 | 0 | 0 | 0 | 0 | -1.8064 | -10.3877 | -10.3877 | -0.24873 | -0.26969 | -0.20479 | -0.27021 | -0.23627 | -0.25322 | -0.19062 | -0.29771 | -0.22256 | -0.070327 | -0.13711 | -0.20398 | -0.028449 | -0.32297 | -0.10279 | -0.18268 | -0.23345 | -1.2947 | -58.0009 | -0.10581 | 0
| THG-Bilanz | LZ Betrieb Gebäude | 2025-2050 | GWP_oe_lc_building |  |  |  | 235.799 | 651.5963 | 656.824 | 113.9413 | 9.1769 | 13.0304 | 77.0403 | 91.6931 | 113.8526 | 15.1437 | 2146.4896 | 1626.8065 | 1263.2813 | 893.6319 | 760.6018 | 1607.5158 | 1285.9504 | 1176.3135 | 1022.7069 | 787.5897 | 664.4256 | 846.8181 | 662.3069 | 681.6816 | 627.3739 | 563.891 | #VALUE! | 430.211 | 422.8362 | 389.0751 | 417.9128 | 376.3578 | 340.1898 | 298.3199 | 300.2434 | 285.6049 | 276.813 | 263.1545 | #N/A | #N/A | #N/A | #N/A | #N/A | #N/A | #N/A | #N/A | #N/A | #N/A | #N/A | #N/A | #N/A | #N/A | #N/A | #N/A | #N/A | #N/A | #N/A | #N/A | #N/A | #N/A | #N/A | #N/A | #N/A | #N/A | #N/A | #N/A | #N/A | #N/A | #N/A | #N/A | #N/A | #N/A | #N/A | #N/A | #N/A | #N/A | #N/A | #N/A | #N/A | #N/A | #N/A | #N/A | #N/A | #N/A | #N/A | #N/A | #N/A | #N/A | #N/A | #N/A | #N/A | #N/A | 63.3925 | 60.8943 | 60.8943 | 97.2982 | 95.3693 | 100.4213 | 97.147 | 97.4908 | 91.3676 | 101.6312 | 94.2187 | 97.3338 | 99.9051 | 99.4253 | 98.0404 | 102.1849 | 85.7224 | 88.1929 | 87.7531 | 84.9786 | 84.5743 | 3.6873 | 150.4471 | 73.0415
|  | LZ Betrieb Gebäude Emissionen |  | GWP_oe_lc_emission |  |  |  | 235.9068 | 651.5963 | 656.824 | 113.9413 | 53.2071 | 63.0557 | 77.2857 | 92.1761 | 113.8526 | 74.0928 | 2146.4896 | 1626.8065 | 1263.2813 | 893.6319 | 760.6018 | 1607.5158 | 1285.9504 | 1176.3135 | 1022.7069 | 787.5897 | 664.4256 | 846.8181 | 662.3069 | 681.6816 | 627.3739 | 563.891 | #VALUE! | 430.211 | 422.8362 | 389.0751 | 417.9128 | 376.3578 | 340.1898 | 298.3199 | 300.2434 | 285.6049 | 276.813 | 263.1545 | #N/A | #N/A | #N/A | #N/A | #N/A | #N/A | #N/A | #N/A | #N/A | #N/A | #N/A | #N/A | #N/A | #N/A | #N/A | #N/A | #N/A | #N/A | #N/A | #N/A | #N/A | #N/A | #N/A | #N/A | #N/A | #N/A | #N/A | #N/A | #N/A | #N/A | #N/A | #N/A | #N/A | #N/A | #N/A | #N/A | #N/A | #N/A | #N/A | #N/A | #N/A | #N/A | #N/A | #N/A | #N/A | #N/A | #N/A | #N/A | #N/A | #N/A | #N/A | #N/A | #N/A | #N/A | 65.1989 | 71.282 | 71.282 | 97.5469 | 95.639 | 100.6261 | 97.4172 | 97.7271 | 91.6208 | 101.8218 | 94.5164 | 97.5564 | 99.9754 | 99.5625 | 98.2443 | 102.2134 | 86.0454 | 88.2957 | 87.9358 | 85.2121 | 85.869 | 61.6881 | 150.5529 | 73.0415
|  | LZ Betrieb Gebäude Vermiedene Emissionen |  | GWP_oe_lc_emission_savings |  |  |  | 0.1077 | 0 | 0 | 0 | 44.0302 | 50.0253 | 0.24547 | 0.48296 | 0 | 58.9491 | 0 | 0 | 0 | 0 | 0 | 0 | 0 | 0 | 0 | 0 | 0 | 0 | 0 | 0 | 0 | 0 | #VALUE! | 0 | 0 | 0 | 0 | 0 | 0 | 0 | 0 | 0 | 0 | 0 | 0 | 0 | 0 | 0 | 0 | 0 | 0 | 0 | 0 | 0 | 0 | 0 | 0 | 0 | 0 | 0 | 0 | 0 | 0 | 0 | 0 | 0 | 0 | 0 | 0 | 0 | 0 | 0 | 0 | 0 | 0 | 0 | 0 | 0 | 0 | 0 | 0 | 0 | 0 | 0 | 0 | 0 | 0 | 0 | 0 | 0 | 0 | 0 | 0 | 0 | 0 | 0 | 0 | 0 | 1.8064 | 10.3877 | 10.3877 | 0.24873 | 0.26969 | 0.20479 | 0.27021 | 0.23627 | 0.25322 | 0.19062 | 0.29771 | 0.22256 | 0.070327 | 0.13711 | 0.20398 | 0.028449 | 0.32297 | 0.10279 | 0.18268 | 0.23345 | 1.2947 | 58.0009 | 0.10581 | 0
| THG-Bilanz | LCA OE MIV elektrisch | 2025-2050 | GWP_oe_lc_mob_ev | GWP 100S (kgCO2equiv/m²BGF) |  |  | 28.0736 | 2.4166 | 2.1076 | 55.3452 | 59.9471 | 0 | 35.7255 | 121.1755 | 28.0736 | 28.1404 | 0 | 0 | 0 | 0 | 0 | 0 | 0 | 0 | 0 | 0 | 0 | 0 | 0 | 0 | 0 | 0 | #VALUE! | 0 | 0 | 0 | 0 | 0 | 0 | 0 | 0 | 0 | 0 | 0 | 0 | 0 | 0 | 0 | 0 | 0 | 0 | 0 | 0 | 0 | 0 | 0 | 0 | 0 | 0 | 0 | 0 | 0 | 0 | 0 | 0 | 0 | 0 | 0 | 0 | 0 | 0 | 0 | 0 | 0 | 0 | 0 | 0 | 0 | 0 | 0 | 0 | 0 | 0 | 0 | 0 | 0 | 0 | 0 | 0 | 0 | 0 | 0 | 0 | 0 | 0 | 0 | 0 | 0 | 21.8667 | 32.5752 | 32.5752 | 24.0516 | 23.9785 | 24.1743 | 23.9583 | 24.1291 | 24.0378 | 24.2727 | 23.8785 | 26.8109 | 24.7508 | 24.5169 | 24.2789 | 25.0574 | 26.4403 | 27.2815 | 27.0032 | 23.9746 | 0 | 0 | 28.0736 | 17.6697
| THG-Bilanz | LV Mobilitäts-Export | 2025-2075 | GWP_oe_lc_mob_export | GWP 100S (kgCO2equiv/m²BGF) |  |  | -14.104 | -1.4796 | -0.94356 | -34.011 | -51.4461 | 0 | -18.6928 | -82.3846 | -14.1054 | -14.1054 | 0 | 0 | 0 | 0 | 0 | 0 | 0 | 0 | 0 | 0 | 0 | 0 | 0 | 0 | 0 | 0 | 0 | 0 | 0 | 0 | 0 | 0 | 0 | 0 | 0 | 0 | 0 | 0 | 0 | 0 | 0 | 0 | 0 | 0 | 0 | 0 | 0 | 0 | 0 | 0 | 0 | 0 | 0 | 0 | 0 | 0 | 0 | 0 | 0 | 0 | 0 | 0 | 0 | 0 | 0 | 0 | 0 | 0 | 0 | 0 | 0 | 0 | 0 | 0 | 0 | 0 | 0 | 0 | 0 | 0 | 0 | 0 | 0 | 0 | 0 | 0 | 0 | 0 | 0 | 0 | 0 | 0 | -15.8467 | -19.1903 | -19.1903 | -12.6934 | -12.6934 | -12.6934 | -12.6934 | -12.6934 | -12.6934 | -12.6934 | -12.6934 | -14.1038 | -12.6934 | -12.6934 | -12.6934 | -12.6934 | -14.1038 | -14.1038 | -14.1038 | -12.6934 | 0 | 0 | -14.104 | -8.484
| THG-Bilanz | LCA OE MIV fossil | 2025-2050 | GWP_oe_lc_mob_fossile | GWP 100S (kgCO2equiv/m²BGF) |  |  | 67.7703 | 200.3608 | 248.2054 | 78.3806 | 50.8684 | 0 | 67.7703 | 100.173 | 67.7703 | 67.7703 | 0 | 0 | 0 | 0 | 0 | 0 | 0 | 0 | 0 | 0 | 0 | 0 | 0 | 0 | 0 | 0 | 0 | 0 | 0 | 0 | 0 | 0 | 0 | 0 | 0 | 0 | 0 | 0 | 0 | 0 | 0 | 0 | 0 | 0 | 0 | 0 | 0 | 0 | 0 | 0 | 0 | 0 | 0 | 0 | 0 | 0 | 0 | 0 | 0 | 0 | 0 | 0 | 0 | 0 | 0 | 0 | 0 | 0 | 0 | 0 | 0 | 0 | 0 | 0 | 0 | 0 | 0 | 0 | 0 | 0 | 0 | 0 | 0 | 0 | 0 | 0 | 0 | 0 | 0 | 0 | 0 | 0 | 62.9085 | 76.1821 | 76.1821 | 60.9933 | 60.9933 | 60.9933 | 60.9933 | 60.9933 | 60.9933 | 60.9933 | 60.9933 | 67.7703 | 60.9933 | 60.9933 | 60.9933 | 60.9933 | 67.7703 | 67.7703 | 67.7703 | 60.9933 | 0 | 0 | 67.7703 | 44.1641
| THG-Bilanz | Mobilität | 2025-2050 | GWP_oe_lc_mob | GWP 100S (kgCO2equiv/m²BGF) |  |  | 81.74 | 201.2978 | 249.3694 | 99.7148 | 59.3694 | 0 | 84.8031 | 138.9639 | 81.7385 | 81.8053 | 0 | 0 | 0 | 0 | 0 | 0 | 0 | 0 | 0 | 0 | 0 | 0 | 0 | 0 | 0 | 0 | #VALUE! | 0 | 0 | 0 | 0 | 0 | 0 | 0 | 0 | 0 | 0 | 0 | 0 | 0 | 0 | 0 | 0 | 0 | 0 | 0 | 0 | 0 | 0 | 0 | 0 | 0 | 0 | 0 | 0 | 0 | 0 | 0 | 0 | 0 | 0 | 0 | 0 | 0 | 0 | 0 | 0 | 0 | 0 | 0 | 0 | 0 | 0 | 0 | 0 | 0 | 0 | 0 | 0 | 0 | 0 | 0 | 0 | 0 | 0 | 0 | 0 | 0 | 0 | 0 | 0 | 0 | 68.9285 | 89.567 | 89.567 | 72.3515 | 72.2784 | 72.4742 | 72.2582 | 72.429 | 72.3377 | 72.5726 | 72.1784 | 80.4775 | 73.0507 | 72.8168 | 72.5788 | 73.3573 | 80.1069 | 80.9481 | 80.6698 | 72.2745 | 0 | 0 | 81.74 | 53.3497
| THG-Bilanz | THG-Emissionen 2025-2075 | 2025-2050 | GWP_lc_total | GWP 100S (kgCO2equiv/m²BGF) |  |  | 354.9791 | 866.8077 | 930.1991 | 239.5264 | 332.6925 | 325.5852 | 240.9102 | 340.7716 | 239.032 | 122.7499 | 2146.4896 | 1626.8065 | 1263.2813 | 893.6319 | 760.6018 | 1607.5158 | 1285.9504 | 1176.3135 | 1022.7069 | 787.5897 | 664.4256 | 846.8181 | 662.3069 | 681.6816 | 627.3739 | 563.891 | #VALUE! | 430.211 | 422.8362 | 389.0751 | 417.9128 | 376.3578 | 340.1898 | 298.3199 | 300.2434 | 285.6049 | 276.813 | 263.1545 | #N/A | #N/A | #N/A | #N/A | #N/A | #N/A | #N/A | #N/A | #N/A | #N/A | #N/A | #N/A | #N/A | #N/A | #N/A | #N/A | #N/A | #N/A | #N/A | #N/A | #N/A | #N/A | #N/A | #N/A | #N/A | #N/A | #N/A | #N/A | #N/A | #N/A | #N/A | #N/A | #N/A | #N/A | #N/A | #N/A | #N/A | #N/A | #N/A | #N/A | #N/A | #N/A | #N/A | #N/A | #N/A | #N/A | #N/A | #N/A | #N/A | #N/A | #N/A | #N/A | #N/A | #N/A | 363.1743 | 406.563 | 468.6396 | 196.1333 | 194.1313 | 199.379 | 195.8888 | 196.4034 | 190.1888 | 200.6874 | 192.8806 | 204.2949 | 199.4394 | 198.7257 | 197.1028 | 202.0258 | 192.3129 | 195.6246 | 194.9065 | 204.9428 | 116.664 | 277.6647 | 269.6271 | 152.6152
| THG-Bilanz | OE THG-Emissionen 2025-2075 | 2025-2050 | GWP_lc_OE_total | GWP 100S (kgCO2equiv/m²BGF) |  |  | 317.5391 | 852.8941 | 906.1934 | 213.6561 | 68.5462 | 13.0304 | 161.8434 | 230.6571 | 195.5911 | 96.9491 | 2146.4896 | 1626.8065 | 1263.2813 | 893.6319 | 760.6018 | 1607.5158 | 1285.9504 | 1176.3135 | 1022.7069 | 787.5897 | 664.4256 | 846.8181 | 662.3069 | 681.6816 | 627.3739 | 563.891 | #VALUE! | 430.211 | 422.8362 | 389.0751 | 417.9128 | 376.3578 | 340.1898 | 298.3199 | 300.2434 | 285.6049 | 276.813 | 263.1545 | #N/A | #N/A | #N/A | #N/A | #N/A | #N/A | #N/A | #N/A | #N/A | #N/A | #N/A | #N/A | #N/A | #N/A | #N/A | #N/A | #N/A | #N/A | #N/A | #N/A | #N/A | #N/A | #N/A | #N/A | #N/A | #N/A | #N/A | #N/A | #N/A | #N/A | #N/A | #N/A | #N/A | #N/A | #N/A | #N/A | #N/A | #N/A | #N/A | #N/A | #N/A | #N/A | #N/A | #N/A | #N/A | #N/A | #N/A | #N/A | #N/A | #N/A | #N/A | #N/A | #N/A | #N/A | 132.321 | 150.4613 | 150.4613 | 169.6497 | 167.6477 | 172.8955 | 169.4052 | 169.9198 | 163.7052 | 174.2038 | 166.397 | 177.8113 | 172.9558 | 172.2421 | 170.6192 | 175.5422 | 165.8293 | 169.141 | 168.4229 | 157.2532 | 84.5743 | 3.6873 | 232.1871 | 126.3912
| THG-Bilanz | EE THG-Emissionen 2025-2075 | 2025-2050 | GWP_lc_EE_total | GWP 100S (kgCO2equiv/m²BGF) |  |  | 37.44 | 13.9135 | 24.0058 | 25.8703 | 264.1463 | 312.5547 | 79.0668 | 110.1145 | 43.4408 | 25.8008 | 0 | 0 | 0 | 0 | 0 | 0 | 0 | 0 | 0 | 0 | 0 | 0 | 0 | 0 | 0 | 0 | 0 | 0 | 0 | 0 | 0 | 0 | 0 | 0 | 0 | 0 | 0 | 0 | 0 | 0 | 0 | 0 | 0 | 0 | 0 | 0 | 0 | 0 | 0 | 0 | 0 | 0 | 0 | 0 | 0 | 0 | 0 | 0 | 0 | 0 | 0 | 0 | 0 | 0 | 0 | 0 | 0 | 0 | 0 | 0 | 0 | 0 | 0 | 0 | 0 | 0 | 0 | 0 | 0 | 0 | 0 | 0 | 0 | 0 | 0 | 0 | 0 | 0 | 0 | 0 | 0 | 0 | 230.8534 | 256.1017 | 318.1783 | 26.4836 | 26.4836 | 26.4836 | 26.4836 | 26.4836 | 26.4836 | 26.4836 | 26.4836 | 26.4836 | 26.4836 | 26.4836 | 26.4836 | 26.4836 | 26.4836 | 26.4836 | 26.4836 | 47.6896 | 32.0896 | 273.9774 | 37.44 | 26.224
| THG-Bilanz | OE + EE = LCA |  |  | TRUE | Bilanztest Netzstrom |  | 0 | 0 | 0 | 0 | 0 | 0 | 0 | 0 | 0 | 0 | 0 | 0 | 0 | 0 | 0 | 0 | 0 | 0 | 0 | 0 | 0 | 0 | 0 | 0 | 0 | 0 | #VALUE! | 0 | 0 | 0 | 0 | 0 | 0 | 0 | 0 | 0 | 0 | 0 | #N/A | #N/A | #N/A | #N/A | #N/A | #N/A | #N/A | #N/A | #N/A | #N/A | #N/A | #N/A | #N/A | #N/A | #N/A | #N/A | #N/A | #N/A | #N/A | #N/A | #N/A | #N/A | #N/A | #N/A | #N/A | #N/A | #N/A | #N/A | #N/A | #N/A | #N/A | #N/A | #N/A | #N/A | #N/A | #N/A | #N/A | #N/A | #N/A | #N/A | #N/A | #N/A | #N/A | #N/A | #N/A | #N/A | #N/A | #N/A | #N/A | #N/A | #N/A | #N/A | #N/A | #N/A | 0 | 0 | 0 | 0 | 0 | 0 | 0 | 0 | 0 | 0 | 0 | 0 | 0 | 0 | 0 | 0 | 0 | 0 | 0 | 0 | 0 | 0 | 0 | 0
| Stromkosten | Kosten Netzbezug |  | cost_E_grid | € |  |  | 6.8795 | 8.5857 | 9.2963 | 12.2266 | 5.268 | 5.7808 | 5.0656 | 7.6847 | 12.6057 | 8.5871 | 10.3862 | 9.7567 | 9.3173 | 8.8712 | 8.7053 | 9.7447 | 9.3528 | 9.2168 | 9.0273 | 8.7451 | 8.5903 | 8.8305 | 8.6014 | 8.6142 | 8.5525 | 8.4699 | #VALUE! | 8.12 | 8.1148 | 8.1059 | 8.1156 | 8.0993 | 8.0953 | 8.1315 | 8.125 | 8.162 | 8.1589 | 8.2182 | 36.7716 | 29.6949 | 28.219 | 24.4129 | 23.0413 | 20.0555 | 21.3963 | 17.757 | 17.2657 | 15.399 | 14.6685 | 13.4633 | 12.7505 | 11.2924 | 11.2658 | 10.5919 | 10.3506 | 10.0301 | 32.7401 | 26.7266 | 25.6398 | 22.4651 | 21.4232 | 18.9277 | 23.3812 | 19.8808 | 19.2895 | 17.3434 | 16.5391 | 15.3021 | 12.0937 | 10.6024 | 10.5324 | 9.7584 | 9.4955 | 9.085 | 26.5648 | 23.9052 | 23.0077 | 21.1929 | 20.2816 | 19.0553 | 26.6916 | 22.154 | 21.6581 | 19.553 | 18.625 | 17.3318 | 15.9867 | 14.7612 | 14.723 | 14.0631 | 13.8818 | 13.5431 | 3.2354 | 6.2107 | 6.2107 | 8.2564 | 8.1787 | 8.38 | 8.2296 | 8.2802 | 8.0088 | 8.6546 | 7.9717 | 8.3173 | 8.4555 | 8.461 | 8.3353 | 8.6678 | 7.5435 | 7.7384 | 7.7447 | 7.908 | 6.5616 | 4.3584 | 8.9172 | 9.7922
| Stromkosten | Kosten Flexibler Bezug |  | cost_VRGrid_flex | € |  |  | 0 | 0 | 0 | 0 | 0 | 0.5229 | 4.5055 | 5.8576 | 0 | 0 | 0 | 0 | 0 | 0 | 0 | 0 | 0 | 0 | 0 | 0 | 0 | 0 | 0 | 0 | 0 | 0 | #VALUE! | 0 | 0 | 0 | 0 | 0 | 0 | 0 | 0 | 0 | 0 | 0 | 0 | 0 | 0 | 0 | 0 | 0 | 0 | 0 | 0 | 0 | 0 | 0 | 0 | 0 | 0 | 0 | 0 | 0 | 0 | 0 | 0 | 0 | 0 | 0 | 0 | 0 | 0 | 0 | 0 | 0 | 0 | 0 | 0 | 0 | 0 | 0 | 0 | 0 | 0 | 0 | 0 | 0 | 0 | 0 | 0 | 0 | 0 | 0 | 0 | 0 | 0 | 0 | 0 | 0 | 2.1732 | 0 | 0 | 5.4506 | 5.3355 | 5.6258 | 5.4387 | 5.4665 | 5.1239 | 5.5698 | 5.3648 | 5.5689 | 5.5475 | 5.5258 | 5.4814 | 5.6182 | 5.0828 | 5.1838 | 5.1606 | 4.2617 | 3.2392 | 1.7712 | 0 | 0
| Stromkosten | Kosten Netzeinspeisung |  | cost_PV_to_Egrid | € |  |  | 26.1244 | 0 | 0 | 0 | 38665.2762 | 18463.0659 | 139.2574 | 1022.1894 | 0 | 1240.6272 | 0 | 0 | 0 | 0 | 0 | 0 | 0 | 0 | 0 | 0 | 0 | 0 | 0 | 0 | 0 | 0 | #VALUE! | 0 | 0 | 0 | 0 | 0 | 0 | 0 | 0 | 0 | 0 | 0 | 0 | 0 | 0 | 0 | 0 | 0 | 0 | 0 | 0 | 0 | 0 | 0 | 0 | 0 | 0 | 0 | 0 | 0 | 0 | 0 | 0 | 0 | 0 | 0 | 0 | 0 | 0 | 0 | 0 | 0 | 0 | 0 | 0 | 0 | 0 | 0 | 0 | 0 | 0 | 0 | 0 | 0 | 0 | 0 | 0 | 0 | 0 | 0 | 0 | 0 | 0 | 0 | 0 | 0 | 8543.5868 | 37013.9545 | 37013.9545 | 231.8086 | 226.5461 | 239.4962 | 281.3471 | 205.3471 | 234.5935 | 172.6362 | 281.7813 | 202.697 | 72.2314 | 110.0337 | 175.9146 | 22.8465 | 303.0923 | 104.941 | 146.9771 | 258.0588 | 1591.7757 | 21497.1254 | 25.962 | 0
| Stromkosten | Summe Kosten |  | cost_total | €
| Stromkosten | Kosten Netzbezug Durchschnitt |  |  | €/kWh |  |  | 9.2179e-05 | 1.1223e-06 | 1.0008e-06 | 1.4402e-06 | 1.5672e-05 | 2.7111e-05 | 1.4326e-05 | 4.7667e-06 | 0.0012412 | 0.00084554 | 0.0011928 | 0.0011205 | 0.00041228 | 0.00011887 | 0.00011664 | 0.0011191 | 0.0010741 | 0.00040783 | 0.00039945 | 0.00011718 | 0.0001151 | 0.0010141 | 0.00098781 | 0.00038117 | 0.0001146 | 0.00011349 | #VALUE! | 0.00093253 | 0.00035907 | 0.00035867 | 0.00010874 | 0.00010852 | 0.0009297 | 0.00093386 | 0.00035952 | 0.00036116 | 0.00010932 | 0.00011012 | 0.0036937 | 0.0029829 | 0.0010918 | 0.00094456 | 0.00027004 | 0.00023504 | 0.0021493 | 0.0017837 | 0.00066803 | 0.0005958 | 0.00017191 | 0.00015779 | 0.0012808 | 0.0011343 | 0.00043588 | 0.00040981 | 0.00012131 | 0.00011755 | 0.0046352 | 0.0037839 | 0.0013982 | 0.0012251 | 0.00035387 | 0.00031265 | 0.0033102 | 0.0028147 | 0.0010519 | 0.00094576 | 0.00027319 | 0.00025276 | 0.0017122 | 0.001501 | 0.00057435 | 0.00053214 | 0.00015685 | 0.00015007 | 0.0021437 | 0.0019291 | 0.00071513 | 0.00065873 | 0.00019095 | 0.00017941 | 0.0021539 | 0.0017877 | 0.00067319 | 0.00060775 | 0.00017536 | 0.00016318 | 0.0012901 | 0.0011912 | 0.00045763 | 0.00043712 | 0.0001307 | 0.00012751 | 2.4827e-06 | 4.7658e-06 | 4.7658e-06 | 1.5383e-05 | 1.5238e-05 | 1.5613e-05 | 1.5333e-05 | 1.5427e-05 | 1.4921e-05 | 1.6125e-05 | 1.4852e-05 | 1.5496e-05 | 1.5754e-05 | 1.5764e-05 | 1.553e-05 | 1.6149e-05 | 1.4054e-05 | 1.4418e-05 | 1.4429e-05 | 1.8804e-05 | 1.5603e-05 | 2.044e-05 | 0.00011948 | 1.0979e-05
| Stromkosten | Kosten Flexibler Bezug Durchschnitt |  |  | €/kWh |  |  | #DIV/0! | #DIV/0! | #DIV/0! | #DIV/0! | #DIV/0! | 2.8178e-05 | 1.6493e-05 | 4.6023e-06 | #DIV/0! | #DIV/0! | #DIV/0! | #DIV/0! | #DIV/0! | #DIV/0! | #DIV/0! | #DIV/0! | #DIV/0! | #DIV/0! | #DIV/0! | #DIV/0! | #DIV/0! | #DIV/0! | #DIV/0! | #DIV/0! | #DIV/0! | #DIV/0! | #VALUE! | #DIV/0! | #DIV/0! | #DIV/0! | #DIV/0! | #DIV/0! | #DIV/0! | #DIV/0! | #DIV/0! | #DIV/0! | #DIV/0! | #DIV/0! | #DIV/0! | #DIV/0! | #DIV/0! | #DIV/0! | #DIV/0! | #DIV/0! | #DIV/0! | #DIV/0! | #DIV/0! | #DIV/0! | #DIV/0! | #DIV/0! | #DIV/0! | #DIV/0! | #DIV/0! | #DIV/0! | #DIV/0! | #DIV/0! | #DIV/0! | #DIV/0! | #DIV/0! | #DIV/0! | #DIV/0! | #DIV/0! | #DIV/0! | #DIV/0! | #DIV/0! | #DIV/0! | #DIV/0! | #DIV/0! | #DIV/0! | #DIV/0! | #DIV/0! | #DIV/0! | #DIV/0! | #DIV/0! | #DIV/0! | #DIV/0! | #DIV/0! | #DIV/0! | #DIV/0! | #DIV/0! | #DIV/0! | #DIV/0! | #DIV/0! | #DIV/0! | #DIV/0! | #DIV/0! | #DIV/0! | #DIV/0! | #DIV/0! | #DIV/0! | #DIV/0! | #DIV/0! | 4.7771e-06 | #DIV/0! | #DIV/0! | 1.3532e-05 | 1.3551e-05 | 1.3479e-05 | 1.3529e-05 | 1.3524e-05 | 1.3573e-05 | 1.3507e-05 | 1.3551e-05 | 1.3533e-05 | 1.3453e-05 | 1.348e-05 | 1.3516e-05 | 1.3398e-05 | 1.3608e-05 | 1.3529e-05 | 1.3557e-05 | 1.3387e-05 | 1.3426e-05 | 2.8852e-05 | #DIV/0! | #DIV/0!
| Stromkosten | Kosten Netzeinspeisung Durchschnitt |  |  | €/kWh |  |  | 0.14968 | #DIV/0! | #DIV/0! | #DIV/0! | 0.15256 | 0.15229 | 0.13769 | 0.14148 | #DIV/0! | 0.15022 | #DIV/0! | #DIV/0! | #DIV/0! | #DIV/0! | #DIV/0! | #DIV/0! | #DIV/0! | #DIV/0! | #DIV/0! | #DIV/0! | #DIV/0! | #DIV/0! | #DIV/0! | #DIV/0! | #DIV/0! | #DIV/0! | #VALUE! | #DIV/0! | #DIV/0! | #DIV/0! | #DIV/0! | #DIV/0! | #DIV/0! | #DIV/0! | #DIV/0! | #DIV/0! | #DIV/0! | #DIV/0! | #DIV/0! | #DIV/0! | #DIV/0! | #DIV/0! | #DIV/0! | #DIV/0! | #DIV/0! | #DIV/0! | #DIV/0! | #DIV/0! | #DIV/0! | #DIV/0! | #DIV/0! | #DIV/0! | #DIV/0! | #DIV/0! | #DIV/0! | #DIV/0! | #DIV/0! | #DIV/0! | #DIV/0! | #DIV/0! | #DIV/0! | #DIV/0! | #DIV/0! | #DIV/0! | #DIV/0! | #DIV/0! | #DIV/0! | #DIV/0! | #DIV/0! | #DIV/0! | #DIV/0! | #DIV/0! | #DIV/0! | #DIV/0! | #DIV/0! | #DIV/0! | #DIV/0! | #DIV/0! | #DIV/0! | #DIV/0! | #DIV/0! | #DIV/0! | #DIV/0! | #DIV/0! | #DIV/0! | #DIV/0! | #DIV/0! | #DIV/0! | #DIV/0! | #DIV/0! | #DIV/0! | #DIV/0! | 0.15321 | 0.15088 | 0.15088 | 0.13224 | 0.12945 | 0.1433 | 0.14138 | 0.12937 | 0.13252 | 0.12876 | 0.13339 | 0.13095 | 0.12401 | 0.12365 | 0.1276 | 0.10336 | 0.13531 | 0.12731 | 0.12526 | 0.13664 | 0.15224 | 0.15165 | 0.14961 | #DIV/0!
| Netzdienlichkeit der Energieflexibilität | Freigabesignal Anteil Jahr |  | flex_signal_ratio |  |  |  | 0.21062 | 0.21062 | 0.21062 | 0.21062 | 0.21062 | 0.21062 | 0.21062 | 0.21062 | 0.21062 | 0.21062 | 0.21062 | 0.21062 | 0.21062 | 0.21062 | 0.21062 | 0.21062 | 0.21062 | 0.21062 | 0.21062 | 0.21062 | 0.21062 | 0.21062 | 0.21062 | 0.21062 | 0.21062 | 0.21062 | 0.21062 | 0.21062 | 0.21062 | 0.21062 | 0.21062 | 0.21062 | 0.21062 | 0.21062 | 0.21062 | 0.21062 | 0.21062 | 0.21062 | 0.21062 | 0.21062 | 0.21062 | 0.21062 | 0.21062 | 0.21062 | 0.21062 | 0.21062 | 0.21062 | 0.21062 | 0.21062 | 0.21062 | 0.21062 | 0.21062 | 0.21062 | 0.21062 | 0.21062 | 0.21062 | 0.21062 | 0.21062 | 0.21062 | 0.21062 | 0.21062 | 0.21062 | 0.21062 | 0.21062 | 0.21062 | 0.21062 | 0.21062 | 0.21062 | 0.21062 | 0.21062 | 0.21062 | 0.21062 | 0.21062 | 0.21062 | 0.21062 | 0.21062 | 0.21062 | 0.21062 | 0.21062 | 0.21062 | 0.21062 | 0.21062 | 0.21062 | 0.21062 | 0.21062 | 0.21062 | 0.21062 | 0.21062 | 0.21062 | 0.21062 | 0.21062 | 0.21062 | 0.21062 | 0.21062 | 0.21062 | 0.21062 | 0.21062 | 0.21062 | 0.21062 | 0.21062 | 0.21062 | 0.21062 | 0.21062 | 0.21062 | 0.21062 | 0.21062 | 0.21062 | 0.21062 | 0.21062 | 0.21062 | 0.21062 | 0.21062 | 0.21062 | 0.21062 | 0.21062 | 0.21062
| Netzdienlichkeit der Energieflexibilität | Freigabesignal Anteil Winter |  | flex_signal_ratio_winter |  |  |  | 0.28402 | 0.28402 | 0.28402 | 0.28402 | 0.28402 | 0.28402 | 0.28402 | 0.28402 | 0.28402 | 0.28402 | 0.28402 | 0.28402 | 0.28402 | 0.28402 | 0.28402 | 0.28402 | 0.28402 | 0.28402 | 0.28402 | 0.28402 | 0.28402 | 0.28402 | 0.28402 | 0.28402 | 0.28402 | 0.28402 | 0.28402 | 0.28402 | 0.28402 | 0.28402 | 0.28402 | 0.28402 | 0.28402 | 0.28402 | 0.28402 | 0.28402 | 0.28402 | 0.28402 | 0.28402 | 0.28402 | 0.28402 | 0.28402 | 0.28402 | 0.28402 | 0.28402 | 0.28402 | 0.28402 | 0.28402 | 0.28402 | 0.28402 | 0.28402 | 0.28402 | 0.28402 | 0.28402 | 0.28402 | 0.28402 | 0.28402 | 0.28402 | 0.28402 | 0.28402 | 0.28402 | 0.28402 | 0.28402 | 0.28402 | 0.28402 | 0.28402 | 0.28402 | 0.28402 | 0.28402 | 0.28402 | 0.28402 | 0.28402 | 0.28402 | 0.28402 | 0.28402 | 0.28402 | 0.28402 | 0.28402 | 0.28402 | 0.28402 | 0.28402 | 0.28402 | 0.28402 | 0.28402 | 0.28402 | 0.28402 | 0.28402 | 0.28402 | 0.28402 | 0.28402 | 0.28402 | 0.28402 | 0.28402 | 0.28402 | 0.28402 | 0.28402 | 0.28402 | 0.28402 | 0.28402 | 0.28402 | 0.28402 | 0.28402 | 0.28402 | 0.28402 | 0.28402 | 0.28402 | 0.28402 | 0.28402 | 0.28402 | 0.28402 | 0.28402 | 0.28402 | 0.28402 | 0.28402 | 0.28402 | 0.28402
| Netzdienlichkeit der Energieflexibilität | Freigabesignal Anteil Sommer |  | flex_signal_ratio_summer |  |  |  | 0.13721 | 0.13721 | 0.13721 | 0.13721 | 0.13721 | 0.13721 | 0.13721 | 0.13721 | 0.13721 | 0.13721 | 0.13721 | 0.13721 | 0.13721 | 0.13721 | 0.13721 | 0.13721 | 0.13721 | 0.13721 | 0.13721 | 0.13721 | 0.13721 | 0.13721 | 0.13721 | 0.13721 | 0.13721 | 0.13721 | 0.13721 | 0.13721 | 0.13721 | 0.13721 | 0.13721 | 0.13721 | 0.13721 | 0.13721 | 0.13721 | 0.13721 | 0.13721 | 0.13721 | 0.13721 | 0.13721 | 0.13721 | 0.13721 | 0.13721 | 0.13721 | 0.13721 | 0.13721 | 0.13721 | 0.13721 | 0.13721 | 0.13721 | 0.13721 | 0.13721 | 0.13721 | 0.13721 | 0.13721 | 0.13721 | 0.13721 | 0.13721 | 0.13721 | 0.13721 | 0.13721 | 0.13721 | 0.13721 | 0.13721 | 0.13721 | 0.13721 | 0.13721 | 0.13721 | 0.13721 | 0.13721 | 0.13721 | 0.13721 | 0.13721 | 0.13721 | 0.13721 | 0.13721 | 0.13721 | 0.13721 | 0.13721 | 0.13721 | 0.13721 | 0.13721 | 0.13721 | 0.13721 | 0.13721 | 0.13721 | 0.13721 | 0.13721 | 0.13721 | 0.13721 | 0.13721 | 0.13721 | 0.13721 | 0.13721 | 0.13721 | 0.13721 | 0.13721 | 0.13721 | 0.13721 | 0.13721 | 0.13721 | 0.13721 | 0.13721 | 0.13721 | 0.13721 | 0.13721 | 0.13721 | 0.13721 | 0.13721 | 0.13721 | 0.13721 | 0.13721 | 0.13721 | 0.13721 | 0.13721 | 0.13721
| Netzdienlichkeit der Energieflexibilität | Flex GSRU |  | flex_GSRU |  | "Zufällige Netzdienlichkeit, Deckung Mindestbedarfe" |  | 0 | 0 | 0 | 0 | 0 | 0 | 0.081087 | 0.090041 | 0 | 0 | 0 | 0 | 0 | 0 | 0 | 0 | 0 | 0 | 0 | 0 | 0 | 0 | 0 | 0 | 0 | 0 | #VALUE! | 0 | 0 | 0 | 0 | 0 | 0 | 0 | 0 | 0 | 0 | 0 | 0 | 0 | 0 | 0 | 0 | 0 | 0 | 0 | 0 | 0 | 0 | 0 | 0 | 0 | 0 | 0 | 0 | 0 | 0 | 0 | 0 | 0 | 0 | 0 | 0 | 0 | 0 | 0 | 0 | 0 | 0 | 0 | 0 | 0 | 0 | 0 | 0 | 0 | 0 | 0 | 0 | 0 | 0 | 0 | 0 | 0 | 0 | 0 | 0 | 0 | 0 | 0 | 0 | 0 | 0.094915 | 0 | 0 | 0.098979 | 0.099638 | 0.097693 | 0.099283 | 0.098618 | 0.1016 | 0.10166 | 0.097015 | 0.097989 | 0.10226 | 0.10216 | 0.10013 | 0.10577 | 0.096834 | 0.10003 | 0.10002 | 0.040246 | 0.11155 | 0.11006 | 0 | 0
| Netzdienlichkeit der Energieflexibilität | Flex GSRI |  | flex_GSRI |  |  |  | 0 | 0 | 0 | 0 | 0 | 0.044596 | 0.28419 | 0.21003 | 0 | 0 | 0 | 0 | 0 | 0 | 0 | 0 | 0 | 0 | 0 | 0 | 0 | 0 | 0 | 0 | 0 | 0 | #VALUE! | 0 | 0 | 0 | 0 | 0 | 0 | 0 | 0 | 0 | 0 | 0 | 0 | 0 | 0 | 0 | 0 | 0 | 0 | 0 | 0 | 0 | 0 | 0 | 0 | 0 | 0 | 0 | 0 | 0 | 0 | 0 | 0 | 0 | 0 | 0 | 0 | 0 | 0 | 0 | 0 | 0 | 0 | 0 | 0 | 0 | 0 | 0 | 0 | 0 | 0 | 0 | 0 | 0 | 0 | 0 | 0 | 0 | 0 | 0 | 0 | 0 | 0 | 0 | 0 | 0 | 0.10576 | 0 | 0 | 0.20398 | 0.19994 | 0.21056 | 0.20378 | 0.20467 | 0.19256 | 0.1989 | 0.2077 | 0.20854 | 0.20935 | 0.20752 | 0.20548 | 0.21238 | 0.2043 | 0.21052 | 0.20843 | 0.23045 | 0.13137 | 0.048466 | 0 | 0
| Netzdienlichkeit der Energieflexibilität | Flex GSR |  | flex_GSR |  |  |  | 0 | 0 | 0 | 0 | 0 | 0.044596 | 0.36528 | 0.30007 | 0 | 0 | 0 | 0 | 0 | 0 | 0 | 0 | 0 | 0 | 0 | 0 | 0 | 0 | 0 | 0 | 0 | 0 | #VALUE! | 0 | 0 | 0 | 0 | 0 | 0 | 0 | 0 | 0 | 0 | 0 | 0 | 0 | 0 | 0 | 0 | 0 | 0 | 0 | 0 | 0 | 0 | 0 | 0 | 0 | 0 | 0 | 0 | 0 | 0 | 0 | 0 | 0 | 0 | 0 | 0 | 0 | 0 | 0 | 0 | 0 | 0 | 0 | 0 | 0 | 0 | 0 | 0 | 0 | 0 | 0 | 0 | 0 | 0 | 0 | 0 | 0 | 0 | 0 | 0 | 0 | 0 | 0 | 0 | 0 | 0.20068 | 0 | 0 | 0.30296 | 0.29958 | 0.30825 | 0.30306 | 0.30329 | 0.29417 | 0.30056 | 0.30471 | 0.30653 | 0.31161 | 0.30968 | 0.30561 | 0.31815 | 0.30114 | 0.31056 | 0.30845 | 0.2707 | 0.24292 | 0.15852 | 0 | 0
| PV | PV Eigenverbrauch direkt |  | PV_own_consumption_direct |  |  |  | 0.98521 | 1 | 1 | 0.99798 | 0.4074 | 0.40331 | 0.8309 | 0.85961 | #DIV/0! | 0.30041 | #DIV/0! | #DIV/0! | #DIV/0! | #DIV/0! | #DIV/0! | #DIV/0! | #DIV/0! | #DIV/0! | #DIV/0! | #DIV/0! | #DIV/0! | #DIV/0! | #DIV/0! | #DIV/0! | #DIV/0! | #DIV/0! | #VALUE! | #DIV/0! | #DIV/0! | #DIV/0! | #DIV/0! | #DIV/0! | #DIV/0! | #DIV/0! | #DIV/0! | #DIV/0! | #DIV/0! | #DIV/0! | #DIV/0! | #DIV/0! | #DIV/0! | #DIV/0! | #DIV/0! | #DIV/0! | #DIV/0! | #DIV/0! | #DIV/0! | #DIV/0! | #DIV/0! | #DIV/0! | #DIV/0! | #DIV/0! | #DIV/0! | #DIV/0! | #DIV/0! | #DIV/0! | #DIV/0! | #DIV/0! | #DIV/0! | #DIV/0! | #DIV/0! | #DIV/0! | #DIV/0! | #DIV/0! | #DIV/0! | #DIV/0! | #DIV/0! | #DIV/0! | #DIV/0! | #DIV/0! | #DIV/0! | #DIV/0! | #DIV/0! | #DIV/0! | #DIV/0! | #DIV/0! | #DIV/0! | #DIV/0! | #DIV/0! | #DIV/0! | #DIV/0! | #DIV/0! | #DIV/0! | #DIV/0! | #DIV/0! | #DIV/0! | #DIV/0! | #DIV/0! | #DIV/0! | #DIV/0! | #DIV/0! | #DIV/0! | 0.54701 | 0.62939 | 0.62939 | 0.87447 | 0.87523 | 0.87312 | 0.87151 | 0.87623 | 0.87426 | 0.8932 | 0.85939 | 0.87535 | 0.92376 | 0.90468 | 0.88735 | 0.95143 | 0.8465 | 0.90095 | 0.88049 | 0.84684 | 0.85953 | 0.34501 | 0.98523 | 1
| PV | PV Eigenverbrauch flex |  | PV_own_consumption_flex |  |  |  | 0 | 0 | 0 | 0.0020162 | 0 | 0.079097 | 0.1594 | 0.12973 | #DIV/0! | 0 | #DIV/0! | #DIV/0! | #DIV/0! | #DIV/0! | #DIV/0! | #DIV/0! | #DIV/0! | #DIV/0! | #DIV/0! | #DIV/0! | #DIV/0! | #DIV/0! | #DIV/0! | #DIV/0! | #DIV/0! | #DIV/0! | #VALUE! | #DIV/0! | #DIV/0! | #DIV/0! | #DIV/0! | #DIV/0! | #DIV/0! | #DIV/0! | #DIV/0! | #DIV/0! | #DIV/0! | #DIV/0! | #DIV/0! | #DIV/0! | #DIV/0! | #DIV/0! | #DIV/0! | #DIV/0! | #DIV/0! | #DIV/0! | #DIV/0! | #DIV/0! | #DIV/0! | #DIV/0! | #DIV/0! | #DIV/0! | #DIV/0! | #DIV/0! | #DIV/0! | #DIV/0! | #DIV/0! | #DIV/0! | #DIV/0! | #DIV/0! | #DIV/0! | #DIV/0! | #DIV/0! | #DIV/0! | #DIV/0! | #DIV/0! | #DIV/0! | #DIV/0! | #DIV/0! | #DIV/0! | #DIV/0! | #DIV/0! | #DIV/0! | #DIV/0! | #DIV/0! | #DIV/0! | #DIV/0! | #DIV/0! | #DIV/0! | #DIV/0! | #DIV/0! | #DIV/0! | #DIV/0! | #DIV/0! | #DIV/0! | #DIV/0! | #DIV/0! | #DIV/0! | #DIV/0! | #DIV/0! | #DIV/0! | #DIV/0! | 0.36875 | 0 | 0 | 0.11511 | 0.11436 | 0.11695 | 0.11666 | 0.11433 | 0.11521 | 0.098828 | 0.12805 | 0.11545 | 0.07232 | 0.089401 | 0.10411 | 0.046877 | 0.14018 | 0.093514 | 0.1117 | 0.14046 | 0.066488 | 0.074328 | 6.9545e-05 | 0
| PV | PV Eigenverbrauch insgesamt |  | PV_own_consumption |  | SCR |  | 0.98521 | 1 | 1 | 1 | 0.4074 | 0.48241 | 0.9903 | 0.98934 | #DIV/0! | 0.30041 | #DIV/0! | #DIV/0! | #DIV/0! | #DIV/0! | #DIV/0! | #DIV/0! | #DIV/0! | #DIV/0! | #DIV/0! | #DIV/0! | #DIV/0! | #DIV/0! | #DIV/0! | #DIV/0! | #DIV/0! | #DIV/0! | #VALUE! | #DIV/0! | #DIV/0! | #DIV/0! | #DIV/0! | #DIV/0! | #DIV/0! | #DIV/0! | #DIV/0! | #DIV/0! | #DIV/0! | #DIV/0! | #DIV/0! | #DIV/0! | #DIV/0! | #DIV/0! | #DIV/0! | #DIV/0! | #DIV/0! | #DIV/0! | #DIV/0! | #DIV/0! | #DIV/0! | #DIV/0! | #DIV/0! | #DIV/0! | #DIV/0! | #DIV/0! | #DIV/0! | #DIV/0! | #DIV/0! | #DIV/0! | #DIV/0! | #DIV/0! | #DIV/0! | #DIV/0! | #DIV/0! | #DIV/0! | #DIV/0! | #DIV/0! | #DIV/0! | #DIV/0! | #DIV/0! | #DIV/0! | #DIV/0! | #DIV/0! | #DIV/0! | #DIV/0! | #DIV/0! | #DIV/0! | #DIV/0! | #DIV/0! | #DIV/0! | #DIV/0! | #DIV/0! | #DIV/0! | #DIV/0! | #DIV/0! | #DIV/0! | #DIV/0! | #DIV/0! | #DIV/0! | #DIV/0! | #DIV/0! | #DIV/0! | #DIV/0! | 0.91576 | 0.62939 | 0.62939 | 0.98958 | 0.9896 | 0.99006 | 0.98817 | 0.99056 | 0.98948 | 0.99203 | 0.98744 | 0.9908 | 0.99608 | 0.99408 | 0.99145 | 0.99831 | 0.98668 | 0.99446 | 0.9922 | 0.98731 | 0.92602 | 0.41934 | 0.9853 | 1
| PV | Energie-Autonomie |  | EUI_self_sufficiency |  |  |  | 0.23475 | 9.4131e-05 | 8.3985e-05 | 0.16436 | 0.41471 | 0.47039 | 0.23295 | 0.26833 | 0 | 0.37865 | 0 | 0 | 0 | 0 | 0 | 0 | 0 | 0 | 0 | 0 | 0 | 0 | 0 | 0 | 0 | 0 | #VALUE! | 0 | 0 | 0 | 0 | 0 | 0 | 0 | 0 | 0 | 0 | 0 | 0 | 0 | 0 | 0 | 0 | 0 | 0 | 0 | 0 | 0 | 0 | 0 | 0 | 0 | 0 | 0 | 0 | 0 | 0 | 0 | 0 | 0 | 0 | 0 | 0 | 0 | 0 | 0 | 0 | 0 | 0 | 0 | 0 | 0 | 0 | 0 | 0 | 0 | 0 | 0 | 0 | 0 | 0 | 0 | 0 | 0 | 0 | 0 | 0 | 0 | 0 | 0 | 0 | 0 | 0.51059 | 0.38102 | 0.38102 | 0.23935 | 0.24181 | 0.23547 | 0.2398 | 0.23871 | 0.24693 | 0.23232 | 0.24456 | 0.23711 | 0.21369 | 0.21532 | 0.23019 | 0.18873 | 0.2548 | 0.22791 | 0.22958 | 0.23925 | 0.25911 | 0.45105 | 0.1944 | 0.065781
| Batterienutzung | Batterie in Verwendung |  |  | bool |  |  | FALSE | FALSE | FALSE | TRUE | FALSE | FALSE | FALSE | TRUE | FALSE | FALSE | FALSE | FALSE | FALSE | FALSE | FALSE | FALSE | FALSE | FALSE | FALSE | FALSE | FALSE | FALSE | FALSE | FALSE | FALSE | FALSE | FALSE | FALSE | FALSE | FALSE | FALSE | FALSE | FALSE | FALSE | FALSE | FALSE | FALSE | FALSE | FALSE | FALSE | FALSE | FALSE | FALSE | FALSE | FALSE | FALSE | FALSE | FALSE | FALSE | FALSE | FALSE | FALSE | FALSE | FALSE | FALSE | FALSE | FALSE | FALSE | FALSE | FALSE | FALSE | FALSE | FALSE | FALSE | FALSE | FALSE | FALSE | FALSE | FALSE | FALSE | FALSE | FALSE | FALSE | FALSE | FALSE | FALSE | FALSE | FALSE | FALSE | FALSE | FALSE | FALSE | FALSE | FALSE | FALSE | FALSE | FALSE | FALSE | FALSE | FALSE | FALSE | FALSE | TRUE | FALSE | FALSE | FALSE | FALSE | FALSE | FALSE | FALSE | FALSE | FALSE | FALSE | FALSE | FALSE | FALSE | FALSE | FALSE | FALSE | FALSE | FALSE | FALSE | FALSE | FALSE | FALSE | FALSE
| Batterienutzung | Batterie Jährliche Beladung |  | Batt_total_charge | kWh/m²NGFa |  |  | 0 | 0 | 0 | 0.00056738 | 0 | 0 | 0 | 1.3095 | 0 | 0 | 0 | 0 | 0 | 0 | 0 | 0 | 0 | 0 | 0 | 0 | 0 | 0 | 0 | 0 | 0 | 0 | #VALUE! | 0 | 0 | 0 | 0 | 0 | 0 | 0 | 0 | 0 | 0 | 0 | 0 | 0 | 0 | 0 | 0 | 0 | 0 | 0 | 0 | 0 | 0 | 0 | 0 | 0 | 0 | 0 | 0 | 0 | 0 | 0 | 0 | 0 | 0 | 0 | 0 | 0 | 0 | 0 | 0 | 0 | 0 | 0 | 0 | 0 | 0 | 0 | 0 | 0 | 0 | 0 | 0 | 0 | 0 | 0 | 0 | 0 | 0 | 0 | 0 | 0 | 0 | 0 | 0 | 0 | 2.6796 | 0 | 0 | 0 | 0 | 0 | 0 | 0 | 0 | 0 | 0 | 0 | 0 | 0 | 0 | 0 | 0 | 0 | 0 | 0 | 0 | 0 | 0 | 0
| Batterienutzung | Jährliche Entladung |  | Batt_total_discharge | kWh/m²NGFa |  |  | 0 | 0 | 0 | 0.00053895 | 0 | 0 | 0 | 1.2417 | 0 | 0 | 0 | 0 | 0 | 0 | 0 | 0 | 0 | 0 | 0 | 0 | 0 | 0 | 0 | 0 | 0 | 0 | 0 | 0 | 0 | 0 | 0 | 0 | 0 | 0 | 0 | 0 | 0 | 0 | 0 | 0 | 0 | 0 | 0 | 0 | 0 | 0 | 0 | 0 | 0 | 0 | 0 | 0 | 0 | 0 | 0 | 0 | 0 | 0 | 0 | 0 | 0 | 0 | 0 | 0 | 0 | 0 | 0 | 0 | 0 | 0 | 0 | 0 | 0 | 0 | 0 | 0 | 0 | 0 | 0 | 0 | 0 | 0 | 0 | 0 | 0 | 0 | 0 | 0 | 0 | 0 | 0 | 0 | 2.5418 | 0 | 0 | 0 | 0 | 0 | 0 | 0 | 0 | 0 | 0 | 0 | 0 | 0 | 0 | 0 | 0 | 0 | 0 | 0 | 0 | 0 | 0 | 0
| Batterienutzung | Verluste Beladung |  | Batt_charge_losses | kWh/m²NGFa |  |  | 0 | 0 | 0 | 2.9862e-05 | 0 | 0 | 0 | 0.068919 | 0 | 0 | 0 | 0 | 0 | 0 | 0 | 0 | 0 | 0 | 0 | 0 | 0 | 0 | 0 | 0 | 0 | 0 | #VALUE! | 0 | 0 | 0 | 0 | 0 | 0 | 0 | 0 | 0 | 0 | 0 | 0 | 0 | 0 | 0 | 0 | 0 | 0 | 0 | 0 | 0 | 0 | 0 | 0 | 0 | 0 | 0 | 0 | 0 | 0 | 0 | 0 | 0 | 0 | 0 | 0 | 0 | 0 | 0 | 0 | 0 | 0 | 0 | 0 | 0 | 0 | 0 | 0 | 0 | 0 | 0 | 0 | 0 | 0 | 0 | 0 | 0 | 0 | 0 | 0 | 0 | 0 | 0 | 0 | 0 | 0.14103 | 0 | 0 | 0 | 0 | 0 | 0 | 0 | 0 | 0 | 0 | 0 | 0 | 0 | 0 | 0 | 0 | 0 | 0 | 0 | 0 | 0 | 0 | 0
| Batterienutzung | Verluste Entladung |  | Batt_discharge_losses | kWh/m²NGFa |  |  | 0 | 0 | 0 | 2.8433e-05 | 0 | 0 | 0 | 0.067793 | 0 | 0 | 0 | 0 | 0 | 0 | 0 | 0 | 0 | 0 | 0 | 0 | 0 | 0 | 0 | 0 | 0 | 0 | #VALUE! | 0 | 0 | 0 | 0 | 0 | 0 | 0 | 0 | 0 | 0 | 0 | 0 | 0 | 0 | 0 | 0 | 0 | 0 | 0 | 0 | 0 | 0 | 0 | 0 | 0 | 0 | 0 | 0 | 0 | 0 | 0 | 0 | 0 | 0 | 0 | 0 | 0 | 0 | 0 | 0 | 0 | 0 | 0 | 0 | 0 | 0 | 0 | 0 | 0 | 0 | 0 | 0 | 0 | 0 | 0 | 0 | 0 | 0 | 0 | 0 | 0 | 0 | 0 | 0 | 0 | 0.13786 | 0 | 0 | 0 | 0 | 0 | 0 | 0 | 0 | 0 | 0 | 0 | 0 | 0 | 0 | 0 | 0 | 0 | 0 | 0 | 0 | 0 | 0 | 0
| Batterienutzung | Round-Trip- Efficiency |  | Batt_RTE |  |  |  | 0 | 0 | 0 | 0.90239 | 0 | 0 | 0 | 0.90082 | 0 | 0 | 0 | 0 | 0 | 0 | 0 | 0 | 0 | 0 | 0 | 0 | 0 | 0 | 0 | 0 | 0 | 0 | 0 | 0 | 0 | 0 | 0 | 0 | 0 | 0 | 0 | 0 | 0 | 0 | 0 | 0 | 0 | 0 | 0 | 0 | 0 | 0 | 0 | 0 | 0 | 0 | 0 | 0 | 0 | 0 | 0 | 0 | 0 | 0 | 0 | 0 | 0 | 0 | 0 | 0 | 0 | 0 | 0 | 0 | 0 | 0 | 0 | 0 | 0 | 0 | 0 | 0 | 0 | 0 | 0 | 0 | 0 | 0 | 0 | 0 | 0 | 0 | 0 | 0 | 0 | 0 | 0 | 0 | 0.90113 | 0 | 0 | 0 | 0 | 0 | 0 | 0 | 0 | 0 | 0 | 0 | 0 | 0 | 0 | 0 | 0 | 0 | 0 | 0 | 0 | 0 | 0 | 0
| Batterienutzung | Batterie Volladezyklen |  | Batt_FEC | x |  |  | 0 | 0 | 0 | 0.040963 | 0 | 0 | 0 | 140.3996 | 0 | 0 | 0 | 0 | 0 | 0 | 0 | 0 | 0 | 0 | 0 | 0 | 0 | 0 | 0 | 0 | 0 | 0 | 0 | 0 | 0 | 0 | 0 | 0 | 0 | 0 | 0 | 0 | 0 | 0 | 0 | 0 | 0 | 0 | 0 | 0 | 0 | 0 | 0 | 0 | 0 | 0 | 0 | 0 | 0 | 0 | 0 | 0 | 0 | 0 | 0 | 0 | 0 | 0 | 0 | 0 | 0 | 0 | 0 | 0 | 0 | 0 | 0 | 0 | 0 | 0 | 0 | 0 | 0 | 0 | 0 | 0 | 0 | 0 | 0 | 0 | 0 | 0 | 0 | 0 | 0 | 0 | 0 | 0 | 124.6213 | 0 | 0 | 0 | 0 | 0 | 0 | 0 | 0 | 0 | 0 | 0 | 0 | 0 | 0 | 0 | 0 | 0 | 0 | 0 | 0 | 0 | 0 | 0
| Mobilität | Wohnbau |  |  | StatPAX |  |  | 28.1966 | 3136.307 | 3136.307 | 3136.307 | 0 | 112.9209 | 187.2614 | 336.4259 | 3.8369 | 3.8369 | 3.2898 | 3.2898 | 8.5383 | 28.1966 | 28.1966 | 3.2898 | 3.2898 | 8.5383 | 8.5383 | 28.1966 | 28.1966 | 3.2898 | 3.2898 | 8.5383 | 28.1966 | 28.1966 | 3.2898 | 3.2898 | 8.5383 | 8.5383 | 28.1966 | 28.1966 | 3.2898 | 3.2898 | 8.5383 | 8.5383 | 28.1966 | 28.1966 | 0 | 0 | 0 | 0 | 0 | 0 | 0 | 0 | 0 | 0 | 0 | 0 | 0 | 0 | 0 | 0 | 0 | 0 | 0 | 0 | 0 | 0 | 0 | 0 | 0 | 0 | 0 | 0 | 0 | 0 | 0 | 0 | 0 | 0 | 0 | 0 | 0 | 0 | 0 | 0 | 0 | 0 | 0 | 0 | 0 | 0 | 0 | 0 | 0 | 0 | 0 | 0 | 0 | 0 | 583.6466 | 583.6466 | 583.6466 | 202.7837 | 202.7837 | 202.7837 | 202.7837 | 202.7837 | 202.7837 | 202.7837 | 202.7837 | 202.7837 | 202.7837 | 202.7837 | 202.7837 | 202.7837 | 202.7837 | 202.7837 | 202.7837 | 202.7837 | 202.7837 | 112.9209 | 28.1966 | 430.0859
| Mobilität | Arbeit |  |  | StatPAX |  |  | 0 | 2306.7119 | 2306.7119 | 2306.7119 | 4182.08 | 0 | 0 | 1956.25 | 0 | 0 | 0 | 0 | 0 | 0 | 0 | 0 | 0 | 0 | 0 | 0 | 0 | 0 | 0 | 0 | 0 | 0 | 0 | 0 | 0 | 0 | 0 | 0 | 0 | 0 | 0 | 0 | 0 | 0 | 23.2515 | 23.2515 | 60.3661 | 60.3661 | 199.2895 | 199.2895 | 23.2515 | 23.2515 | 60.3661 | 60.3661 | 199.2895 | 199.2895 | 23.2515 | 23.2515 | 60.3661 | 60.3661 | 199.2895 | 199.2895 | 54.8736 | 54.8736 | 142.464 | 142.464 | 470.3232 | 470.3232 | 54.8736 | 54.8736 | 142.464 | 142.464 | 470.3232 | 470.3232 | 54.8736 | 54.8736 | 142.464 | 142.464 | 470.3232 | 470.3232 | 0 | 0 | 0 | 0 | 0 | 0 | 0 | 0 | 0 | 0 | 0 | 0 | 0 | 0 | 0 | 0 | 0 | 0 | 246.612 | 246.612 | 246.612 | 0 | 0 | 0 | 0 | 0 | 0 | 0 | 0 | 0 | 0 | 0 | 0 | 0 | 0 | 0 | 0 | 0 | 0 | 0 | 0 | 0
| Mobilität | Büro und Gewerbe |  |  | StatPAX |  |  | 0 | 2306.7119 | 2306.7119 | 2306.7119 | 0 | 0 | 0 | 1708.922 | 0 | 0 | 0 | 0 | 0 | 0 | 0 | 0 | 0 | 0 | 0 | 0 | 0 | 0 | 0 | 0 | 0 | 0 | 0 | 0 | 0 | 0 | 0 | 0 | 0 | 0 | 0 | 0 | 0 | 0 | 23.2515 | 23.2515 | 60.3661 | 60.3661 | 199.2895 | 199.2895 | 23.2515 | 23.2515 | 60.3661 | 60.3661 | 199.2895 | 199.2895 | 23.2515 | 23.2515 | 60.3661 | 60.3661 | 199.2895 | 199.2895 | 0 | 0 | 0 | 0 | 0 | 0 | 0 | 0 | 0 | 0 | 0 | 0 | 0 | 0 | 0 | 0 | 0 | 0 | 0 | 0 | 0 | 0 | 0 | 0 | 0 | 0 | 0 | 0 | 0 | 0 | 0 | 0 | 0 | 0 | 0 | 0 | 115.6136 | 115.6136 | 115.6136 | 0 | 0 | 0 | 0 | 0 | 0 | 0 | 0 | 0 | 0 | 0 | 0 | 0 | 0 | 0 | 0 | 0 | 0 | 0 | 0 | 0
| Mobilität | Bildundseinrichtungen (Kindergarten, Primär) |  |  | StatPAX |  |  | 0 | 0 | 0 | 0 | 4182.08 | 0 | 0 | 247.328 | 0 | 0 | 0 | 0 | 0 | 0 | 0 | 0 | 0 | 0 | 0 | 0 | 0 | 0 | 0 | 0 | 0 | 0 | 0 | 0 | 0 | 0 | 0 | 0 | 0 | 0 | 0 | 0 | 0 | 0 | 0 | 0 | 0 | 0 | 0 | 0 | 0 | 0 | 0 | 0 | 0 | 0 | 0 | 0 | 0 | 0 | 0 | 0 | 27.4368 | 27.4368 | 71.232 | 71.232 | 235.1616 | 235.1616 | 27.4368 | 27.4368 | 71.232 | 71.232 | 235.1616 | 235.1616 | 27.4368 | 27.4368 | 71.232 | 71.232 | 235.1616 | 235.1616 | 0 | 0 | 0 | 0 | 0 | 0 | 0 | 0 | 0 | 0 | 0 | 0 | 0 | 0 | 0 | 0 | 0 | 0 | 130.9984 | 130.9984 | 130.9984 | 0 | 0 | 0 | 0 | 0 | 0 | 0 | 0 | 0 | 0 | 0 | 0 | 0 | 0 | 0 | 0 | 0 | 0 | 0 | 0 | 0
| Mobilität | Bildungseinrichtung (sekundär, Tertiär) |  |  | StatPAX |  |  | 0 | 0 | 0 | 0 | 0 | 0 | 0 | 0 | 0 | 0 | 0 | 0 | 0 | 0 | 0 | 0 | 0 | 0 | 0 | 0 | 0 | 0 | 0 | 0 | 0 | 0 | 0 | 0 | 0 | 0 | 0 | 0 | 0 | 0 | 0 | 0 | 0 | 0 | 0 | 0 | 0 | 0 | 0 | 0 | 0 | 0 | 0 | 0 | 0 | 0 | 0 | 0 | 0 | 0 | 0 | 0 | 27.4368 | 27.4368 | 71.232 | 71.232 | 235.1616 | 235.1616 | 27.4368 | 27.4368 | 71.232 | 71.232 | 235.1616 | 235.1616 | 27.4368 | 27.4368 | 71.232 | 71.232 | 235.1616 | 235.1616 | 0 | 0 | 0 | 0 | 0 | 0 | 0 | 0 | 0 | 0 | 0 | 0 | 0 | 0 | 0 | 0 | 0 | 0 | 0 | 0 | 0 | 0 | 0 | 0 | 0 | 0 | 0 | 0 | 0 | 0 | 0 | 0 | 0 | 0 | 0 | 0 | 0 | 0 | 0 | 0 | 0 | 0
| Mobilität | Einkaufen |  |  | StatPAX |  |  | 0 | 0 | 0 | 0 | 0 | 0 | 0 | 193.914 | 0 | 0 | 0 | 0 | 0 | 0 | 0 | 0 | 0 | 0 | 0 | 0 | 0 | 0 | 0 | 0 | 0 | 0 | 0 | 0 | 0 | 0 | 0 | 0 | 0 | 0 | 0 | 0 | 0 | 0 | 0 | 0 | 0 | 0 | 0 | 0 | 0 | 0 | 0 | 0 | 0 | 0 | 0 | 0 | 0 | 0 | 0 | 0 | 0 | 0 | 0 | 0 | 0 | 0 | 0 | 0 | 0 | 0 | 0 | 0 | 0 | 0 | 0 | 0 | 0 | 0 | 12.8209 | 12.8209 | 33.286 | 33.286 | 109.8886 | 109.8886 | 12.8209 | 12.8209 | 33.286 | 33.286 | 109.8886 | 109.8886 | 12.8209 | 12.8209 | 33.286 | 33.286 | 109.8886 | 109.8886 | 8.5652 | 8.5652 | 8.5652 | 0 | 0 | 0 | 0 | 0 | 0 | 0 | 0 | 0 | 0 | 0 | 0 | 0 | 0 | 0 | 0 | 0 | 0 | 0 | 0 | 0
| Mobilität | Lebensmittelhandel (Supermarkt) |  |  | StatPAX |  |  | 0 | 0 | 0 | 0 | 0 | 0 | 0 | 0 | 0 | 0 | 0 | 0 | 0 | 0 | 0 | 0 | 0 | 0 | 0 | 0 | 0 | 0 | 0 | 0 | 0 | 0 | 0 | 0 | 0 | 0 | 0 | 0 | 0 | 0 | 0 | 0 | 0 | 0 | 0 | 0 | 0 | 0 | 0 | 0 | 0 | 0 | 0 | 0 | 0 | 0 | 0 | 0 | 0 | 0 | 0 | 0 | 0 | 0 | 0 | 0 | 0 | 0 | 0 | 0 | 0 | 0 | 0 | 0 | 0 | 0 | 0 | 0 | 0 | 0 | 0 | 0 | 0 | 0 | 0 | 0 | 0 | 0 | 0 | 0 | 0 | 0 | 0 | 0 | 0 | 0 | 0 | 0 | 0 | 0 | 0 | 0 | 0 | 0 | 0 | 0 | 0 | 0 | 0 | 0 | 0 | 0 | 0 | 0 | 0 | 0 | 0 | 0 | 0 | 0 | 0 | 0
| Mobilität | Handel Sonstige |  |  | StatPAX |  |  | 0 | 0 | 0 | 0 | 0 | 0 | 0 | 193.914 | 0 | 0 | 0 | 0 | 0 | 0 | 0 | 0 | 0 | 0 | 0 | 0 | 0 | 0 | 0 | 0 | 0 | 0 | 0 | 0 | 0 | 0 | 0 | 0 | 0 | 0 | 0 | 0 | 0 | 0 | 0 | 0 | 0 | 0 | 0 | 0 | 0 | 0 | 0 | 0 | 0 | 0 | 0 | 0 | 0 | 0 | 0 | 0 | 0 | 0 | 0 | 0 | 0 | 0 | 0 | 0 | 0 | 0 | 0 | 0 | 0 | 0 | 0 | 0 | 0 | 0 | 12.8209 | 12.8209 | 33.286 | 33.286 | 109.8886 | 109.8886 | 12.8209 | 12.8209 | 33.286 | 33.286 | 109.8886 | 109.8886 | 12.8209 | 12.8209 | 33.286 | 33.286 | 109.8886 | 109.8886 | 8.5652 | 8.5652 | 8.5652 | 0 | 0 | 0 | 0 | 0 | 0 | 0 | 0 | 0 | 0 | 0 | 0 | 0 | 0 | 0 | 0 | 0 | 0 | 0 | 0 | 0
| Mobilität | Quartier |  | StatPAX | StatPAX |  |  | 28.1966 | 5443.0188 | 5443.0188 | 5443.0188 | 4182.08 | 112.9209 | 187.2614 | 2486.59 | 3.8369 | 3.8369 | 3.2898 | 3.2898 | 8.5383 | 28.1966 | 28.1966 | 3.2898 | 3.2898 | 8.5383 | 8.5383 | 28.1966 | 28.1966 | 3.2898 | 3.2898 | 8.5383 | 28.1966 | 28.1966 | 3.2898 | 3.2898 | 8.5383 | 8.5383 | 28.1966 | 28.1966 | 3.2898 | 3.2898 | 8.5383 | 8.5383 | 28.1966 | 28.1966 | 23.2515 | 23.2515 | 60.3661 | 60.3661 | 199.2895 | 199.2895 | 23.2515 | 23.2515 | 60.3661 | 60.3661 | 199.2895 | 199.2895 | 23.2515 | 23.2515 | 60.3661 | 60.3661 | 199.2895 | 199.2895 | 54.8736 | 54.8736 | 142.464 | 142.464 | 470.3232 | 470.3232 | 54.8736 | 54.8736 | 142.464 | 142.464 | 470.3232 | 470.3232 | 54.8736 | 54.8736 | 142.464 | 142.464 | 470.3232 | 470.3232 | 12.8209 | 12.8209 | 33.286 | 33.286 | 109.8886 | 109.8886 | 12.8209 | 12.8209 | 33.286 | 33.286 | 109.8886 | 109.8886 | 12.8209 | 12.8209 | 33.286 | 33.286 | 109.8886 | 109.8886 | 838.8238 | 838.8238 | 838.8238 | 202.7837 | 202.7837 | 202.7837 | 202.7837 | 202.7837 | 202.7837 | 202.7837 | 202.7837 | 202.7837 | 202.7837 | 202.7837 | 202.7837 | 202.7837 | 202.7837 | 202.7837 | 202.7837 | 202.7837 | 202.7837 | 112.9209 | 28.1966 | 430.0859
| Mobilität | Wohnen |  |  | km/a |  |  | 120991.7938 | 10283950.5036 | 12739678.8489 | 12739678.8489 | 0 | 377646.4305 | 803538.6283 | 1312850.4046 | 16464.2686 | 16464.2686 | 14116.4639 | 14116.4639 | 36637.9369 | 120991.7938 | 120991.7938 | 14116.4639 | 14116.4639 | 36637.9369 | 36637.9369 | 120991.7938 | 120991.7938 | 14116.4639 | 14116.4639 | 36637.9369 | 120991.7938 | 120991.7938 | 14116.4639 | 14116.4639 | 36637.9369 | 36637.9369 | 120991.7938 | 120991.7938 | 14116.4639 | 14116.4639 | 36637.9369 | 36637.9369 | 120991.7938 | 120991.7938 | 0 | 0 | 0 | 0 | 0 | 0 | 0 | 0 | 0 | 0 | 0 | 0 | 0 | 0 | 0 | 0 | 0 | 0 | 0 | 0 | 0 | 0 | 0 | 0 | 0 | 0 | 0 | 0 | 0 | 0 | 0 | 0 | 0 | 0 | 0 | 0 | 0 | 0 | 0 | 0 | 0 | 0 | 0 | 0 | 0 | 0 | 0 | 0 | 0 | 0 | 0 | 0 | 0 | 0 | 2184285.7976 | 2645168.1865 | 2645168.1865 | 783130.3442 | 783130.3442 | 783130.3442 | 783130.3442 | 783130.3442 | 783130.3442 | 783130.3442 | 783130.3442 | 870144.8269 | 783130.3442 | 783130.3442 | 783130.3442 | 783130.3442 | 870144.8269 | 870144.8269 | 870144.8269 | 783130.3442 | 783130.3442 | 457329.4964 | 120991.7938 | 1156406.4932
| Mobilität | Arbeit |  |  | km/a |  |  | 0 | 7563708.2034 | 9369863.5932 | 9369863.5932 | 0 | 0 | 0 | 6668805.7857 | 0 | 0 | 0 | 0 | 0 | 0 | 0 | 0 | 0 | 0 | 0 | 0 | 0 | 0 | 0 | 0 | 0 | 0 | 0 | 0 | 0 | 0 | 0 | 0 | 0 | 0 | 0 | 0 | 0 | 0 | 99772.2956 | 99772.2956 | 259030.9424 | 259030.9424 | 855151.2081 | 855151.2081 | 99772.2956 | 99772.2956 | 259030.9424 | 259030.9424 | 855151.2081 | 855151.2081 | 99772.2956 | 99772.2956 | 259030.9424 | 259030.9424 | 855151.2081 | 855151.2081 | 0 | 0 | 0 | 0 | 0 | 0 | 0 | 0 | 0 | 0 | 0 | 0 | 0 | 0 | 0 | 0 | 0 | 0 | 0 | 0 | 0 | 0 | 0 | 0 | 0 | 0 | 0 | 0 | 0 | 0 | 0 | 0 | 0 | 0 | 0 | 0 | 432681.4335 | 523976.8367 | 523976.8367 | 0 | 0 | 0 | 0 | 0 | 0 | 0 | 0 | 0 | 0 | 0 | 0 | 0 | 0 | 0 | 0 | 0 | 0 | 0 | 0 | 0
| Mobilität | Bildungseinrichtung (sekundär, Tertiär) |  |  | km/a |  |  | 0 | 0 | 0 | 0 | 13458978.96 | 0 | 0 | 965159.536 | 0 | 0 | 0 | 0 | 0 | 0 | 0 | 0 | 0 | 0 | 0 | 0 | 0 | 0 | 0 | 0 | 0 | 0 | 0 | 0 | 0 | 0 | 0 | 0 | 0 | 0 | 0 | 0 | 0 | 0 | 0 | 0 | 0 | 0 | 0 | 0 | 0 | 0 | 0 | 0 | 0 | 0 | 0 | 0 | 0 | 0 | 0 | 0 | 235462.6176 | 235462.6176 | 611313.024 | 611313.024 | 2018156.8512 | 2018156.8512 | 235462.6176 | 235462.6176 | 611313.024 | 611313.024 | 2018156.8512 | 2018156.8512 | 235462.6176 | 235462.6176 | 611313.024 | 611313.024 | 2018156.8512 | 2018156.8512 | 0 | 0 | 0 | 0 | 0 | 0 | 0 | 0 | 0 | 0 | 0 | 0 | 0 | 0 | 0 | 0 | 0 | 0 | 490258.892 | 593703.0886 | 593703.0886 | 0 | 0 | 0 | 0 | 0 | 0 | 0 | 0 | 0 | 0 | 0 | 0 | 0 | 0 | 0 | 0 | 0 | 0 | 0 | 0 | 0
| Mobilität | Handel |  |  | km/a |  |  | 0 | 0 | 0 | 0 | 0 | 0 | 0 | 756719.6772 | 0 | 0 | 0 | 0 | 0 | 0 | 0 | 0 | 0 | 0 | 0 | 0 | 0 | 0 | 0 | 0 | 0 | 0 | 0 | 0 | 0 | 0 | 0 | 0 | 0 | 0 | 0 | 0 | 0 | 0 | 0 | 0 | 0 | 0 | 0 | 0 | 0 | 0 | 0 | 0 | 0 | 0 | 0 | 0 | 0 | 0 | 0 | 0 | 0 | 0 | 0 | 0 | 0 | 0 | 0 | 0 | 0 | 0 | 0 | 0 | 0 | 0 | 0 | 0 | 0 | 0 | 55014.6303 | 55014.6303 | 142830.1458 | 142830.1458 | 471531.9746 | 471531.9746 | 55014.6303 | 55014.6303 | 142830.1458 | 142830.1458 | 471531.9746 | 471531.9746 | 55014.6303 | 55014.6303 | 142830.1458 | 142830.1458 | 471531.9746 | 471531.9746 | 32055.2156 | 38818.838 | 38818.838 | 0 | 0 | 0 | 0 | 0 | 0 | 0 | 0 | 0 | 0 | 0 | 0 | 0 | 0 | 0 | 0 | 0 | 0 | 0 | 0 | 0
| Mobilität | Gesamtverkehr |  | mob_annual_milage_district | km/a |  |  | 120991.7938 | 17847658.707 | 22109542.4421 | 22109542.4421 | 13458978.96 | 377646.4305 | 803538.6283 | 9703535.4035 | 16464.2686 | 16464.2686 | 14116.4639 | 14116.4639 | 36637.9369 | 120991.7938 | 120991.7938 | 14116.4639 | 14116.4639 | 36637.9369 | 36637.9369 | 120991.7938 | 120991.7938 | 14116.4639 | 14116.4639 | 36637.9369 | 120991.7938 | 120991.7938 | 14116.4639 | 14116.4639 | 36637.9369 | 36637.9369 | 120991.7938 | 120991.7938 | 14116.4639 | 14116.4639 | 36637.9369 | 36637.9369 | 120991.7938 | 120991.7938 | 99772.2956 | 99772.2956 | 259030.9424 | 259030.9424 | 855151.2081 | 855151.2081 | 99772.2956 | 99772.2956 | 259030.9424 | 259030.9424 | 855151.2081 | 855151.2081 | 99772.2956 | 99772.2956 | 259030.9424 | 259030.9424 | 855151.2081 | 855151.2081 | 235462.6176 | 235462.6176 | 611313.024 | 611313.024 | 2018156.8512 | 2018156.8512 | 235462.6176 | 235462.6176 | 611313.024 | 611313.024 | 2018156.8512 | 2018156.8512 | 235462.6176 | 235462.6176 | 611313.024 | 611313.024 | 2018156.8512 | 2018156.8512 | 55014.6303 | 55014.6303 | 142830.1458 | 142830.1458 | 471531.9746 | 471531.9746 | 55014.6303 | 55014.6303 | 142830.1458 | 142830.1458 | 471531.9746 | 471531.9746 | 55014.6303 | 55014.6303 | 142830.1458 | 142830.1458 | 471531.9746 | 471531.9746 | 3139281.3387 | 3801666.9498 | 3801666.9498 | 783130.3442 | 783130.3442 | 783130.3442 | 783130.3442 | 783130.3442 | 783130.3442 | 783130.3442 | 783130.3442 | 870144.8269 | 783130.3442 | 783130.3442 | 783130.3442 | 783130.3442 | 870144.8269 | 870144.8269 | 870144.8269 | 783130.3442 | 783130.3442 | 457329.4964 | 120991.7938 | 1156406.4932
| Mobilität | Gesamtverkehr pro STATPAX |  | mob_annual_mileage_PAX | km/PAX/a |  |  | 4291 | 3279 | 4062 | 4062 | 3218.25 | 3344.3459 | 4291 | 3902.3464 | 4291 | 4291 | 4291 | 4291 | 4291 | 4291 | 4291 | 4291 | 4291 | 4291 | 4291 | 4291 | 4291 | 4291 | 4291 | 4291 | 4291 | 4291 | 4291 | 4291 | 4291 | 4291 | 4291 | 4291 | 4291 | 4291 | 4291 | 4291 | 4291 | 4291 | 4291 | 4291 | 4291 | 4291 | 4291 | 4291 | 4291 | 4291 | 4291 | 4291 | 4291 | 4291 | 4291 | 4291 | 4291 | 4291 | 4291 | 4291 | 4291 | 4291 | 4291 | 4291 | 4291 | 4291 | 4291 | 4291 | 4291 | 4291 | 4291 | 4291 | 4291 | 4291 | 4291 | 4291 | 4291 | 4291 | 4291 | 4291 | 4291 | 4291 | 4291 | 4291 | 4291 | 4291 | 4291 | 4291 | 4291 | 4291 | 4291 | 4291 | 4291 | 4291 | 4291 | 4291 | 3742.48 | 4532.14 | 4532.14 | 3861.9 | 3861.9 | 3861.9 | 3861.9 | 3861.9 | 3861.9 | 3861.9 | 3861.9 | 4291 | 3861.9 | 3861.9 | 3861.9 | 3861.9 | 4291 | 4291 | 4291 | 3861.9 | 3861.9 | 4050 | 4291 | 2688.78
| Mobilität | Zielverkehr zum Quartier |  |  | km/a |  |  | 60495.8969 | 6936032.9846 | 8592304.356 | 8592304.356 | 403769.3688 | 192599.6796 | 401769.3141 | 2038525.6783 | 8232.1343 | 8232.1343 | 7058.2319 | 7058.2319 | 18318.9684 | 60495.8969 | 60495.8969 | 7058.2319 | 7058.2319 | 18318.9684 | 18318.9684 | 60495.8969 | 60495.8969 | 7058.2319 | 7058.2319 | 18318.9684 | 60495.8969 | 60495.8969 | 7058.2319 | 7058.2319 | 18318.9684 | 18318.9684 | 60495.8969 | 60495.8969 | 7058.2319 | 7058.2319 | 18318.9684 | 18318.9684 | 60495.8969 | 60495.8969 | 16961.2903 | 16961.2903 | 44035.2602 | 44035.2602 | 145375.7054 | 145375.7054 | 16961.2903 | 16961.2903 | 44035.2602 | 44035.2602 | 145375.7054 | 145375.7054 | 16961.2903 | 16961.2903 | 44035.2602 | 44035.2602 | 145375.7054 | 145375.7054 | 7063.8785 | 7063.8785 | 18339.3907 | 18339.3907 | 60544.7055 | 60544.7055 | 7063.8785 | 7063.8785 | 18339.3907 | 18339.3907 | 60544.7055 | 60544.7055 | 7063.8785 | 7063.8785 | 18339.3907 | 18339.3907 | 60544.7055 | 60544.7055 | 15954.2428 | 15954.2428 | 41420.7423 | 41420.7423 | 136744.2726 | 136744.2726 | 15954.2428 | 15954.2428 | 41420.7423 | 41420.7423 | 136744.2726 | 136744.2726 | 15954.2428 | 15954.2428 | 41420.7423 | 41420.7423 | 136744.2726 | 136744.2726 | 1214975.8673 | 1471334.7105 | 1471334.7105 | 391565.1721 | 391565.1721 | 391565.1721 | 391565.1721 | 391565.1721 | 391565.1721 | 391565.1721 | 391565.1721 | 435072.4134 | 391565.1721 | 391565.1721 | 391565.1721 | 391565.1721 | 435072.4134 | 435072.4134 | 435072.4134 | 391565.1721 | 391565.1721 | 233238.0432 | 60495.8969 | 601331.3765
| Mobilität | Zielverkehr Elektrisch |  |  | km/a |  |  | 42347.1278 | 346801.6492 | 429615.2178 | 6014613.0492 | 282638.5582 | 134819.7757 | 281238.5199 | 1426967.9748 | 5762.494 | 5762.494 | 4940.7624 | 4940.7624 | 12823.2779 | 42347.1278 | 42347.1278 | 4940.7624 | 4940.7624 | 12823.2779 | 12823.2779 | 42347.1278 | 42347.1278 | 4940.7624 | 4940.7624 | 12823.2779 | 42347.1278 | 42347.1278 | 4940.7624 | 4940.7624 | 12823.2779 | 12823.2779 | 42347.1278 | 42347.1278 | 4940.7624 | 4940.7624 | 12823.2779 | 12823.2779 | 42347.1278 | 42347.1278 | 11872.9032 | 11872.9032 | 30824.6821 | 30824.6821 | 101762.9938 | 101762.9938 | 11872.9032 | 11872.9032 | 30824.6821 | 30824.6821 | 101762.9938 | 101762.9938 | 11872.9032 | 11872.9032 | 30824.6821 | 30824.6821 | 101762.9938 | 101762.9938 | 4944.715 | 4944.715 | 12837.5735 | 12837.5735 | 42381.2939 | 42381.2939 | 4944.715 | 4944.715 | 12837.5735 | 12837.5735 | 42381.2939 | 42381.2939 | 4944.715 | 4944.715 | 12837.5735 | 12837.5735 | 42381.2939 | 42381.2939 | 11167.9699 | 11167.9699 | 28994.5196 | 28994.5196 | 95720.9908 | 95720.9908 | 11167.9699 | 11167.9699 | 28994.5196 | 28994.5196 | 95720.9908 | 95720.9908 | 11167.9699 | 11167.9699 | 28994.5196 | 28994.5196 | 95720.9908 | 95720.9908 | 850483.1071 | 1029934.2974 | 1029934.2974 | 274095.6205 | 274095.6205 | 274095.6205 | 274095.6205 | 274095.6205 | 274095.6205 | 274095.6205 | 274095.6205 | 304550.6894 | 274095.6205 | 274095.6205 | 274095.6205 | 274095.6205 | 304550.6894 | 304550.6894 | 304550.6894 | 274095.6205 | 274095.6205 | 163266.6302 | 42347.1278 | 420931.9635
| Mobilität | Zielverkehr Fossil |  |  | km/a |  |  | 18148.7691 | 6589231.3354 | 8162689.1382 | 2577691.3068 | 121130.8106 | 57779.9039 | 120530.7942 | 611557.7035 | 2469.6403 | 2469.6403 | 2117.4696 | 2117.4696 | 5495.6905 | 18148.7691 | 18148.7691 | 2117.4696 | 2117.4696 | 5495.6905 | 5495.6905 | 18148.7691 | 18148.7691 | 2117.4696 | 2117.4696 | 5495.6905 | 18148.7691 | 18148.7691 | 2117.4696 | 2117.4696 | 5495.6905 | 5495.6905 | 18148.7691 | 18148.7691 | 2117.4696 | 2117.4696 | 5495.6905 | 5495.6905 | 18148.7691 | 18148.7691 | 5088.3871 | 5088.3871 | 13210.5781 | 13210.5781 | 43612.7116 | 43612.7116 | 5088.3871 | 5088.3871 | 13210.5781 | 13210.5781 | 43612.7116 | 43612.7116 | 5088.3871 | 5088.3871 | 13210.5781 | 13210.5781 | 43612.7116 | 43612.7116 | 2119.1636 | 2119.1636 | 5501.8172 | 5501.8172 | 18163.4117 | 18163.4117 | 2119.1636 | 2119.1636 | 5501.8172 | 5501.8172 | 18163.4117 | 18163.4117 | 2119.1636 | 2119.1636 | 5501.8172 | 5501.8172 | 18163.4117 | 18163.4117 | 4786.2728 | 4786.2728 | 12426.2227 | 12426.2227 | 41023.2818 | 41023.2818 | 4786.2728 | 4786.2728 | 12426.2227 | 12426.2227 | 41023.2818 | 41023.2818 | 4786.2728 | 4786.2728 | 12426.2227 | 12426.2227 | 41023.2818 | 41023.2818 | 364492.7602 | 441400.4132 | 441400.4132 | 117469.5516 | 117469.5516 | 117469.5516 | 117469.5516 | 117469.5516 | 117469.5516 | 117469.5516 | 117469.5516 | 130521.724 | 117469.5516 | 117469.5516 | 117469.5516 | 117469.5516 | 130521.724 | 130521.724 | 130521.724 | 117469.5516 | 117469.5516 | 69971.4129 | 18148.7691 | 180399.4129
| Mobilität | Zielverkehr zum Quartier pro Person |  |  | km/PAX/a |  |  | 2145.5 | 1274.2989 | 1578.5917 | 1578.5917 | 96.5475 | 1705.6164 | 2145.5 | 819.8077 | 2145.5 | 2145.5 | 2145.5 | 2145.5 | 2145.5 | 2145.5 | 2145.5 | 2145.5 | 2145.5 | 2145.5 | 2145.5 | 2145.5 | 2145.5 | 2145.5 | 2145.5 | 2145.5 | 2145.5 | 2145.5 | 2145.5 | 2145.5 | 2145.5 | 2145.5 | 2145.5 | 2145.5 | 2145.5 | 2145.5 | 2145.5 | 2145.5 | 2145.5 | 2145.5 | 729.47 | 729.47 | 729.47 | 729.47 | 729.47 | 729.47 | 729.47 | 729.47 | 729.47 | 729.47 | 729.47 | 729.47 | 729.47 | 729.47 | 729.47 | 729.47 | 729.47 | 729.47 | 128.73 | 128.73 | 128.73 | 128.73 | 128.73 | 128.73 | 128.73 | 128.73 | 128.73 | 128.73 | 128.73 | 128.73 | 128.73 | 128.73 | 128.73 | 128.73 | 128.73 | 128.73 | 1244.39 | 1244.39 | 1244.39 | 1244.39 | 1244.39 | 1244.39 | 1244.39 | 1244.39 | 1244.39 | 1244.39 | 1244.39 | 1244.39 | 1244.39 | 1244.39 | 1244.39 | 1244.39 | 1244.39 | 1244.39 | 1448.428 | 1754.045 | 1754.045 | 1930.95 | 1930.95 | 1930.95 | 1930.95 | 1930.95 | 1930.95 | 1930.95 | 1930.95 | 2145.5 | 1930.95 | 1930.95 | 1930.95 | 1930.95 | 2145.5 | 2145.5 | 2145.5 | 1930.95 | 1930.95 | 2065.5 | 2145.5 | 1398.1656
| Mobilität | Zielverkehrsanteil | [5 empty] | 0.5 | 0.38862 | 0.38862 | 0.38862 | 0.03 | 0.51 | 0.5 | 0.21008 | 0.5 | 0.5 | 0.5 | 0.5 | 0.5 | 0.5 | 0.5 | 0.5 | 0.5 | 0.5 | 0.5 | 0.5 | 0.5 | 0.5 | 0.5 | 0.5 | 0.5 | 0.5 | 0.5 | 0.5 | 0.5 | 0.5 | 0.5 | 0.5 | 0.5 | 0.5 | 0.5 | 0.5 | 0.5 | 0.5 | 0.17 | 0.17 | 0.17 | 0.17 | 0.17 | 0.17 | 0.17 | 0.17 | 0.17 | 0.17 | 0.17 | 0.17 | 0.17 | 0.17 | 0.17 | 0.17 | 0.17 | 0.17 | 0.03 | 0.03 | 0.03 | 0.03 | 0.03 | 0.03 | 0.03 | 0.03 | 0.03 | 0.03 | 0.03 | 0.03 | 0.03 | 0.03 | 0.03 | 0.03 | 0.03 | 0.03 | 0.29 | 0.29 | 0.29 | 0.29 | 0.29 | 0.29 | 0.29 | 0.29 | 0.29 | 0.29 | 0.29 | 0.29 | 0.29 | 0.29 | 0.29 | 0.29 | 0.29 | 0.29 | 0.38702 | 0.38702 | 0.38702 | 0.5 | 0.5 | 0.5 | 0.5 | 0.5 | 0.5 | 0.5 | 0.5 | 0.5 | 0.5 | 0.5 | 0.5 | 0.5 | 0.5 | 0.5 | 0.5 | 0.5 | 0.5 | 0.51 | 0.5 | 0.52
| Mobilität | Quell- und anderer Verkehr |  |  | km/a |  |  | 60496.8969 | 10911626.7224 | 6958334.5709 | 13517239.0861 | 1480488.6856 | 185047.751 | 401770.3141 | 6078253.847 | 8233.1343 | 8233.1343 | 7059.2319 | 7059.2319 | 18319.9684 | 60496.8969 | 60496.8969 | 7059.2319 | 7059.2319 | 18319.9684 | 18319.9684 | 60496.8969 | 60496.8969 | 7059.2319 | 7059.2319 | 18319.9684 | 60496.8969 | 60496.8969 | 7059.2319 | 7059.2319 | 18319.9684 | 18319.9684 | 60496.8969 | 60496.8969 | 7059.2319 | 7059.2319 | 18319.9684 | 18319.9684 | 60496.8969 | 60496.8969 | 12971.3984 | 12971.3984 | 33675.0225 | 33675.0225 | 111170.6571 | 111170.6571 | 12971.3984 | 12971.3984 | 33675.0225 | 33675.0225 | 111170.6571 | 111170.6571 | 12971.3984 | 12971.3984 | 33675.0225 | 33675.0225 | 111170.6571 | 111170.6571 | 25901.8879 | 25901.8879 | 67245.4326 | 67245.4326 | 221998.2536 | 221998.2536 | 25901.8879 | 25901.8879 | 67245.4326 | 67245.4326 | 221998.2536 | 221998.2536 | 25901.8879 | 25901.8879 | 67245.4326 | 67245.4326 | 221998.2536 | 221998.2536 | -15953.2428 | -15953.2428 | -41419.7423 | -41419.7423 | -136743.2726 | -136743.2726 | -15953.2428 | -15953.2428 | -41419.7423 | -41419.7423 | -136743.2726 | -136743.2726 | -15953.2428 | -15953.2428 | -41419.7423 | -41419.7423 | -136743.2726 | -136743.2726 | 1470628.6086 | 1780929.7451 | 1780929.7451 | 391566.1721 | 391566.1721 | 391566.1721 | 391566.1721 | 391566.1721 | 391566.1721 | 391566.1721 | 391566.1721 | 435073.4134 | 391566.1721 | 391566.1721 | 391566.1721 | 391566.1721 | 435073.4134 | 435073.4134 | 435073.4134 | 391566.1721 | 391566.1721 | 224092.4532 | 60496.8969 | 555076.1167
|  | Alle Wege |  |  | km/a |  |  | 120992.7938 | 17847659.707 | 15550638.9269 | 22109543.4421 | 1884258.0544 | 377647.4305 | 803539.6283 | 8116779.5254 | 16465.2686 | 16465.2686 | 14117.4639 | 14117.4639 | 36638.9369 | 120992.7938 | 120992.7938 | 14117.4639 | 14117.4639 | 36638.9369 | 36638.9369 | 120992.7938 | 120992.7938 | 14117.4639 | 14117.4639 | 36638.9369 | 120992.7938 | 120992.7938 | 14117.4639 | 14117.4639 | 36638.9369 | 36638.9369 | 120992.7938 | 120992.7938 | 14117.4639 | 14117.4639 | 36638.9369 | 36638.9369 | 120992.7938 | 120992.7938 | 29932.6887 | 29932.6887 | 77710.2827 | 77710.2827 | 256546.3624 | 256546.3624 | 29932.6887 | 29932.6887 | 77710.2827 | 77710.2827 | 256546.3624 | 256546.3624 | 29932.6887 | 29932.6887 | 77710.2827 | 77710.2827 | 256546.3624 | 256546.3624 | 32965.7665 | 32965.7665 | 85584.8234 | 85584.8234 | 282542.9592 | 282542.9592 | 32965.7665 | 32965.7665 | 85584.8234 | 85584.8234 | 282542.9592 | 282542.9592 | 32965.7665 | 32965.7665 | 85584.8234 | 85584.8234 | 282542.9592 | 282542.9592 | 1 | 1 | 1 | 1 | 1 | 1 | 1 | 1 | 1 | 1 | 1 | 1 | 1 | 1 | 1 | 1 | 1 | 1 | 2685604.4759 | 3252264.4556 | 3252264.4556 | 783131.3442 | 783131.3442 | 783131.3442 | 783131.3442 | 783131.3442 | 783131.3442 | 783131.3442 | 783131.3442 | 870145.8269 | 783131.3442 | 783131.3442 | 783131.3442 | 783131.3442 | 870145.8269 | 870145.8269 | 870145.8269 | 783131.3442 | 783131.3442 | 457330.4964 | 120992.7938 | 1156407.4932
| Mobilität | EE-Bedarf Zielverkehr Elektrisch |  | UED_mob_el_target | kWh/m²NGFa |  |  | 6.1226 | 0.4083 | 0.5058 | 7.0812 | 4.5957 | 0 | 6.1226 | 9.05 | 6.1226 | 6.1226 | 0 | 0 | 0 | 0 | 0 | 0 | 0 | 0 | 0 | 0 | 0 | 0 | 0 | 0 | 0 | 0 | 0 | 0 | 0 | 0 | 0 | 0 | 0 | 0 | 0 | 0 | 0 | 0 | 0 | 0 | 0 | 0 | 0 | 0 | 0 | 0 | 0 | 0 | 0 | 0 | 0 | 0 | 0 | 0 | 0 | 0 | 0 | 0 | 0 | 0 | 0 | 0 | 0 | 0 | 0 | 0 | 0 | 0 | 0 | 0 | 0 | 0 | 0 | 0 | 0 | 0 | 0 | 0 | 0 | 0 | 0 | 0 | 0 | 0 | 0 | 0 | 0 | 0 | 0 | 0 | 0 | 0 | 5.6834 | 6.8826 | 6.8826 | 5.5104 | 5.5104 | 5.5104 | 5.5104 | 5.5104 | 5.5104 | 5.5104 | 5.5104 | 6.1226 | 5.5104 | 5.5104 | 5.5104 | 5.5104 | 6.1226 | 6.1226 | 6.1226 | 5.5104 | 0 | 0 | 6.1226 | 3.99
| Mobilität | EE-Bedarf Zielverkehr Fossil |  | EUI_mob_fossile | kWh/m²NGFa |  |  | 12.3482 | 36.5071 | 45.2247 | 14.2815 | 9.2686 | 0 | 12.3482 | 18.2522 | 12.3482 | 12.3482 | 0 | 0 | 0 | 0 | 0 | 0 | 0 | 0 | 0 | 0 | 0 | 0 | 0 | 0 | 0 | 0 | 0 | 0 | 0 | 0 | 0 | 0 | 0 | 0 | 0 | 0 | 0 | 0 | 0 | 0 | 0 | 0 | 0 | 0 | 0 | 0 | 0 | 0 | 0 | 0 | 0 | 0 | 0 | 0 | 0 | 0 | 0 | 0 | 0 | 0 | 0 | 0 | 0 | 0 | 0 | 0 | 0 | 0 | 0 | 0 | 0 | 0 | 0 | 0 | 0 | 0 | 0 | 0 | 0 | 0 | 0 | 0 | 0 | 0 | 0 | 0 | 0 | 0 | 0 | 0 | 0 | 0 | 11.4623 | 13.8809 | 13.8809 | 11.1134 | 11.1134 | 11.1134 | 11.1134 | 11.1134 | 11.1134 | 11.1134 | 11.1134 | 12.3482 | 11.1134 | 11.1134 | 11.1134 | 11.1134 | 12.3482 | 12.3482 | 12.3482 | 11.1134 | 0 | 0 | 12.3482 | 8.047
Mobilität
| Mobilität | Anzahl E-Cars | [5 empty] | 9.8767 | 66.72 | 82.5533 | 934.08 | 51.2305 | 0 | 27.3308 | 550.2651 | 1.344 | 0.56 | 0 | 0 | 0 | 0 | 0 | 0 | 0 | 0 | 0 | 0 | 0 | 0 | 0 | 0 | 0 | 0 | 0 | 0 | 0 | 0 | 0 | 0 | 0 | 0 | 0 | 0 | 0 | 0 | 0 | 0 | 0 | 0 | 0 | 0 | 0 | 0 | 0 | 0 | 0 | 0 | 0 | 0 | 0 | 0 | 0 | 0 | 0 | 0 | 0 | 0 | 0 | 0 | 0 | 0 | 0 | 0 | 0 | 0 | 0 | 0 | 0 | 0 | 0 | 0 | 0 | 0 | 0 | 0 | 0 | 0 | 0 | 0 | 0 | 0 | 0 | 0 | 0 | 0 | 0 | 0 | 0 | 0 | 117.0775 | 117.0775 | 117.0775 | 29.5963 | 29.5963 | 29.5963 | 29.5963 | 29.5963 | 29.5963 | 29.5963 | 29.5963 | 29.5963 | 29.5963 | 29.5963 | 29.5963 | 29.5963 | 29.5963 | 29.5963 | 29.5963 | 29.5963 | 0 | 0 | 9.8767 | 62.771
| Mobilität | Batterie-Kapazität |  |  | Wh/m² |  |  | 344.4 | 18.9449 | 23.4407 | 265.2284 | 200.9 | 0 | 143.5 | 841.6728 | 344.4 | 143.5 | 0 | 0 | 0 | 0 | 0 | 0 | 0 | 0 | 0 | 0 | 0 | 0 | 0 | 0 | 0 | 0 | 0 | 0 | 0 | 0 | 0 | 0 | 0 | 0 | 0 | 0 | 0 | 0 | 0 | 0 | 0 | 0 | 0 | 0 | 0 | 0 | 0 | 0 | 0 | 0 | 0 | 0 | 0 | 0 | 0 | 0 | 0 | 0 | 0 | 0 | 0 | 0 | 0 | 0 | 0 | 0 | 0 | 0 | 0 | 0 | 0 | 0 | 0 | 0 | 0 | 0 | 0 | 0 | 0 | 0 | 0 | 0 | 0 | 0 | 0 | 0 | 0 | 0 | 0 | 0 | 0 | 0 | 188.6912 | 188.6912 | 188.6912 | 143.5 | 143.5 | 143.5 | 143.5 | 143.5 | 143.5 | 143.5 | 143.5 | 143.5 | 143.5 | 143.5 | 143.5 | 143.5 | 143.5 | 143.5 | 143.5 | 143.5 | 0 | 0 | 344.4 | 143.5
| Mobilität | EV Volladezyklen |  | EV_FEC |  |  |  | 0 | 28.3606 | 30.9637 | 28.3602 | 18.8752 | 0 | 68.2257 | 27.156 | 0 | 0 | 0 | 0 | 0 | 0 | 0 | 0 | 0 | 0 | 0 | 0 | 0 | 0 | 0 | 0 | 0 | 0 | 0 | 0 | 0 | 0 | 0 | 0 | 0 | 0 | 0 | 0 | 0 | 0 | 0 | 0 | 0 | 0 | 0 | 0 | 0 | 0 | 0 | 0 | 0 | 0 | 0 | 0 | 0 | 0 | 0 | 0 | 0 | 0 | 0 | 0 | 0 | 0 | 0 | 0 | 0 | 0 | 0 | 0 | 0 | 0 | 0 | 0 | 0 | 0 | 0 | 0 | 0 | 0 | 0 | 0 | 0 | 0 | 0 | 0 | 0 | 0 | 0 | 0 | 0 | 0 | 0 | 0 | 51.0851 | 36.814 | 36.814 | 64.4313 | 64.4934 | 64.2692 | 64.5496 | 64.3853 | 64.4464 | 64.2129 | 64.6025 | 68.8609 | 63.7905 | 63.9579 | 64.2129 | 63.5738 | 69.2624 | 68.434 | 68.6368 | 64.5454 | 0 | 0 | 0 | 37.7036
| Mobilität | Gesamtverkehr elektrisch |  | UED_mob_el_total | kWh/m²NGFa |  |  | 12.2454 | 1.0506 | 0.91542 | 18.2213 | 21.4464 | 0 | 12.2453 | 36.0345 | 12.246 | 12.246 | 0 | 0 | 0 | 0 | 0 | 0 | 0 | 0 | 0 | 0 | 0 | 0 | 0 | 0 | 0 | 0 | 0 | 0 | 0 | 0 | 0 | 0 | 0 | 0 | 0 | 0 | 0 | 0 | 0 | 0 | 0 | 0 | 0 | 0 | 0 | 0 | 0 | 0 | 0 | 0 | 0 | 0 | 0 | 0 | 0 | 0 | 0 | 0 | 0 | 0 | 0 | 0 | 0 | 0 | 0 | 0 | 0 | 0 | 0 | 0 | 0 | 0 | 0 | 0 | 0 | 0 | 0 | 0 | 0 | 0 | 0 | 0 | 0 | 0 | 0 | 0 | 0 | 0 | 0 | 0 | 0 | 0 | 12.5627 | 15.2134 | 15.2134 | 11.0208 | 11.0208 | 11.0208 | 11.0208 | 11.0208 | 11.0208 | 11.0208 | 11.0208 | 12.2453 | 11.0208 | 11.0208 | 11.0208 | 11.0208 | 12.2453 | 12.2453 | 12.2453 | 11.0208 | 0 | 0 | 12.2454 | 7.673
| Mobilität | Quell- und anderer Verkehr elektrisch |  | UED_mob_el_other | kWh/m²NGFa |  |  | 6.1228 | 0.64233 | 0.40962 | 11.14 | 16.8508 | 0 | 6.1227 | 26.9844 | 6.1234 | 6.1234 | 0 | 0 | 0 | 0 | 0 | 0 | 0 | 0 | 0 | 0 | 0 | 0 | 0 | 0 | 0 | 0 | 0 | 0 | 0 | 0 | 0 | 0 | 0 | 0 | 0 | 0 | 0 | 0 | 0 | 0 | 0 | 0 | 0 | 0 | 0 | 0 | 0 | 0 | 0 | 0 | 0 | 0 | 0 | 0 | 0 | 0 | 0 | 0 | 0 | 0 | 0 | 0 | 0 | 0 | 0 | 0 | 0 | 0 | 0 | 0 | 0 | 0 | 0 | 0 | 0 | 0 | 0 | 0 | 0 | 0 | 0 | 0 | 0 | 0 | 0 | 0 | 0 | 0 | 0 | 0 | 0 | 0 | 6.8793 | 8.3308 | 8.3308 | 5.5104 | 5.5104 | 5.5104 | 5.5104 | 5.5104 | 5.5104 | 5.5104 | 5.5104 | 6.1227 | 5.5104 | 5.5104 | 5.5104 | 5.5104 | 6.1227 | 6.1227 | 6.1227 | 5.5104 | 0 | 0 | 6.1228 | 3.6831
Mobilität
| Mobilität | EV Jährliche Beladung |  | EUIev_el_total |  |  |  | 13.5611 | 1.1662 | 1.0167 | 20.2291 | 23.8068 | 0 | 13.6308 | 46.6131 | 13.5611 | 13.5834 | 0 | 0 | 0 | 0 | 0 | 0 | 0 | 0 | 0 | 0 | 0 | 0 | 0 | 0 | 0 | 0 | #VALUE! | 0 | 0 | 0 | 0 | 0 | 0 | 0 | 0 | 0 | 0 | 0 | 0 | 0 | 0 | 0 | 0 | 0 | 0 | 0 | 0 | 0 | 0 | 0 | 0 | 0 | 0 | 0 | 0 | 0 | 0 | 0 | 0 | 0 | 0 | 0 | 0 | 0 | 0 | 0 | 0 | 0 | 0 | 0 | 0 | 0 | 0 | 0 | 0 | 0 | 0 | 0 | 0 | 0 | 0 | 0 | 0 | 0 | 0 | 0 | 0 | 0 | 0 | 0 | 0 | 0 | 14.1178 | 17.098 | 17.098 | 12.2757 | 12.2757 | 12.2757 | 12.2757 | 12.2757 | 12.2757 | 12.2757 | 12.2757 | 13.6308 | 12.2757 | 12.2757 | 12.2757 | 12.2757 | 13.6308 | 13.6308 | 13.6308 | 12.2757 | 0 | 0 | 13.5611 | 8.5237
| Mobilität | EV Jährliche Entladung | [5 empty] | 12.2454 | 1.0506 | 0.91542 | 18.2213 | 21.4464 | 0 | 12.2453 | 38.3946 | 12.246 | 12.246 | 0 | 0 | 0 | 0 | 0 | 0 | 0 | 0 | 0 | 0 | 0 | 0 | 0 | 0 | 0 | 0 | #VALUE! | 0 | 0 | 0 | 0 | 0 | 0 | 0 | 0 | 0 | 0 | 0 | 0 | 0 | 0 | 0 | 0 | 0 | 0 | 0 | 0 | 0 | 0 | 0 | 0 | 0 | 0 | 0 | 0 | 0 | 0 | 0 | 0 | 0 | 0 | 0 | 0 | 0 | 0 | 0 | 0 | 0 | 0 | 0 | 0 | 0 | 0 | 0 | 0 | 0 | 0 | 0 | 0 | 0 | 0 | 0 | 0 | 0 | 0 | 0 | 0 | 0 | 0 | 0 | 0 | 0 | 12.5627 | 15.2134 | 15.2134 | 11.0208 | 11.0208 | 11.0208 | 11.0208 | 11.0208 | 11.0208 | 11.0208 | 11.0208 | 12.2453 | 11.0208 | 11.0208 | 11.0208 | 11.0208 | 12.2453 | 12.2453 | 12.2453 | 11.0208 | 0 | 0 | 12.2454 | 7.673
| Mobilität | EV Verluste | [5 empty] | 0.90298 | 0.90092 | 0.90035 | 0.90075 | 0.90085 | #DIV/0! | 0.89836 | 0.82369 | 0.90303 | 0.90154 | #DIV/0! | #DIV/0! | #DIV/0! | #DIV/0! | #DIV/0! | #DIV/0! | #DIV/0! | #DIV/0! | #DIV/0! | #DIV/0! | #DIV/0! | #DIV/0! | #DIV/0! | #DIV/0! | #DIV/0! | #DIV/0! | #VALUE! | #DIV/0! | #DIV/0! | #DIV/0! | #DIV/0! | #DIV/0! | #DIV/0! | #DIV/0! | #DIV/0! | #DIV/0! | #DIV/0! | #DIV/0! | #DIV/0! | #DIV/0! | #DIV/0! | #DIV/0! | #DIV/0! | #DIV/0! | #DIV/0! | #DIV/0! | #DIV/0! | #DIV/0! | #DIV/0! | #DIV/0! | #DIV/0! | #DIV/0! | #DIV/0! | #DIV/0! | #DIV/0! | #DIV/0! | #DIV/0! | #DIV/0! | #DIV/0! | #DIV/0! | #DIV/0! | #DIV/0! | #DIV/0! | #DIV/0! | #DIV/0! | #DIV/0! | #DIV/0! | #DIV/0! | #DIV/0! | #DIV/0! | #DIV/0! | #DIV/0! | #DIV/0! | #DIV/0! | #DIV/0! | #DIV/0! | #DIV/0! | #DIV/0! | #DIV/0! | #DIV/0! | #DIV/0! | #DIV/0! | #DIV/0! | #DIV/0! | #DIV/0! | #DIV/0! | #DIV/0! | #DIV/0! | #DIV/0! | #DIV/0! | #DIV/0! | #DIV/0! | 0.88985 | 0.88978 | 0.88978 | 0.89777 | 0.89777 | 0.89777 | 0.89777 | 0.89777 | 0.89777 | 0.89777 | 0.89777 | 0.89836 | 0.89777 | 0.89777 | 0.89777 | 0.89777 | 0.89836 | 0.89836 | 0.89836 | 0.89777 | #DIV/0! | #DIV/0! | 0.90298 | 0.9002
|  | EV Verluste Beladung | [5 empty] | 1.3157 | 0.11554 | 0.10131 | 2.0078 | 2.3604 | 0 | 1.3855 | 8.2185 | 1.315 | 1.3374 | 0 | 0 | 0 | 0 | 0 | 0 | 0 | 0 | 0 | 0 | 0 | 0 | 0 | 0 | 0 | 0 | #VALUE! | 0 | 0 | 0 | 0 | 0 | 0 | 0 | 0 | 0 | 0 | 0 | 0 | 0 | 0 | 0 | 0 | 0 | 0 | 0 | 0 | 0 | 0 | 0 | 0 | 0 | 0 | 0 | 0 | 0 | 0 | 0 | 0 | 0 | 0 | 0 | 0 | 0 | 0 | 0 | 0 | 0 | 0 | 0 | 0 | 0 | 0 | 0 | 0 | 0 | 0 | 0 | 0 | 0 | 0 | 0 | 0 | 0 | 0 | 0 | 0 | 0 | 0 | 0 | 0 | 0 | 1.5551 | 1.8846 | 1.8846 | 1.2549 | 1.2549 | 1.2549 | 1.2549 | 1.2549 | 1.2549 | 1.2549 | 1.2549 | 1.3855 | 1.2549 | 1.2549 | 1.2549 | 1.2549 | 1.3855 | 1.3855 | 1.3855 | 1.2549 | 0 | 0 | 1.3157 | 0.85065
| Endenergie | Hilfssstrom Heizen |  |  | kWh/m²NGFa |  |  | 0.46847 | 2.6865 | 2.6865 | 0.76845 | 0.4418 | 0.20467 | 0.70676 | 0.39387 | 0.9804 | 0.98437 | 8.7484 | 6.4816 | 4.8959 | 3.2834 | 2.7033 | 6.3972 | 4.9946 | 4.5164 | 3.8465 | 2.8208 | 2.2837 | 3.0788 | 2.2741 | 2.3589 | 2.1219 | 1.8452 | 1.6504 | 1.2711 | 1.2388 | 1.0908 | 1.2171 | 1.035 | 0.87621 | 0.69146 | 0.70008 | 0.63498 | 0.59635 | 0.53479 | 5.7658 | 4.3437 | 4.0563 | 3.3052 | 3.0402 | 2.4479 | 2.695 | 1.9864 | 1.8889 | 1.5282 | 1.3869 | 1.1516 | 0.78228 | 0.47685 | 0.46448 | 0.32314 | 0.27235 | 0.1962 | 5.3485 | 4.152 | 3.9395 | 3.3185 | 3.1189 | 2.6255 | 3.4857 | 2.8011 | 2.6842 | 2.3077 | 2.1531 | 1.9096 | 1.0755 | 0.76732 | 0.74694 | 0.59023 | 0.53711 | 0.44533 | 3.1666 | 2.6386 | 2.4626 | 2.108 | 1.9315 | 1.69 | 3.1926 | 2.2937 | 2.1968 | 1.7859 | 1.6057 | 1.352 | 0.80172 | 0.54693 | 0.53213 | 0.39772 | 0.35901 | 0.27785 | 0.65148 | 0.65249 | 0.65249 | 0.81596 | 0.75658 | 0.91097 | 0.81696 | 0.81533 | 0.81702 | 0.81516 | 0.8166 | 0.81589 | 0.81267 | 0.81442 | 0.81539 | 0.81133 | 0.81861 | 0.81427 | 0.81628 | 0.81571 | 0.81555 | 0.20551 | 0.61681 | 0.46277
| Endenergie | Hilfsstrom Kühlen |  |  | kWh/m²NGFa |  |  | 0 | 0 | 0 | 0.32478 | 0.58468 | 0.41808 | 0.21338 | 0 | 0 | 0 | 0 | 0 | 0 | 0 | 0 | 0 | 0 | 0 | 0 | 0 | 0 | 0 | 0 | 0 | 0 | 0 | 0.079082 | 0.096113 | 0.097124 | 0.10728 | 0.10014 | 0.11066 | 0.12292 | 0.14896 | 0.14603 | 0.16118 | 0.16494 | 0.18765 | 0 | 0 | 0 | 0 | 0 | 0 | 0 | 0 | 0 | 0 | 0 | 0 | 0.18278 | 0.22266 | 0.23669 | 0.25375 | 0.26407 | 0.29246 | 0 | 0 | 0 | 0 | 0 | 0 | 0 | 0 | 0 | 0 | 0 | 0 | 0.23243 | 0.26571 | 0.28102 | 0.2954 | 0.30294 | 0.32737 | 0 | 0 | 0 | 0 | 0 | 0 | 0 | 0 | 0 | 0 | 0 | 0 | 0.2816 | 0.31824 | 0.33664 | 0.35085 | 0.35875 | 0.39099 | 0.34347 | 0.36008 | 0.36008 | 0.22078 | 0.24162 | 0.19777 | 0.17932 | 0.26399 | 0.22078 | 0.21918 | 0.22181 | 0.22053 | 0.2141 | 0.21633 | 0.21932 | 0.20737 | 0.22256 | 0.2171 | 0.21887 | 0.22306 | 0.22261 | 0.4188 | 0 | 0
| Endenergie | Hilfsstrom Warmwasser |  |  | kWh/m²NGFa |  |  | 0.8018 | 0 | 0.33499 | 0 | 0 | 0.32072 | 0.84109 | 0 | 0.8018 | 0.35305 | 0.8018 | 0.8018 | 0.8018 | 0.8018 | 0.8018 | 0.8018 | 0.8018 | 0.8018 | 0.8018 | 0.8018 | 0.8018 | 0.8018 | 0.8018 | 0.8018 | 0.8018 | 0.8018 | 0.8018 | 0.8018 | 0.8018 | 0.8018 | 0.8018 | 0.8018 | 0.8018 | 0.8018 | 0.8018 | 0.8018 | 0.8018 | 0.8018 | 0.16982 | 0.16982 | 0.16982 | 0.16982 | 0.16982 | 0.16982 | 0.16982 | 0.16982 | 0.16982 | 0.16982 | 0.16982 | 0.16982 | 0.16982 | 0.16982 | 0.16982 | 0.16982 | 0.16982 | 0.16982 | 0.28794 | 0.28794 | 0.28794 | 0.28794 | 0.28794 | 0.28794 | 0.28794 | 0.28794 | 0.28794 | 0.28794 | 0.28794 | 0.28794 | 0.28794 | 0.28794 | 0.28794 | 0.28794 | 0.28794 | 0.28794 | 0.35719 | 0.35719 | 0.35719 | 0.35719 | 0.35719 | 0.35719 | 0.35719 | 0.35719 | 0.35719 | 0.35719 | 0.35719 | 0.35719 | 0.35719 | 0.35719 | 0.35719 | 0.35719 | 0.35719 | 0.35719 | 0 | 0 | 0 | 1.6617 | 1.6617 | 1.6617 | 1.6617 | 1.6617 | 1.6617 | 1.6617 | 1.6617 | 1.6617 | 1.6617 | 1.6617 | 1.6617 | 1.6617 | 1.2783 | 1.2783 | 1.2783 | 1.6617 | 1.6617 | 0.25682 | 0.8018 | 0
| Warmwasser | WW-Wärmebedarf |  |  | kWh/m²NGFa |  |  | 15.975 | 15.1232 | 6.6405 | 11.861 | 3.36 | 15.975 | 15.975 | 10.0475 | 15.975 | 7 | 15.975 | 15.975 | 15.975 | 15.975 | 15.975 | 15.975 | 15.975 | 15.975 | 15.975 | 15.975 | 15.975 | 15.975 | 15.975 | 15.975 | 15.975 | 15.975 | 15.975 | 15.975 | 15.975 | 15.975 | 15.975 | 15.975 | 15.975 | 15.975 | 15.975 | 15.975 | 15.975 | 15.975 | 3.1857 | 3.1857 | 3.1857 | 3.1857 | 3.1857 | 3.1857 | 3.1857 | 3.1857 | 3.1857 | 3.1857 | 3.1857 | 3.1857 | 3.1857 | 3.1857 | 3.1857 | 3.1857 | 3.1857 | 3.1857 | 5.1728 | 5.1728 | 5.1728 | 5.1728 | 5.1728 | 5.1728 | 5.1728 | 5.1728 | 5.1728 | 5.1728 | 5.1728 | 5.1728 | 5.1728 | 5.1728 | 5.1728 | 5.1728 | 5.1728 | 5.1728 | 6.6737 | 6.6737 | 6.6737 | 6.6737 | 6.6737 | 6.6737 | 6.6737 | 6.6737 | 6.6737 | 6.6737 | 6.6737 | 6.6737 | 6.6737 | 6.6737 | 6.6737 | 6.6737 | 6.6737 | 6.6737 | 12.5171 | 15.5738 | 15.5738 | 12.78 | 12.78 | 12.78 | 12.78 | 12.78 | 12.78 | 12.78 | 12.78 | 12.78 | 12.78 | 12.78 | 12.78 | 12.78 | 12.78 | 12.78 | 12.78 | 12.78 | 12.78 | 12.78 | 15.975 | 12.78
| Warmwasser | WW Endenergiebedarf Thermisch |  | Edhw_th | kWh/m²NGFa |  |  | 16.036 | 15.1825 | 6.6998 | 13.2382 | 3.8522 | 16.036 | 16.8219 | 13.4027 | 16.036 | 7.061 | 16.036 | 16.036 | 16.036 | 16.036 | 16.036 | 16.036 | 16.036 | 16.036 | 16.036 | 16.036 | 16.036 | 16.036 | 16.036 | 16.036 | 16.036 | 16.036 | 16.036 | 16.036 | 16.036 | 16.036 | 16.036 | 16.036 | 16.036 | 16.036 | 16.036 | 16.036 | 16.036 | 16.036 | 3.3965 | 3.3965 | 3.3965 | 3.3965 | 3.3965 | 3.3965 | 3.3965 | 3.3965 | 3.3965 | 3.3965 | 3.3965 | 3.3965 | 3.3965 | 3.3965 | 3.3965 | 3.3965 | 3.3965 | 3.3965 | 5.7588 | 5.7588 | 5.7588 | 5.7588 | 5.7588 | 5.7588 | 5.7588 | 5.7588 | 5.7588 | 5.7588 | 5.7588 | 5.7588 | 5.7588 | 5.7588 | 5.7588 | 5.7588 | 5.7588 | 5.7588 | 7.1437 | 7.1437 | 7.1437 | 7.1437 | 7.1437 | 7.1437 | 7.1437 | 7.1437 | 7.1437 | 7.1437 | 7.1437 | 7.1437 | 7.1437 | 7.1437 | 7.1437 | 7.1437 | 7.1437 | 7.1437 | 13.1821 | 16.3996 | 16.3996 | 33.2341 | 33.2341 | 33.2341 | 33.2341 | 33.2341 | 33.2341 | 33.2341 | 33.2341 | 33.2341 | 33.2341 | 33.2341 | 33.2341 | 33.2341 | 25.5661 | 25.5661 | 25.5661 | 33.2341 | 33.2341 | 12.841 | 16.036 | 13.4587
| Warmwasser | WW Endenergiebedarf Elektrisch (inkl. Hilfsstrom) |  | Edhw_el | kWh/m²NGFa |  |  | 0.8018 | 5.0608 | 2.5682 | 4.4127 | 1.2841 | 9.8224 | 0.84109 | 7.884 | 6.1471 | 2.7067 | 0.8018 | 0.8018 | 0.8018 | 0.8018 | 0.8018 | 0.8018 | 0.8018 | 0.8018 | 0.8018 | 0.8018 | 0.8018 | 0.8018 | 0.8018 | 0.8018 | 0.8018 | 0.8018 | #VALUE! | 0.8018 | 0.8018 | 0.8018 | 0.8018 | 0.8018 | 0.8018 | 0.8018 | 0.8018 | 0.8018 | 0.8018 | 0.8018 | 0.16982 | 0.16982 | 0.16982 | 0.16982 | 0.16982 | 0.16982 | 0.16982 | 0.16982 | 0.16982 | 0.16982 | 0.16982 | 0.16982 | 0.16982 | 0.16982 | 0.16982 | 0.16982 | 0.16982 | 0.16982 | 0.28794 | 0.28794 | 0.28794 | 0.28794 | 0.28794 | 0.28794 | 0.28794 | 0.28794 | 0.28794 | 0.28794 | 0.28794 | 0.28794 | 0.28794 | 0.28794 | 0.28794 | 0.28794 | 0.28794 | 0.28794 | 0.35719 | 0.35719 | 0.35719 | 0.35719 | 0.35719 | 0.35719 | 0.35719 | 0.35719 | 0.35719 | 0.35719 | 0.35719 | 0.35719 | 0.35719 | 0.35719 | 0.35719 | 0.35719 | 0.35719 | 0.35719 | 0 | 0 | 0 | 12.7397 | 12.7397 | 12.7397 | 12.7397 | 12.7397 | 12.7397 | 14.9553 | 11.1572 | 12.7397 | 12.7397 | 12.7397 | 12.7397 | 12.7397 | 9.8003 | 9.8003 | 9.8003 | 11.1572 | 11.1572 | 7.5528 | 0.8018 | 5.3835
| Warmwasser | WW Hilfsstrom |  | Edhw_aux_el |  |  |  | 0.8018 | 0 | 0.33499 | 0 | 0 | 0.32072 | 0.84109 | 0 | 0.8018 | 0.35305 | 0.8018 | 0.8018 | 0.8018 | 0.8018 | 0.8018 | 0.8018 | 0.8018 | 0.8018 | 0.8018 | 0.8018 | 0.8018 | 0.8018 | 0.8018 | 0.8018 | 0.8018 | 0.8018 | 0.8018 | 0.8018 | 0.8018 | 0.8018 | 0.8018 | 0.8018 | 0.8018 | 0.8018 | 0.8018 | 0.8018 | 0.8018 | 0.8018 | 0.16982 | 0.16982 | 0.16982 | 0.16982 | 0.16982 | 0.16982 | 0.16982 | 0.16982 | 0.16982 | 0.16982 | 0.16982 | 0.16982 | 0.16982 | 0.16982 | 0.16982 | 0.16982 | 0.16982 | 0.16982 | 0.28794 | 0.28794 | 0.28794 | 0.28794 | 0.28794 | 0.28794 | 0.28794 | 0.28794 | 0.28794 | 0.28794 | 0.28794 | 0.28794 | 0.28794 | 0.28794 | 0.28794 | 0.28794 | 0.28794 | 0.28794 | 0.35719 | 0.35719 | 0.35719 | 0.35719 | 0.35719 | 0.35719 | 0.35719 | 0.35719 | 0.35719 | 0.35719 | 0.35719 | 0.35719 | 0.35719 | 0.35719 | 0.35719 | 0.35719 | 0.35719 | 0.35719 | 0 | 0 | 0 | 1.6617 | 1.6617 | 1.6617 | 1.6617 | 1.6617 | 1.6617 | 1.6617 | 1.6617 | 1.6617 | 1.6617 | 1.6617 | 1.6617 | 1.6617 | 1.2783 | 1.2783 | 1.2783 | 1.6617 | 1.6617 | 0.25682 | 0.8018 | 0
| Warmwasser | WW 1 Endenergie thermisch |  | Edhw_1_th | kWh/m²NGFa |  |  | 16.036 | 15.1825 | 6.6998 | 13.2382 | 3.8522 | 16.036 | 0 | 13.4027 | 16.036 | 7.061 | 16.036 | 16.036 | 16.036 | 16.036 | 16.036 | 16.036 | 16.036 | 16.036 | 16.036 | 16.036 | 16.036 | 16.036 | 16.036 | 16.036 | 16.036 | 16.036 | 16.036 | 16.036 | 16.036 | 16.036 | 16.036 | 16.036 | 16.036 | 16.036 | 16.036 | 16.036 | 16.036 | 16.036 | 3.3965 | 3.3965 | 3.3965 | 3.3965 | 3.3965 | 3.3965 | 3.3965 | 3.3965 | 3.3965 | 3.3965 | 3.3965 | 3.3965 | 3.3965 | 3.3965 | 3.3965 | 3.3965 | 3.3965 | 3.3965 | 5.7588 | 5.7588 | 5.7588 | 5.7588 | 5.7588 | 5.7588 | 5.7588 | 5.7588 | 5.7588 | 5.7588 | 5.7588 | 5.7588 | 5.7588 | 5.7588 | 5.7588 | 5.7588 | 5.7588 | 5.7588 | 7.1437 | 7.1437 | 7.1437 | 7.1437 | 7.1437 | 7.1437 | 7.1437 | 7.1437 | 7.1437 | 7.1437 | 7.1437 | 7.1437 | 7.1437 | 7.1437 | 7.1437 | 7.1437 | 7.1437 | 7.1437 | 13.1821 | 16.3996 | 16.3996 | 33.2341 | 33.2341 | 33.2341 | 33.2341 | 33.2341 | 33.2341 | 33.2341 | 33.2341 | 33.2341 | 33.2341 | 33.2341 | 33.2341 | 33.2341 | 25.5661 | 25.5661 | 25.5661 | 33.2341 | 33.2341 | 12.841 | 16.036 | 13.4587
| Warmwasser | WW 1 Endenergie elektrisch (inkl. Hilfsstrom) |  | Edhw_1_el | kWh/m²NGFa |  |  | 0.8018 | 5.0608 | 2.5682 | 4.4127 | 1.2841 | 9.8224 | 0 | 7.884 | 6.1471 | 2.7067 | 0.8018 | 0.8018 | 0.8018 | 0.8018 | 0.8018 | 0.8018 | 0.8018 | 0.8018 | 0.8018 | 0.8018 | 0.8018 | 0.8018 | 0.8018 | 0.8018 | 0.8018 | 0.8018 | #VALUE! | 0.8018 | 0.8018 | 0.8018 | 0.8018 | 0.8018 | 0.8018 | 0.8018 | 0.8018 | 0.8018 | 0.8018 | 0.8018 | 0.16982 | 0.16982 | 0.16982 | 0.16982 | 0.16982 | 0.16982 | 0.16982 | 0.16982 | 0.16982 | 0.16982 | 0.16982 | 0.16982 | 0.16982 | 0.16982 | 0.16982 | 0.16982 | 0.16982 | 0.16982 | 0.28794 | 0.28794 | 0.28794 | 0.28794 | 0.28794 | 0.28794 | 0.28794 | 0.28794 | 0.28794 | 0.28794 | 0.28794 | 0.28794 | 0.28794 | 0.28794 | 0.28794 | 0.28794 | 0.28794 | 0.28794 | 0.35719 | 0.35719 | 0.35719 | 0.35719 | 0.35719 | 0.35719 | 0.35719 | 0.35719 | 0.35719 | 0.35719 | 0.35719 | 0.35719 | 0.35719 | 0.35719 | 0.35719 | 0.35719 | 0.35719 | 0.35719 | 0 | 0 | 0 | 12.7397 | 12.7397 | 12.7397 | 12.7397 | 12.7397 | 12.7397 | 14.9553 | 11.1572 | 12.7397 | 12.7397 | 12.7397 | 12.7397 | 12.7397 | 9.8003 | 9.8003 | 9.8003 | 11.1572 | 11.1572 | 7.5528 | 0.8018 | 5.3835
| Warmwasser | WW 1 Hilfsstrom |  | Edhw_1_aux_el | kWh/m²NGFa |  |  | 0.8018 | 0 | 0.33499 | 0 | 0 | 0.32072 | 0 | 0 | 0.8018 | 0.35305 | 0.8018 | 0.8018 | 0.8018 | 0.8018 | 0.8018 | 0.8018 | 0.8018 | 0.8018 | 0.8018 | 0.8018 | 0.8018 | 0.8018 | 0.8018 | 0.8018 | 0.8018 | 0.8018 | 0.8018 | 0.8018 | 0.8018 | 0.8018 | 0.8018 | 0.8018 | 0.8018 | 0.8018 | 0.8018 | 0.8018 | 0.8018 | 0.8018 | 0.16982 | 0.16982 | 0.16982 | 0.16982 | 0.16982 | 0.16982 | 0.16982 | 0.16982 | 0.16982 | 0.16982 | 0.16982 | 0.16982 | 0.16982 | 0.16982 | 0.16982 | 0.16982 | 0.16982 | 0.16982 | 0.28794 | 0.28794 | 0.28794 | 0.28794 | 0.28794 | 0.28794 | 0.28794 | 0.28794 | 0.28794 | 0.28794 | 0.28794 | 0.28794 | 0.28794 | 0.28794 | 0.28794 | 0.28794 | 0.28794 | 0.28794 | 0.35719 | 0.35719 | 0.35719 | 0.35719 | 0.35719 | 0.35719 | 0.35719 | 0.35719 | 0.35719 | 0.35719 | 0.35719 | 0.35719 | 0.35719 | 0.35719 | 0.35719 | 0.35719 | 0.35719 | 0.35719 | 0 | 0 | 0 | 1.6617 | 1.6617 | 1.6617 | 1.6617 | 1.6617 | 1.6617 | 1.6617 | 1.6617 | 1.6617 | 1.6617 | 1.6617 | 1.6617 | 1.6617 | 1.2783 | 1.2783 | 1.2783 | 1.6617 | 1.6617 | 0.25682 | 0.8018 | 0
| Warmwasser | WW 2 Endenergie thermisch |  | Edhw_2_th | kWh/m²NGFa |  |  | 0 | 0 | 0 | 0 | 0 | 0 | 16.8219 | 0 | 0 | 0 | 0 | 0 | 0 | 0 | 0 | 0 | 0 | 0 | 0 | 0 | 0 | 0 | 0 | 0 | 0 | 0 | 0 | 0 | 0 | 0 | 0 | 0 | 0 | 0 | 0 | 0 | 0 | 0 | 0 | 0 | 0 | 0 | 0 | 0 | 0 | 0 | 0 | 0 | 0 | 0 | 0 | 0 | 0 | 0 | 0 | 0 | 0 | 0 | 0 | 0 | 0 | 0 | 0 | 0 | 0 | 0 | 0 | 0 | 0 | 0 | 0 | 0 | 0 | 0 | 0 | 0 | 0 | 0 | 0 | 0 | 0 | 0 | 0 | 0 | 0 | 0 | 0 | 0 | 0 | 0 | 0 | 0 | 0 | 0 | 0 | 0 | 0 | 0 | 0 | 0 | 0 | 0 | 0 | 0 | 0 | 0 | 0 | 0 | 0 | 0 | 0 | 0 | 0 | 0 | 0 | 0
| Warmwasser | WW 2 Endenergie elektrisch (inkl.Hilfsstrom) |  | Edhw_2_el | kWh/m²NGFa |  |  | 0 | 0 | 0 | 0 | 0 | 0 | 0.84109 | 0 | 0 | 0 | 0 | 0 | 0 | 0 | 0 | 0 | 0 | 0 | 0 | 0 | 0 | 0 | 0 | 0 | 0 | 0 | #VALUE! | 0 | 0 | 0 | 0 | 0 | 0 | 0 | 0 | 0 | 0 | 0 | 0 | 0 | 0 | 0 | 0 | 0 | 0 | 0 | 0 | 0 | 0 | 0 | 0 | 0 | 0 | 0 | 0 | 0 | 0 | 0 | 0 | 0 | 0 | 0 | 0 | 0 | 0 | 0 | 0 | 0 | 0 | 0 | 0 | 0 | 0 | 0 | 0 | 0 | 0 | 0 | 0 | 0 | 0 | 0 | 0 | 0 | 0 | 0 | 0 | 0 | 0 | 0 | 0 | 0 | 0 | 0 | 0 | 0 | 0 | 0 | 0 | 0 | 0 | 0 | 0 | 0 | 0 | 0 | 0 | 0 | 0 | 0 | 0 | 0 | 0 | 0 | 0 | 0
| Warmwasser | WW 2 Hilfsstrom |  | Edhw_2_aux_el | kWh/m²NGFa |  |  | 0 | 0 | 0 | 0 | 0 | 0 | 0.84109 | 0 | 0 | 0 | 0 | 0 | 0 | 0 | 0 | 0 | 0 | 0 | 0 | 0 | 0 | 0 | 0 | 0 | 0 | 0 | 0 | 0 | 0 | 0 | 0 | 0 | 0 | 0 | 0 | 0 | 0 | 0 | 0 | 0 | 0 | 0 | 0 | 0 | 0 | 0 | 0 | 0 | 0 | 0 | 0 | 0 | 0 | 0 | 0 | 0 | 0 | 0 | 0 | 0 | 0 | 0 | 0 | 0 | 0 | 0 | 0 | 0 | 0 | 0 | 0 | 0 | 0 | 0 | 0 | 0 | 0 | 0 | 0 | 0 | 0 | 0 | 0 | 0 | 0 | 0 | 0 | 0 | 0 | 0 | 0 | 0 | 0 | 0 | 0 | 0 | 0 | 0 | 0 | 0 | 0 | 0 | 0 | 0 | 0 | 0 | 0 | 0 | 0 | 0 | 0 | 0 | 0 | 0 | 0 | 0
Gebäudezeitkonstante

## PV-Import
Roof tilt: 15° (Vienna) | Azi80Tilt27Wp460 | Gesamtquartier | Azi-100Tilt15Wp460 | BICHL_100 kWp 90% | V1oPBlend_ges | Var_Planstand_Pilzgasse | V2oPBlend_ges | V2oPBlend ohne Brüstungen | V2oPBlend ohne Fassade | V2oPBlend ohne Fassade West | V2oPBlend ohne Brüstung&Fassade | V1_Dach_Ost-West_Vogler 56.5 spez_ Am Bichl
0 | 0 | 0 | 0 | 0 | 0 | 0 | 0 | 0 | 0 | 0 | 0 | 0
0 | 0 | 0 | 0 | 0 | 0 | 0 | 0 | 0 | 0 | 0 | 0 | 0
0 | 0 | 0 | 0 | 0 | 0 | 0 | 0 | 0 | 0 | 0 | 0 | 0
0 | 0 | 0 | 0 | 0 | 0 | 0 | 0 | 0 | 0 | 0 | 0 | 0
0 | 0 | 0 | 0 | 0 | 0 | 0 | 0 | 0 | 0 | 0 | 0 | 0
0 | 0 | 0 | 0 | 0 | 0 | 0 | 0 | 0 | 0 | 0 | 0 | 0
0 | 0 | 0 | 0 | 0 | 0 | 0 | 0 | 0 | 0 | 0 | 0 | 0
0 | 0 | 0 | 0 | 0 | 0 | 0 | 0 | 0 | 0 | 0 | 0 | 0
0.0043333 | 0.004 | 11.0161 | 0.004 | 1.0368 | 1.24 | 11.429 | 1.038 | 0.948 | 0.944 | 0.996 | 0.854 | 1.69
0.011667 | 0.011 | 31.0656 | 0.012 | 5.3667 | 3.44 | 5.144 | 2.885 | 2.633 | 2.622 | 2.769 | 2.37 | 7.088
0.019333 | 0.017 | 47.5897 | 0.018 | 19.8648 | 5.29 | 29.298 | 4.442 | 4.051 | 4.035 | 4.263 | 3.644 | 9.889
0.025 | 0.022 | 61.3598 | 0.023 | 34.1172 | 6.72 | 76.038 | 5.636 | 5.139 | 5.117 | 5.407 | 4.62 | 15.574
0.023333 | 0.025 | 69.6218 | 0.026 | 41.0346 | 7.73 | 66.837 | 6.493 | 5.906 | 5.899 | 6.232 | 5.312 | 50.851
0.018667 | 0.02 | 55.1768 | 0.02 | 39.69 | 5.99 | 148.879 | 5.029 | 4.586 | 4.567 | 4.825 | 4.124 | 42.048
0.011 | 0.011 | 31.0656 | 0.012 | 29.6973 | 3.43 | 47.311 | 2.88 | 2.628 | 2.617 | 2.764 | 2.365 | 27.517
0.003 | 0.004 | 11.0161 | 0.004 | 14.5143 | 1.13 | 13.596 | 0.948 | 0.866 | 0.862 | 0.91 | 0.78 | 12.148
0 | 0 | 0 | 0 | 0.5859 | 0 | 0 | 0 | 0 | 0 | 0 | 0 | 0.114
0 | 0 | 0 | 0 | 0 | 0 | 0 | 0 | 0 | 0 | 0 | 0 | 0
0 | 0 | 0 | 0 | 0 | 0 | 0 | 0 | 0 | 0 | 0 | 0 | 0
0 | 0 | 0 | 0 | 0 | 0 | 0 | 0 | 0 | 0 | 0 | 0 | 0
0 | 0 | 0 | 0 | 0 | 0 | 0 | 0 | 0 | 0 | 0 | 0 | 0
0 | 0 | 0 | 0 | 0 | 0 | 0 | 0 | 0 | 0 | 0 | 0 | 0
0 | 0 | 0 | 0 | 0 | 0 | 0 | 0 | 0 | 0 | 0 | 0 | 0
0 | 0 | 0 | 0 | 0 | 0 | 0 | 0 | 0 | 0 | 0 | 0 | 0
0 | 0 | 0 | 0 | 0 | 0 | 0 | 0 | 0 | 0 | 0 | 0 | 0
0 | 0 | 0 | 0 | 0 | 0 | 0 | 0 | 0 | 0 | 0 | 0 | 0
0 | 0 | 0 | 0 | 0 | 0 | 0 | 0 | 0 | 0 | 0 | 0 | 0
0 | 0 | 0 | 0 | 0 | 0 | 0 | 0 | 0 | 0 | 0 | 0 | 0
0 | 0 | 0 | 0 | 0 | 0 | 0 | 0 | 0 | 0 | 0 | 0 | 0
0 | 0 | 0 | 0 | 0 | 0 | 0 | 0 | 0 | 0 | 0 | 0 | 0
0 | 0 | 0 | 0 | 0 | 0 | 0 | 0 | 0 | 0 | 0 | 0 | 0
0 | 0 | 0 | 0 | 0 | 0 | 0 | 0 | 0 | 0 | 0 | 0 | 0
0.018333 | 0.011 | 46.8183 | 0.018 | 1.5849 | 6.3 | 14.45 | 5.705 | 4.827 | 4.577 | 5.593 | 3.699 | 2.073
0.048 | 0.021 | 60.492 | 0.023 | 8.3403 | 6.84 | 46.572 | 5.796 | 5.228 | 5.226 | 5.581 | 4.658 | 8.59
0.080333 | 0.048 | 166.3741 | 0.059 | 13.1049 | 21.67 | 79.908 | 19.238 | 16.354 | 17.325 | 18.805 | 14.441 | 3.473
0.081 | 0.074 | 231.5908 | 0.075 | 14.5413 | 31.97 | 91.522 | 28.836 | 23.841 | 26.551 | 28.262 | 21.556 | 13.205
0.060333 | 0.029 | 81.8492 | 0.03 | 12.501 | 9.09 | 94.118 | 7.664 | 6.936 | 6.974 | 7.362 | 6.246 | 68.211
0.045 | 0.099 | 233.435 | 0.054 | 11.3643 | 35.06 | 46.214 | 32.303 | 25.627 | 30.732 | 31.506 | 24.056 | 64.546
0.026667 | 0.07 | 150.5673 | 0.031 | 7.8714 | 22.41 | 19.548 | 20.657 | 16.424 | 19.293 | 19.756 | 15.06 | 55.218
0.0073333 | 0.054 | 90.5996 | 0.008 | 3.2292 | 15.97 | 1.666 | 15.34 | 11.334 | 14.026 | 14.175 | 10.02 | 25.026
0 | 0 | 0 | 0 | 0.3042 | 0 | 0 | 0 | 0 | 0 | 0 | 0 | 0.557
0 | 0 | 0 | 0 | 0 | 0 | 0 | 0 | 0 | 0 | 0 | 0 | 0
0 | 0 | 0 | 0 | 0 | 0 | 0 | 0 | 0 | 0 | 0 | 0 | 0
0 | 0 | 0 | 0 | 0 | 0 | 0 | 0 | 0 | 0 | 0 | 0 | 0
0 | 0 | 0 | 0 | 0 | 0 | 0 | 0 | 0 | 0 | 0 | 0 | 0
0 | 0 | 0 | 0 | 0 | 0 | 0 | 0 | 0 | 0 | 0 | 0 | 0
0 | 0 | 0 | 0 | 0 | 0 | 0 | 0 | 0 | 0 | 0 | 0 | 0
0 | 0 | 0 | 0 | 0 | 0 | 0 | 0 | 0 | 0 | 0 | 0 | 0
0 | 0 | 0 | 0 | 0 | 0 | 0 | 0 | 0 | 0 | 0 | 0 | 0
0 | 0 | 0 | 0 | 0 | 0 | 0 | 0 | 0 | 0 | 0 | 0 | 0
0 | 0 | 0 | 0 | 0 | 0 | 0 | 0 | 0 | 0 | 0 | 0 | 0
0 | 0 | 0 | 0 | 0 | 0 | 0 | 0 | 0 | 0 | 0 | 0 | 0
0 | 0 | 0 | 0 | 0 | 0 | 0 | 0 | 0 | 0 | 0 | 0 | 0
0 | 0 | 0 | 0 | 0 | 0 | 0 | 0 | 0 | 0 | 0 | 0 | 0
0 | 0 | 0 | 0 | 0 | 0 | 0 | 0 | 0 | 0 | 0 | 0 | 0
0 | 0 | 0 | 0 | 0 | 0 | 0 | 0 | 0 | 0 | 0 | 0 | 0
0.13467 | 0.002 | 5.508 | 0.002 | 1.9368 | 0.53 | 14.011 | 0.446 | 0.408 | 0.406 | 0.428 | 0.368 | 2.613
0.20167 | 0.025 | 87.8092 | 0.033 | 13.2039 | 10.99 | 41.113 | 9.674 | 8.38 | 8.503 | 9.419 | 7.209 | 10.543
0.24 | 0.08 | 368.9786 | 0.123 | 32.175 | 55.88 | 89.067 | 51.762 | 41.771 | 46.331 | 51.23 | 36.34 | 5.109
0.265 | 0.076 | 240.6363 | 0.078 | 40.8123 | 33.28 | 83.463 | 30.047 | 24.816 | 27.679 | 29.463 | 22.448 | 13.313
0.25967 | 0.11 | 301.5624 | 0.081 | 42.8931 | 44.28 | 89.285 | 40.662 | 32.537 | 38.581 | 40.024 | 30.456 | 77.361
0.22567 | 0.157 | 347.905 | 0.058 | 39.0402 | 57.27 | 83.782 | 54.044 | 41.445 | 52.218 | 53.004 | 39.619 | 72.989
0.18667 | 0.137 | 255.0818 | 0.025 | 29.2608 | 44.27 | 71.407 | 42.367 | 31.976 | 40.084 | 40.522 | 29.693 | 56.897
0.118 | 0.068 | 112.5293 | 0.009 | 14.4423 | 19.94 | 50.021 | 19.22 | 14.143 | 17.574 | 17.746 | 12.497 | 26.151
0 | 0 | 0 | 0 | 0.6444 | 0 | 0 | 0 | 0 | 0 | 0 | 0 | 0.553
0 | 0 | 0 | 0 | 0 | 0 | 0 | 0 | 0 | 0 | 0 | 0 | 0
0 | 0 | 0 | 0 | 0 | 0 | 0 | 0 | 0 | 0 | 0 | 0 | 0
0 | 0 | 0 | 0 | 0 | 0 | 0 | 0 | 0 | 0 | 0 | 0 | 0
0 | 0 | 0 | 0 | 0 | 0 | 0 | 0 | 0 | 0 | 0 | 0 | 0
0 | 0 | 0 | 0 | 0 | 0 | 0 | 0 | 0 | 0 | 0 | 0 | 0
0 | 0 | 0 | 0 | 0 | 0 | 0 | 0 | 0 | 0 | 0 | 0 | 0
0 | 0 | 0 | 0 | 0 | 0 | 0 | 0 | 0 | 0 | 0 | 0 | 0
0 | 0 | 0 | 0 | 0 | 0 | 0 | 0 | 0 | 0 | 0 | 0 | 0
0 | 0 | 0 | 0 | 0 | 0 | 0 | 0 | 0 | 0 | 0 | 0 | 0
0 | 0 | 0 | 0 | 0 | 0 | 0 | 0 | 0 | 0 | 0 | 0 | 0
0 | 0 | 0 | 0 | 0 | 0 | 0 | 0 | 0 | 0 | 0 | 0 | 0
0 | 0 | 0 | 0 | 0 | 0 | 0 | 0 | 0 | 0 | 0 | 0 | 0
0 | 0 | 0 | 0 | 0 | 0 | 0 | 0 | 0 | 0 | 0 | 0 | 0
0 | 0 | 0 | 0 | 0 | 0 | 0 | 0 | 0 | 0 | 0 | 0 | 0
0 | 0 | 0 | 0 | 0 | 0 | 0 | 0 | 0 | 0 | 0 | 0 | 0
0.038 | 0.015 | 97.9454 | 0.039 | 1.7082 | 14.07 | 4.834 | 13.079 | 10.794 | 10.023 | 12.916 | 7.738 | 2.437
0.022333 | 0.032 | 135.2844 | 0.05 | 8.1774 | 18.26 | 15.648 | 16.453 | 13.89 | 14.216 | 16.125 | 11.653 | 9.395
0.077667 | 0.055 | 202.8875 | 0.071 | 11.1771 | 27.66 | 26.169 | 24.861 | 20.805 | 22.314 | 24.381 | 18.258 | 3.843
0.15867 | 0.069 | 209.7454 | 0.071 | 9.8559 | 27.24 | 29.44 | 24.156 | 20.43 | 22.18 | 23.571 | 18.454 | 10.413
0.142 | 0.066 | 183.061 | 0.06 | 6.3441 | 23.45 | 30.379 | 20.712 | 17.527 | 19.273 | 20.155 | 16.088 | 66.638
0.275 | 0.102 | 241.6971 | 0.057 | 7.4556 | 35.91 | 23.85 | 33.006 | 26.287 | 31.355 | 32.176 | 24.636 | 61.151
0.10467 | 0.056 | 122.3039 | 0.028 | 6.5286 | 17.77 | 15.199 | 16.228 | 13.077 | 15.099 | 15.518 | 11.948 | 47.912
0.038 | 0.001 | 2.754 | 0.001 | 3.3696 | 0.43 | 4.834 | 0.361 | 0.33 | 0.329 | 0.347 | 0.298 | 21.06
0 | 0 | 0 | 0 | 0.3015 | 0 | 0 | 0 | 0 | 0 | 0 | 0 | 0.117
0 | 0 | 0 | 0 | 0 | 0 | 0 | 0 | 0 | 0 | 0 | 0 | 0
0 | 0 | 0 | 0 | 0 | 0 | 0 | 0 | 0 | 0 | 0 | 0 | 0
0 | 0 | 0 | 0 | 0 | 0 | 0 | 0 | 0 | 0 | 0 | 0 | 0
0 | 0 | 0 | 0 | 0 | 0 | 0 | 0 | 0 | 0 | 0 | 0 | 0
0 | 0 | 0 | 0 | 0 | 0 | 0 | 0 | 0 | 0 | 0 | 0 | 0
0 | 0 | 0 | 0 | 0 | 0 | 0 | 0 | 0 | 0 | 0 | 0 | 0
0 | 0 | 0 | 0 | 0 | 0 | 0 | 0 | 0 | 0 | 0 | 0 | 0
0 | 0 | 0 | 0 | 0 | 0 | 0 | 0 | 0 | 0 | 0 | 0 | 0
0 | 0 | 0 | 0 | 0 | 0 | 0 | 0 | 0 | 0 | 0 | 0 | 0
0 | 0 | 0 | 0 | 0 | 0 | 0 | 0 | 0 | 0 | 0 | 0 | 0
0 | 0 | 0 | 0 | 0 | 0 | 0 | 0 | 0 | 0 | 0 | 0 | 0
0 | 0 | 0 | 0 | 0 | 0 | 0 | 0 | 0 | 0 | 0 | 0 | 0
0 | 0 | 0 | 0 | 0 | 0 | 0 | 0 | 0 | 0 | 0 | 0 | 0
0 | 0 | 0 | 0 | 0 | 0 | 0 | 0 | 0 | 0 | 0 | 0 | 0
0 | 0 | 0 | 0 | 0 | 0 | 0 | 0 | 0 | 0 | 0 | 0 | 0
0.0036667 | 0.004 | 11.0161 | 0.004 | 0.8703 | 1.15 | 10.392 | 0.966 | 0.882 | 0.879 | 0.928 | 0.795 | 0.409
0.019667 | 0.011 | 31.0656 | 0.012 | 5.2992 | 3.5 | 33.712 | 2.938 | 2.681 | 2.67 | 2.82 | 2.413 | 8.039
0.077 | 0.019 | 53.0977 | 0.02 | 7.7301 | 5.87 | 28.56 | 4.925 | 4.491 | 4.473 | 4.726 | 4.039 | 12.146
0.097 | 0.025 | 71.5081 | 0.027 | 8.0568 | 7.85 | 43.258 | 6.594 | 6.003 | 5.987 | 6.328 | 5.396 | 16.534
0.13733 | 0.027 | 77.0161 | 0.029 | 6.4215 | 8.53 | 48.522 | 7.178 | 6.517 | 6.525 | 6.891 | 5.864 | 20.461
0.071333 | 0.025 | 68.9469 | 0.026 | 7.5195 | 7.69 | 43.673 | 6.476 | 5.872 | 5.89 | 6.217 | 5.286 | 17.782
0.096333 | 0.015 | 42.0816 | 0.016 | 6.5835 | 4.66 | 29.418 | 3.914 | 3.57 | 3.555 | 3.755 | 3.211 | 17.358
0.027667 | 0.005 | 13.7701 | 0.005 | 3.4299 | 1.58 | 9.904 | 1.323 | 1.208 | 1.203 | 1.27 | 1.088 | 6.266
0 | 0 | 0 | 0 | 0.2997 | 0 | 0 | 0 | 0 | 0 | 0 | 0 | 0.118
0 | 0 | 0 | 0 | 0 | 0 | 0 | 0 | 0 | 0 | 0 | 0 | 0
0 | 0 | 0 | 0 | 0 | 0 | 0 | 0 | 0 | 0 | 0 | 0 | 0
0 | 0 | 0 | 0 | 0 | 0 | 0 | 0 | 0 | 0 | 0 | 0 | 0
0 | 0 | 0 | 0 | 0 | 0 | 0 | 0 | 0 | 0 | 0 | 0 | 0
0 | 0 | 0 | 0 | 0 | 0 | 0 | 0 | 0 | 0 | 0 | 0 | 0
0 | 0 | 0 | 0 | 0 | 0 | 0 | 0 | 0 | 0 | 0 | 0 | 0
0 | 0 | 0 | 0 | 0 | 0 | 0 | 0 | 0 | 0 | 0 | 0 | 0
0 | 0 | 0 | 0 | 0 | 0 | 0 | 0 | 0 | 0 | 0 | 0 | 0
0 | 0 | 0 | 0 | 0 | 0 | 0 | 0 | 0 | 0 | 0 | 0 | 0
0 | 0 | 0 | 0 | 0 | 0 | 0 | 0 | 0 | 0 | 0 | 0 | 0
0 | 0 | 0 | 0 | 0 | 0 | 0 | 0 | 0 | 0 | 0 | 0 | 0
0 | 0 | 0 | 0 | 0 | 0 | 0 | 0 | 0 | 0 | 0 | 0 | 0
0 | 0 | 0 | 0 | 0 | 0 | 0 | 0 | 0 | 0 | 0 | 0 | 0
0 | 0 | 0 | 0 | 0 | 0 | 0 | 0 | 0 | 0 | 0 | 0 | 0
0 | 0 | 0 | 0 | 0 | 0 | 0 | 0 | 0 | 0 | 0 | 0 | 0
0.006 | 0.001 | 2.754 | 0.001 | 0.5067 | 0.44 | 13.969 | 0.37 | 0.338 | 0.337 | 0.355 | 0.305 | 2.824
0.018333 | 0.018 | 51.8442 | 0.019 | 2.6361 | 5.79 | 5.711 | 4.876 | 4.428 | 4.416 | 4.685 | 3.968 | 9.893
0.028667 | 0.064 | 264.621 | 0.091 | 6.2532 | 38.42 | 47.275 | 35.125 | 28.817 | 31.46 | 34.627 | 25.152 | 4.255
0.033667 | 0.086 | 274.8778 | 0.088 | 9.9225 | 38.65 | 105.713 | 34.991 | 28.811 | 32.276 | 34.36 | 26.096 | 17.191
0.030333 | 0.162 | 442.4214 | 0.107 | 12.4191 | 68.42 | 92.754 | 63.731 | 50.033 | 60.94 | 63.031 | 47.242 | 78.553
0.026333 | 0.209 | 461.6576 | 0.073 | 11.4327 | 75.93 | 113.814 | 71.768 | 54.997 | 69.616 | 70.492 | 52.845 | 73.721
0.016 | 0.193 | 351.3883 | 0.029 | 8.1324 | 61.53 | 84.27 | 59.058 | 44.501 | 56.076 | 56.534 | 41.519 | 58.902
0.006 | 0.123 | 195.2224 | 0.01 | 3.5028 | 35.31 | 38.948 | 34.238 | 25.063 | 31.384 | 31.59 | 22.209 | 29.632
0 | 0 | 0 | 0 | 0.2997 | 0 | 0 | 0 | 0 | 0 | 0 | 0 | 0.409
0 | 0 | 0 | 0 | 0 | 0 | 0 | 0 | 0 | 0 | 0 | 0 | 0
0 | 0 | 0 | 0 | 0 | 0 | 0 | 0 | 0 | 0 | 0 | 0 | 0
0 | 0 | 0 | 0 | 0 | 0 | 0 | 0 | 0 | 0 | 0 | 0 | 0
0 | 0 | 0 | 0 | 0 | 0 | 0 | 0 | 0 | 0 | 0 | 0 | 0
0 | 0 | 0 | 0 | 0 | 0 | 0 | 0 | 0 | 0 | 0 | 0 | 0
0 | 0 | 0 | 0 | 0 | 0 | 0 | 0 | 0 | 0 | 0 | 0 | 0
0 | 0 | 0 | 0 | 0 | 0 | 0 | 0 | 0 | 0 | 0 | 0 | 0
0 | 0 | 0 | 0 | 0 | 0 | 0 | 0 | 0 | 0 | 0 | 0 | 0
0 | 0 | 0 | 0 | 0 | 0 | 0 | 0 | 0 | 0 | 0 | 0 | 0
0 | 0 | 0 | 0 | 0 | 0 | 0 | 0 | 0 | 0 | 0 | 0 | 0
0 | 0 | 0 | 0 | 0 | 0 | 0 | 0 | 0 | 0 | 0 | 0 | 0
0 | 0 | 0 | 0 | 0 | 0 | 0 | 0 | 0 | 0 | 0 | 0 | 0
0 | 0 | 0 | 0 | 0 | 0 | 0 | 0 | 0 | 0 | 0 | 0 | 0
0 | 0 | 0 | 0 | 0 | 0 | 0 | 0 | 0 | 0 | 0 | 0 | 0
0 | 0 | 0 | 0 | 0 | 0 | 0 | 0 | 0 | 0 | 0 | 0 | 0
0.080333 | 0.003 | 8.2621 | 0.003 | 0.8721 | 0.94 | 22.653 | 0.79 | 0.722 | 0.719 | 0.759 | 0.651 | 0.885
0.13033 | 0.009 | 24.7862 | 0.009 | 5.4351 | 2.69 | 66.292 | 2.259 | 2.062 | 2.054 | 2.169 | 1.857 | 5.37
0.18733 | 0.008 | 22.0321 | 0.008 | 9.6147 | 2.36 | 118.862 | 1.975 | 1.803 | 1.796 | 1.896 | 1.624 | 10.975
0.20833 | 0.015 | 43.1965 | 0.016 | 12.3858 | 4.78 | 114.457 | 4.013 | 3.661 | 3.646 | 3.851 | 3.294 | 14.538
0.203 | 0.015 | 41.3103 | 0.015 | 12.8385 | 4.54 | 36.947 | 3.812 | 3.478 | 3.463 | 3.658 | 3.129 | 15.524
0.105 | 0.171 | 391.8487 | 0.078 | 15.9579 | 61.21 | 30.363 | 57.043 | 44.566 | 54.778 | 55.829 | 42.301 | 13.701
0.044 | 0.167 | 307.7096 | 0.028 | 14.8176 | 53.65 | 63.109 | 51.41 | 38.81 | 48.775 | 49.214 | 36.175 | 7.423
0.003 | 0.111 | 178.415 | 0.011 | 9.7209 | 31.74 | 20.738 | 30.681 | 22.58 | 28.117 | 28.331 | 20.016 | 4.592
0 | 0 | 0 | 0 | 0.792 | 0 | 0 | 0 | 0 | 0 | 0 | 0 | 0.258
0 | 0 | 0 | 0 | 0 | 0 | 0 | 0 | 0 | 0 | 0 | 0 | 0
0 | 0 | 0 | 0 | 0 | 0 | 0 | 0 | 0 | 0 | 0 | 0 | 0
0 | 0 | 0 | 0 | 0 | 0 | 0 | 0 | 0 | 0 | 0 | 0 | 0
0 | 0 | 0 | 0 | 0 | 0 | 0 | 0 | 0 | 0 | 0 | 0 | 0
0 | 0 | 0 | 0 | 0 | 0 | 0 | 0 | 0 | 0 | 0 | 0 | 0
0 | 0 | 0 | 0 | 0 | 0 | 0 | 0 | 0 | 0 | 0 | 0 | 0
0 | 0 | 0 | 0 | 0 | 0 | 0 | 0 | 0 | 0 | 0 | 0 | 0
0 | 0 | 0 | 0 | 0 | 0 | 0 | 0 | 0 | 0 | 0 | 0 | 0
0 | 0 | 0 | 0 | 0 | 0 | 0 | 0 | 0 | 0 | 0 | 0 | 0
0 | 0 | 0 | 0 | 0 | 0 | 0 | 0 | 0 | 0 | 0 | 0 | 0
0 | 0 | 0 | 0 | 0 | 0 | 0 | 0 | 0 | 0 | 0 | 0 | 0
0 | 0 | 0 | 0 | 0 | 0 | 0 | 0 | 0 | 0 | 0 | 0 | 0
0 | 0 | 0 | 0 | 0 | 0 | 0 | 0 | 0 | 0 | 0 | 0 | 0
0 | 0 | 0 | 0 | 0 | 0 | 0 | 0 | 0 | 0 | 0 | 0 | 0
0 | 0 | 0 | 0 | 0 | 0 | 0 | 0 | 0 | 0 | 0 | 0 | 0
0.010333 | 0.002 | 5.508 | 0.002 | 0.5859 | 0.54 | 21.191 | 0.45 | 0.411 | 0.41 | 0.432 | 0.371 | 2.278
0.029 | 0.005 | 13.7701 | 0.005 | 2.7621 | 1.59 | 94.983 | 1.332 | 1.217 | 1.212 | 1.279 | 1.097 | 8.912
0.044 | 0.008 | 22.0321 | 0.008 | 11.7135 | 2.48 | 75.453 | 2.083 | 1.902 | 1.894 | 2 | 1.713 | 10.266
0.047667 | 0.009 | 26.6724 | 0.01 | 25.47 | 2.94 | 36.693 | 2.465 | 2.25 | 2.241 | 2.366 | 2.026 | 26.895
0.052 | 0.009 | 26.6724 | 0.01 | 34.857 | 2.94 | 10.838 | 2.464 | 2.249 | 2.24 | 2.365 | 2.025 | 56.998
0.042333 | 0.152 | 351.9967 | 0.074 | 35.829 | 54.36 | 42.037 | 50.458 | 39.642 | 48.292 | 49.326 | 37.476 | 53.458
0.027333 | 0.134 | 253.31 | 0.029 | 28.2528 | 43.27 | 64.59 | 41.174 | 31.347 | 38.908 | 39.392 | 29.081 | 31.739
0.0096667 | 0.078 | 129.174 | 0.01 | 14.8014 | 22.74 | 41.218 | 21.869 | 16.225 | 20.011 | 20.215 | 14.367 | 14.314
0 | 0 | 0 | 0 | 0.9414 | 0 | 0 | 0 | 0 | 0 | 0 | 0 | 0.26
0 | 0 | 0 | 0 | 0 | 0 | 0 | 0 | 0 | 0 | 0 | 0 | 0
0 | 0 | 0 | 0 | 0 | 0 | 0 | 0 | 0 | 0 | 0 | 0 | 0
0 | 0 | 0 | 0 | 0 | 0 | 0 | 0 | 0 | 0 | 0 | 0 | 0
0 | 0 | 0 | 0 | 0 | 0 | 0 | 0 | 0 | 0 | 0 | 0 | 0
0 | 0 | 0 | 0 | 0 | 0 | 0 | 0 | 0 | 0 | 0 | 0 | 0
0 | 0 | 0 | 0 | 0 | 0 | 0 | 0 | 0 | 0 | 0 | 0 | 0
0 | 0 | 0 | 0 | 0 | 0 | 0 | 0 | 0 | 0 | 0 | 0 | 0
0 | 0 | 0 | 0 | 0 | 0 | 0 | 0 | 0 | 0 | 0 | 0 | 0
0 | 0 | 0 | 0 | 0 | 0 | 0 | 0 | 0 | 0 | 0 | 0 | 0
0 | 0 | 0 | 0 | 0 | 0 | 0 | 0 | 0 | 0 | 0 | 0 | 0
0 | 0 | 0 | 0 | 0 | 0 | 0 | 0 | 0 | 0 | 0 | 0 | 0
0 | 0 | 0 | 0 | 0 | 0 | 0 | 0 | 0 | 0 | 0 | 0 | 0
0 | 0 | 0 | 0 | 0 | 0 | 0 | 0 | 0 | 0 | 0 | 0 | 0
0 | 0 | 0 | 0 | 0 | 0 | 0 | 0 | 0 | 0 | 0 | 0 | 0
0 | 0 | 0 | 0 | 0 | 0 | 0 | 0 | 0 | 0 | 0 | 0 | 0
0.0083333 | 0.011 | 31.3548 | 0.012 | 0.9378 | 3.61 | 19.602 | 3.075 | 2.764 | 2.72 | 2.968 | 2.409 | 3.215
0.020667 | 0.029 | 90.2619 | 0.034 | 5.6142 | 10.68 | 90.475 | 9.195 | 8.157 | 8.199 | 8.905 | 7.161 | 10.755
0.03 | 0.043 | 129.3123 | 0.048 | 15.2415 | 15.31 | 97.998 | 13.17 | 11.645 | 11.917 | 12.754 | 10.392 | 3.902
0.033333 | 0.086 | 274.5765 | 0.089 | 26.9676 | 38.13 | 121.858 | 34.432 | 28.463 | 31.728 | 33.781 | 25.759 | 35.522
0.034 | 0.103 | 282.8989 | 0.081 | 34.4862 | 40.21 | 115.341 | 36.599 | 29.671 | 34.517 | 35.905 | 27.589 | 85.706
0.029 | 0.216 | 489.6196 | 0.092 | 31.8024 | 76.7 | 144.61 | 71.752 | 55.818 | 69.148 | 70.314 | 53.214 | 82.781
0.019 | 0.201 | 369.9071 | 0.034 | 22.3578 | 63.69 | 104.146 | 60.955 | 46.142 | 57.87 | 58.365 | 43.057 | 65.622
0.0073333 | 0.137 | 219.7013 | 0.013 | 10.2105 | 38.8 | 56.249 | 37.508 | 27.681 | 34.396 | 34.648 | 24.569 | 37.403
0 | 0 | 0 | 0 | 0.8559 | 0 | 0.278 | 0 | 0 | 0 | 0 | 0 | 1.051
0 | 0 | 0 | 0 | 0 | 0 | 0 | 0 | 0 | 0 | 0 | 0 | 0
0 | 0 | 0 | 0 | 0 | 0 | 0 | 0 | 0 | 0 | 0 | 0 | 0
0 | 0 | 0 | 0 | 0 | 0 | 0 | 0 | 0 | 0 | 0 | 0 | 0
0 | 0 | 0 | 0 | 0 | 0 | 0 | 0 | 0 | 0 | 0 | 0 | 0
0 | 0 | 0 | 0 | 0 | 0 | 0 | 0 | 0 | 0 | 0 | 0 | 0
0 | 0 | 0 | 0 | 0 | 0 | 0 | 0 | 0 | 0 | 0 | 0 | 0
0 | 0 | 0 | 0 | 0 | 0 | 0 | 0 | 0 | 0 | 0 | 0 | 0
0 | 0 | 0 | 0 | 0 | 0 | 0 | 0 | 0 | 0 | 0 | 0 | 0
0 | 0 | 0 | 0 | 0 | 0 | 0 | 0 | 0 | 0 | 0 | 0 | 0
0 | 0 | 0 | 0 | 0 | 0 | 0 | 0 | 0 | 0 | 0 | 0 | 0
0 | 0 | 0 | 0 | 0 | 0 | 0 | 0 | 0 | 0 | 0 | 0 | 0
0 | 0 | 0 | 0 | 0 | 0 | 0 | 0 | 0 | 0 | 0 | 0 | 0
0 | 0 | 0 | 0 | 0 | 0 | 0 | 0 | 0 | 0 | 0 | 0 | 0
0 | 0 | 0 | 0 | 0 | 0 | 0 | 0 | 0 | 0 | 0 | 0 | 0
0 | 0 | 0 | 0 | 0 | 0 | 0 | 0 | 0 | 0 | 0 | 0 | 0
0.009 | 0.011 | 148.0541 | 0.062 | 0.5832 | 22.33 | 3.266 | 21.067 | 17.237 | 15.653 | 20.925 | 11.823 | 2.656
0.025667 | 0.03 | 304.8526 | 0.115 | 2.745 | 48.3 | 6.157 | 45.401 | 36.773 | 38.226 | 45.117 | 29.598 | 11.73
0.037333 | 0.075 | 389.3777 | 0.129 | 6.5538 | 61.52 | 12.689 | 57.408 | 46.035 | 51.325 | 57 | 39.952 | 4.452
0.044 | 0.125 | 438.5465 | 0.126 | 10.3167 | 68.8 | 15.383 | 64.078 | 50.904 | 59.507 | 63.511 | 46.333 | 40.383
0.046667 | 0.168 | 460.6993 | 0.108 | 12.9285 | 72.73 | 17.652 | 67.987 | 53.157 | 65.284 | 67.402 | 50.454 | 69.566
0.036333 | 0.194 | 432.5867 | 0.074 | 11.9691 | 70.75 | 143.835 | 66.639 | 51.35 | 64.524 | 65.422 | 49.235 | 64.477
0.024 | 0.152 | 286.6656 | 0.032 | 8.6922 | 49.25 | 121.443 | 46.882 | 35.703 | 44.365 | 44.873 | 33.186 | 54.19
0.009 | 0.069 | 116.0969 | 0.01 | 3.9582 | 20.27 | 63.975 | 19.434 | 14.507 | 17.795 | 17.984 | 12.868 | 25.236
0 | 0 | 0 | 0 | 0.4365 | 0 | 0 | 0 | 0 | 0 | 0 | 0 | 1.052
0 | 0 | 0 | 0 | 0 | 0 | 0 | 0 | 0 | 0 | 0 | 0 | 0
0 | 0 | 0 | 0 | 0 | 0 | 0 | 0 | 0 | 0 | 0 | 0 | 0
0 | 0 | 0 | 0 | 0 | 0 | 0 | 0 | 0 | 0 | 0 | 0 | 0
0 | 0 | 0 | 0 | 0 | 0 | 0 | 0 | 0 | 0 | 0 | 0 | 0
0 | 0 | 0 | 0 | 0 | 0 | 0 | 0 | 0 | 0 | 0 | 0 | 0
0 | 0 | 0 | 0 | 0 | 0 | 0 | 0 | 0 | 0 | 0 | 0 | 0
0 | 0 | 0 | 0 | 0 | 0 | 0 | 0 | 0 | 0 | 0 | 0 | 0
0 | 0 | 0 | 0 | 0 | 0 | 0 | 0 | 0 | 0 | 0 | 0 | 0
0 | 0 | 0 | 0 | 0 | 0 | 0 | 0 | 0 | 0 | 0 | 0 | 0
0 | 0 | 0 | 0 | 0 | 0 | 0 | 0 | 0 | 0 | 0 | 0 | 0
0 | 0 | 0 | 0 | 0 | 0 | 0 | 0 | 0 | 0 | 0 | 0 | 0
0 | 0 | 0 | 0 | 0 | 0 | 0 | 0 | 0 | 0 | 0 | 0 | 0
0 | 0 | 0 | 0 | 0 | 0 | 0 | 0 | 0 | 0 | 0 | 0 | 0
0 | 0 | 0 | 0 | 0 | 0 | 0 | 0 | 0 | 0 | 0 | 0 | 0
0 | 0 | 0 | 0 | 0 | 0 | 0 | 0 | 0 | 0 | 0 | 0 | 0
0.10867 | 0.011 | 154.4299 | 0.065 | 1.7919 | 23.26 | 15.215 | 21.937 | 17.97 | 16.288 | 21.794 | 12.321 | 2.453
0.183 | 0.029 | 325.4084 | 0.123 | 13.2021 | 51.74 | 29.729 | 48.715 | 39.42 | 40.986 | 48.451 | 31.691 | 8.092
0.226 | 0.084 | 459.4818 | 0.152 | 31.8195 | 72.67 | 65.184 | 67.974 | 54.42 | 60.811 | 67.577 | 47.257 | 7.461
0.215 | 0.151 | 535.3712 | 0.151 | 44.2953 | 83.74 | 94.858 | 78.208 | 61.993 | 72.811 | 77.685 | 56.596 | 38.441
0.24067 | 0.193 | 527.3864 | 0.121 | 47.7405 | 82.66 | 127.409 | 77.363 | 60.438 | 74.431 | 76.791 | 57.506 | 73.519
0.19167 | 0.201 | 445.718 | 0.074 | 43.3116 | 72.84 | 123.554 | 68.702 | 52.843 | 66.669 | 67.507 | 50.81 | 62.907
0.15867 | 0.172 | 319.9369 | 0.032 | 33.4305 | 54.97 | 126.975 | 52.468 | 39.841 | 49.766 | 50.243 | 37.139 | 42.416
0.097333 | 0.105 | 172.2501 | 0.013 | 18.792 | 30.28 | 77.259 | 29.16 | 21.667 | 26.723 | 26.963 | 19.23 | 20.922
0 | 0 | 0 | 0 | 1.2348 | 0 | 0.275 | 0 | 0 | 0 | 0 | 0 | 0.258
0 | 0 | 0 | 0 | 0 | 0 | 0 | 0 | 0 | 0 | 0 | 0 | 0
0 | 0 | 0 | 0 | 0 | 0 | 0 | 0 | 0 | 0 | 0 | 0 | 0
0 | 0 | 0 | 0 | 0 | 0 | 0 | 0 | 0 | 0 | 0 | 0 | 0
0 | 0 | 0 | 0 | 0 | 0 | 0 | 0 | 0 | 0 | 0 | 0 | 0
0 | 0 | 0 | 0 | 0 | 0 | 0 | 0 | 0 | 0 | 0 | 0 | 0
0 | 0 | 0 | 0 | 0 | 0 | 0 | 0 | 0 | 0 | 0 | 0 | 0
0 | 0 | 0 | 0 | 0 | 0 | 0 | 0 | 0 | 0 | 0 | 0 | 0
0 | 0 | 0 | 0 | 0 | 0 | 0 | 0 | 0 | 0 | 0 | 0 | 0
0 | 0 | 0 | 0 | 0 | 0 | 0 | 0 | 0 | 0 | 0 | 0 | 0
0 | 0 | 0 | 0 | 0 | 0 | 0 | 0 | 0 | 0 | 0 | 0 | 0
0 | 0 | 0 | 0 | 0 | 0 | 0 | 0 | 0 | 0 | 0 | 0 | 0
0 | 0 | 0 | 0 | 0 | 0 | 0 | 0 | 0 | 0 | 0 | 0 | 0
0 | 0 | 0 | 0 | 0 | 0 | 0 | 0 | 0 | 0 | 0 | 0 | 0
0 | 0 | 0 | 0 | 0 | 0 | 0 | 0 | 0 | 0 | 0 | 0 | 0
0 | 0 | 0 | 0 | 0 | 0 | 0 | 0 | 0 | 0 | 0 | 0 | 0
0.009 | 0.004 | 12.9023 | 0.005 | 1.8441 | 1.4 | 7.969 | 1.174 | 1.072 | 1.068 | 1.127 | 0.966 | 3.436
0.051667 | 0.008 | 22.0321 | 0.008 | 17.3673 | 2.42 | 8.403 | 2.027 | 1.851 | 1.843 | 1.946 | 1.667 | 10.716
0.203 | 0.015 | 42.0816 | 0.016 | 37.5057 | 4.8 | 33.61 | 4.023 | 3.67 | 3.655 | 3.861 | 3.302 | 4.55
0.13167 | 0.042 | 118.1878 | 0.044 | 46.2546 | 13.57 | 49.809 | 11.514 | 10.342 | 10.471 | 11.081 | 9.299 | 57.261
0.087 | 0.046 | 127.0826 | 0.046 | 49.6413 | 14.69 | 61.338 | 12.49 | 11.17 | 11.406 | 12.021 | 10.086 | 89.522
0.13267 | 0.047 | 127.4803 | 0.045 | 44.7363 | 15.09 | 74.934 | 12.935 | 11.426 | 11.872 | 12.459 | 10.363 | 82.563
0.058333 | 0.037 | 94.872 | 0.031 | 34.677 | 11.62 | 56.922 | 10.051 | 8.762 | 9.224 | 9.634 | 7.935 | 66.866
0.004 | 0.024 | 52.2661 | 0.013 | 18.6939 | 7.18 | 10.165 | 6.485 | 5.306 | 5.922 | 6.096 | 4.743 | 33.926
0 | 0 | 0 | 0 | 1.3869 | 0.08 | 0 | 0.065 | 0.059 | 0.059 | 0.063 | 0.053 | 1.078
0 | 0 | 0 | 0 | 0 | 0 | 0 | 0 | 0 | 0 | 0 | 0 | 0
0 | 0 | 0 | 0 | 0 | 0 | 0 | 0 | 0 | 0 | 0 | 0 | 0
0 | 0 | 0 | 0 | 0 | 0 | 0 | 0 | 0 | 0 | 0 | 0 | 0
0 | 0 | 0 | 0 | 0 | 0 | 0 | 0 | 0 | 0 | 0 | 0 | 0
0 | 0 | 0 | 0 | 0 | 0 | 0 | 0 | 0 | 0 | 0 | 0 | 0
0 | 0 | 0 | 0 | 0 | 0 | 0 | 0 | 0 | 0 | 0 | 0 | 0
0 | 0 | 0 | 0 | 0 | 0 | 0 | 0 | 0 | 0 | 0 | 0 | 0
0 | 0 | 0 | 0 | 0 | 0 | 0 | 0 | 0 | 0 | 0 | 0 | 0
0 | 0 | 0 | 0 | 0 | 0 | 0 | 0 | 0 | 0 | 0 | 0 | 0
0 | 0 | 0 | 0 | 0 | 0 | 0 | 0 | 0 | 0 | 0 | 0 | 0
0 | 0 | 0 | 0 | 0 | 0 | 0 | 0 | 0 | 0 | 0 | 0 | 0
0 | 0 | 0 | 0 | 0 | 0 | 0 | 0 | 0 | 0 | 0 | 0 | 0
0 | 0 | 0 | 0 | 0 | 0 | 0 | 0 | 0 | 0 | 0 | 0 | 0
0 | 0 | 0 | 0 | 0 | 0 | 0 | 0 | 0 | 0 | 0 | 0 | 0
0 | 0 | 0 | 0 | 0 | 0 | 0 | 0 | 0 | 0 | 0 | 0 | 0
0.004 | 0.006 | 16.5241 | 0.006 | 1.8612 | 1.83 | 17.173 | 1.535 | 1.401 | 1.396 | 1.474 | 1.262 | 3.237
0.063333 | 0.015 | 42.0816 | 0.016 | 17.6274 | 4.74 | 53.37 | 3.976 | 3.627 | 3.612 | 3.816 | 3.263 | 10.806
0.224 | 0.025 | 71.8937 | 0.027 | 37.7946 | 8 | 81.591 | 6.73 | 6.116 | 6.108 | 6.463 | 5.494 | 3.917
0.16133 | 0.03 | 83.1027 | 0.031 | 47.0565 | 9.27 | 97.113 | 7.801 | 7.082 | 7.085 | 7.49 | 6.366 | 59.923
0.18833 | 0.032 | 88.225 | 0.033 | 49.3569 | 9.96 | 105.621 | 8.394 | 7.602 | 7.635 | 8.061 | 6.843 | 80.403
0.19833 | 0.028 | 77.2089 | 0.029 | 44.9298 | 8.67 | 83.197 | 7.31 | 6.62 | 6.651 | 7.018 | 5.961 | 78.454
0.153 | 0.017 | 47.5897 | 0.018 | 34.9029 | 5.18 | 55.59 | 4.348 | 3.965 | 3.949 | 4.172 | 3.566 | 55.686
0.076667 | 0.007 | 19.2781 | 0.007 | 19.1529 | 2.15 | 20.867 | 1.802 | 1.645 | 1.638 | 1.73 | 1.481 | 28.102
0 | 0 | 0 | 0 | 1.5309 | 0 | 0 | 0 | 0 | 0 | 0 | 0 | 1.054
0 | 0 | 0 | 0 | 0 | 0 | 0 | 0 | 0 | 0 | 0 | 0 | 0
0 | 0 | 0 | 0 | 0 | 0 | 0 | 0 | 0 | 0 | 0 | 0 | 0
0 | 0 | 0 | 0 | 0 | 0 | 0 | 0 | 0 | 0 | 0 | 0 | 0
0 | 0 | 0 | 0 | 0 | 0 | 0 | 0 | 0 | 0 | 0 | 0 | 0
0 | 0 | 0 | 0 | 0 | 0 | 0 | 0 | 0 | 0 | 0 | 0 | 0
0 | 0 | 0 | 0 | 0 | 0 | 0 | 0 | 0 | 0 | 0 | 0 | 0
0 | 0 | 0 | 0 | 0 | 0 | 0 | 0 | 0 | 0 | 0 | 0 | 0
0 | 0 | 0 | 0 | 0 | 0 | 0 | 0 | 0 | 0 | 0 | 0 | 0
0 | 0 | 0 | 0 | 0 | 0 | 0 | 0 | 0 | 0 | 0 | 0 | 0
0 | 0 | 0 | 0 | 0 | 0 | 0 | 0 | 0 | 0 | 0 | 0 | 0
0 | 0 | 0 | 0 | 0 | 0 | 0 | 0 | 0 | 0 | 0 | 0 | 0
0 | 0 | 0 | 0 | 0 | 0 | 0 | 0 | 0 | 0 | 0 | 0 | 0
0 | 0 | 0 | 0 | 0 | 0 | 0 | 0 | 0 | 0 | 0 | 0 | 0
0 | 0 | 0 | 0 | 0 | 0 | 0 | 0 | 0 | 0 | 0 | 0 | 0
0 | 0 | 0 | 0 | 0 | 0 | 0 | 0 | 0 | 0 | 0 | 0 | 0
0.013 | 0.013 | 66.3857 | 0.027 | 1.7793 | 9.01 | 23.882 | 8.217 | 6.951 | 6.438 | 8.078 | 5.172 | 0.732
0.033333 | 0.032 | 121.5444 | 0.046 | 17.9298 | 15.43 | 94.675 | 13.64 | 11.785 | 11.928 | 13.313 | 10.073 | 6.412
0.072667 | 0.058 | 206.208 | 0.074 | 37.719 | 27.38 | 155.099 | 24.446 | 20.665 | 21.934 | 23.935 | 18.153 | 11.149
0.07 | 0.078 | 239.666 | 0.082 | 46.8378 | 31.22 | 106.33 | 27.711 | 23.453 | 25.448 | 27.054 | 21.19 | 14.386
0.06 | 0.097 | 268.4778 | 0.083 | 49.0338 | 36.02 | 10.906 | 32.283 | 26.771 | 30.219 | 31.528 | 24.707 | 17.452
0.059333 | 0.098 | 240.4255 | 0.065 | 44.7372 | 33.51 | 43.781 | 30.294 | 24.748 | 28.594 | 29.474 | 23.048 | 15.394
0.041 | 0.07 | 155.087 | 0.036 | 34.8372 | 22.16 | 32.702 | 20.173 | 16.353 | 18.785 | 19.305 | 14.965 | 15.184
0.015333 | 0.025 | 55.0202 | 0.014 | 19.3599 | 7.47 | 2.475 | 6.73 | 5.53 | 6.144 | 6.33 | 4.944 | 8.344
0 | 0 | 0 | 0 | 1.6029 | 0.07 | 0 | 0.063 | 0.057 | 0.057 | 0.061 | 0.051 | 0.73
0 | 0 | 0 | 0 | 0 | 0 | 0 | 0 | 0 | 0 | 0 | 0 | 0
0 | 0 | 0 | 0 | 0 | 0 | 0 | 0 | 0 | 0 | 0 | 0 | 0
0 | 0 | 0 | 0 | 0 | 0 | 0 | 0 | 0 | 0 | 0 | 0 | 0
0 | 0 | 0 | 0 | 0 | 0 | 0 | 0 | 0 | 0 | 0 | 0 | 0
0 | 0 | 0 | 0 | 0 | 0 | 0 | 0 | 0 | 0 | 0 | 0 | 0
0 | 0 | 0 | 0 | 0 | 0 | 0 | 0 | 0 | 0 | 0 | 0 | 0
0 | 0 | 0 | 0 | 0 | 0 | 0 | 0 | 0 | 0 | 0 | 0 | 0
0 | 0 | 0 | 0 | 0 | 0 | 0 | 0 | 0 | 0 | 0 | 0 | 0
0 | 0 | 0 | 0 | 0 | 0 | 0 | 0 | 0 | 0 | 0 | 0 | 0
0 | 0 | 0 | 0 | 0 | 0 | 0 | 0 | 0 | 0 | 0 | 0 | 0
0 | 0 | 0 | 0 | 0 | 0 | 0 | 0 | 0 | 0 | 0 | 0 | 0
0 | 0 | 0 | 0 | 0 | 0 | 0 | 0 | 0 | 0 | 0 | 0 | 0
0 | 0 | 0 | 0 | 0 | 0 | 0 | 0 | 0 | 0 | 0 | 0 | 0
0 | 0 | 0 | 0 | 0 | 0 | 0 | 0 | 0 | 0 | 0 | 0 | 0
0 | 0 | 0 | 0 | 0 | 0.08 | 0.282 | 0.064 | 0.058 | 0.058 | 0.062 | 0.052 | 0
0.036 | 0.014 | 54.2548 | 0.021 | 2.0808 | 7.01 | 17.555 | 6.261 | 5.397 | 5.086 | 6.12 | 4.222 | 1.775
0.076 | 0.034 | 179.3307 | 0.068 | 18.0801 | 25.43 | 80.136 | 23.204 | 19.404 | 19.826 | 22.846 | 16.026 | 9.444
0.091333 | 0.045 | 136.9959 | 0.051 | 37.6425 | 16.16 | 60.926 | 13.893 | 12.304 | 12.57 | 13.452 | 10.981 | 19.259
0.094667 | 0.049 | 139.4064 | 0.051 | 46.8594 | 16.11 | 87.937 | 13.733 | 12.255 | 12.501 | 13.237 | 11.023 | 48.052
0.064 | 0.035 | 97.6984 | 0.036 | 49.0329 | 11.06 | 103.653 | 9.339 | 8.435 | 8.502 | 8.973 | 7.598 | 52.547
0.062333 | 0.039 | 106.5932 | 0.039 | 44.6778 | 12.21 | 16.405 | 10.372 | 9.282 | 9.473 | 9.972 | 8.383 | 46.623
0.038667 | 0.039 | 99.3195 | 0.032 | 34.8993 | 12.06 | 31.951 | 10.452 | 9.097 | 9.601 | 10.02 | 8.246 | 34.641
0.0046667 | 0.007 | 19.2781 | 0.007 | 19.4229 | 2.04 | 20.428 | 1.708 | 1.559 | 1.553 | 1.64 | 1.404 | 17.365
0 | 0 | 0 | 0 | 1.6668 | 0.08 | 0.281 | 0.064 | 0.058 | 0.058 | 0.062 | 0.052 | 0.415
0 | 0 | 0 | 0 | 0 | 0 | 0 | 0 | 0 | 0 | 0 | 0 | 0
0 | 0 | 0 | 0 | 0 | 0 | 0 | 0 | 0 | 0 | 0 | 0 | 0
0 | 0 | 0 | 0 | 0 | 0 | 0 | 0 | 0 | 0 | 0 | 0 | 0
0 | 0 | 0 | 0 | 0 | 0 | 0 | 0 | 0 | 0 | 0 | 0 | 0
0 | 0 | 0 | 0 | 0 | 0 | 0 | 0 | 0 | 0 | 0 | 0 | 0
0 | 0 | 0 | 0 | 0 | 0 | 0 | 0 | 0 | 0 | 0 | 0 | 0
0 | 0 | 0 | 0 | 0 | 0 | 0 | 0 | 0 | 0 | 0 | 0 | 0
0 | 0 | 0 | 0 | 0 | 0 | 0 | 0 | 0 | 0 | 0 | 0 | 0
0 | 0 | 0 | 0 | 0 | 0 | 0 | 0 | 0 | 0 | 0 | 0 | 0
0 | 0 | 0 | 0 | 0 | 0 | 0 | 0 | 0 | 0 | 0 | 0 | 0
0 | 0 | 0 | 0 | 0 | 0 | 0 | 0 | 0 | 0 | 0 | 0 | 0
0 | 0 | 0 | 0 | 0 | 0 | 0 | 0 | 0 | 0 | 0 | 0 | 0
0 | 0 | 0 | 0 | 0 | 0 | 0 | 0 | 0 | 0 | 0 | 0 | 0
0 | 0 | 0 | 0 | 0 | 0 | 0 | 0 | 0 | 0 | 0 | 0 | 0
0 | 0 | 0 | 0 | 0 | 0 | 0 | 0 | 0 | 0 | 0 | 0 | 0
0.088667 | 0.004 | 11.0161 | 0.004 | 1.8549 | 1.14 | 5.331 | 0.956 | 0.873 | 0.87 | 0.918 | 0.787 | 3.225
0.14933 | 0.009 | 25.5575 | 0.01 | 18.3267 | 2.9 | 15.884 | 2.432 | 2.22 | 2.211 | 2.335 | 1.999 | 10.181
0.19533 | 0.015 | 42.0816 | 0.016 | 37.6569 | 4.61 | 27.477 | 3.87 | 3.53 | 3.516 | 3.714 | 3.176 | 4.095
0.22467 | 0.017 | 47.5897 | 0.018 | 46.9305 | 5.31 | 32.2 | 4.451 | 4.06 | 4.043 | 4.271 | 3.652 | 71.009
0.225 | 0.017 | 47.5897 | 0.018 | 49.1562 | 5.18 | 33.123 | 4.345 | 3.963 | 3.947 | 4.17 | 3.565 | 87.889
0.20433 | 0.014 | 38.9419 | 0.014 | 45.7029 | 4.24 | 27.415 | 3.559 | 3.247 | 3.234 | 3.416 | 2.922 | 81.482
0.166 | 0.01 | 27.5402 | 0.01 | 35.2071 | 2.99 | 16.734 | 2.503 | 2.285 | 2.275 | 2.402 | 2.057 | 64.052
0.11 | 0.004 | 11.0161 | 0.004 | 19.9953 | 1.24 | 6.146 | 1.036 | 0.946 | 0.943 | 0.995 | 0.853 | 36.421
0.00066667 | 0 | 0 | 0 | 1.9629 | 0.07 | 0.279 | 0.062 | 0.056 | 0.056 | 0.059 | 0.05 | 1.733
0 | 0 | 0 | 0 | 0 | 0 | 0 | 0 | 0 | 0 | 0 | 0 | 0
0 | 0 | 0 | 0 | 0 | 0 | 0 | 0 | 0 | 0 | 0 | 0 | 0
0 | 0 | 0 | 0 | 0 | 0 | 0 | 0 | 0 | 0 | 0 | 0 | 0
0 | 0 | 0 | 0 | 0 | 0 | 0 | 0 | 0 | 0 | 0 | 0 | 0
0 | 0 | 0 | 0 | 0 | 0 | 0 | 0 | 0 | 0 | 0 | 0 | 0
0 | 0 | 0 | 0 | 0 | 0 | 0 | 0 | 0 | 0 | 0 | 0 | 0
0 | 0 | 0 | 0 | 0 | 0 | 0 | 0 | 0 | 0 | 0 | 0 | 0
0 | 0 | 0 | 0 | 0 | 0 | 0 | 0 | 0 | 0 | 0 | 0 | 0
0 | 0 | 0 | 0 | 0 | 0 | 0 | 0 | 0 | 0 | 0 | 0 | 0
0 | 0 | 0 | 0 | 0 | 0 | 0 | 0 | 0 | 0 | 0 | 0 | 0
0 | 0 | 0 | 0 | 0 | 0 | 0 | 0 | 0 | 0 | 0 | 0 | 0
0 | 0 | 0 | 0 | 0 | 0 | 0 | 0 | 0 | 0 | 0 | 0 | 0
0 | 0 | 0 | 0 | 0 | 0 | 0 | 0 | 0 | 0 | 0 | 0 | 0
0 | 0 | 0 | 0 | 0 | 0 | 0 | 0 | 0 | 0 | 0 | 0 | 0
0 | 0 | 0 | 0 | 0 | 0 | 0 | 0 | 0 | 0 | 0 | 0 | 0
0.014333 | 0.013 | 83.0062 | 0.034 | 1.8522 | 11.48 | 4.888 | 10.542 | 8.889 | 8.134 | 10.399 | 6.481 | 4.12
0.037333 | 0.037 | 178.0651 | 0.068 | 18.5184 | 24.17 | 13.107 | 21.873 | 18.465 | 18.802 | 21.508 | 15.394 | 12.059
0.065667 | 0.067 | 278.7768 | 0.097 | 37.7253 | 39.35 | 20.833 | 35.844 | 29.626 | 32.088 | 35.338 | 25.87 | 4.976
0.076333 | 0.103 | 339.6546 | 0.107 | 46.7757 | 48.25 | 27.347 | 44.025 | 35.975 | 40.654 | 43.353 | 32.604 | 80.291
0.064667 | 0.13 | 359.0714 | 0.097 | 49.0032 | 52.24 | 27.804 | 48.021 | 38.472 | 45.563 | 47.287 | 36.014 | 95.401
0.056 | 0.148 | 342.7162 | 0.072 | 45.6255 | 52.31 | 22.189 | 48.584 | 38.199 | 46.645 | 47.563 | 36.26 | 91.921
0.036333 | 0.128 | 250.4534 | 0.036 | 35.3502 | 40.25 | 13.528 | 37.854 | 29.337 | 35.72 | 36.248 | 27.203 | 74.219
0.012667 | 0.062 | 110.2634 | 0.014 | 20.6235 | 17.69 | 6.125 | 16.732 | 12.825 | 15.328 | 15.548 | 11.421 | 39.01
0.00066667 | 0 | 0 | 0 | 2.2716 | 0.07 | 0.277 | 0.062 | 0.056 | 0.056 | 0.059 | 0.05 | 2.059
0 | 0 | 0 | 0 | 0 | 0 | 0 | 0 | 0 | 0 | 0 | 0 | 0
0 | 0 | 0 | 0 | 0 | 0 | 0 | 0 | 0 | 0 | 0 | 0 | 0
0 | 0 | 0 | 0 | 0 | 0 | 0 | 0 | 0 | 0 | 0 | 0 | 0
0 | 0 | 0 | 0 | 0 | 0 | 0 | 0 | 0 | 0 | 0 | 0 | 0
0 | 0 | 0 | 0 | 0 | 0 | 0 | 0 | 0 | 0 | 0 | 0 | 0
0 | 0 | 0 | 0 | 0 | 0 | 0 | 0 | 0 | 0 | 0 | 0 | 0
0 | 0 | 0 | 0 | 0 | 0 | 0 | 0 | 0 | 0 | 0 | 0 | 0
0 | 0 | 0 | 0 | 0 | 0 | 0 | 0 | 0 | 0 | 0 | 0 | 0
0 | 0 | 0 | 0 | 0 | 0 | 0 | 0 | 0 | 0 | 0 | 0 | 0
0 | 0 | 0 | 0 | 0 | 0 | 0 | 0 | 0 | 0 | 0 | 0 | 0
0 | 0 | 0 | 0 | 0 | 0 | 0 | 0 | 0 | 0 | 0 | 0 | 0
0 | 0 | 0 | 0 | 0 | 0 | 0 | 0 | 0 | 0 | 0 | 0 | 0
0 | 0 | 0 | 0 | 0 | 0 | 0 | 0 | 0 | 0 | 0 | 0 | 0
0 | 0 | 0 | 0 | 0 | 0 | 0 | 0 | 0 | 0 | 0 | 0 | 0
0.00066667 | 0 | 0 | 0 | 0 | 0 | 0 | 0 | 0 | 0 | 0 | 0 | 0
0.12133 | 0.015 | 70.1039 | 0.028 | 1.926 | 9.15 | 8.682 | 8.241 | 7.067 | 6.577 | 8.085 | 5.403 | 4.085
0.18833 | 0.035 | 151.3264 | 0.057 | 16.9515 | 19.92 | 26.334 | 17.855 | 15.216 | 15.429 | 17.494 | 12.79 | 10.773
0.23367 | 0.058 | 202.2306 | 0.073 | 36.2169 | 25.76 | 31.005 | 22.789 | 19.498 | 20.509 | 22.279 | 17.218 | 4.203
0.27 | 0.089 | 279.3312 | 0.093 | 46.2195 | 37.17 | 29.566 | 33.284 | 27.854 | 30.561 | 32.554 | 25.131 | 77.959
0.27333 | 0.109 | 301.508 | 0.092 | 49.5315 | 40.31 | 38.56 | 36.214 | 29.956 | 33.975 | 35.413 | 27.717 | 88.454
0.23633 | 0.098 | 242.0104 | 0.067 | 46.2465 | 33.07 | 51.467 | 29.795 | 24.471 | 28.073 | 28.973 | 22.749 | 82.724
0.185 | 0.072 | 160.9807 | 0.039 | 35.8758 | 22.52 | 36.601 | 20.429 | 16.643 | 19.012 | 19.554 | 15.226 | 68.504
0.11833 | 0.035 | 72.8761 | 0.016 | 21.1689 | 10.35 | 20.98 | 9.48 | 7.613 | 8.65 | 8.873 | 6.783 | 36.596
0.00066667 | 0 | 0 | 0 | 2.3292 | 0.07 | 0.604 | 0.062 | 0.056 | 0.056 | 0.059 | 0.05 | 1.871
0 | 0 | 0 | 0 | 0 | 0 | 0 | 0 | 0 | 0 | 0 | 0 | 0
0 | 0 | 0 | 0 | 0 | 0 | 0 | 0 | 0 | 0 | 0 | 0 | 0
0 | 0 | 0 | 0 | 0 | 0 | 0 | 0 | 0 | 0 | 0 | 0 | 0
0 | 0 | 0 | 0 | 0 | 0 | 0 | 0 | 0 | 0 | 0 | 0 | 0
0 | 0 | 0 | 0 | 0 | 0 | 0 | 0 | 0 | 0 | 0 | 0 | 0
0 | 0 | 0 | 0 | 0 | 0 | 0 | 0 | 0 | 0 | 0 | 0 | 0
0 | 0 | 0 | 0 | 0 | 0 | 0 | 0 | 0 | 0 | 0 | 0 | 0
0 | 0 | 0 | 0 | 0 | 0 | 0 | 0 | 0 | 0 | 0 | 0 | 0
0 | 0 | 0 | 0 | 0 | 0 | 0 | 0 | 0 | 0 | 0 | 0 | 0
0 | 0 | 0 | 0 | 0 | 0 | 0 | 0 | 0 | 0 | 0 | 0 | 0
0 | 0 | 0 | 0 | 0 | 0 | 0 | 0 | 0 | 0 | 0 | 0 | 0
0 | 0 | 0 | 0 | 0 | 0 | 0 | 0 | 0 | 0 | 0 | 0 | 0
0 | 0 | 0 | 0 | 0 | 0 | 0 | 0 | 0 | 0 | 0 | 0 | 0
0 | 0 | 0 | 0 | 0 | 0 | 0 | 0 | 0 | 0 | 0 | 0 | 0
0.00066667 | 0 | 0 | 0 | 0 | 0 | 0 | 0 | 0 | 0 | 0 | 0 | 0
0.135 | 0.014 | 85.3746 | 0.035 | 1.4652 | 11.64 | 17.426 | 10.668 | 9.02 | 8.236 | 10.521 | 6.588 | 2.789
0.20633 | 0.036 | 154.1769 | 0.059 | 6.7383 | 20.28 | 55.747 | 18.179 | 15.494 | 15.704 | 17.815 | 13.019 | 5.714
0.21967 | 0.065 | 243.0528 | 0.087 | 10.8234 | 32.42 | 88.324 | 29.07 | 24.477 | 26.079 | 28.53 | 21.486 | 6.607
0.19133 | 0.09 | 282.7601 | 0.095 | 13.4604 | 37.35 | 101.956 | 33.41 | 27.998 | 30.662 | 32.663 | 25.25 | 87.316
0.23233 | 0.096 | 266.9652 | 0.084 | 14.2182 | 35.04 | 103.09 | 31.293 | 26.098 | 29.222 | 30.518 | 24.027 | 98.413
0.228 | 0.081 | 207.112 | 0.062 | 10.8198 | 26.86 | 92.337 | 23.869 | 20.013 | 22.357 | 23.162 | 18.501 | 94.219
0.224 | 0.07 | 158.2688 | 0.039 | 6.6447 | 21.98 | 61.358 | 19.904 | 16.263 | 18.507 | 19.05 | 14.866 | 76.102
0.17933 | 0.039 | 78.5348 | 0.016 | 2.6613 | 11.39 | 27.785 | 10.471 | 8.373 | 9.562 | 9.794 | 7.464 | 40.337
0.0016667 | 0 | 0 | 0 | 0.6372 | 0.07 | 0.273 | 0.062 | 0.056 | 0.056 | 0.059 | 0.05 | 2.372
0 | 0 | 0 | 0 | 0 | 0 | 0 | 0 | 0 | 0 | 0 | 0 | 0
0 | 0 | 0 | 0 | 0 | 0 | 0 | 0 | 0 | 0 | 0 | 0 | 0
0 | 0 | 0 | 0 | 0 | 0 | 0 | 0 | 0 | 0 | 0 | 0 | 0
0 | 0 | 0 | 0 | 0 | 0 | 0 | 0 | 0 | 0 | 0 | 0 | 0
0 | 0 | 0 | 0 | 0 | 0 | 0 | 0 | 0 | 0 | 0 | 0 | 0
0 | 0 | 0 | 0 | 0 | 0 | 0 | 0 | 0 | 0 | 0 | 0 | 0
0 | 0 | 0 | 0 | 0 | 0 | 0 | 0 | 0 | 0 | 0 | 0 | 0
0 | 0 | 0 | 0 | 0 | 0 | 0 | 0 | 0 | 0 | 0 | 0 | 0
0 | 0 | 0 | 0 | 0 | 0 | 0 | 0 | 0 | 0 | 0 | 0 | 0
0 | 0 | 0 | 0 | 0 | 0 | 0 | 0 | 0 | 0 | 0 | 0 | 0
0 | 0 | 0 | 0 | 0 | 0 | 0 | 0 | 0 | 0 | 0 | 0 | 0
0 | 0 | 0 | 0 | 0 | 0 | 0 | 0 | 0 | 0 | 0 | 0 | 0
0 | 0 | 0 | 0 | 0 | 0 | 0 | 0 | 0 | 0 | 0 | 0 | 0
0 | 0 | 0 | 0 | 0 | 0 | 0 | 0 | 0 | 0 | 0 | 0 | 0
0.00066667 | 0 | 0 | 0 | 0 | 0 | 0 | 0 | 0 | 0 | 0 | 0 | 0
0.062333 | 0.014 | 53.0013 | 0.021 | 1.4589 | 6.42 | 4.433 | 5.652 | 4.951 | 4.705 | 5.509 | 4.004 | 2.784
0.13 | 0.035 | 130.1922 | 0.049 | 6.7455 | 16.2 | 13.875 | 14.285 | 12.391 | 12.497 | 13.936 | 10.603 | 4.222
0.16633 | 0.059 | 200.483 | 0.073 | 10.8162 | 25.16 | 22.472 | 22.184 | 19.06 | 19.965 | 21.664 | 16.841 | 4.305
0.19533 | 0.076 | 232.109 | 0.08 | 13.5036 | 29.25 | 24.307 | 25.793 | 22.03 | 23.624 | 25.118 | 19.861 | 79.503
0.18533 | 0.076 | 212.4874 | 0.071 | 14.3289 | 26.37 | 21.995 | 23.165 | 19.78 | 21.481 | 22.496 | 18.096 | 77.528
0.138 | 0.056 | 151.1215 | 0.052 | 10.9287 | 17.78 | 144.025 | 15.326 | 13.432 | 14.122 | 14.784 | 12.228 | 66.909
0.10067 | 0.04 | 102.3085 | 0.034 | 6.6636 | 12.12 | 106.853 | 10.447 | 9.159 | 9.577 | 10.015 | 8.289 | 47.668
0.032333 | 0.015 | 39.2854 | 0.014 | 2.7495 | 4.48 | 52.333 | 3.819 | 3.408 | 3.474 | 3.648 | 3.063 | 30.631
0.00066667 | 0 | 0 | 0 | 0.4986 | 0.07 | 0.274 | 0.062 | 0.056 | 0.056 | 0.059 | 0.05 | 2.038
0 | 0 | 0 | 0 | 0 | 0 | 0 | 0 | 0 | 0 | 0 | 0 | 0
0 | 0 | 0 | 0 | 0 | 0 | 0 | 0 | 0 | 0 | 0 | 0 | 0
0 | 0 | 0 | 0 | 0 | 0 | 0 | 0 | 0 | 0 | 0 | 0 | 0
0 | 0 | 0 | 0 | 0 | 0 | 0 | 0 | 0 | 0 | 0 | 0 | 0
0 | 0 | 0 | 0 | 0 | 0 | 0 | 0 | 0 | 0 | 0 | 0 | 0
0 | 0 | 0 | 0 | 0 | 0 | 0 | 0 | 0 | 0 | 0 | 0 | 0
0 | 0 | 0 | 0 | 0 | 0 | 0 | 0 | 0 | 0 | 0 | 0 | 0
0 | 0 | 0 | 0 | 0 | 0 | 0 | 0 | 0 | 0 | 0 | 0 | 0
0 | 0 | 0 | 0 | 0 | 0 | 0 | 0 | 0 | 0 | 0 | 0 | 0
0 | 0 | 0 | 0 | 0 | 0 | 0 | 0 | 0 | 0 | 0 | 0 | 0
0 | 0 | 0 | 0 | 0 | 0 | 0 | 0 | 0 | 0 | 0 | 0 | 0
0 | 0 | 0 | 0 | 0 | 0 | 0 | 0 | 0 | 0 | 0 | 0 | 0
0 | 0 | 0 | 0 | 0 | 0 | 0 | 0 | 0 | 0 | 0 | 0 | 0
0 | 0 | 0 | 0 | 0 | 0 | 0 | 0 | 0 | 0 | 0 | 0 | 0
0.00066667 | 0 | 0 | 0 | 0 | 0.07 | 0 | 0.062 | 0.056 | 0.056 | 0.059 | 0.05 | 0
0.033667 | 0.012 | 34.1088 | 0.013 | 1.3032 | 3.81 | 21.355 | 3.232 | 2.923 | 2.882 | 3.114 | 2.573 | 2.586
0.079 | 0.021 | 58.6057 | 0.022 | 6.7482 | 6.48 | 95.503 | 5.462 | 4.96 | 4.944 | 5.248 | 4.442 | 3.458
0.123 | 0.024 | 68.754 | 0.026 | 10.8495 | 7.44 | 151.122 | 6.252 | 5.693 | 5.675 | 6 | 5.116 | 7.094
0.143 | 0.018 | 51.8442 | 0.019 | 13.4586 | 5.65 | 33.878 | 4.737 | 4.32 | 4.302 | 4.545 | 3.885 | 78.884
0.15933 | 0.018 | 51.8442 | 0.019 | 14.7672 | 5.64 | 80.675 | 4.735 | 4.318 | 4.3 | 4.543 | 3.883 | 86.33
0.136 | 0.065 | 168.9896 | 0.054 | 13.4253 | 21.01 | 9.836 | 18.463 | 15.737 | 17.165 | 17.868 | 14.439 | 85.81
0.077 | 0.096 | 201.3148 | 0.04 | 10.1079 | 29.88 | 66.124 | 27.553 | 21.96 | 25.807 | 26.38 | 20.214 | 68.628
0.038667 | 0.107 | 187.2495 | 0.021 | 5.4333 | 30.04 | 63.216 | 28.491 | 21.814 | 26.115 | 26.457 | 19.438 | 33.765
0.00066667 | 0.001 | 2.754 | 0.001 | 0.8514 | 0.44 | 3.204 | 0.373 | 0.337 | 0.336 | 0.357 | 0.3 | 1.673
0 | 0 | 0 | 0 | 0 | 0 | 0 | 0 | 0 | 0 | 0 | 0 | 0
0 | 0 | 0 | 0 | 0 | 0 | 0 | 0 | 0 | 0 | 0 | 0 | 0
0 | 0 | 0 | 0 | 0 | 0 | 0 | 0 | 0 | 0 | 0 | 0 | 0
0 | 0 | 0 | 0 | 0 | 0 | 0 | 0 | 0 | 0 | 0 | 0 | 0
0 | 0 | 0 | 0 | 0 | 0 | 0 | 0 | 0 | 0 | 0 | 0 | 0
0 | 0 | 0 | 0 | 0 | 0 | 0 | 0 | 0 | 0 | 0 | 0 | 0
0 | 0 | 0 | 0 | 0 | 0 | 0 | 0 | 0 | 0 | 0 | 0 | 0
0 | 0 | 0 | 0 | 0 | 0 | 0 | 0 | 0 | 0 | 0 | 0 | 0
0 | 0 | 0 | 0 | 0 | 0 | 0 | 0 | 0 | 0 | 0 | 0 | 0
0 | 0 | 0 | 0 | 0 | 0 | 0 | 0 | 0 | 0 | 0 | 0 | 0
0 | 0 | 0 | 0 | 0 | 0 | 0 | 0 | 0 | 0 | 0 | 0 | 0
0 | 0 | 0 | 0 | 0 | 0 | 0 | 0 | 0 | 0 | 0 | 0 | 0
0 | 0 | 0 | 0 | 0 | 0 | 0 | 0 | 0 | 0 | 0 | 0 | 0
0 | 0 | 0 | 0 | 0 | 0 | 0 | 0 | 0 | 0 | 0 | 0 | 0
0.00066667 | 0 | 0 | 0 | 0 | 0 | 0.275 | 0 | 0 | 0 | 0 | 0 | 0
0.0073333 | 0.006 | 17.2955 | 0.007 | 2.0781 | 1.98 | 13.822 | 1.659 | 1.515 | 1.508 | 1.592 | 1.364 | 2.406
0.017333 | 0.018 | 50.633 | 0.019 | 19.1151 | 5.64 | 37.066 | 4.732 | 4.313 | 4.296 | 4.541 | 3.877 | 4.543
0.028333 | 0.026 | 72.6651 | 0.027 | 35.775 | 8.07 | 57.212 | 6.786 | 6.172 | 6.158 | 6.515 | 5.544 | 9.559
0.031667 | 0.027 | 77.0161 | 0.029 | 41.3892 | 8.39 | 67.829 | 7.047 | 6.417 | 6.397 | 6.761 | 5.767 | 82.692
0.031667 | 0.03 | 84.6032 | 0.031 | 37.3842 | 9.3 | 68.452 | 7.829 | 7.112 | 7.113 | 7.514 | 6.396 | 92.056
0.026667 | 0.029 | 79.963 | 0.03 | 30.7872 | 8.86 | 59.927 | 7.459 | 6.765 | 6.783 | 7.16 | 6.089 | 88.825
0.018667 | 0.019 | 53.0977 | 0.02 | 20.8494 | 5.73 | 39.605 | 4.81 | 4.386 | 4.368 | 4.615 | 3.944 | 72.497
0.008 | 0.01 | 28.3115 | 0.011 | 8.9973 | 3.08 | 17.274 | 2.584 | 2.358 | 2.348 | 2.48 | 2.122 | 39.661
0.00066667 | 0 | 0 | 0 | 1.4301 | 0.07 | 0.273 | 0.062 | 0.056 | 0.056 | 0.059 | 0.05 | 2.867
0 | 0 | 0 | 0 | 0 | 0 | 0 | 0 | 0 | 0 | 0 | 0 | 0
0 | 0 | 0 | 0 | 0 | 0 | 0 | 0 | 0 | 0 | 0 | 0 | 0
0 | 0 | 0 | 0 | 0 | 0 | 0 | 0 | 0 | 0 | 0 | 0 | 0
0 | 0 | 0 | 0 | 0 | 0 | 0 | 0 | 0 | 0 | 0 | 0 | 0
0 | 0 | 0 | 0 | 0 | 0 | 0 | 0 | 0 | 0 | 0 | 0 | 0
0 | 0 | 0 | 0 | 0 | 0 | 0 | 0 | 0 | 0 | 0 | 0 | 0
0 | 0 | 0 | 0 | 0 | 0 | 0 | 0 | 0 | 0 | 0 | 0 | 0
0 | 0 | 0 | 0 | 0 | 0 | 0 | 0 | 0 | 0 | 0 | 0 | 0
0 | 0 | 0 | 0 | 0 | 0 | 0 | 0 | 0 | 0 | 0 | 0 | 0
0 | 0 | 0 | 0 | 0 | 0 | 0 | 0 | 0 | 0 | 0 | 0 | 0
0 | 0 | 0 | 0 | 0 | 0 | 0 | 0 | 0 | 0 | 0 | 0 | 0
0 | 0 | 0 | 0 | 0 | 0 | 0 | 0 | 0 | 0 | 0 | 0 | 0
0 | 0 | 0 | 0 | 0 | 0 | 0 | 0 | 0 | 0 | 0 | 0 | 0
0 | 0 | 0 | 0 | 0 | 0 | 0 | 0 | 0 | 0 | 0 | 0 | 0
0.00066667 | 0 | 0 | 0 | 0 | 0.07 | 0.277 | 0.063 | 0.057 | 0.057 | 0.061 | 0.051 | 0
0.13233 | 0.007 | 18.9889 | 0.007 | 2.0709 | 2.02 | 20.588 | 1.69 | 1.543 | 1.537 | 1.623 | 1.39 | 3.495
0.19267 | 0.019 | 53.0977 | 0.02 | 7.1064 | 5.87 | 52.329 | 4.926 | 4.489 | 4.471 | 4.728 | 4.034 | 10.725
0.23567 | 0.028 | 80.1558 | 0.03 | 11.0502 | 8.89 | 77.521 | 7.484 | 6.797 | 6.79 | 7.189 | 6.103 | 17.372
0.265 | 0.03 | 84.9889 | 0.032 | 13.698 | 9.34 | 95.599 | 7.858 | 7.144 | 7.134 | 7.542 | 6.42 | 49.494
0.27367 | 0.028 | 79.7701 | 0.03 | 14.5377 | 8.8 | 102.36 | 7.392 | 6.729 | 6.712 | 7.092 | 6.049 | 68.786
0.23967 | 0.024 | 68.754 | 0.026 | 13.3272 | 7.53 | 89.438 | 6.323 | 5.764 | 5.74 | 6.066 | 5.181 | 72.877
0.19867 | 0.021 | 58.6057 | 0.022 | 10.4265 | 6.49 | 64.3 | 5.457 | 4.964 | 4.958 | 5.235 | 4.465 | 74.034
0.106 | 0.011 | 30.2942 | 0.011 | 5.6943 | 3.37 | 32.083 | 2.827 | 2.579 | 2.569 | 2.713 | 2.321 | 44.269
0.00066667 | 0 | 0 | 0 | 1.2006 | 0.07 | 0.274 | 0.059 | 0.054 | 0.054 | 0.057 | 0.049 | 4.144
0 | 0 | 0 | 0 | 0 | 0 | 0 | 0 | 0 | 0 | 0 | 0 | 0
0 | 0 | 0 | 0 | 0 | 0 | 0 | 0 | 0 | 0 | 0 | 0 | 0
0 | 0 | 0 | 0 | 0 | 0 | 0 | 0 | 0 | 0 | 0 | 0 | 0
0 | 0 | 0 | 0 | 0 | 0 | 0 | 0 | 0 | 0 | 0 | 0 | 0
0 | 0 | 0 | 0 | 0 | 0 | 0 | 0 | 0 | 0 | 0 | 0 | 0
0 | 0 | 0 | 0 | 0 | 0 | 0 | 0 | 0 | 0 | 0 | 0 | 0
0 | 0 | 0 | 0 | 0 | 0 | 0 | 0 | 0 | 0 | 0 | 0 | 0
0 | 0 | 0 | 0 | 0 | 0 | 0 | 0 | 0 | 0 | 0 | 0 | 0
0 | 0 | 0 | 0 | 0 | 0 | 0 | 0 | 0 | 0 | 0 | 0 | 0
0 | 0 | 0 | 0 | 0 | 0 | 0 | 0 | 0 | 0 | 0 | 0 | 0
0 | 0 | 0 | 0 | 0 | 0 | 0 | 0 | 0 | 0 | 0 | 0 | 0
0 | 0 | 0 | 0 | 0 | 0 | 0 | 0 | 0 | 0 | 0 | 0 | 0
0 | 0 | 0 | 0 | 0 | 0 | 0 | 0 | 0 | 0 | 0 | 0 | 0
0 | 0 | 0 | 0 | 0 | 0 | 0 | 0 | 0 | 0 | 0 | 0 | 0
0.00066667 | 0 | 0 | 0 | 0 | 0.08 | 0.28 | 0.064 | 0.058 | 0.058 | 0.062 | 0.052 | 0
0.15167 | 0.015 | 126.6306 | 0.054 | 1.6686 | 17.82 | 14.551 | 16.463 | 13.881 | 12.447 | 16.289 | 9.865 | 3.171
0.21767 | 0.035 | 223.6662 | 0.087 | 7.1919 | 32.18 | 42.592 | 29.57 | 24.642 | 25.054 | 29.203 | 20.126 | 9.097
0.26367 | 0.073 | 300.6161 | 0.106 | 11.1951 | 42.09 | 58.952 | 38.205 | 31.758 | 34.189 | 37.654 | 27.742 | 15.315
0.31933 | 0.109 | 359.8969 | 0.115 | 13.8942 | 50.4 | 68.069 | 45.812 | 37.671 | 42.248 | 45.071 | 34.107 | 19.204
0.32567 | 0.109 | 303.7136 | 0.095 | 14.7501 | 40.11 | 69.421 | 35.874 | 29.891 | 33.554 | 35.018 | 27.571 | 20.93
0.29367 | 0.109 | 271.0089 | 0.077 | 13.5378 | 36.45 | 60.241 | 32.71 | 27.035 | 30.758 | 31.789 | 25.083 | 14.293
0.244 | 0.095 | 206.7445 | 0.047 | 10.6029 | 29.62 | 40.845 | 26.983 | 21.884 | 25.216 | 25.853 | 20.117 | 9.079
0.17767 | 0.048 | 96.668 | 0.02 | 5.8662 | 13.93 | 19.056 | 12.794 | 10.264 | 11.691 | 11.972 | 9.161 | 5.216
0.002 | 0.001 | 2.4648 | 0.001 | 1.6443 | 0.15 | 0.611 | 0.128 | 0.117 | 0.117 | 0.123 | 0.106 | 0.567
0 | 0 | 0 | 0 | 0 | 0 | 0 | 0 | 0 | 0 | 0 | 0 | 0
0 | 0 | 0 | 0 | 0 | 0 | 0 | 0 | 0 | 0 | 0 | 0 | 0
0 | 0 | 0 | 0 | 0 | 0 | 0 | 0 | 0 | 0 | 0 | 0 | 0
0 | 0 | 0 | 0 | 0 | 0 | 0 | 0 | 0 | 0 | 0 | 0 | 0
0 | 0 | 0 | 0 | 0 | 0 | 0 | 0 | 0 | 0 | 0 | 0 | 0
0 | 0 | 0 | 0 | 0 | 0 | 0 | 0 | 0 | 0 | 0 | 0 | 0
0 | 0 | 0 | 0 | 0 | 0 | 0 | 0 | 0 | 0 | 0 | 0 | 0
0 | 0 | 0 | 0 | 0 | 0 | 0 | 0 | 0 | 0 | 0 | 0 | 0
0 | 0 | 0 | 0 | 0 | 0 | 0 | 0 | 0 | 0 | 0 | 0 | 0
0 | 0 | 0 | 0 | 0 | 0 | 0 | 0 | 0 | 0 | 0 | 0 | 0
0 | 0 | 0 | 0 | 0 | 0 | 0 | 0 | 0 | 0 | 0 | 0 | 0
0 | 0 | 0 | 0 | 0 | 0 | 0 | 0 | 0 | 0 | 0 | 0 | 0
0 | 0 | 0 | 0 | 0 | 0 | 0 | 0 | 0 | 0 | 0 | 0 | 0
0 | 0 | 0 | 0 | 0 | 0 | 0 | 0 | 0 | 0 | 0 | 0 | 0
0.00066667 | 0 | 0 | 0 | 0 | 0.08 | 0.281 | 0.063 | 0.057 | 0.057 | 0.061 | 0.051 | 0
0.17233 | 0.017 | 67.6392 | 0.027 | 2.4345 | 8.39 | 24.524 | 7.408 | 6.487 | 6.109 | 7.233 | 5.188 | 4.093
0.23433 | 0.037 | 139.0328 | 0.053 | 10.521 | 17.46 | 68.208 | 15.362 | 13.364 | 13.442 | 14.984 | 11.444 | 12.448
0.27967 | 0.057 | 188.4364 | 0.069 | 17.1369 | 23.33 | 109.602 | 20.428 | 17.707 | 18.391 | 19.902 | 15.67 | 19.416
0.32033 | 0.068 | 199.4404 | 0.072 | 20.2347 | 23.48 | 146.649 | 20.246 | 17.817 | 18.477 | 19.59 | 16.048 | 27.101
0.33133 | 0.079 | 219.4839 | 0.074 | 19.9557 | 27.11 | 170.234 | 23.711 | 20.383 | 21.915 | 22.98 | 18.587 | 27.648
0.29833 | 0.077 | 198.7173 | 0.063 | 17.1495 | 25.08 | 154.889 | 22.054 | 18.776 | 20.516 | 21.349 | 17.238 | 23.291
0.24967 | 0.049 | 126.0461 | 0.041 | 11.6307 | 15.26 | 106.697 | 13.231 | 11.509 | 12.165 | 12.687 | 10.443 | 18.377
0.17933 | 0.025 | 60.8476 | 0.019 | 6.0363 | 7.39 | 55.102 | 6.434 | 5.575 | 5.868 | 6.11 | 5.009 | 9.373
0.0016667 | 0.001 | 2.4648 | 0.001 | 2.5902 | 0.15 | 0.608 | 0.128 | 0.117 | 0.117 | 0.123 | 0.106 | 0.719
0 | 0 | 0 | 0 | 0 | 0 | 0 | 0 | 0 | 0 | 0 | 0 | 0
0 | 0 | 0 | 0 | 0 | 0 | 0 | 0 | 0 | 0 | 0 | 0 | 0
0 | 0 | 0 | 0 | 0 | 0 | 0 | 0 | 0 | 0 | 0 | 0 | 0
0 | 0 | 0 | 0 | 0 | 0 | 0 | 0 | 0 | 0 | 0 | 0 | 0
0 | 0 | 0 | 0 | 0 | 0 | 0 | 0 | 0 | 0 | 0 | 0 | 0
0 | 0 | 0 | 0 | 0 | 0 | 0 | 0 | 0 | 0 | 0 | 0 | 0
0 | 0 | 0 | 0 | 0 | 0 | 0 | 0 | 0 | 0 | 0 | 0 | 0
0 | 0 | 0 | 0 | 0 | 0 | 0 | 0 | 0 | 0 | 0 | 0 | 0
0 | 0 | 0 | 0 | 0 | 0 | 0 | 0 | 0 | 0 | 0 | 0 | 0
0 | 0 | 0 | 0 | 0 | 0 | 0 | 0 | 0 | 0 | 0 | 0 | 0
0 | 0 | 0 | 0 | 0 | 0 | 0 | 0 | 0 | 0 | 0 | 0 | 0
0 | 0 | 0 | 0 | 0 | 0 | 0 | 0 | 0 | 0 | 0 | 0 | 0
0 | 0 | 0 | 0 | 0 | 0 | 0 | 0 | 0 | 0 | 0 | 0 | 0
0 | 0 | 0 | 0 | 0 | 0 | 0 | 0 | 0 | 0 | 0 | 0 | 0
0.0013333 | 0 | 0 | 0 | 0 | 0.07 | 0.273 | 0.063 | 0.057 | 0.057 | 0.061 | 0.051 | 0
0.152 | 0.015 | 48.8431 | 0.019 | 2.0025 | 5.59 | 24.178 | 4.793 | 4.295 | 4.17 | 4.639 | 3.672 | 2.395
0.22133 | 0.036 | 118.1456 | 0.045 | 3.5154 | 13.8 | 84.851 | 11.888 | 10.566 | 10.579 | 11.521 | 9.257 | 7.168
0.27467 | 0.056 | 172.6595 | 0.064 | 9.6138 | 20.31 | 126.463 | 17.495 | 15.462 | 15.816 | 16.963 | 13.783 | 11.79
0.31467 | 0.068 | 202.7428 | 0.072 | 17.4087 | 24.55 | 163.764 | 21.382 | 18.571 | 19.491 | 20.716 | 16.68 | 13.342
0.31867 | 0.07 | 194.2216 | 0.069 | 24.0669 | 22.8 | 175.935 | 19.634 | 17.261 | 18.054 | 18.969 | 15.681 | 17.091
0.28267 | 0.075 | 196.2947 | 0.063 | 19.1385 | 24.4 | 156.606 | 21.386 | 18.294 | 19.838 | 20.682 | 16.746 | 17.267
0.22867 | 0.051 | 130.3971 | 0.042 | 13.2309 | 15.77 | 121.41 | 13.686 | 11.894 | 12.588 | 13.125 | 10.796 | 12.118
0.178 | 0.03 | 67.9646 | 0.019 | 6.219 | 8.8 | 63.328 | 7.806 | 6.584 | 7.116 | 7.37 | 5.894 | 5.068
0.0023333 | 0 | 1.8862 | 0.001 | 1.2258 | 0.15 | 1.636 | 0.128 | 0.117 | 0.117 | 0.123 | 0.106 | 0.706
0 | 0 | 0 | 0 | 0 | 0 | 0 | 0 | 0 | 0 | 0 | 0 | 0
0 | 0 | 0 | 0 | 0 | 0 | 0 | 0 | 0 | 0 | 0 | 0 | 0
0 | 0 | 0 | 0 | 0 | 0 | 0 | 0 | 0 | 0 | 0 | 0 | 0
0 | 0 | 0 | 0 | 0 | 0 | 0 | 0 | 0 | 0 | 0 | 0 | 0
0 | 0 | 0 | 0 | 0 | 0 | 0 | 0 | 0 | 0 | 0 | 0 | 0
0 | 0 | 0 | 0 | 0 | 0 | 0 | 0 | 0 | 0 | 0 | 0 | 0
0 | 0 | 0 | 0 | 0 | 0 | 0 | 0 | 0 | 0 | 0 | 0 | 0
0 | 0 | 0 | 0 | 0 | 0 | 0 | 0 | 0 | 0 | 0 | 0 | 0
0 | 0 | 0 | 0 | 0 | 0 | 0 | 0 | 0 | 0 | 0 | 0 | 0
0 | 0 | 0 | 0 | 0 | 0 | 0 | 0 | 0 | 0 | 0 | 0 | 0
0 | 0 | 0 | 0 | 0 | 0 | 0 | 0 | 0 | 0 | 0 | 0 | 0
0 | 0 | 0 | 0 | 0 | 0 | 0 | 0 | 0 | 0 | 0 | 0 | 0
0 | 0 | 0 | 0 | 0 | 0 | 0 | 0 | 0 | 0 | 0 | 0 | 0
0 | 0 | 0 | 0 | 0 | 0 | 0 | 0 | 0 | 0 | 0 | 0 | 0
0.00066667 | 0 | 0 | 0 | 0 | 0.07 | 0.272 | 0.063 | 0.057 | 0.057 | 0.061 | 0.051 | 0
0.015 | 0.017 | 61.5526 | 0.024 | 1.0125 | 7.36 | 11.957 | 6.432 | 5.68 | 5.4 | 6.257 | 4.648 | 2.954
0.035 | 0.039 | 174.9556 | 0.067 | 3.6063 | 23 | 28.18 | 20.594 | 17.626 | 17.771 | 20.192 | 14.803 | 3.472
0.051333 | 0.076 | 339.082 | 0.119 | 6.0048 | 48.53 | 42.226 | 44.388 | 36.607 | 39.638 | 43.855 | 31.857 | 12.426
0.065 | 0.124 | 421.9318 | 0.132 | 7.605 | 60.72 | 48.878 | 55.639 | 45.316 | 51.389 | 54.893 | 41.066 | 84.017
0.058 | 0.155 | 430.3203 | 0.126 | 8.1027 | 58.93 | 49.344 | 53.405 | 43.721 | 50.35 | 52.388 | 40.666 | 94.619
0.052 | 0.008 | 22.8035 | 0.009 | 7.416 | 2.53 | 40.772 | 2.125 | 1.94 | 1.932 | 2.04 | 1.747 | 91.882
0.036667 | 0.03 | 82.482 | 0.03 | 5.8104 | 9.34 | 30.46 | 7.917 | 7.115 | 7.213 | 7.593 | 6.411 | 76.242
0.014 | 0.008 | 22.0321 | 0.008 | 3.339 | 2.43 | 14.13 | 2.04 | 1.862 | 1.855 | 1.959 | 1.677 | 50.738
0.00033333 | 0.001 | 2.4648 | 0.001 | 0.7866 | 0.15 | 0.595 | 0.128 | 0.117 | 0.117 | 0.123 | 0.106 | 8.052
0 | 0 | 0 | 0 | 0 | 0 | 0 | 0 | 0 | 0 | 0 | 0 | 0
0 | 0 | 0 | 0 | 0 | 0 | 0 | 0 | 0 | 0 | 0 | 0 | 0
0 | 0 | 0 | 0 | 0 | 0 | 0 | 0 | 0 | 0 | 0 | 0 | 0
0 | 0 | 0 | 0 | 0 | 0 | 0 | 0 | 0 | 0 | 0 | 0 | 0
0 | 0 | 0 | 0 | 0 | 0 | 0 | 0 | 0 | 0 | 0 | 0 | 0
0 | 0 | 0 | 0 | 0 | 0 | 0 | 0 | 0 | 0 | 0 | 0 | 0
0 | 0 | 0 | 0 | 0 | 0 | 0 | 0 | 0 | 0 | 0 | 0 | 0
0 | 0 | 0 | 0 | 0 | 0 | 0 | 0 | 0 | 0 | 0 | 0 | 0
0 | 0 | 0 | 0 | 0 | 0 | 0 | 0 | 0 | 0 | 0 | 0 | 0
0 | 0 | 0 | 0 | 0 | 0 | 0 | 0 | 0 | 0 | 0 | 0 | 0
0 | 0 | 0 | 0 | 0 | 0 | 0 | 0 | 0 | 0 | 0 | 0 | 0
0 | 0 | 0 | 0 | 0 | 0 | 0 | 0 | 0 | 0 | 0 | 0 | 0
0 | 0 | 0 | 0 | 0 | 0 | 0 | 0 | 0 | 0 | 0 | 0 | 0
0 | 0 | 0 | 0 | 0 | 0 | 0 | 0 | 0 | 0 | 0 | 0 | 0
0.00066667 | 0.001 | 2.754 | 0.001 | 0 | 0.16 | 0.277 | 0.138 | 0.125 | 0.124 | 0.132 | 0.111 | 0
0.018333 | 0.019 | 78.6974 | 0.032 | 1.7595 | 9.88 | 21.454 | 8.79 | 7.651 | 7.112 | 8.595 | 5.973 | 5.733
0.019667 | 0.039 | 148.9882 | 0.057 | 7.1046 | 18.48 | 51.587 | 16.264 | 14.159 | 14.221 | 15.869 | 12.116 | 10.364
0.033667 | 0.061 | 202.1643 | 0.074 | 9.8577 | 25 | 82.168 | 21.913 | 18.984 | 19.723 | 21.362 | 16.794 | 4.231
0.050667 | 0.073 | 217.3385 | 0.077 | 10.0845 | 26.44 | 95.881 | 23.043 | 20.002 | 21.002 | 22.326 | 17.961 | 4.975
0.063667 | 0.074 | 207.5638 | 0.073 | 8.1 | 24.48 | 101.178 | 21.116 | 18.525 | 19.435 | 20.412 | 16.844 | 36.37
0.28367 | 0.063 | 169.4355 | 0.059 | 7.5042 | 19.87 | 89.862 | 17.104 | 15.03 | 15.753 | 16.498 | 13.679 | 97.596
0.248 | 0.038 | 100.6573 | 0.035 | 5.8293 | 11.52 | 61.788 | 9.814 | 8.747 | 8.96 | 9.411 | 7.893 | 91.515
0.19967 | 0.048 | 98.8435 | 0.021 | 3.3831 | 14 | 27.972 | 12.809 | 10.355 | 11.702 | 11.999 | 9.248 | 29.424
0.0036667 | 0 | 1.8862 | 0.001 | 4.8249 | 0.15 | 1.311 | 0.128 | 0.117 | 0.117 | 0.123 | 0.106 | 0.87
0 | 0 | 0 | 0 | 0 | 0 | 0 | 0 | 0 | 0 | 0 | 0 | 0
0 | 0 | 0 | 0 | 0 | 0 | 0 | 0 | 0 | 0 | 0 | 0 | 0
0 | 0 | 0 | 0 | 0 | 0 | 0 | 0 | 0 | 0 | 0 | 0 | 0
0 | 0 | 0 | 0 | 0 | 0 | 0 | 0 | 0 | 0 | 0 | 0 | 0
0 | 0 | 0 | 0 | 0 | 0 | 0 | 0 | 0 | 0 | 0 | 0 | 0
0 | 0 | 0 | 0 | 0 | 0 | 0 | 0 | 0 | 0 | 0 | 0 | 0
0 | 0 | 0 | 0 | 0 | 0 | 0 | 0 | 0 | 0 | 0 | 0 | 0
0 | 0 | 0 | 0 | 0 | 0 | 0 | 0 | 0 | 0 | 0 | 0 | 0
0 | 0 | 0 | 0 | 0 | 0 | 0 | 0 | 0 | 0 | 0 | 0 | 0
0 | 0 | 0 | 0 | 0 | 0 | 0 | 0 | 0 | 0 | 0 | 0 | 0
0 | 0 | 0 | 0 | 0 | 0 | 0 | 0 | 0 | 0 | 0 | 0 | 0
0 | 0 | 0 | 0 | 0 | 0 | 0 | 0 | 0 | 0 | 0 | 0 | 0
0 | 0 | 0 | 0 | 0 | 0 | 0 | 0 | 0 | 0 | 0 | 0 | 0
0 | 0 | 0 | 0 | 0 | 0 | 0 | 0 | 0 | 0 | 0 | 0 | 0
0.002 | 0.001 | 2.754 | 0.001 | 0 | 0.26 | 0.275 | 0.218 | 0.197 | 0.196 | 0.208 | 0.175 | 0
0.123 | 0.014 | 41.5031 | 0.016 | 1.1565 | 4.6 | 8.6 | 3.89 | 3.524 | 3.472 | 3.746 | 3.106 | 3.32
0.19467 | 0.018 | 50.3437 | 0.019 | 3.7503 | 5.55 | 22.852 | 4.653 | 4.243 | 4.226 | 4.465 | 3.816 | 7.395
0.31133 | 0.03 | 85.2781 | 0.032 | 14.6178 | 9.4 | 34.444 | 7.916 | 7.189 | 7.181 | 7.604 | 6.454 | 16.431
0.32233 | 0.101 | 323.3774 | 0.108 | 29.2185 | 43.03 | 44.832 | 38.573 | 32.323 | 35.45 | 37.779 | 29.2 | 73.527
0.21167 | 0.055 | 153.08 | 0.056 | 40.9896 | 17.36 | 48.117 | 14.781 | 13.209 | 13.5 | 14.226 | 11.928 | 83.654
0.10633 | 0.087 | 222.7562 | 0.069 | 42.0975 | 28.34 | 47.121 | 25.039 | 21.194 | 23.395 | 24.279 | 19.55 | 46.547
0.031667 | 0.053 | 135.2302 | 0.044 | 34.4709 | 16.22 | 31.945 | 14.045 | 12.238 | 12.913 | 13.47 | 11.106 | 50.605
0.020333 | 0.042 | 91.7143 | 0.023 | 22.3272 | 12.12 | 13.298 | 10.885 | 9.037 | 9.944 | 10.249 | 8.096 | 40.141
0.001 | 0 | 1.0606 | 0.001 | 6.8553 | 0.15 | 0.942 | 0.127 | 0.116 | 0.116 | 0.122 | 0.105 | 6.124
0 | 0 | 0 | 0 | 0 | 0 | 0 | 0 | 0 | 0 | 0 | 0 | 0
0 | 0 | 0 | 0 | 0 | 0 | 0 | 0 | 0 | 0 | 0 | 0 | 0
0 | 0 | 0 | 0 | 0 | 0 | 0 | 0 | 0 | 0 | 0 | 0 | 0
0 | 0 | 0 | 0 | 0 | 0 | 0 | 0 | 0 | 0 | 0 | 0 | 0
0 | 0 | 0 | 0 | 0 | 0 | 0 | 0 | 0 | 0 | 0 | 0 | 0
0 | 0 | 0 | 0 | 0 | 0 | 0 | 0 | 0 | 0 | 0 | 0 | 0
0 | 0 | 0 | 0 | 0 | 0 | 0 | 0 | 0 | 0 | 0 | 0 | 0
0 | 0 | 0 | 0 | 0 | 0 | 0 | 0 | 0 | 0 | 0 | 0 | 0
0 | 0 | 0 | 0 | 0 | 0 | 0 | 0 | 0 | 0 | 0 | 0 | 0
0 | 0 | 0 | 0 | 0 | 0 | 0 | 0 | 0 | 0 | 0 | 0 | 0
0 | 0 | 0 | 0 | 0 | 0 | 0 | 0 | 0 | 0 | 0 | 0 | 0
0 | 0 | 0 | 0 | 0 | 0 | 0 | 0 | 0 | 0 | 0 | 0 | 0
0 | 0 | 0 | 0 | 0 | 0 | 0 | 0 | 0 | 0 | 0 | 0 | 0
0 | 0 | 0 | 0 | 0 | 0 | 0 | 0 | 0 | 0 | 0 | 0 | 0
0.00066667 | 0.001 | 2.754 | 0.001 | 0.0495 | 0.16 | 0.954 | 0.138 | 0.125 | 0.124 | 0.132 | 0.111 | 0
0.008 | 0.021 | 95.8 | 0.039 | 2.9727 | 12.05 | 28.554 | 10.764 | 9.353 | 8.618 | 10.548 | 7.207 | 2.944
0.017333 | 0.042 | 173.2079 | 0.067 | 22.4991 | 22.15 | 110.298 | 19.7 | 16.974 | 17.054 | 19.272 | 14.328 | 3.46
0.025333 | 0.067 | 229.7708 | 0.084 | 38.3211 | 28.69 | 152.299 | 25.26 | 21.778 | 22.724 | 24.675 | 19.242 | 16.774
0.032 | 0.076 | 229.138 | 0.081 | 47.2752 | 28.03 | 185.797 | 24.495 | 21.197 | 22.351 | 23.764 | 19.053 | 93.095
0.032667 | 0.116 | 323.8174 | 0.102 | 49.8195 | 42.1 | 200.033 | 37.575 | 31.436 | 35.1 | 36.65 | 28.961 | 65.251
0.027 | 0.11 | 276.8484 | 0.08 | 48.9474 | 36.42 | 183.117 | 32.563 | 27.077 | 30.572 | 31.632 | 25.086 | 34.563
0.019 | 0.078 | 181.8859 | 0.049 | 40.2741 | 24.01 | 148.308 | 21.423 | 17.909 | 19.907 | 20.541 | 16.393 | 13.832
0.0096667 | 0.034 | 79.035 | 0.022 | 26.7975 | 10.06 | 83.902 | 8.909 | 7.535 | 8.121 | 8.414 | 6.747 | 11.131
0.001 | 0 | 0.77136 | 0.001 | 8.7471 | 0.15 | 3.975 | 0.127 | 0.116 | 0.116 | 0.122 | 0.105 | 1.861
0 | 0 | 0 | 0 | 0 | 0 | 0 | 0 | 0 | 0 | 0 | 0 | 0
0 | 0 | 0 | 0 | 0 | 0 | 0 | 0 | 0 | 0 | 0 | 0 | 0
0 | 0 | 0 | 0 | 0 | 0 | 0 | 0 | 0 | 0 | 0 | 0 | 0
0 | 0 | 0 | 0 | 0 | 0 | 0 | 0 | 0 | 0 | 0 | 0 | 0
0 | 0 | 0 | 0 | 0 | 0 | 0 | 0 | 0 | 0 | 0 | 0 | 0
0 | 0 | 0 | 0 | 0 | 0 | 0 | 0 | 0 | 0 | 0 | 0 | 0
0 | 0 | 0 | 0 | 0 | 0 | 0 | 0 | 0 | 0 | 0 | 0 | 0
0 | 0 | 0 | 0 | 0 | 0 | 0 | 0 | 0 | 0 | 0 | 0 | 0
0 | 0 | 0 | 0 | 0 | 0 | 0 | 0 | 0 | 0 | 0 | 0 | 0
0 | 0 | 0 | 0 | 0 | 0 | 0 | 0 | 0 | 0 | 0 | 0 | 0
0 | 0 | 0 | 0 | 0 | 0 | 0 | 0 | 0 | 0 | 0 | 0 | 0
0 | 0 | 0 | 0 | 0 | 0 | 0 | 0 | 0 | 0 | 0 | 0 | 0
0 | 0 | 0 | 0 | 0 | 0 | 0 | 0 | 0 | 0 | 0 | 0 | 0
0 | 0 | 0 | 0 | 0 | 0 | 0 | 0 | 0 | 0 | 0 | 0 | 0
0.00033333 | 0 | 0 | 0 | 0.1089 | 0.07 | 0.273 | 0.062 | 0.056 | 0.056 | 0.059 | 0.05 | 0.403
0.014667 | 0.019 | 71.9359 | 0.029 | 2.7207 | 8.6 | 18.626 | 7.534 | 6.652 | 6.278 | 7.34 | 5.396 | 4.168
0.030667 | 0.041 | 156.0932 | 0.06 | 25.4016 | 19.32 | 41.256 | 16.994 | 14.811 | 14.853 | 16.584 | 12.67 | 4.139
0.056667 | 0.072 | 261.0112 | 0.095 | 41.5917 | 33.54 | 59.555 | 29.801 | 25.417 | 26.722 | 29.18 | 22.338 | 11.785
0.075667 | 0.094 | 289.389 | 0.1 | 50.5404 | 36.37 | 74.46 | 32.096 | 27.436 | 29.392 | 31.27 | 24.732 | 70.314
0.078333 | 0.104 | 291.438 | 0.095 | 54.7686 | 36.6 | 76.755 | 32.324 | 27.447 | 30.083 | 31.453 | 25.206 | 44.417
0.063333 | 0.102 | 261.4451 | 0.079 | 51.8022 | 33.46 | 63.213 | 29.676 | 24.976 | 27.812 | 28.81 | 23.112 | 39.626
0.043 | 0.073 | 172.057 | 0.048 | 41.7375 | 22.27 | 54.618 | 19.776 | 16.643 | 18.337 | 18.96 | 15.204 | 8.146
0.022667 | 0.041 | 92.0457 | 0.024 | 27.297 | 12.01 | 24.302 | 10.746 | 8.975 | 9.812 | 10.127 | 8.041 | 2.698
0.001 | 0.001 | 2.754 | 0.001 | 9.207 | 0.42 | 0.933 | 0.353 | 0.323 | 0.321 | 0.339 | 0.291 | 2.358
0 | 0 | 0 | 0 | 0.0486 | 0 | 0 | 0 | 0 | 0 | 0 | 0 | 0
0 | 0 | 0 | 0 | 0 | 0 | 0 | 0 | 0 | 0 | 0 | 0 | 0
0 | 0 | 0 | 0 | 0 | 0 | 0 | 0 | 0 | 0 | 0 | 0 | 0
0 | 0 | 0 | 0 | 0 | 0 | 0 | 0 | 0 | 0 | 0 | 0 | 0
0 | 0 | 0 | 0 | 0 | 0 | 0 | 0 | 0 | 0 | 0 | 0 | 0
0 | 0 | 0 | 0 | 0 | 0 | 0 | 0 | 0 | 0 | 0 | 0 | 0
0 | 0 | 0 | 0 | 0 | 0 | 0 | 0 | 0 | 0 | 0 | 0 | 0
0 | 0 | 0 | 0 | 0 | 0 | 0 | 0 | 0 | 0 | 0 | 0 | 0
0 | 0 | 0 | 0 | 0 | 0 | 0 | 0 | 0 | 0 | 0 | 0 | 0
0 | 0 | 0 | 0 | 0 | 0 | 0 | 0 | 0 | 0 | 0 | 0 | 0
0 | 0 | 0 | 0 | 0 | 0 | 0 | 0 | 0 | 0 | 0 | 0 | 0
0 | 0 | 0 | 0 | 0 | 0 | 0 | 0 | 0 | 0 | 0 | 0 | 0
0 | 0 | 0 | 0 | 0 | 0 | 0 | 0 | 0 | 0 | 0 | 0 | 0
0 | 0 | 0 | 0 | 0 | 0 | 0 | 0 | 0 | 0 | 0 | 0 | 0
0.00066667 | 0 | 0 | 0 | 0.0504 | 0.07 | 0.272 | 0.062 | 0.056 | 0.056 | 0.059 | 0.05 | 0.117
0.065333 | 0.003 | 8.2621 | 0.003 | 3.1797 | 0.93 | 19.97 | 0.778 | 0.711 | 0.708 | 0.747 | 0.641 | 4.732
0.13233 | 0.01 | 29.4264 | 0.011 | 18.5895 | 3.22 | 40.371 | 2.703 | 2.467 | 2.457 | 2.595 | 2.221 | 12.554
0.18 | 0.024 | 66.8678 | 0.025 | 33.0786 | 7.34 | 63.477 | 6.164 | 5.619 | 5.596 | 5.914 | 5.051 | 21.065
0.19133 | 0.012 | 33.8196 | 0.013 | 44.9181 | 3.68 | 78.909 | 3.085 | 2.815 | 2.803 | 2.96 | 2.533 | 38.717
0.215 | 0.176 | 491.5476 | 0.143 | 48.2229 | 67.29 | 72.885 | 61.031 | 49.965 | 57.647 | 59.941 | 46.581 | 46.764
0.237 | 0.247 | 568.4437 | 0.116 | 44.6112 | 85.14 | 65.21 | 79.137 | 62.339 | 76.546 | 77.727 | 59.748 | 44.195
0.21767 | 0.254 | 481.2371 | 0.058 | 33.9345 | 76.96 | 48.582 | 72.499 | 56.325 | 68.946 | 69.58 | 52.772 | 32.499
0.16967 | 0.197 | 318.8943 | 0.018 | 18.1665 | 53.17 | 21.707 | 51.08 | 38.847 | 47.031 | 47.382 | 34.798 | 14.922
0.008 | 0.035 | 59.5038 | 0.007 | 3.3498 | 9.49 | 0.937 | 9.033 | 6.971 | 8.138 | 8.266 | 6.076 | 6.088
0 | 0 | 0 | 0 | 0.0486 | 0 | 0 | 0 | 0 | 0 | 0 | 0 | 0
0 | 0 | 0 | 0 | 0 | 0 | 0 | 0 | 0 | 0 | 0 | 0 | 0
0 | 0 | 0 | 0 | 0 | 0 | 0 | 0 | 0 | 0 | 0 | 0 | 0
0 | 0 | 0 | 0 | 0 | 0 | 0 | 0 | 0 | 0 | 0 | 0 | 0
0 | 0 | 0 | 0 | 0 | 0 | 0 | 0 | 0 | 0 | 0 | 0 | 0
0 | 0 | 0 | 0 | 0 | 0 | 0 | 0 | 0 | 0 | 0 | 0 | 0
0 | 0 | 0 | 0 | 0 | 0 | 0 | 0 | 0 | 0 | 0 | 0 | 0
0 | 0 | 0 | 0 | 0 | 0 | 0 | 0 | 0 | 0 | 0 | 0 | 0
0 | 0 | 0 | 0 | 0 | 0 | 0 | 0 | 0 | 0 | 0 | 0 | 0
0 | 0 | 0 | 0 | 0 | 0 | 0 | 0 | 0 | 0 | 0 | 0 | 0
0 | 0 | 0 | 0 | 0 | 0 | 0 | 0 | 0 | 0 | 0 | 0 | 0
0 | 0 | 0 | 0 | 0 | 0 | 0 | 0 | 0 | 0 | 0 | 0 | 0
0 | 0 | 0 | 0 | 0 | 0 | 0 | 0 | 0 | 0 | 0 | 0 | 0
0 | 0 | 0 | 0 | 0 | 0 | 0 | 0 | 0 | 0 | 0 | 0 | 0
0.001 | 0 | 0 | 0 | 0.1098 | 0.07 | 0.273 | 0.059 | 0.054 | 0.054 | 0.057 | 0.049 | 0
0.0096667 | 0.022 | 178.9449 | 0.078 | 3.2823 | 24.23 | 28.232 | 22.186 | 18.97 | 16.888 | 21.935 | 13.672 | 2.558
0.076333 | 0.046 | 259.2214 | 0.102 | 16.1919 | 35.47 | 68.414 | 32.189 | 27.264 | 27.457 | 31.734 | 22.532 | 6.76
0.080667 | 0.114 | 530.4112 | 0.188 | 24.9687 | 75.04 | 102.244 | 68.671 | 56.726 | 61.397 | 68.002 | 49.452 | 10.579
0.10167 | 0.118 | 382.9113 | 0.127 | 25.6329 | 51.63 | 113.968 | 46.515 | 38.752 | 42.722 | 45.596 | 34.959 | 13.103
0.093667 | 0.159 | 445.3078 | 0.126 | 22.6755 | 62.23 | 117.845 | 56.787 | 46.123 | 53.746 | 55.845 | 43.082 | 14.473
0.13433 | 0.134 | 332.1518 | 0.091 | 23.8626 | 45.07 | 105.589 | 40.631 | 33.426 | 38.476 | 39.595 | 31.271 | 14.26
0.12633 | 0.074 | 175.2509 | 0.049 | 19.7064 | 22.79 | 84.545 | 20.232 | 17.038 | 18.77 | 19.4 | 15.576 | 11.334
0.10033 | 0.011 | 31.0656 | 0.012 | 11.3616 | 3.44 | 52.355 | 2.883 | 2.631 | 2.62 | 2.767 | 2.368 | 7.111
0.0043333 | 0.001 | 2.754 | 0.001 | 2.2068 | 0.33 | 2.404 | 0.28 | 0.256 | 0.255 | 0.269 | 0.231 | 1.522
0 | 0 | 0 | 0 | 0.0486 | 0 | 0 | 0 | 0 | 0 | 0 | 0 | 0
0 | 0 | 0 | 0 | 0 | 0 | 0 | 0 | 0 | 0 | 0 | 0 | 0
0 | 0 | 0 | 0 | 0 | 0 | 0 | 0 | 0 | 0 | 0 | 0 | 0
0 | 0 | 0 | 0 | 0 | 0 | 0 | 0 | 0 | 0 | 0 | 0 | 0
0 | 0 | 0 | 0 | 0 | 0 | 0 | 0 | 0 | 0 | 0 | 0 | 0
0 | 0 | 0 | 0 | 0 | 0 | 0 | 0 | 0 | 0 | 0 | 0 | 0
0 | 0 | 0 | 0 | 0 | 0 | 0 | 0 | 0 | 0 | 0 | 0 | 0
0 | 0 | 0 | 0 | 0 | 0 | 0 | 0 | 0 | 0 | 0 | 0 | 0
0 | 0 | 0 | 0 | 0 | 0 | 0 | 0 | 0 | 0 | 0 | 0 | 0
0 | 0 | 0 | 0 | 0 | 0 | 0 | 0 | 0 | 0 | 0 | 0 | 0
0 | 0 | 0 | 0 | 0 | 0 | 0 | 0 | 0 | 0 | 0 | 0 | 0
0 | 0 | 0 | 0 | 0 | 0 | 0 | 0 | 0 | 0 | 0 | 0 | 0
0 | 0 | 0 | 0 | 0 | 0 | 0 | 0 | 0 | 0 | 0 | 0 | 0
0 | 0 | 0 | 0 | 0 | 0 | 0 | 0 | 0 | 0 | 0 | 0 | 0
0.001 | 0.002 | 5.7973 | 0.002 | 0.1098 | 0.67 | 2.439 | 0.573 | 0.517 | 0.493 | 0.554 | 0.437 | 0
0.11333 | 0.026 | 163.1921 | 0.07 | 2.8377 | 21.36 | 34.903 | 19.37 | 16.694 | 15.021 | 19.098 | 12.345 | 2.954
0.17767 | 0.045 | 210.4806 | 0.082 | 6.5088 | 27.33 | 105.781 | 24.471 | 20.999 | 21.088 | 24.024 | 17.616 | 4.21
0.20067 | 0.08 | 294.9513 | 0.107 | 11.3913 | 38.01 | 140.406 | 33.854 | 28.819 | 30.367 | 33.202 | 25.332 | 13.36
0.25967 | 0.129 | 433.6408 | 0.139 | 14.3064 | 60.08 | 147.119 | 54.698 | 44.986 | 50.406 | 53.847 | 40.694 | 76.231
0.26467 | 0.163 | 454.9198 | 0.13 | 15.1983 | 62.68 | 149.255 | 57.103 | 46.49 | 54.01 | 56.129 | 43.397 | 85.132
0.26033 | 0.229 | 536.3233 | 0.121 | 11.7018 | 77.13 | 150.415 | 71.094 | 56.687 | 68.383 | 69.675 | 53.976 | 82.83
0.22533 | 0.134 | 283.7306 | 0.058 | 7.2909 | 41.03 | 123.48 | 37.624 | 30.294 | 35.305 | 36.062 | 27.975 | 69.203
0.191 | 0.145 | 254.491 | 0.029 | 3.0699 | 39.59 | 37.893 | 37.366 | 29.069 | 34.297 | 34.752 | 26 | 47.305
0.0096667 | 0.007 | 18.6032 | 0.007 | 0.7632 | 2.2 | 0.941 | 1.887 | 1.676 | 1.713 | 1.795 | 1.502 | 8.485
0 | 0 | 0 | 0 | 0 | 0 | 0 | 0 | 0 | 0 | 0 | 0 | 0
0 | 0 | 0 | 0 | 0 | 0 | 0 | 0 | 0 | 0 | 0 | 0 | 0
0 | 0 | 0 | 0 | 0 | 0 | 0 | 0 | 0 | 0 | 0 | 0 | 0
0 | 0 | 0 | 0 | 0 | 0 | 0 | 0 | 0 | 0 | 0 | 0 | 0
0 | 0 | 0 | 0 | 0 | 0 | 0 | 0 | 0 | 0 | 0 | 0 | 0
0 | 0 | 0 | 0 | 0 | 0 | 0 | 0 | 0 | 0 | 0 | 0 | 0
0 | 0 | 0 | 0 | 0 | 0 | 0 | 0 | 0 | 0 | 0 | 0 | 0
0 | 0 | 0 | 0 | 0 | 0 | 0 | 0 | 0 | 0 | 0 | 0 | 0
0 | 0 | 0 | 0 | 0 | 0 | 0 | 0 | 0 | 0 | 0 | 0 | 0
0 | 0 | 0 | 0 | 0 | 0 | 0 | 0 | 0 | 0 | 0 | 0 | 0
0 | 0 | 0 | 0 | 0 | 0 | 0 | 0 | 0 | 0 | 0 | 0 | 0
0 | 0 | 0 | 0 | 0 | 0 | 0 | 0 | 0 | 0 | 0 | 0 | 0
0 | 0 | 0 | 0 | 0 | 0 | 0 | 0 | 0 | 0 | 0 | 0 | 0
0 | 0 | 0 | 0 | 0 | 0 | 0 | 0 | 0 | 0 | 0 | 0 | 0
0.0023333 | 0 | 0 | 0 | 0.0486 | 0.07 | 0.279 | 0.058 | 0.053 | 0.053 | 0.056 | 0.048 | 0
0.13633 | 0.013 | 36.5736 | 0.014 | 0.9315 | 4.06 | 29.783 | 3.409 | 3.107 | 3.089 | 3.273 | 2.787 | 4.114
0.238 | 0.028 | 82.3313 | 0.031 | 3.42 | 9.17 | 85.889 | 7.745 | 7.019 | 6.995 | 7.45 | 6.269 | 8.322
0.30533 | 0.044 | 126.257 | 0.047 | 5.8059 | 14.19 | 115.336 | 12.015 | 10.836 | 10.887 | 11.571 | 9.708 | 18.177
0.34233 | 0.055 | 158.1482 | 0.059 | 7.4934 | 17.88 | 140.16 | 15.186 | 13.634 | 13.801 | 14.612 | 12.249 | 65.633
0.354 | 0.058 | 162.692 | 0.059 | 8.0037 | 18.43 | 126.34 | 15.673 | 14.033 | 14.303 | 15.076 | 12.663 | 69.238
0.316 | 0.054 | 146.9935 | 0.053 | 7.4088 | 16.68 | 115.922 | 14.185 | 12.683 | 12.965 | 13.644 | 11.463 | 65.909
0.252 | 0.041 | 110.3656 | 0.039 | 5.724 | 12.68 | 85.315 | 10.787 | 9.64 | 9.842 | 10.344 | 8.695 | 53.706
0.192 | 0.021 | 57.5994 | 0.02 | 3.2598 | 6.5 | 56.965 | 5.515 | 4.948 | 5.015 | 5.272 | 4.448 | 35.59
0.0083333 | 0.002 | 5.508 | 0.002 | 0.7875 | 0.53 | 4.06 | 0.44 | 0.402 | 0.401 | 0.423 | 0.363 | 7.202
0 | 0 | 0 | 0 | 0 | 0 | 0 | 0 | 0 | 0 | 0 | 0 | 0
0 | 0 | 0 | 0 | 0 | 0 | 0 | 0 | 0 | 0 | 0 | 0 | 0
0 | 0 | 0 | 0 | 0 | 0 | 0 | 0 | 0 | 0 | 0 | 0 | 0
0 | 0 | 0 | 0 | 0 | 0 | 0 | 0 | 0 | 0 | 0 | 0 | 0
0 | 0 | 0 | 0 | 0 | 0 | 0 | 0 | 0 | 0 | 0 | 0 | 0
0 | 0 | 0 | 0 | 0 | 0 | 0 | 0 | 0 | 0 | 0 | 0 | 0
0 | 0 | 0 | 0 | 0 | 0 | 0 | 0 | 0 | 0 | 0 | 0 | 0
0 | 0 | 0 | 0 | 0 | 0 | 0 | 0 | 0 | 0 | 0 | 0 | 0
0 | 0 | 0 | 0 | 0 | 0 | 0 | 0 | 0 | 0 | 0 | 0 | 0
0 | 0 | 0 | 0 | 0 | 0 | 0 | 0 | 0 | 0 | 0 | 0 | 0
0 | 0 | 0 | 0 | 0 | 0 | 0 | 0 | 0 | 0 | 0 | 0 | 0
0 | 0 | 0 | 0 | 0 | 0 | 0 | 0 | 0 | 0 | 0 | 0 | 0
0 | 0 | 0 | 0 | 0 | 0 | 0 | 0 | 0 | 0 | 0 | 0 | 0
0 | 0 | 0 | 0 | 0 | 0 | 0 | 0 | 0 | 0 | 0 | 0 | 0
0.001 | 0.001 | 2.754 | 0.001 | 0.0495 | 0.34 | 0.956 | 0.286 | 0.261 | 0.26 | 0.274 | 0.235 | 0.12
0.0073333 | 0.024 | 190.0574 | 0.083 | 1.0062 | 25.43 | 27.479 | 23.215 | 19.942 | 17.759 | 22.944 | 14.486 | 2.8
0.026333 | 0.046 | 255.2018 | 0.101 | 3.4992 | 34.65 | 64.664 | 31.353 | 26.656 | 26.789 | 30.898 | 22.092 | 3.501
0.023 | 0.092 | 410.9156 | 0.146 | 5.8851 | 57.68 | 89.561 | 52.582 | 43.651 | 47.01 | 51.999 | 38.079 | 16.954
0.060667 | 0.151 | 520.2931 | 0.163 | 7.5681 | 73.66 | 98.646 | 67.457 | 55.123 | 62.373 | 66.632 | 50.039 | 91.481
0.034 | 0.173 | 481.7248 | 0.136 | 8.1594 | 67.11 | 114.968 | 61.233 | 49.773 | 58.085 | 60.283 | 46.625 | 101.126
0.272 | 0.158 | 383.7913 | 0.1 | 7.4772 | 53.2 | 90.766 | 48.319 | 39.359 | 45.95 | 47.153 | 36.99 | 99.3
0.22 | 0.086 | 200.7362 | 0.055 | 5.7915 | 26.47 | 61.093 | 23.574 | 19.782 | 21.908 | 22.604 | 18.116 | 84.142
0.15433 | 0.036 | 86.9957 | 0.027 | 3.33 | 10.59 | 35.046 | 9.217 | 7.997 | 8.408 | 8.75 | 7.188 | 58.609
0.0073333 | 0.001 | 2.754 | 0.001 | 0.8568 | 0.33 | 1.304 | 0.28 | 0.256 | 0.255 | 0.269 | 0.231 | 10.412
0 | 0 | 0 | 0 | 0 | 0 | 0 | 0 | 0 | 0 | 0 | 0 | 0
0 | 0 | 0 | 0 | 0 | 0 | 0 | 0 | 0 | 0 | 0 | 0 | 0
0 | 0 | 0 | 0 | 0 | 0 | 0 | 0 | 0 | 0 | 0 | 0 | 0
0 | 0 | 0 | 0 | 0 | 0 | 0 | 0 | 0 | 0 | 0 | 0 | 0
0 | 0 | 0 | 0 | 0 | 0 | 0 | 0 | 0 | 0 | 0 | 0 | 0
0 | 0 | 0 | 0 | 0 | 0 | 0 | 0 | 0 | 0 | 0 | 0 | 0
0 | 0 | 0 | 0 | 0 | 0 | 0 | 0 | 0 | 0 | 0 | 0 | 0
0 | 0 | 0 | 0 | 0 | 0 | 0 | 0 | 0 | 0 | 0 | 0 | 0
0 | 0 | 0 | 0 | 0 | 0 | 0 | 0 | 0 | 0 | 0 | 0 | 0
0 | 0 | 0 | 0 | 0 | 0 | 0 | 0 | 0 | 0 | 0 | 0 | 0
0 | 0 | 0 | 0 | 0 | 0 | 0 | 0 | 0 | 0 | 0 | 0 | 0
0 | 0 | 0 | 0 | 0 | 0 | 0 | 0 | 0 | 0 | 0 | 0 | 0
0 | 0 | 0 | 0 | 0 | 0 | 0 | 0 | 0 | 0 | 0 | 0 | 0
0 | 0 | 0 | 0 | 0 | 0 | 0 | 0 | 0 | 0 | 0 | 0 | 0
0.003 | 0.001 | 2.754 | 0.001 | 0.0486 | 0.24 | 3.248 | 0.202 | 0.185 | 0.184 | 0.194 | 0.167 | 0.119
0.13867 | 0.018 | 54.2548 | 0.021 | 1.6776 | 6.06 | 47.443 | 5.138 | 4.651 | 4.568 | 4.951 | 4.081 | 4.638
0.206 | 0.038 | 114.3189 | 0.043 | 6.7824 | 12.87 | 139.612 | 10.952 | 9.855 | 9.828 | 10.569 | 8.731 | 9.026
0.25933 | 0.066 | 216.5551 | 0.08 | 15.5736 | 26.07 | 167.365 | 22.718 | 19.833 | 20.461 | 22.114 | 17.576 | 19.754
0.28267 | 0.101 | 315.507 | 0.108 | 24.8715 | 39.97 | 141.799 | 35.449 | 30.146 | 32.446 | 34.561 | 27.143 | 63.124
0.266 | 0.178 | 498.0018 | 0.142 | 31.1346 | 67.8 | 147.771 | 61.671 | 50.339 | 58.389 | 60.641 | 47.057 | 66.403
0.269 | 0.122 | 306.7268 | 0.089 | 24.4305 | 40.08 | 80.218 | 35.842 | 29.848 | 33.725 | 34.843 | 27.731 | 62.843
0.21833 | 0.148 | 310.62 | 0.064 | 15.1038 | 44.75 | 46.151 | 41.019 | 33.086 | 38.51 | 39.311 | 30.577 | 54.621
0.199 | 0.167 | 289.8173 | 0.032 | 6.4647 | 44.92 | 28.567 | 42.374 | 33.043 | 38.91 | 39.389 | 29.579 | 34.702
0.011333 | 0.048 | 80.638 | 0.01 | 1.5129 | 12.39 | 1.314 | 11.728 | 9.16 | 10.483 | 10.652 | 7.915 | 7.49
0 | 0 | 0 | 0 | 0.0486 | 0 | 0 | 0 | 0 | 0 | 0 | 0 | 0
0 | 0 | 0 | 0 | 0 | 0 | 0 | 0 | 0 | 0 | 0 | 0 | 0
0 | 0 | 0 | 0 | 0 | 0 | 0 | 0 | 0 | 0 | 0 | 0 | 0
0 | 0 | 0 | 0 | 0 | 0 | 0 | 0 | 0 | 0 | 0 | 0 | 0
0 | 0 | 0 | 0 | 0 | 0 | 0 | 0 | 0 | 0 | 0 | 0 | 0
0 | 0 | 0 | 0 | 0 | 0 | 0 | 0 | 0 | 0 | 0 | 0 | 0
0 | 0 | 0 | 0 | 0 | 0 | 0 | 0 | 0 | 0 | 0 | 0 | 0
0 | 0 | 0 | 0 | 0 | 0 | 0 | 0 | 0 | 0 | 0 | 0 | 0
0 | 0 | 0 | 0 | 0 | 0 | 0 | 0 | 0 | 0 | 0 | 0 | 0
0 | 0 | 0 | 0 | 0 | 0 | 0 | 0 | 0 | 0 | 0 | 0 | 0
0 | 0 | 0 | 0 | 0 | 0 | 0 | 0 | 0 | 0 | 0 | 0 | 0
0 | 0 | 0 | 0 | 0 | 0 | 0 | 0 | 0 | 0 | 0 | 0 | 0
0 | 0 | 0 | 0 | 0 | 0 | 0 | 0 | 0 | 0 | 0 | 0 | 0
0 | 0 | 0 | 0 | 0 | 0 | 0 | 0 | 0 | 0 | 0 | 0 | 0
0.0036667 | 0.001 | 2.754 | 0.001 | 0.0495 | 0.34 | 0.605 | 0.281 | 0.257 | 0.256 | 0.27 | 0.232 | 0.119
0.068333 | 0.025 | 107.8767 | 0.044 | 1.8387 | 13.25 | 25.31 | 11.738 | 10.296 | 9.521 | 11.479 | 8.079 | 3.327
0.12633 | 0.048 | 187.5987 | 0.073 | 7.0596 | 23.12 | 61.735 | 20.322 | 17.756 | 17.765 | 19.847 | 15.199 | 4.587
0.25067 | 0.081 | 289.2805 | 0.105 | 21.9969 | 36.66 | 95.074 | 32.468 | 27.83 | 29.145 | 31.788 | 24.507 | 18.114
0.376 | 0.086 | 260.3663 | 0.092 | 37.3788 | 31.78 | 117.087 | 27.806 | 24.059 | 25.417 | 27.013 | 21.67 | 78.122
0.28 | 0.187 | 522.2336 | 0.149 | 46.7784 | 71.28 | 121.667 | 64.869 | 52.932 | 61.493 | 63.827 | 49.556 | 84.88
0.10267 | 0.252 | 582.5632 | 0.125 | 37.1196 | 84.37 | 95.38 | 78.012 | 62.009 | 75.382 | 76.562 | 59.379 | 84.941
0.088333 | 0.237 | 458.4214 | 0.066 | 20.9673 | 70.72 | 66.769 | 66.105 | 51.978 | 62.68 | 63.382 | 48.553 | 71.53
0.0086667 | 0.179 | 299.6282 | 0.026 | 6.687 | 47.93 | 40.833 | 45.51 | 35.214 | 41.811 | 42.23 | 31.515 | 49.169
0.0043333 | 0.017 | 34.4222 | 0.008 | 1.8909 | 4.58 | 2.813 | 4.143 | 3.427 | 3.718 | 3.833 | 3.002 | 8.953
0 | 0 | 0 | 0 | 0.0486 | 0 | 0 | 0 | 0 | 0 | 0 | 0 | 0
0 | 0 | 0 | 0 | 0 | 0 | 0 | 0 | 0 | 0 | 0 | 0 | 0
0 | 0 | 0 | 0 | 0 | 0 | 0 | 0 | 0 | 0 | 0 | 0 | 0
0 | 0 | 0 | 0 | 0 | 0 | 0 | 0 | 0 | 0 | 0 | 0 | 0
0 | 0 | 0 | 0 | 0 | 0 | 0 | 0 | 0 | 0 | 0 | 0 | 0
0 | 0 | 0 | 0 | 0 | 0 | 0 | 0 | 0 | 0 | 0 | 0 | 0
0 | 0 | 0 | 0 | 0 | 0 | 0 | 0 | 0 | 0 | 0 | 0 | 0
0 | 0 | 0 | 0 | 0 | 0 | 0 | 0 | 0 | 0 | 0 | 0 | 0
0 | 0 | 0 | 0 | 0 | 0 | 0 | 0 | 0 | 0 | 0 | 0 | 0
0 | 0 | 0 | 0 | 0 | 0 | 0 | 0 | 0 | 0 | 0 | 0 | 0
0 | 0 | 0 | 0 | 0 | 0 | 0 | 0 | 0 | 0 | 0 | 0 | 0
0 | 0 | 0 | 0 | 0 | 0 | 0 | 0 | 0 | 0 | 0 | 0 | 0
0 | 0 | 0 | 0 | 0 | 0 | 0 | 0 | 0 | 0 | 0 | 0 | 0
0 | 0 | 0 | 0 | 0 | 0 | 0 | 0 | 0 | 0 | 0 | 0 | 0
0.001 | 0.001 | 2.754 | 0.001 | 0.2358 | 0.16 | 2.08 | 0.131 | 0.12 | 0.119 | 0.125 | 0.108 | 0.12
0.0083333 | 0.005 | 13.7701 | 0.005 | 4.8249 | 1.47 | 41.073 | 1.234 | 1.127 | 1.123 | 1.185 | 1.016 | 4.289
0.023333 | 0.012 | 33.0482 | 0.012 | 21.6954 | 3.62 | 75.099 | 3.032 | 2.767 | 2.755 | 2.91 | 2.49 | 8.492
0.031333 | 0.021 | 58.895 | 0.022 | 37.1412 | 6.6 | 87.656 | 5.535 | 5.047 | 5.026 | 5.311 | 4.538 | 29.247
0.047667 | 0.024 | 66.8678 | 0.025 | 48.285 | 7.45 | 109.053 | 6.254 | 5.701 | 5.677 | 5.999 | 5.124 | 68.716
0.049333 | 0.011 | 30.6799 | 0.011 | 51.7689 | 3.39 | 135.378 | 2.843 | 2.594 | 2.583 | 2.728 | 2.334 | 70.096
0.30533 | 0.161 | 393.5298 | 0.106 | 48.2994 | 53.81 | 128.118 | 48.643 | 39.914 | 46.091 | 47.403 | 37.362 | 66.801
0.23467 | 0.152 | 317.3092 | 0.063 | 37.6929 | 46.7 | 93.427 | 42.874 | 34.534 | 40.322 | 41.095 | 31.982 | 58.168
0.16467 | 0.129 | 225.842 | 0.027 | 21.7026 | 35.47 | 36.272 | 33.357 | 26.122 | 30.585 | 31.006 | 23.35 | 41.092
0.010333 | 0.005 | 13.7701 | 0.005 | 5.5809 | 1.58 | 1.319 | 1.324 | 1.209 | 1.204 | 1.271 | 1.089 | 7.517
0 | 0 | 0 | 0 | 0.1674 | 0 | 0 | 0 | 0 | 0 | 0 | 0 | 0.118
0 | 0 | 0 | 0 | 0 | 0 | 0 | 0 | 0 | 0 | 0 | 0 | 0
0 | 0 | 0 | 0 | 0 | 0 | 0 | 0 | 0 | 0 | 0 | 0 | 0
0 | 0 | 0 | 0 | 0 | 0 | 0 | 0 | 0 | 0 | 0 | 0 | 0
0 | 0 | 0 | 0 | 0 | 0 | 0 | 0 | 0 | 0 | 0 | 0 | 0
0 | 0 | 0 | 0 | 0 | 0 | 0 | 0 | 0 | 0 | 0 | 0 | 0
0 | 0 | 0 | 0 | 0 | 0 | 0 | 0 | 0 | 0 | 0 | 0 | 0
0 | 0 | 0 | 0 | 0 | 0 | 0 | 0 | 0 | 0 | 0 | 0 | 0
0 | 0 | 0 | 0 | 0 | 0 | 0 | 0 | 0 | 0 | 0 | 0 | 0
0 | 0 | 0 | 0 | 0 | 0 | 0 | 0 | 0 | 0 | 0 | 0 | 0
0 | 0 | 0 | 0 | 0 | 0 | 0 | 0 | 0 | 0 | 0 | 0 | 0
0 | 0 | 0 | 0 | 0 | 0 | 0 | 0 | 0 | 0 | 0 | 0 | 0
0 | 0 | 0 | 0 | 0 | 0 | 0 | 0 | 0 | 0 | 0 | 0 | 0
0 | 0 | 0 | 0 | 0 | 0 | 0 | 0 | 0 | 0 | 0 | 0 | 0
0.001 | 0.002 | 5.508 | 0.002 | 0.3042 | 0.65 | 3.276 | 0.543 | 0.496 | 0.494 | 0.521 | 0.447 | 0.263
0.0073333 | 0.022 | 186.6284 | 0.083 | 5.1516 | 25.05 | 34.662 | 22.824 | 19.696 | 17.471 | 22.567 | 14.343 | 4.497
0.015333 | 0.051 | 277.9631 | 0.11 | 22.4469 | 37.52 | 81.031 | 33.83 | 28.899 | 28.97 | 33.329 | 24.039 | 10.733
0.027333 | 0.116 | 542.8314 | 0.194 | 38.0565 | 76.76 | 112.986 | 70.137 | 58.166 | 62.761 | 69.505 | 50.79 | 8.539
0.056667 | 0.184 | 638.6437 | 0.199 | 49.0311 | 90.55 | 130.174 | 82.967 | 67.841 | 77.033 | 82.188 | 61.907 | 12.121
0.076 | 0.209 | 583.6056 | 0.161 | 52.3161 | 82.02 | 132.669 | 75.036 | 60.825 | 71.499 | 74.052 | 57.288 | 11.513
0.35433 | 0.233 | 541.512 | 0.12 | 48.9762 | 79.21 | 109.379 | 73.067 | 58.294 | 70.45 | 71.648 | 55.677 | 88.68
0.31067 | 0.23 | 447.562 | 0.068 | 38.421 | 69.49 | 68.401 | 64.797 | 51.138 | 61.369 | 62.108 | 47.71 | 78.763
0.239 | 0.133 | 235.4117 | 0.029 | 22.3965 | 36.8 | 37.328 | 34.53 | 27.124 | 31.65 | 32.102 | 24.244 | 41.784
0.016 | 0.006 | 16.2348 | 0.006 | 5.9967 | 1.71 | 1.694 | 1.434 | 1.309 | 1.304 | 1.377 | 1.179 | 8.948
0 | 0 | 0 | 0 | 0.2304 | 0 | 0 | 0 | 0 | 0 | 0 | 0 | 0.119
0 | 0 | 0 | 0 | 0 | 0 | 0 | 0 | 0 | 0 | 0 | 0 | 0
0 | 0 | 0 | 0 | 0 | 0 | 0 | 0 | 0 | 0 | 0 | 0 | 0
0 | 0 | 0 | 0 | 0 | 0 | 0 | 0 | 0 | 0 | 0 | 0 | 0
0 | 0 | 0 | 0 | 0 | 0 | 0 | 0 | 0 | 0 | 0 | 0 | 0
0 | 0 | 0 | 0 | 0 | 0 | 0 | 0 | 0 | 0 | 0 | 0 | 0
0 | 0 | 0 | 0 | 0 | 0 | 0 | 0 | 0 | 0 | 0 | 0 | 0
0 | 0 | 0 | 0 | 0 | 0 | 0 | 0 | 0 | 0 | 0 | 0 | 0
0 | 0 | 0 | 0 | 0 | 0 | 0 | 0 | 0 | 0 | 0 | 0 | 0
0 | 0 | 0 | 0 | 0 | 0 | 0 | 0 | 0 | 0 | 0 | 0 | 0
0 | 0 | 0 | 0 | 0 | 0 | 0 | 0 | 0 | 0 | 0 | 0 | 0
0 | 0 | 0 | 0 | 0 | 0 | 0 | 0 | 0 | 0 | 0 | 0 | 0
0 | 0 | 0 | 0 | 0 | 0 | 0 | 0 | 0 | 0 | 0 | 0 | 0
0 | 0 | 0 | 0 | 0 | 0 | 0 | 0 | 0 | 0 | 0 | 0 | 0
0.0083333 | 0.003 | 8.2621 | 0.003 | 0.171 | 0.85 | 0.61 | 0.713 | 0.651 | 0.648 | 0.684 | 0.586 | 0.261
0.16867 | 0.022 | 192.4257 | 0.086 | 2.8836 | 25.72 | 29.651 | 23.426 | 20.24 | 17.937 | 23.17 | 14.751 | 6.147
0.048333 | 0.048 | 299.3866 | 0.12 | 7.6986 | 41.05 | 62.413 | 37.275 | 31.646 | 31.729 | 36.803 | 26.1 | 11.598
0.127 | 0.101 | 426.1078 | 0.153 | 12.7935 | 58.07 | 95.764 | 52.547 | 44.035 | 47.031 | 51.865 | 38.519 | 16.806
0.171 | 0.175 | 604.0045 | 0.189 | 15.7122 | 84.57 | 118.59 | 77.389 | 63.385 | 71.811 | 76.609 | 57.807 | 22.513
0.34633 | 0.213 | 594.3023 | 0.163 | 16.7454 | 82.45 | 122.832 | 75.452 | 61.146 | 71.998 | 74.519 | 57.692 | 25.152
0.25967 | 0.261 | 605.3246 | 0.133 | 17.7624 | 87.07 | 141.834 | 80.326 | 64.088 | 77.621 | 78.82 | 61.383 | 25.729
0.12867 | 0.229 | 446.9292 | 0.069 | 16.6995 | 68.35 | 148.174 | 63.69 | 50.336 | 60.315 | 61.039 | 46.961 | 18.743
0.054667 | 0.177 | 295.705 | 0.026 | 11.106 | 47.18 | 112.335 | 44.718 | 34.732 | 41.077 | 41.478 | 31.091 | 13.696
0.008 | 0.055 | 90.8406 | 0.011 | 4.4487 | 13.9 | 46.298 | 13.093 | 10.308 | 11.654 | 11.837 | 8.869 | 6.467
0 | 0 | 0 | 0 | 0.2313 | 0 | 0 | 0 | 0 | 0 | 0 | 0 | 0.118
0 | 0 | 0 | 0 | 0 | 0 | 0 | 0 | 0 | 0 | 0 | 0 | 0
0 | 0 | 0 | 0 | 0 | 0 | 0 | 0 | 0 | 0 | 0 | 0 | 0
0 | 0 | 0 | 0 | 0 | 0 | 0 | 0 | 0 | 0 | 0 | 0 | 0
0 | 0 | 0 | 0 | 0 | 0 | 0 | 0 | 0 | 0 | 0 | 0 | 0
0 | 0 | 0 | 0 | 0 | 0 | 0 | 0 | 0 | 0 | 0 | 0 | 0
0 | 0 | 0 | 0 | 0 | 0 | 0 | 0 | 0 | 0 | 0 | 0 | 0
0 | 0 | 0 | 0 | 0 | 0 | 0 | 0 | 0 | 0 | 0 | 0 | 0
0 | 0 | 0 | 0 | 0 | 0 | 0 | 0 | 0 | 0 | 0 | 0 | 0
0 | 0 | 0 | 0 | 0 | 0 | 0 | 0 | 0 | 0 | 0 | 0 | 0
0 | 0 | 0 | 0 | 0 | 0 | 0 | 0 | 0 | 0 | 0 | 0 | 0
0 | 0 | 0 | 0 | 0 | 0 | 0 | 0 | 0 | 0 | 0 | 0 | 0
0 | 0 | 0 | 0 | 0 | 0 | 0 | 0 | 0 | 0 | 0 | 0 | 0
0 | 0 | 0 | 0 | 0 | 0 | 0 | 0 | 0 | 0 | 0 | 0 | 0
0.009 | 0.002 | 5.508 | 0.002 | 0.171 | 0.64 | 2.854 | 0.534 | 0.488 | 0.486 | 0.513 | 0.44 | 0.262
0.13733 | 0.023 | 191.2144 | 0.086 | 3.0411 | 25.4 | 37.101 | 23.103 | 19.995 | 17.737 | 22.84 | 14.629 | 6.178
0.24033 | 0.053 | 286.5144 | 0.114 | 7.8633 | 38.13 | 93.426 | 34.328 | 29.387 | 29.427 | 33.82 | 24.486 | 12.746
0.312 | 0.11 | 503.4133 | 0.181 | 13.1139 | 70.23 | 140.499 | 64.051 | 53.256 | 57.33 | 63.451 | 46.535 | 56.814
0.39867 | 0.172 | 593.6513 | 0.187 | 16.1352 | 82.97 | 123.179 | 75.877 | 62.21 | 70.421 | 75.11 | 56.754 | 77.031
0.36267 | 0.234 | 652.6791 | 0.179 | 17.1837 | 90.02 | 102.521 | 82.339 | 66.779 | 78.649 | 81.363 | 63.089 | 86.7
0.27033 | 0.186 | 450.8701 | 0.116 | 13.4937 | 61.75 | 73.562 | 56.041 | 45.764 | 53.438 | 54.73 | 43.161 | 82.829
0.21367 | 0.207 | 411.1268 | 0.07 | 8.6616 | 61.98 | 38.95 | 57.479 | 45.719 | 54.238 | 55.051 | 42.478 | 67.754
0.10633 | 0.124 | 224.5523 | 0.032 | 3.9375 | 33.77 | 32.793 | 31.448 | 24.995 | 28.842 | 29.294 | 22.389 | 41.723
0.022 | 0.044 | 78.2998 | 0.012 | 1.2906 | 11.39 | 1.684 | 10.592 | 8.486 | 9.437 | 9.626 | 7.331 | 9.562
0 | 0 | 0 | 0 | 0.0486 | 0 | 0 | 0 | 0 | 0 | 0 | 0 | 0.118
0 | 0 | 0 | 0 | 0 | 0 | 0 | 0 | 0 | 0 | 0 | 0 | 0
0 | 0 | 0 | 0 | 0 | 0 | 0 | 0 | 0 | 0 | 0 | 0 | 0
0 | 0 | 0 | 0 | 0 | 0 | 0 | 0 | 0 | 0 | 0 | 0 | 0
0 | 0 | 0 | 0 | 0 | 0 | 0 | 0 | 0 | 0 | 0 | 0 | 0
0 | 0 | 0 | 0 | 0 | 0 | 0 | 0 | 0 | 0 | 0 | 0 | 0
0 | 0 | 0 | 0 | 0 | 0 | 0 | 0 | 0 | 0 | 0 | 0 | 0
0 | 0 | 0 | 0 | 0 | 0 | 0 | 0 | 0 | 0 | 0 | 0 | 0
0 | 0 | 0 | 0 | 0 | 0 | 0 | 0 | 0 | 0 | 0 | 0 | 0
0 | 0 | 0 | 0 | 0 | 0 | 0 | 0 | 0 | 0 | 0 | 0 | 0
0 | 0 | 0 | 0 | 0 | 0 | 0 | 0 | 0 | 0 | 0 | 0 | 0
0 | 0 | 0 | 0 | 0 | 0 | 0 | 0 | 0 | 0 | 0 | 0 | 0
0 | 0 | 0 | 0 | 0 | 0 | 0 | 0 | 0 | 0 | 0 | 0 | 0
0 | 0 | 0 | 0 | 0 | 0 | 0 | 0 | 0 | 0 | 0 | 0 | 0
0.009 | 0.001 | 2.754 | 0.001 | 0.1071 | 0.25 | 2.077 | 0.211 | 0.193 | 0.192 | 0.202 | 0.174 | 0.414
0.21033 | 0.016 | 44.8357 | 0.017 | 2.3787 | 4.92 | 24.995 | 4.128 | 3.764 | 3.745 | 3.961 | 3.381 | 6.187
0.26367 | 0.044 | 136.5017 | 0.052 | 7.9785 | 15.76 | 41.144 | 13.454 | 12.081 | 12.045 | 13.004 | 10.672 | 14.274
0.334 | 0.104 | 409.5354 | 0.149 | 12.9186 | 54.63 | 56.689 | 48.996 | 41.49 | 43.947 | 48.241 | 36.441 | 54.132
0.39867 | 0.163 | 545.953 | 0.176 | 16.3188 | 75.47 | 56.661 | 68.511 | 56.692 | 63.366 | 67.563 | 51.547 | 65.195
0.41233 | 0.224 | 624.2771 | 0.172 | 17.4177 | 87.26 | 62.068 | 79.744 | 64.769 | 76.115 | 78.754 | 61.14 | 75.512
0.37233 | 0.229 | 541.771 | 0.13 | 21.582 | 77.08 | 47.83 | 70.535 | 56.946 | 67.677 | 69.034 | 54.088 | 73.832
0.30667 | 0.126 | 281.567 | 0.07 | 21.132 | 38.73 | 39.147 | 34.848 | 28.871 | 32.476 | 33.379 | 26.499 | 53.684
0.223 | 0.083 | 167.0251 | 0.035 | 15.6087 | 23.56 | 18.467 | 21.429 | 17.548 | 19.588 | 20.071 | 15.707 | 33.953
0.076 | 0.01 | 26.1903 | 0.009 | 3.9024 | 2.97 | 4.456 | 2.511 | 2.268 | 2.279 | 2.399 | 2.036 | 9.863
0 | 0 | 0 | 0 | 0.1665 | 0 | 0 | 0 | 0 | 0 | 0 | 0 | 0.118
0 | 0 | 0 | 0 | 0 | 0 | 0 | 0 | 0 | 0 | 0 | 0 | 0
0 | 0 | 0 | 0 | 0 | 0 | 0 | 0 | 0 | 0 | 0 | 0 | 0
0 | 0 | 0 | 0 | 0 | 0 | 0 | 0 | 0 | 0 | 0 | 0 | 0
0 | 0 | 0 | 0 | 0 | 0 | 0 | 0 | 0 | 0 | 0 | 0 | 0
0 | 0 | 0 | 0 | 0 | 0 | 0 | 0 | 0 | 0 | 0 | 0 | 0
0 | 0 | 0 | 0 | 0 | 0 | 0 | 0 | 0 | 0 | 0 | 0 | 0
0 | 0 | 0 | 0 | 0 | 0 | 0 | 0 | 0 | 0 | 0 | 0 | 0
0 | 0 | 0 | 0 | 0 | 0 | 0 | 0 | 0 | 0 | 0 | 0 | 0
0 | 0 | 0 | 0 | 0 | 0 | 0 | 0 | 0 | 0 | 0 | 0 | 0
0 | 0 | 0 | 0 | 0 | 0 | 0 | 0 | 0 | 0 | 0 | 0 | 0
0 | 0 | 0 | 0 | 0 | 0 | 0 | 0 | 0 | 0 | 0 | 0 | 0
0 | 0 | 0 | 0 | 0 | 0 | 0 | 0 | 0 | 0 | 0 | 0 | 0
0 | 0 | 0 | 0 | 0 | 0 | 0 | 0 | 0 | 0 | 0 | 0 | 0
0.008 | 0.001 | 2.754 | 0.001 | 0.1692 | 0.24 | 0.952 | 0.204 | 0.187 | 0.186 | 0.196 | 0.169 | 0.722
0.15933 | 0.006 | 16.5241 | 0.006 | 3.3381 | 1.9 | 21.558 | 1.59 | 1.452 | 1.446 | 1.526 | 1.308 | 4.038
0.267 | 0.012 | 33.0482 | 0.012 | 12.1761 | 3.58 | 37.423 | 3.004 | 2.741 | 2.73 | 2.883 | 2.467 | 10.582
0.33333 | 0.016 | 44.8357 | 0.017 | 21.1014 | 4.86 | 59.534 | 4.074 | 3.716 | 3.701 | 3.91 | 3.343 | 75.601
0.31567 | 0.019 | 53.0977 | 0.02 | 28.1835 | 5.91 | 53.634 | 4.96 | 4.523 | 4.504 | 4.759 | 4.067 | 93.02
0.37067 | 0.02 | 55.8517 | 0.021 | 33.6996 | 6.14 | 54.078 | 5.151 | 4.697 | 4.677 | 4.942 | 4.223 | 83.047
0.30333 | 0.018 | 49.958 | 0.018 | 24.1353 | 5.42 | 69.935 | 4.548 | 4.148 | 4.13 | 4.363 | 3.73 | 75.749
0.17567 | 0.014 | 38.9419 | 0.014 | 12.9051 | 4.25 | 47.266 | 3.561 | 3.249 | 3.235 | 3.417 | 2.923 | 64.838
0.113 | 0.008 | 22.0321 | 0.008 | 4.1148 | 2.43 | 33.006 | 2.035 | 1.858 | 1.85 | 1.953 | 1.673 | 50.71
0.055333 | 0.002 | 5.508 | 0.002 | 1.4184 | 0.72 | 12.462 | 0.606 | 0.554 | 0.552 | 0.582 | 0.5 | 9.695
0 | 0 | 0 | 0 | 0.1053 | 0 | 0 | 0 | 0 | 0 | 0 | 0 | 0.115
0 | 0 | 0 | 0 | 0 | 0 | 0 | 0 | 0 | 0 | 0 | 0 | 0
0 | 0 | 0 | 0 | 0 | 0 | 0 | 0 | 0 | 0 | 0 | 0 | 0
0 | 0 | 0 | 0 | 0 | 0 | 0 | 0 | 0 | 0 | 0 | 0 | 0
0 | 0 | 0 | 0 | 0 | 0 | 0 | 0 | 0 | 0 | 0 | 0 | 0
0 | 0 | 0 | 0 | 0 | 0 | 0 | 0 | 0 | 0 | 0 | 0 | 0
0 | 0 | 0 | 0 | 0 | 0 | 0 | 0 | 0 | 0 | 0 | 0 | 0
0 | 0 | 0 | 0 | 0 | 0 | 0 | 0 | 0 | 0 | 0 | 0 | 0
0 | 0 | 0 | 0 | 0 | 0 | 0 | 0 | 0 | 0 | 0 | 0 | 0
0 | 0 | 0 | 0 | 0 | 0 | 0 | 0 | 0 | 0 | 0 | 0 | 0
0 | 0 | 0 | 0 | 0 | 0 | 0 | 0 | 0 | 0 | 0 | 0 | 0
0 | 0 | 0 | 0 | 0 | 0 | 0 | 0 | 0 | 0 | 0 | 0 | 0
0 | 0 | 0 | 0 | 0 | 0 | 0 | 0 | 0 | 0 | 0 | 0 | 0
0 | 0 | 0 | 0 | 0 | 0 | 0 | 0 | 0 | 0 | 0 | 0 | 0
0.0016667 | 0.001 | 2.754 | 0.001 | 0.2322 | 0.25 | 9.199 | 0.205 | 0.188 | 0.187 | 0.197 | 0.17 | 0.902
0.021 | 0.01 | 28.3115 | 0.011 | 2.9988 | 3.14 | 74.222 | 2.636 | 2.406 | 2.396 | 2.53 | 2.166 | 9.403
0.043 | 0.02 | 55.8517 | 0.021 | 8.3223 | 6.1 | 75.647 | 5.116 | 4.665 | 4.646 | 4.909 | 4.195 | 15.248
0.063333 | 0.027 | 75.1299 | 0.028 | 20.2023 | 8.29 | 59.776 | 6.963 | 6.347 | 6.32 | 6.679 | 5.704 | 95.657
0.077667 | 0.029 | 81.6985 | 0.031 | 32.7537 | 9.04 | 26.644 | 7.59 | 6.917 | 6.888 | 7.28 | 6.215 | 101.997
0.085 | 0.033 | 93.5402 | 0.035 | 40.9923 | 10.32 | 69.372 | 8.672 | 7.895 | 7.871 | 8.319 | 7.094 | 79.588
0.069667 | 0.033 | 90.979 | 0.034 | 38.1033 | 10.09 | 160.435 | 8.482 | 7.717 | 7.702 | 8.138 | 6.937 | 35.643
0.052 | 0.024 | 69.1397 | 0.026 | 30.7467 | 7.56 | 156.292 | 6.347 | 5.786 | 5.762 | 6.089 | 5.201 | 24.701
0.023667 | 0.014 | 39.3276 | 0.015 | 19.8 | 4.31 | 131.692 | 3.616 | 3.299 | 3.285 | 3.47 | 2.968 | 19.996
0.0083333 | 0.004 | 11.7874 | 0.005 | 5.3559 | 1.36 | 44.271 | 1.142 | 1.043 | 1.039 | 1.097 | 0.94 | 8.69
0 | 0 | 0 | 0 | 0.2304 | 0 | 0 | 0 | 0 | 0 | 0 | 0 | 0.121
0 | 0 | 0 | 0 | 0 | 0 | 0 | 0 | 0 | 0 | 0 | 0 | 0
0 | 0 | 0 | 0 | 0 | 0 | 0 | 0 | 0 | 0 | 0 | 0 | 0
0 | 0 | 0 | 0 | 0 | 0 | 0 | 0 | 0 | 0 | 0 | 0 | 0
0 | 0 | 0 | 0 | 0 | 0 | 0 | 0 | 0 | 0 | 0 | 0 | 0
0 | 0 | 0 | 0 | 0 | 0 | 0 | 0 | 0 | 0 | 0 | 0 | 0
0 | 0 | 0 | 0 | 0 | 0 | 0 | 0 | 0 | 0 | 0 | 0 | 0
0 | 0 | 0 | 0 | 0 | 0 | 0 | 0 | 0 | 0 | 0 | 0 | 0
0 | 0 | 0 | 0 | 0 | 0 | 0 | 0 | 0 | 0 | 0 | 0 | 0
0 | 0 | 0 | 0 | 0 | 0 | 0 | 0 | 0 | 0 | 0 | 0 | 0
0 | 0 | 0 | 0 | 0 | 0 | 0 | 0 | 0 | 0 | 0 | 0 | 0
0 | 0 | 0 | 0 | 0 | 0 | 0 | 0 | 0 | 0 | 0 | 0 | 0
0 | 0 | 0 | 0 | 0 | 0 | 0 | 0 | 0 | 0 | 0 | 0 | 0
0 | 0 | 0 | 0 | 0 | 0 | 0 | 0 | 0 | 0 | 0 | 0 | 0
0.003 | 0.001 | 2.754 | 0.001 | 0.4374 | 0.35 | 6.204 | 0.289 | 0.264 | 0.263 | 0.277 | 0.238 | 0.42
0.03 | 0.01 | 27.5402 | 0.01 | 4.1742 | 3.07 | 69.122 | 2.574 | 2.349 | 2.34 | 2.471 | 2.115 | 8.438
0.052333 | 0.033 | 96.1014 | 0.036 | 4.5756 | 10.75 | 141.199 | 9.069 | 8.23 | 8.197 | 8.72 | 7.358 | 10.145
0.065333 | 0.054 | 156.0691 | 0.058 | 7.2261 | 17.6 | 190.645 | 14.908 | 13.447 | 13.509 | 14.362 | 12.048 | 80.656
0.083 | 0.06 | 170.032 | 0.063 | 8.9694 | 19.21 | 219.05 | 16.278 | 14.665 | 14.788 | 15.652 | 13.175 | 101.735
0.087667 | 0.057 | 158.8231 | 0.059 | 9.5229 | 17.9 | 224.183 | 15.152 | 13.656 | 13.797 | 14.557 | 12.301 | 110.51
0.069667 | 0.055 | 150.7539 | 0.055 | 11.637 | 17.05 | 224.968 | 14.453 | 13 | 13.177 | 13.889 | 11.724 | 108.341
0.051 | 0.048 | 129.2581 | 0.046 | 11.4111 | 14.83 | 179.343 | 12.597 | 11.292 | 11.481 | 12.078 | 10.176 | 90.599
0.030667 | 0.02 | 55.8517 | 0.021 | 8.4096 | 6.17 | 125.181 | 5.183 | 4.719 | 4.707 | 4.971 | 4.243 | 65.542
0.0096667 | 0.004 | 11.0161 | 0.004 | 2.5803 | 1.16 | 50.329 | 0.969 | 0.885 | 0.882 | 0.931 | 0.798 | 10.554
0 | 0 | 0 | 0 | 0.1062 | 0 | 0 | 0 | 0 | 0 | 0 | 0 | 0.26
0 | 0 | 0 | 0 | 0 | 0 | 0 | 0 | 0 | 0 | 0 | 0 | 0
0 | 0 | 0 | 0 | 0 | 0 | 0 | 0 | 0 | 0 | 0 | 0 | 0
0 | 0 | 0 | 0 | 0 | 0 | 0 | 0 | 0 | 0 | 0 | 0 | 0
0 | 0 | 0 | 0 | 0 | 0 | 0 | 0 | 0 | 0 | 0 | 0 | 0
0 | 0 | 0 | 0 | 0 | 0 | 0 | 0 | 0 | 0 | 0 | 0 | 0
0 | 0 | 0 | 0 | 0 | 0 | 0 | 0 | 0 | 0 | 0 | 0 | 0
0 | 0 | 0 | 0 | 0 | 0 | 0 | 0 | 0 | 0 | 0 | 0 | 0
0 | 0 | 0 | 0 | 0 | 0 | 0 | 0 | 0 | 0 | 0 | 0 | 0
0 | 0 | 0 | 0 | 0 | 0 | 0 | 0 | 0 | 0 | 0 | 0 | 0
0 | 0 | 0 | 0 | 0 | 0 | 0 | 0 | 0 | 0 | 0 | 0 | 0
0 | 0 | 0 | 0 | 0 | 0 | 0 | 0 | 0 | 0 | 0 | 0 | 0
0 | 0 | 0 | 0 | 0 | 0 | 0 | 0 | 0 | 0 | 0 | 0 | 0
0 | 0 | 0 | 0 | 0 | 0 | 0 | 0 | 0 | 0 | 0 | 0 | 0
0.003 | 0.003 | 8.2621 | 0.003 | 0.1683 | 0.95 | 2.469 | 0.8 | 0.731 | 0.728 | 0.768 | 0.659 | 0.41
0.022 | 0.028 | 84.2597 | 0.032 | 2.8476 | 9.52 | 58.364 | 8.098 | 7.322 | 7.143 | 7.817 | 6.367 | 8.448
0.039333 | 0.029 | 81.3128 | 0.031 | 8.8146 | 9.09 | 124.93 | 7.643 | 6.953 | 6.925 | 7.34 | 6.235 | 18.376
0.049667 | 0.063 | 187.5746 | 0.07 | 23.2578 | 21.45 | 140.825 | 18.28 | 16.387 | 16.555 | 17.66 | 14.662 | 44.43
0.048667 | 0.058 | 164.524 | 0.061 | 37.8387 | 18.55 | 233.536 | 15.711 | 14.169 | 14.271 | 15.103 | 12.729 | 49.572
0.054 | 0.064 | 179.0233 | 0.066 | 47.7153 | 20.22 | 185.17 | 17.159 | 15.414 | 15.647 | 16.497 | 13.902 | 52.972
0.048 | 0.19 | 463.9712 | 0.126 | 37.8684 | 62.23 | 170.694 | 56.111 | 46.304 | 53.234 | 54.69 | 43.427 | 46.404
0.037667 | 0.165 | 352.3702 | 0.079 | 22.581 | 49.71 | 167.75 | 45.199 | 36.97 | 42.315 | 43.273 | 34.086 | 40.468
0.023667 | 0.083 | 170.1105 | 0.037 | 8.6364 | 23.44 | 160.617 | 21.221 | 17.509 | 19.385 | 19.887 | 15.673 | 25.437
0.0066667 | 0.093 | 159.6429 | 0.023 | 4.8762 | 23.13 | 74.494 | 21.47 | 17.296 | 19.06 | 19.415 | 14.886 | 8.736
0 | 0 | 0 | 0 | 0.4266 | 0 | 0.274 | 0 | 0 | 0 | 0 | 0 | 0.117
0 | 0 | 0 | 0 | 0 | 0 | 0 | 0 | 0 | 0 | 0 | 0 | 0
0 | 0 | 0 | 0 | 0 | 0 | 0 | 0 | 0 | 0 | 0 | 0 | 0
0 | 0 | 0 | 0 | 0 | 0 | 0 | 0 | 0 | 0 | 0 | 0 | 0
0 | 0 | 0 | 0 | 0 | 0 | 0 | 0 | 0 | 0 | 0 | 0 | 0
0 | 0 | 0 | 0 | 0 | 0 | 0 | 0 | 0 | 0 | 0 | 0 | 0
0 | 0 | 0 | 0 | 0 | 0 | 0 | 0 | 0 | 0 | 0 | 0 | 0
0 | 0 | 0 | 0 | 0 | 0 | 0 | 0 | 0 | 0 | 0 | 0 | 0
0 | 0 | 0 | 0 | 0 | 0 | 0 | 0 | 0 | 0 | 0 | 0 | 0
0 | 0 | 0 | 0 | 0 | 0 | 0 | 0 | 0 | 0 | 0 | 0 | 0
0 | 0 | 0 | 0 | 0 | 0 | 0 | 0 | 0 | 0 | 0 | 0 | 0
0 | 0 | 0 | 0 | 0 | 0 | 0 | 0 | 0 | 0 | 0 | 0 | 0
0 | 0 | 0 | 0 | 0 | 0 | 0 | 0 | 0 | 0 | 0 | 0 | 0
0 | 0 | 0 | 0 | 0 | 0 | 0 | 0 | 0 | 0 | 0 | 0 | 0
0.016333 | 0.004 | 11.0161 | 0.004 | 0.3006 | 1.17 | 11.219 | 0.978 | 0.893 | 0.89 | 0.939 | 0.805 | 0.258
0.237 | 0.022 | 283.4469 | 0.133 | 3.6027 | 37.55 | 75.661 | 34.187 | 29.76 | 26.137 | 33.906 | 21.71 | 8.775
0.29833 | 0.072 | 557.9994 | 0.23 | 9.2196 | 75.65 | 72.888 | 68.819 | 58.547 | 58.597 | 68.264 | 48.325 | 19.5
0.37633 | 0.132 | 629.7126 | 0.228 | 14.6979 | 86.88 | 145.113 | 79.187 | 66.076 | 71.155 | 78.693 | 58.044 | 39.666
0.41633 | 0.21 | 703.5349 | 0.227 | 17.8065 | 94.15 | 202.303 | 85.355 | 70.816 | 79.084 | 84.274 | 64.545 | 33.212
0.38967 | 0.117 | 326.5954 | 0.11 | 18.9342 | 39.77 | 265.718 | 34.821 | 30.015 | 32.331 | 33.813 | 27.525 | 78.316
0.343 | 0.153 | 383.062 | 0.111 | 17.7588 | 49.71 | 186.421 | 44.352 | 37.153 | 41.798 | 43.128 | 34.599 | 84.379
0.28333 | 0.052 | 139.5992 | 0.05 | 14.2398 | 15.95 | 141.787 | 13.563 | 12.141 | 12.365 | 13.003 | 10.943 | 84.513
0.23067 | 0.011 | 30.2942 | 0.011 | 9.0207 | 3.37 | 73.802 | 2.824 | 2.577 | 2.567 | 2.711 | 2.32 | 69.177
0.103 | 0.002 | 5.508 | 0.002 | 2.8629 | 0.63 | 10.643 | 0.529 | 0.484 | 0.482 | 0.508 | 0.437 | 18.401
0 | 0 | 0 | 0 | 0.1701 | 0 | 0.272 | 0 | 0 | 0 | 0 | 0 | 1.849
0 | 0 | 0 | 0 | 0 | 0 | 0 | 0 | 0 | 0 | 0 | 0 | 0
0 | 0 | 0 | 0 | 0 | 0 | 0 | 0 | 0 | 0 | 0 | 0 | 0
0 | 0 | 0 | 0 | 0 | 0 | 0 | 0 | 0 | 0 | 0 | 0 | 0
0 | 0 | 0 | 0 | 0 | 0 | 0 | 0 | 0 | 0 | 0 | 0 | 0
0 | 0 | 0 | 0 | 0 | 0 | 0 | 0 | 0 | 0 | 0 | 0 | 0
0 | 0 | 0 | 0 | 0 | 0 | 0 | 0 | 0 | 0 | 0 | 0 | 0
0 | 0 | 0 | 0 | 0 | 0 | 0 | 0 | 0 | 0 | 0 | 0 | 0
0 | 0 | 0 | 0 | 0 | 0 | 0 | 0 | 0 | 0 | 0 | 0 | 0
0 | 0 | 0 | 0 | 0 | 0 | 0 | 0 | 0 | 0 | 0 | 0 | 0
0 | 0 | 0 | 0 | 0 | 0 | 0 | 0 | 0 | 0 | 0 | 0 | 0
0 | 0 | 0 | 0 | 0 | 0 | 0 | 0 | 0 | 0 | 0 | 0 | 0
0 | 0 | 0 | 0 | 0 | 0 | 0 | 0 | 0 | 0 | 0 | 0 | 0
0 | 0 | 0 | 0 | 0 | 0 | 0 | 0 | 0 | 0 | 0 | 0 | 0
0.018 | 0.001 | 2.754 | 0.001 | 0.3042 | 0.34 | 10.021 | 0.285 | 0.261 | 0.26 | 0.274 | 0.236 | 1.06
0.21433 | 0.032 | 101.4587 | 0.039 | 3.807 | 11.5 | 84.054 | 9.831 | 8.869 | 8.582 | 9.512 | 7.62 | 8.682
0.33233 | 0.055 | 198.8498 | 0.077 | 9.5688 | 23.83 | 162.448 | 20.709 | 18.313 | 18.246 | 20.163 | 15.85 | 14.921
0.405 | 0.106 | 404.0033 | 0.148 | 16.9686 | 52.09 | 226.289 | 46.452 | 39.638 | 41.713 | 45.679 | 34.899 | 81.789
0.426 | 0.115 | 348.7661 | 0.123 | 24.075 | 42.51 | 271.081 | 37.228 | 32.239 | 34.111 | 36.224 | 29.122 | 103.207
0.39333 | 0.154 | 429.9948 | 0.139 | 28.4301 | 53.8 | 286.382 | 47.647 | 40.438 | 44.49 | 46.414 | 37.281 | 112.01
0.29733 | 0.149 | 376.1679 | 0.113 | 31.5936 | 47.9 | 272.397 | 42.526 | 35.877 | 39.845 | 41.27 | 33.196 | 109.716
0.228 | 0.105 | 247.223 | 0.071 | 31.1598 | 31.58 | 229.8 | 27.905 | 23.73 | 25.842 | 26.73 | 21.667 | 95.554
0.18167 | 0.136 | 250.4111 | 0.04 | 22.3344 | 36.73 | 165.888 | 33.922 | 27.325 | 31.081 | 31.608 | 24.484 | 70.163
0.087667 | 0.036 | 70.6343 | 0.015 | 8.5437 | 9.48 | 78.344 | 8.577 | 7.136 | 7.632 | 7.855 | 6.191 | 13.806
0 | 0 | 0 | 0 | 0.5814 | 0 | 0 | 0 | 0 | 0 | 0 | 0 | 0.713
0 | 0 | 0 | 0 | 0 | 0 | 0 | 0 | 0 | 0 | 0 | 0 | 0
0 | 0 | 0 | 0 | 0 | 0 | 0 | 0 | 0 | 0 | 0 | 0 | 0
0 | 0 | 0 | 0 | 0 | 0 | 0 | 0 | 0 | 0 | 0 | 0 | 0
0 | 0 | 0 | 0 | 0 | 0 | 0 | 0 | 0 | 0 | 0 | 0 | 0
0 | 0 | 0 | 0 | 0 | 0 | 0 | 0 | 0 | 0 | 0 | 0 | 0
0 | 0 | 0 | 0 | 0 | 0 | 0 | 0 | 0 | 0 | 0 | 0 | 0
0 | 0 | 0 | 0 | 0 | 0 | 0 | 0 | 0 | 0 | 0 | 0 | 0
0 | 0 | 0 | 0 | 0 | 0 | 0 | 0 | 0 | 0 | 0 | 0 | 0
0 | 0 | 0 | 0 | 0 | 0 | 0 | 0 | 0 | 0 | 0 | 0 | 0
0 | 0 | 0 | 0 | 0 | 0 | 0 | 0 | 0 | 0 | 0 | 0 | 0
0 | 0 | 0 | 0 | 0 | 0 | 0 | 0 | 0 | 0 | 0 | 0 | 0
0 | 0 | 0 | 0 | 0 | 0 | 0 | 0 | 0 | 0 | 0 | 0 | 0
0 | 0 | 0 | 0 | 0 | 0 | 0 | 0 | 0 | 0 | 0 | 0 | 0
0.03 | 0.001 | 2.754 | 0.001 | 0.666 | 0.43 | 5.696 | 0.36 | 0.329 | 0.328 | 0.346 | 0.297 | 1.22
0.072 | 0.006 | 17.5847 | 0.007 | 8.6373 | 1.99 | 64.266 | 1.668 | 1.523 | 1.517 | 1.601 | 1.372 | 9.2
0.132 | 0.01 | 28.3115 | 0.011 | 29.4012 | 3.1 | 135.955 | 2.602 | 2.375 | 2.365 | 2.498 | 2.138 | 16.397
0.17833 | 0.016 | 44.8357 | 0.017 | 45.9882 | 4.95 | 201.348 | 4.151 | 3.786 | 3.77 | 3.983 | 3.405 | 60.414
0.13233 | 0.018 | 50.3437 | 0.019 | 57.2859 | 5.54 | 219.621 | 4.647 | 4.237 | 4.22 | 4.459 | 3.81 | 92.892
0.30533 | 0.019 | 53.0977 | 0.02 | 60.7374 | 5.89 | 208.075 | 4.941 | 4.505 | 4.486 | 4.74 | 4.05 | 97.058
0.29833 | 0.212 | 515.2009 | 0.137 | 57.3138 | 68.44 | 201.107 | 61.779 | 50.927 | 58.826 | 60.285 | 47.974 | 103.822
0.277 | 0.205 | 420.2385 | 0.084 | 46.6974 | 60.07 | 204.451 | 55.061 | 44.598 | 51.751 | 52.693 | 41.288 | 79.011
0.239 | 0.178 | 305.8593 | 0.036 | 29.2509 | 46.54 | 141.905 | 43.488 | 34.538 | 39.909 | 40.378 | 30.959 | 58.951
0.152 | 0.089 | 139.6054 | 0.012 | 11.1339 | 21.07 | 74.355 | 19.86 | 15.717 | 17.488 | 17.732 | 13.345 | 12.155
0.00066667 | 0 | 0 | 0 | 0.7254 | 0 | 0.273 | 0 | 0 | 0 | 0 | 0 | 0.399
0 | 0 | 0 | 0 | 0 | 0 | 0 | 0 | 0 | 0 | 0 | 0 | 0
0 | 0 | 0 | 0 | 0 | 0 | 0 | 0 | 0 | 0 | 0 | 0 | 0
0 | 0 | 0 | 0 | 0 | 0 | 0 | 0 | 0 | 0 | 0 | 0 | 0
0 | 0 | 0 | 0 | 0 | 0 | 0 | 0 | 0 | 0 | 0 | 0 | 0
0 | 0 | 0 | 0 | 0 | 0 | 0 | 0 | 0 | 0 | 0 | 0 | 0
0 | 0 | 0 | 0 | 0 | 0 | 0 | 0 | 0 | 0 | 0 | 0 | 0
0 | 0 | 0 | 0 | 0 | 0 | 0 | 0 | 0 | 0 | 0 | 0 | 0
0 | 0 | 0 | 0 | 0 | 0 | 0 | 0 | 0 | 0 | 0 | 0 | 0
0 | 0 | 0 | 0 | 0 | 0 | 0 | 0 | 0 | 0 | 0 | 0 | 0
0 | 0 | 0 | 0 | 0 | 0 | 0 | 0 | 0 | 0 | 0 | 0 | 0
0 | 0 | 0 | 0 | 0 | 0 | 0 | 0 | 0 | 0 | 0 | 0 | 0
0 | 0 | 0 | 0 | 0 | 0 | 0 | 0 | 0 | 0 | 0 | 0 | 0
0 | 0 | 0 | 0 | 0 | 0 | 0 | 0 | 0 | 0 | 0 | 0 | 0
0.006 | 0.01 | 27.1003 | 0.011 | 0.5184 | 2.99 | 13.169 | 2.527 | 2.304 | 2.22 | 2.434 | 1.997 | 0.257
0.019667 | 0.033 | 124.9372 | 0.051 | 6.4161 | 14.49 | 42.745 | 12.583 | 11.254 | 10.621 | 12.249 | 9.292 | 1.884
0.033333 | 0.046 | 137.948 | 0.052 | 19.4526 | 15.41 | 37.215 | 13.075 | 11.809 | 11.759 | 12.607 | 10.493 | 11.088
0.044333 | 0.048 | 137.1224 | 0.051 | 36.3114 | 15.2 | 13.763 | 12.844 | 11.626 | 11.645 | 12.357 | 10.427 | 19.659
0.046667 | 0.092 | 270.7255 | 0.097 | 50.4936 | 31.85 | 79.968 | 27.579 | 24.215 | 25.131 | 26.68 | 21.767 | 80.211
0.047667 | 0.057 | 158.4374 | 0.058 | 56.9718 | 17.55 | 125.083 | 14.852 | 13.401 | 13.519 | 14.266 | 12.068 | 20.307
0.044333 | 0.044 | 122.4845 | 0.045 | 55.5318 | 13.58 | 118.296 | 11.46 | 10.372 | 10.424 | 11.003 | 9.336 | 112.861
0.035 | 0.055 | 146.5114 | 0.052 | 45.1395 | 16.64 | 99.577 | 14.162 | 12.665 | 12.916 | 13.576 | 11.419 | 107.363
0.022 | 0.021 | 59.4314 | 0.022 | 28.5381 | 6.55 | 89.35 | 5.503 | 5.008 | 4.997 | 5.277 | 4.502 | 5.407
0.008 | 0.004 | 11.0161 | 0.004 | 9.9819 | 1.12 | 46.49 | 0.935 | 0.854 | 0.851 | 0.898 | 0.77 | 10.189
0 | 0 | 0 | 0 | 0.7227 | 0 | 0.596 | 0 | 0 | 0 | 0 | 0 | 1.023
0 | 0 | 0 | 0 | 0 | 0 | 0 | 0 | 0 | 0 | 0 | 0 | 0
0 | 0 | 0 | 0 | 0 | 0 | 0 | 0 | 0 | 0 | 0 | 0 | 0
0 | 0 | 0 | 0 | 0 | 0 | 0 | 0 | 0 | 0 | 0 | 0 | 0
0 | 0 | 0 | 0 | 0 | 0 | 0 | 0 | 0 | 0 | 0 | 0 | 0
0 | 0 | 0 | 0 | 0 | 0 | 0 | 0 | 0 | 0 | 0 | 0 | 0
0 | 0 | 0 | 0 | 0 | 0 | 0 | 0 | 0 | 0 | 0 | 0 | 0
0 | 0 | 0 | 0 | 0 | 0 | 0 | 0 | 0 | 0 | 0 | 0 | 0
0 | 0 | 0 | 0 | 0 | 0 | 0 | 0 | 0 | 0 | 0 | 0 | 0
0 | 0 | 0 | 0 | 0 | 0 | 0 | 0 | 0 | 0 | 0 | 0 | 0
0 | 0 | 0 | 0 | 0 | 0 | 0 | 0 | 0 | 0 | 0 | 0 | 0
0 | 0 | 0 | 0 | 0 | 0 | 0 | 0 | 0 | 0 | 0 | 0 | 0
0 | 0 | 0 | 0 | 0 | 0 | 0 | 0 | 0 | 0 | 0 | 0 | 0
0 | 0 | 0 | 0 | 0 | 0 | 0 | 0 | 0 | 0 | 0 | 0 | 0
0.005 | 0.015 | 85.5492 | 0.043 | 0.8865 | 9.91 | 11.058 | 8.774 | 7.989 | 5.898 | 8.633 | 5.113 | 1.201
0.023667 | 0.029 | 252.0921 | 0.116 | 7.2 | 31.93 | 34.553 | 28.767 | 25.264 | 22.426 | 28.429 | 18.923 | 6.956
0.073333 | 0.062 | 412.3376 | 0.17 | 10.4301 | 54.41 | 54.349 | 49.177 | 42.122 | 41.969 | 48.647 | 34.914 | 20.491
0.10833 | 0.123 | 548.2911 | 0.2 | 16.1055 | 72.89 | 91.962 | 66.018 | 55.488 | 59.275 | 65.429 | 48.745 | 64.166
0.214 | 0.193 | 655.1497 | 0.211 | 19.2105 | 86.56 | 99.497 | 78.575 | 65.171 | 73.066 | 77.773 | 59.662 | 80.133
0.115 | 0.25 | 694.4293 | 0.193 | 20.2086 | 91.62 | 188.713 | 83.383 | 68.196 | 80.046 | 82.556 | 64.859 | 98.569
0.229 | 0.282 | 656.6204 | 0.153 | 16.02 | 88.93 | 129.824 | 81.384 | 65.826 | 78.648 | 79.809 | 63.09 | 94.772
0.19933 | 0.258 | 507.0054 | 0.088 | 10.5453 | 73.08 | 79.896 | 67.51 | 54.185 | 63.861 | 64.629 | 50.536 | 93.261
0.033 | 0.213 | 353.889 | 0.034 | 5.1615 | 53.89 | 84.563 | 50.555 | 40.014 | 46.428 | 46.859 | 35.887 | 70.428
0.025333 | 0.104 | 161.8003 | 0.015 | 2.7909 | 24 | 70.604 | 22.578 | 17.931 | 19.862 | 20.138 | 15.215 | 14.7
0 | 0 | 0 | 0 | 0.3006 | 0.07 | 1.276 | 0.06 | 0.054 | 0.054 | 0.057 | 0.048 | 1.007
0 | 0 | 0 | 0 | 0 | 0 | 0 | 0 | 0 | 0 | 0 | 0 | 0
0 | 0 | 0 | 0 | 0 | 0 | 0 | 0 | 0 | 0 | 0 | 0 | 0
0 | 0 | 0 | 0 | 0 | 0 | 0 | 0 | 0 | 0 | 0 | 0 | 0
0 | 0 | 0 | 0 | 0 | 0 | 0 | 0 | 0 | 0 | 0 | 0 | 0
0 | 0 | 0 | 0 | 0 | 0 | 0 | 0 | 0 | 0 | 0 | 0 | 0
0 | 0 | 0 | 0 | 0 | 0 | 0 | 0 | 0 | 0 | 0 | 0 | 0
0 | 0 | 0 | 0 | 0 | 0 | 0 | 0 | 0 | 0 | 0 | 0 | 0
0 | 0 | 0 | 0 | 0 | 0 | 0 | 0 | 0 | 0 | 0 | 0 | 0
0 | 0 | 0 | 0 | 0 | 0 | 0 | 0 | 0 | 0 | 0 | 0 | 0
0 | 0 | 0 | 0 | 0 | 0 | 0 | 0 | 0 | 0 | 0 | 0 | 0
0 | 0 | 0 | 0 | 0 | 0 | 0 | 0 | 0 | 0 | 0 | 0 | 0
0 | 0 | 0 | 0 | 0 | 0 | 0 | 0 | 0 | 0 | 0 | 0 | 0
0 | 0 | 0 | 0 | 0 | 0 | 0 | 0 | 0 | 0 | 0 | 0 | 0
0.0056667 | 0.017 | 95.2034 | 0.048 | 0.4374 | 11.05 | 16.241 | 9.769 | 8.913 | 6.543 | 9.615 | 5.687 | 0.862
0.016333 | 0.024 | 275.8598 | 0.13 | 6.3279 | 35.42 | 65.549 | 32.047 | 28.115 | 24.742 | 31.739 | 20.81 | 9.158
0.027333 | 0.063 | 426.2584 | 0.176 | 19.7271 | 56.27 | 113.367 | 50.848 | 43.587 | 43.403 | 50.324 | 36.142 | 20.409
0.037 | 0.127 | 564.6766 | 0.207 | 37.8522 | 74.96 | 164.054 | 67.863 | 57.086 | 60.96 | 67.277 | 50.183 | 28.613
0.045333 | 0.194 | 657.753 | 0.212 | 52.1982 | 86.71 | 199.503 | 78.631 | 65.313 | 73.103 | 77.802 | 59.785 | 36.148
0.044333 | 0.258 | 716.817 | 0.2 | 60.0165 | 94.34 | 206.538 | 85.816 | 70.241 | 82.446 | 84.994 | 66.871 | 40.186
0.042667 | 0.285 | 665.1717 | 0.156 | 54.8496 | 89.91 | 188.205 | 82.21 | 66.581 | 79.438 | 80.612 | 63.809 | 34.344
0.033 | 0.272 | 535.8774 | 0.095 | 39.9105 | 76.87 | 155.994 | 70.932 | 57.034 | 67.084 | 67.897 | 53.186 | 25.502
0.02 | 0.22 | 369.3103 | 0.038 | 23.4081 | 55.88 | 108.486 | 52.299 | 41.53 | 48.006 | 48.486 | 37.237 | 18.921
0.0073333 | 0.108 | 167.5133 | 0.014 | 8.3232 | 24.87 | 44.701 | 23.405 | 18.591 | 20.57 | 20.848 | 15.756 | 9.21
0 | 0 | 0 | 0 | 0.6381 | 0.07 | 0.267 | 0.061 | 0.055 | 0.055 | 0.058 | 0.049 | 0.25
0 | 0 | 0 | 0 | 0 | 0 | 0 | 0 | 0 | 0 | 0 | 0 | 0
0 | 0 | 0 | 0 | 0 | 0 | 0 | 0 | 0 | 0 | 0 | 0 | 0
0 | 0 | 0 | 0 | 0 | 0 | 0 | 0 | 0 | 0 | 0 | 0 | 0
0 | 0 | 0 | 0 | 0 | 0 | 0 | 0 | 0 | 0 | 0 | 0 | 0
0 | 0 | 0 | 0 | 0 | 0 | 0 | 0 | 0 | 0 | 0 | 0 | 0
0 | 0 | 0 | 0 | 0 | 0 | 0 | 0 | 0 | 0 | 0 | 0 | 0
0 | 0 | 0 | 0 | 0 | 0 | 0 | 0 | 0 | 0 | 0 | 0 | 0
0 | 0 | 0 | 0 | 0 | 0 | 0 | 0 | 0 | 0 | 0 | 0 | 0
0 | 0 | 0 | 0 | 0 | 0 | 0 | 0 | 0 | 0 | 0 | 0 | 0
0 | 0 | 0 | 0 | 0 | 0 | 0 | 0 | 0 | 0 | 0 | 0 | 0
0 | 0 | 0 | 0 | 0 | 0 | 0 | 0 | 0 | 0 | 0 | 0 | 0
0 | 0 | 0 | 0 | 0 | 0 | 0 | 0 | 0 | 0 | 0 | 0 | 0
0 | 0 | 0 | 0 | 0 | 0 | 0 | 0 | 0 | 0 | 0 | 0 | 0
0.003 | 0.014 | 94.8599 | 0.049 | 0.5076 | 11.15 | 15.409 | 9.901 | 9.039 | 6.442 | 9.754 | 5.58 | 1.719
0.072667 | 0.029 | 253.6348 | 0.118 | 4.6728 | 32.33 | 57.02 | 29.083 | 25.611 | 22.704 | 28.744 | 19.232 | 7.015
0.10233 | 0.064 | 430.1694 | 0.178 | 10.6209 | 56.92 | 105.069 | 51.371 | 44.096 | 43.874 | 50.83 | 36.599 | 23.005
0.17867 | 0.132 | 586.1423 | 0.214 | 16.2612 | 78.01 | 141.623 | 70.589 | 59.439 | 63.435 | 69.991 | 52.285 | 74.619
0.191 | 0.203 | 686.2273 | 0.222 | 19.305 | 90.76 | 159.324 | 82.252 | 68.389 | 76.527 | 81.419 | 62.664 | 94.545
0.20033 | 0.266 | 740.3256 | 0.211 | 20.2941 | 96.91 | 168.486 | 87.883 | 72.263 | 84.041 | 86.801 | 68.421 | 104.082
0.16333 | 0.232 | 554.5045 | 0.142 | 19.0962 | 73.97 | 151.708 | 67.059 | 55.015 | 64.067 | 65.5 | 52.023 | 105.46
0.13767 | 0.223 | 453.6664 | 0.09 | 15.5601 | 64.45 | 121.858 | 59.047 | 47.936 | 55.575 | 56.501 | 44.464 | 88.739
0.056333 | 0.209 | 353.672 | 0.038 | 10.1709 | 53.59 | 72.411 | 50.066 | 39.865 | 45.926 | 46.423 | 35.725 | 67.172
0.019667 | 0.097 | 153.5684 | 0.016 | 4.2642 | 22.63 | 28.683 | 21.182 | 16.933 | 18.623 | 18.898 | 14.374 | 17.329
0.00066667 | 0 | 0 | 0 | 0.4302 | 0.07 | 0.273 | 0.062 | 0.056 | 0.056 | 0.059 | 0.05 | 2.192
0 | 0 | 0 | 0 | 0 | 0 | 0 | 0 | 0 | 0 | 0 | 0 | 0
0 | 0 | 0 | 0 | 0 | 0 | 0 | 0 | 0 | 0 | 0 | 0 | 0
0 | 0 | 0 | 0 | 0 | 0 | 0 | 0 | 0 | 0 | 0 | 0 | 0
0 | 0 | 0 | 0 | 0 | 0 | 0 | 0 | 0 | 0 | 0 | 0 | 0
0 | 0 | 0 | 0 | 0 | 0 | 0 | 0 | 0 | 0 | 0 | 0 | 0
0 | 0 | 0 | 0 | 0 | 0 | 0 | 0 | 0 | 0 | 0 | 0 | 0
0 | 0 | 0 | 0 | 0 | 0 | 0 | 0 | 0 | 0 | 0 | 0 | 0
0 | 0 | 0 | 0 | 0 | 0 | 0 | 0 | 0 | 0 | 0 | 0 | 0
0 | 0 | 0 | 0 | 0 | 0 | 0 | 0 | 0 | 0 | 0 | 0 | 0
0 | 0 | 0 | 0 | 0 | 0 | 0 | 0 | 0 | 0 | 0 | 0 | 0
0 | 0 | 0 | 0 | 0 | 0 | 0 | 0 | 0 | 0 | 0 | 0 | 0
0 | 0 | 0 | 0 | 0 | 0 | 0 | 0 | 0 | 0 | 0 | 0 | 0
0 | 0 | 0 | 0 | 0 | 0 | 0 | 0 | 0 | 0 | 0 | 0 | 0
0.099667 | 0.016 | 115.2287 | 0.061 | 1.314 | 13.42 | 9.414 | 11.915 | 10.912 | 7.686 | 11.751 | 6.683 | 2.072
0.21767 | 0.024 | 300.4531 | 0.143 | 11.5398 | 38.53 | 32.931 | 34.828 | 30.649 | 26.914 | 34.518 | 22.735 | 9.139
0.28733 | 0.062 | 471.6545 | 0.197 | 30.9762 | 62.74 | 48.523 | 56.785 | 48.697 | 48.443 | 56.352 | 40.355 | 23.808
0.355 | 0.134 | 597.6948 | 0.219 | 46.8261 | 79.26 | 58.082 | 71.708 | 60.418 | 64.479 | 71.137 | 53.189 | 83.209
0.39633 | 0.198 | 665.6173 | 0.216 | 57.3201 | 87.52 | 57.055 | 79.227 | 65.984 | 73.645 | 78.355 | 60.402 | 101.914
0.39767 | 0.25 | 694.833 | 0.196 | 60.0282 | 91.11 | 62.32 | 82.698 | 67.933 | 79.262 | 81.772 | 64.497 | 112.399
0.35867 | 0.271 | 634.6243 | 0.152 | 56.709 | 85.66 | 60.834 | 78.165 | 63.529 | 75.356 | 76.581 | 60.72 | 110.625
0.281 | 0.274 | 538.3422 | 0.095 | 46.6146 | 77.38 | 50.225 | 71.352 | 57.465 | 67.519 | 68.297 | 53.632 | 97.466
0.204 | 0.235 | 391.7101 | 0.04 | 29.6316 | 59.25 | 29.95 | 55.407 | 44.104 | 50.879 | 51.353 | 39.576 | 73.27
0.10933 | 0.124 | 188.2197 | 0.014 | 12.6864 | 28.25 | 8.498 | 26.632 | 21.134 | 23.365 | 23.645 | 17.867 | 16.448
0.00066667 | 0.001 | 2.754 | 0.001 | 1.062 | 0.16 | 0.272 | 0.134 | 0.121 | 0.121 | 0.129 | 0.108 | 1.84
0 | 0 | 0 | 0 | 0 | 0 | 0 | 0 | 0 | 0 | 0 | 0 | 0
0 | 0 | 0 | 0 | 0 | 0 | 0 | 0 | 0 | 0 | 0 | 0 | 0
0 | 0 | 0 | 0 | 0 | 0 | 0 | 0 | 0 | 0 | 0 | 0 | 0
0 | 0 | 0 | 0 | 0 | 0 | 0 | 0 | 0 | 0 | 0 | 0 | 0
0 | 0 | 0 | 0 | 0 | 0 | 0 | 0 | 0 | 0 | 0 | 0 | 0
0 | 0 | 0 | 0 | 0 | 0 | 0 | 0 | 0 | 0 | 0 | 0 | 0
0 | 0 | 0 | 0 | 0 | 0 | 0 | 0 | 0 | 0 | 0 | 0 | 0
0 | 0 | 0 | 0 | 0 | 0 | 0 | 0 | 0 | 0 | 0 | 0 | 0
0 | 0 | 0 | 0 | 0 | 0 | 0 | 0 | 0 | 0 | 0 | 0 | 0
0 | 0 | 0 | 0 | 0 | 0 | 0 | 0 | 0 | 0 | 0 | 0 | 0
0 | 0 | 0 | 0 | 0 | 0 | 0 | 0 | 0 | 0 | 0 | 0 | 0
0 | 0 | 0 | 0 | 0 | 0 | 0 | 0 | 0 | 0 | 0 | 0 | 0
0 | 0 | 0 | 0 | 0 | 0 | 0 | 0 | 0 | 0 | 0 | 0 | 0
0.078 | 0.005 | 13.7701 | 0.005 | 0.792 | 1.56 | 8.61 | 1.309 | 1.195 | 1.191 | 1.257 | 1.077 | 2.075
0.162 | 0.008 | 22.0321 | 0.008 | 5.7384 | 2.44 | 45.227 | 2.043 | 1.865 | 1.858 | 1.962 | 1.68 | 8.003
0.252 | 0.009 | 25.5575 | 0.01 | 11.0403 | 2.88 | 53.189 | 2.418 | 2.207 | 2.198 | 2.321 | 1.987 | 29.307
0.29533 | 0.035 | 99.4339 | 0.037 | 16.6059 | 10.95 | 73.387 | 9.207 | 8.378 | 8.353 | 8.837 | 7.524 | 80.766
0.34867 | 0.032 | 88.8999 | 0.033 | 19.5786 | 9.77 | 190.324 | 8.207 | 7.478 | 7.446 | 7.871 | 6.717 | 98.878
0.30233 | 0.032 | 89.6713 | 0.034 | 20.5272 | 9.89 | 229.094 | 8.309 | 7.57 | 7.538 | 7.969 | 6.799 | 95.396
0.28667 | 0.255 | 610.9288 | 0.158 | 19.2177 | 81.01 | 162.36 | 73.34 | 60.308 | 70.084 | 71.634 | 57.052 | 94.281
0.243 | 0.254 | 507.7285 | 0.096 | 15.6312 | 72.78 | 231.86 | 66.885 | 54.12 | 63.073 | 63.982 | 50.308 | 89.481
0.149 | 0.189 | 328.3313 | 0.042 | 10.4832 | 48.84 | 109.908 | 45.317 | 36.421 | 41.554 | 42.081 | 32.658 | 78.93
0.048333 | 0.115 | 177.7158 | 0.015 | 4.5288 | 26.56 | 50.973 | 24.956 | 19.881 | 21.876 | 22.172 | 16.801 | 18.61
0.00066667 | 0.001 | 2.754 | 0.001 | 0.4932 | 0.16 | 3.183 | 0.137 | 0.124 | 0.123 | 0.131 | 0.11 | 2.366
0 | 0 | 0 | 0 | 0 | 0 | 0 | 0 | 0 | 0 | 0 | 0 | 0
0 | 0 | 0 | 0 | 0 | 0 | 0 | 0 | 0 | 0 | 0 | 0 | 0
0 | 0 | 0 | 0 | 0 | 0 | 0 | 0 | 0 | 0 | 0 | 0 | 0
0 | 0 | 0 | 0 | 0 | 0 | 0 | 0 | 0 | 0 | 0 | 0 | 0
0 | 0 | 0 | 0 | 0 | 0 | 0 | 0 | 0 | 0 | 0 | 0 | 0
0 | 0 | 0 | 0 | 0 | 0 | 0 | 0 | 0 | 0 | 0 | 0 | 0
0 | 0 | 0 | 0 | 0 | 0 | 0 | 0 | 0 | 0 | 0 | 0 | 0
0 | 0 | 0 | 0 | 0 | 0 | 0 | 0 | 0 | 0 | 0 | 0 | 0
0 | 0 | 0 | 0 | 0 | 0 | 0 | 0 | 0 | 0 | 0 | 0 | 0
0 | 0 | 0 | 0 | 0 | 0 | 0 | 0 | 0 | 0 | 0 | 0 | 0
0 | 0 | 0 | 0 | 0 | 0 | 0 | 0 | 0 | 0 | 0 | 0 | 0
0 | 0 | 0 | 0 | 0 | 0 | 0 | 0 | 0 | 0 | 0 | 0 | 0
0 | 0 | 0 | 0 | 0 | 0 | 0 | 0 | 0 | 0 | 0 | 0 | 0
0.090667 | 0.015 | 42.6059 | 0.017 | 0.6381 | 4.67 | 8.66 | 3.951 | 3.611 | 3.392 | 3.814 | 3.052 | 1.377
0.21267 | 0.038 | 120.7369 | 0.047 | 5.1624 | 13.5 | 46.618 | 11.504 | 10.415 | 10.098 | 11.123 | 9.009 | 4.78
0.306 | 0.066 | 236.6347 | 0.092 | 11.1483 | 27.82 | 89.514 | 24.107 | 21.413 | 21.28 | 23.47 | 18.586 | 7.238
0.388 | 0.09 | 283.905 | 0.106 | 16.6185 | 33.09 | 115.408 | 28.593 | 25.269 | 25.817 | 27.793 | 22.493 | 10.524
0.42333 | 0.111 | 329.259 | 0.118 | 19.6299 | 38.61 | 204.776 | 33.502 | 29.381 | 30.581 | 32.455 | 26.46 | 6.646
0.42133 | 0.115 | 321.8768 | 0.111 | 20.6379 | 37.68 | 206.576 | 32.701 | 28.576 | 30.139 | 31.609 | 26.014 | 9.926
0.38433 | 0.116 | 304.2077 | 0.1 | 19.4022 | 36.15 | 159.733 | 31.469 | 27.339 | 29.092 | 30.395 | 24.962 | 82.875
0.32967 | 0.097 | 239.4491 | 0.075 | 15.8697 | 28.97 | 175.943 | 25.257 | 21.9 | 23.191 | 24.169 | 19.834 | 87.585
0.20267 | 0.057 | 141.6482 | 0.046 | 10.7361 | 16.69 | 145.925 | 14.392 | 12.669 | 13.115 | 13.677 | 11.392 | 66.694
0.135 | 0.023 | 56.9244 | 0.019 | 7.542 | 6.61 | 95.543 | 5.671 | 5.034 | 5.113 | 5.35 | 4.476 | 18.157
0.001 | 0 | 0 | 0 | 1.0629 | 0.07 | 2.043 | 0.062 | 0.056 | 0.056 | 0.059 | 0.05 | 1.357
0 | 0 | 0 | 0 | 0 | 0 | 0 | 0 | 0 | 0 | 0 | 0 | 0
0 | 0 | 0 | 0 | 0 | 0 | 0 | 0 | 0 | 0 | 0 | 0 | 0
0 | 0 | 0 | 0 | 0 | 0 | 0 | 0 | 0 | 0 | 0 | 0 | 0
0 | 0 | 0 | 0 | 0 | 0 | 0 | 0 | 0 | 0 | 0 | 0 | 0
0 | 0 | 0 | 0 | 0 | 0 | 0 | 0 | 0 | 0 | 0 | 0 | 0
0 | 0 | 0 | 0 | 0 | 0 | 0 | 0 | 0 | 0 | 0 | 0 | 0
0 | 0 | 0 | 0 | 0 | 0 | 0 | 0 | 0 | 0 | 0 | 0 | 0
0 | 0 | 0 | 0 | 0 | 0 | 0 | 0 | 0 | 0 | 0 | 0 | 0
0 | 0 | 0 | 0 | 0 | 0 | 0 | 0 | 0 | 0 | 0 | 0 | 0
0 | 0 | 0 | 0 | 0 | 0 | 0 | 0 | 0 | 0 | 0 | 0 | 0
0 | 0 | 0 | 0 | 0 | 0 | 0 | 0 | 0 | 0 | 0 | 0 | 0
0 | 0 | 0 | 0 | 0 | 0 | 0 | 0 | 0 | 0 | 0 | 0 | 0
0 | 0 | 0 | 0 | 0 | 0 | 0 | 0 | 0 | 0 | 0 | 0 | 0
0.011 | 0.005 | 13.7701 | 0.005 | 1.692 | 1.45 | 3.586 | 1.215 | 1.11 | 1.105 | 1.166 | 1 | 0.405
0.039 | 0.016 | 45.9505 | 0.017 | 13.1013 | 5.06 | 10.662 | 4.248 | 3.875 | 3.858 | 4.076 | 3.485 | 10.072
0.076 | 0.022 | 61.3598 | 0.023 | 32.9058 | 6.72 | 13.704 | 5.639 | 5.141 | 5.12 | 5.41 | 4.622 | 44.396
0.096667 | 0.04 | 111.7035 | 0.042 | 48.258 | 12.32 | 15.463 | 10.37 | 9.426 | 9.406 | 9.958 | 8.462 | 71.403
0.095667 | 0.035 | 97.9334 | 0.037 | 58.8069 | 10.74 | 20.381 | 9.022 | 8.215 | 8.185 | 8.654 | 7.378 | 65.467
0.092 | 0.036 | 100.3017 | 0.037 | 61.6914 | 10.99 | 25.833 | 9.232 | 8.403 | 8.378 | 8.856 | 7.549 | 36.911
0.097333 | 0.236 | 580.9839 | 0.164 | 58.0932 | 74.17 | 190.755 | 66.385 | 55.503 | 62.79 | 64.615 | 51.908 | 46.649
0.072 | 0.19 | 408.8667 | 0.097 | 47.8269 | 54.97 | 161.76 | 49.595 | 41.135 | 46.311 | 47.431 | 37.851 | 73.96
0.049 | 0.212 | 367.2251 | 0.047 | 31.8339 | 54.31 | 112.829 | 50.355 | 40.545 | 46.124 | 46.725 | 36.314 | 33.772
0.023333 | 0.135 | 207.6063 | 0.017 | 14.1426 | 30.71 | 61.442 | 28.822 | 23.019 | 25.246 | 25.581 | 19.443 | 24.587
0.00066667 | 0.001 | 2.754 | 0.001 | 1.3455 | 0.35 | 0.93 | 0.295 | 0.267 | 0.265 | 0.282 | 0.237 | 4.105
0 | 0 | 0 | 0 | 0 | 0 | 0 | 0 | 0 | 0 | 0 | 0 | 0
0 | 0 | 0 | 0 | 0 | 0 | 0 | 0 | 0 | 0 | 0 | 0 | 0
0 | 0 | 0 | 0 | 0 | 0 | 0 | 0 | 0 | 0 | 0 | 0 | 0
0 | 0 | 0 | 0 | 0 | 0 | 0 | 0 | 0 | 0 | 0 | 0 | 0
0 | 0 | 0 | 0 | 0 | 0 | 0 | 0 | 0 | 0 | 0 | 0 | 0
0 | 0 | 0 | 0 | 0 | 0 | 0 | 0 | 0 | 0 | 0 | 0 | 0
0 | 0 | 0 | 0 | 0 | 0 | 0 | 0 | 0 | 0 | 0 | 0 | 0
0 | 0 | 0 | 0 | 0 | 0 | 0 | 0 | 0 | 0 | 0 | 0 | 0
0 | 0 | 0 | 0 | 0 | 0 | 0 | 0 | 0 | 0 | 0 | 0 | 0
0 | 0 | 0 | 0 | 0 | 0 | 0 | 0 | 0 | 0 | 0 | 0 | 0
0 | 0 | 0 | 0 | 0 | 0 | 0 | 0 | 0 | 0 | 0 | 0 | 0
0 | 0 | 0 | 0 | 0 | 0 | 0 | 0 | 0 | 0 | 0 | 0 | 0
0.00066667 | 0 | 0 | 0 | 0 | 0 | 0 | 0 | 0 | 0 | 0 | 0 | 0
0.114 | 0.012 | 31.9333 | 0.012 | 1.7667 | 3.56 | 24.748 | 2.988 | 2.727 | 2.678 | 2.871 | 2.417 | 3.473
0.21833 | 0.035 | 106.5811 | 0.041 | 13.5243 | 11.76 | 94.101 | 9.961 | 9.043 | 8.852 | 9.605 | 7.934 | 9.429
0.32067 | 0.064 | 226.625 | 0.089 | 33.2181 | 26.39 | 158.586 | 22.813 | 20.31 | 20.173 | 22.192 | 17.67 | 50.72
0.40233 | 0.109 | 364.8262 | 0.136 | 48.1005 | 43.09 | 219.219 | 37.54 | 32.922 | 33.909 | 36.666 | 29.291 | 84.283
0.46167 | 0.145 | 445.7836 | 0.156 | 53.2998 | 53.31 | 263.096 | 46.835 | 40.485 | 42.912 | 45.594 | 36.562 | 99.605
0.46333 | 0.149 | 416.5922 | 0.14 | 47.6892 | 49.09 | 262.885 | 42.916 | 37.142 | 39.872 | 41.662 | 34.098 | 99.644
0.40967 | 0.134 | 348.5432 | 0.113 | 40.392 | 41.42 | 227.692 | 36.207 | 31.294 | 33.62 | 35.024 | 28.707 | 86.481
0.346 | 0.121 | 286.6049 | 0.085 | 28.7721 | 35.25 | 185.459 | 30.97 | 26.603 | 28.584 | 29.64 | 24.217 | 73.372
0.275 | 0.101 | 213.1684 | 0.051 | 16.2963 | 27.6 | 120.077 | 24.664 | 20.766 | 22.499 | 23.142 | 18.601 | 45.292
0.17133 | 0.033 | 72.7435 | 0.02 | 8.9514 | 8.91 | 45.328 | 7.843 | 6.761 | 7 | 7.264 | 5.918 | 17.325
0.0016667 | 0 | 0 | 0 | 1.125 | 0.07 | 0.269 | 0.06 | 0.054 | 0.054 | 0.057 | 0.048 | 0.544
0 | 0 | 0 | 0 | 0 | 0 | 0 | 0 | 0 | 0 | 0 | 0 | 0
0 | 0 | 0 | 0 | 0 | 0 | 0 | 0 | 0 | 0 | 0 | 0 | 0
0 | 0 | 0 | 0 | 0 | 0 | 0 | 0 | 0 | 0 | 0 | 0 | 0
0 | 0 | 0 | 0 | 0 | 0 | 0 | 0 | 0 | 0 | 0 | 0 | 0
0 | 0 | 0 | 0 | 0 | 0 | 0 | 0 | 0 | 0 | 0 | 0 | 0
0 | 0 | 0 | 0 | 0 | 0 | 0 | 0 | 0 | 0 | 0 | 0 | 0
0 | 0 | 0 | 0 | 0 | 0 | 0 | 0 | 0 | 0 | 0 | 0 | 0
0 | 0 | 0 | 0 | 0 | 0 | 0 | 0 | 0 | 0 | 0 | 0 | 0
0 | 0 | 0 | 0 | 0 | 0 | 0 | 0 | 0 | 0 | 0 | 0 | 0
0 | 0 | 0 | 0 | 0 | 0 | 0 | 0 | 0 | 0 | 0 | 0 | 0
0 | 0 | 0 | 0 | 0 | 0 | 0 | 0 | 0 | 0 | 0 | 0 | 0
0 | 0 | 0 | 0 | 0 | 0 | 0 | 0 | 0 | 0 | 0 | 0 | 0
0.00066667 | 0 | 0 | 0 | 0 | 0.07 | 0.275 | 0.062 | 0.056 | 0.056 | 0.059 | 0.05 | 0
0.10533 | 0.028 | 127.3597 | 0.064 | 0.7848 | 14.18 | 25.65 | 12.402 | 11.424 | 8.525 | 12.174 | 7.547 | 0.555
0.207 | 0.039 | 236.1043 | 0.106 | 4.2165 | 28.6 | 96.916 | 25.313 | 22.569 | 20.415 | 24.88 | 17.671 | 2.393
0.288 | 0.077 | 313.8678 | 0.125 | 6.4431 | 37.65 | 149.204 | 32.944 | 29.054 | 28.815 | 32.22 | 24.925 | 4.001
0.34167 | 0.117 | 402.9245 | 0.15 | 9.225 | 48.25 | 198.016 | 42.272 | 36.858 | 38.11 | 41.361 | 32.696 | 8.699
0.441 | 0.137 | 414.049 | 0.147 | 10.9314 | 48.93 | 225.833 | 42.67 | 37.219 | 39.086 | 41.47 | 33.635 | 29.298
0.47133 | 0.153 | 426.9333 | 0.144 | 11.5227 | 50.53 | 233.099 | 44.167 | 38.247 | 41.035 | 42.874 | 35.115 | 37.302
0.439 | 0.147 | 378.6687 | 0.121 | 10.8342 | 45.52 | 210.409 | 39.862 | 34.375 | 37.091 | 38.587 | 31.604 | 120.69
0.36867 | 0.154 | 351.6288 | 0.096 | 9.0387 | 44.86 | 169.167 | 39.867 | 33.744 | 36.935 | 38.124 | 30.812 | 80.429
0.28367 | 0.133 | 264.838 | 0.056 | 6.1749 | 35.51 | 103.401 | 31.999 | 26.697 | 29.26 | 29.949 | 23.958 | 20.379
0.17967 | 0.066 | 122.0326 | 0.023 | 2.9241 | 16.31 | 50.529 | 14.816 | 12.307 | 13.079 | 13.408 | 10.57 | 15.834
0.0023333 | 0.001 | 2.754 | 0.001 | 0.3654 | 0.24 | 0.272 | 0.2 | 0.183 | 0.182 | 0.192 | 0.165 | 5.052
0 | 0 | 0 | 0 | 0 | 0 | 0 | 0 | 0 | 0 | 0 | 0 | 0
0 | 0 | 0 | 0 | 0 | 0 | 0 | 0 | 0 | 0 | 0 | 0 | 0
0 | 0 | 0 | 0 | 0 | 0 | 0 | 0 | 0 | 0 | 0 | 0 | 0
0 | 0 | 0 | 0 | 0 | 0 | 0 | 0 | 0 | 0 | 0 | 0 | 0
0 | 0 | 0 | 0 | 0 | 0 | 0 | 0 | 0 | 0 | 0 | 0 | 0
0 | 0 | 0 | 0 | 0 | 0 | 0 | 0 | 0 | 0 | 0 | 0 | 0
0 | 0 | 0 | 0 | 0 | 0 | 0 | 0 | 0 | 0 | 0 | 0 | 0
0 | 0 | 0 | 0 | 0 | 0 | 0 | 0 | 0 | 0 | 0 | 0 | 0
0 | 0 | 0 | 0 | 0 | 0 | 0 | 0 | 0 | 0 | 0 | 0 | 0
0 | 0 | 0 | 0 | 0 | 0 | 0 | 0 | 0 | 0 | 0 | 0 | 0
0 | 0 | 0 | 0 | 0 | 0 | 0 | 0 | 0 | 0 | 0 | 0 | 0
0 | 0 | 0 | 0 | 0 | 0 | 0 | 0 | 0 | 0 | 0 | 0 | 0
0.00066667 | 0 | 0 | 0 | 0 | 0 | 0 | 0 | 0 | 0 | 0 | 0 | 0
0.10267 | 0.023 | 103.8511 | 0.052 | 0.5733 | 11.47 | 4.805 | 10.023 | 9.238 | 6.901 | 9.831 | 6.116 | 3.485
0.19567 | 0.035 | 255.7681 | 0.118 | 3.339 | 31.16 | 13.329 | 27.747 | 24.688 | 22.083 | 27.333 | 19.024 | 4.748
0.29033 | 0.071 | 436.6718 | 0.182 | 6.6384 | 55.16 | 21.395 | 49.341 | 42.817 | 42.406 | 48.785 | 35.882 | 63.015
0.30933 | 0.138 | 554.7874 | 0.206 | 9.4221 | 69.63 | 27.823 | 62.247 | 53.182 | 56.028 | 61.486 | 46.963 | 88.484
0.37133 | 0.197 | 647.7131 | 0.214 | 11.1195 | 81.7 | 32.939 | 73.458 | 61.777 | 68.125 | 72.443 | 56.444 | 96.573
0.352 | 0.252 | 697.6231 | 0.203 | 11.6946 | 88.11 | 31.518 | 79.514 | 65.913 | 75.998 | 78.459 | 62.397 | 99.61
0.34 | 0.273 | 645.0136 | 0.161 | 14.508 | 83.84 | 31.978 | 76.078 | 62.414 | 73.114 | 74.43 | 59.45 | 88.553
0.27333 | 0.248 | 503.1785 | 0.103 | 14.706 | 68.95 | 24.099 | 62.979 | 51.458 | 59.2 | 60.194 | 47.679 | 63.379
0.223 | 0.216 | 369.0692 | 0.045 | 12.087 | 53.63 | 15.066 | 49.673 | 40.112 | 45.522 | 46.063 | 35.961 | 41.847
0.095667 | 0.12 | 184.3809 | 0.016 | 5.8275 | 26.66 | 7.692 | 24.958 | 20.02 | 21.829 | 22.115 | 16.891 | 16.203
0.00066667 | 0.001 | 2.754 | 0.001 | 0.7803 | 0.32 | 0.597 | 0.267 | 0.244 | 0.243 | 0.256 | 0.22 | 0.548
0 | 0 | 0 | 0 | 0 | 0 | 0 | 0 | 0 | 0 | 0 | 0 | 0
0 | 0 | 0 | 0 | 0 | 0 | 0 | 0 | 0 | 0 | 0 | 0 | 0
0 | 0 | 0 | 0 | 0 | 0 | 0 | 0 | 0 | 0 | 0 | 0 | 0
0 | 0 | 0 | 0 | 0 | 0 | 0 | 0 | 0 | 0 | 0 | 0 | 0
0 | 0 | 0 | 0 | 0 | 0 | 0 | 0 | 0 | 0 | 0 | 0 | 0
0 | 0 | 0 | 0 | 0 | 0 | 0 | 0 | 0 | 0 | 0 | 0 | 0
0 | 0 | 0 | 0 | 0 | 0 | 0 | 0 | 0 | 0 | 0 | 0 | 0
0 | 0 | 0 | 0 | 0 | 0 | 0 | 0 | 0 | 0 | 0 | 0 | 0
0 | 0 | 0 | 0 | 0 | 0 | 0 | 0 | 0 | 0 | 0 | 0 | 0
0 | 0 | 0 | 0 | 0 | 0 | 0 | 0 | 0 | 0 | 0 | 0 | 0
0 | 0 | 0 | 0 | 0 | 0 | 0 | 0 | 0 | 0 | 0 | 0 | 0
0 | 0 | 0 | 0 | 0 | 0 | 0 | 0 | 0 | 0 | 0 | 0 | 0
0.00066667 | 0 | 0 | 0 | 0 | 0.07 | 0.277 | 0.062 | 0.056 | 0.056 | 0.059 | 0.05 | 0
0.17833 | 0.025 | 115.1865 | 0.059 | 2.1546 | 12.81 | 26.25 | 11.246 | 10.371 | 7.471 | 11.045 | 6.596 | 4.074
0.26867 | 0.03 | 326.3963 | 0.157 | 15.2739 | 40.56 | 86.689 | 36.347 | 32.329 | 28.499 | 35.961 | 24.481 | 13.618
0.34133 | 0.072 | 487.8652 | 0.205 | 36.0063 | 62.6 | 141.775 | 56.176 | 48.652 | 48.155 | 55.647 | 40.631 | 43.155
0.422 | 0.153 | 658.8617 | 0.244 | 52.7112 | 84.37 | 226.026 | 75.861 | 64.474 | 68.342 | 75.216 | 56.955 | 50.435
0.49967 | 0.208 | 686.7334 | 0.227 | 62.4735 | 87.19 | 262.055 | 78.385 | 65.944 | 72.766 | 77.35 | 60.325 | 58.292
0.49333 | 0.259 | 719.8481 | 0.212 | 66.5118 | 91.13 | 285.58 | 82.103 | 68.233 | 78.352 | 80.937 | 64.482 | 79.757
0.439 | 0.237 | 573.1558 | 0.154 | 62.6886 | 73.67 | 273.415 | 66.318 | 55.081 | 63.076 | 64.656 | 51.839 | 96.332
0.342 | 0.205 | 436.6781 | 0.103 | 53.0523 | 58.3 | 246.91 | 52.604 | 43.689 | 49.21 | 50.306 | 40.295 | 102.794
0.26767 | 0.14 | 273.1242 | 0.054 | 37.3536 | 37.11 | 186.679 | 33.576 | 27.893 | 30.663 | 31.354 | 24.98 | 98.675
0.19167 | 0.048 | 98.3251 | 0.023 | 18.0081 | 12.42 | 86.531 | 11.07 | 9.411 | 9.834 | 10.144 | 8.175 | 35.021
0.0016667 | 0 | 0.77136 | 0.001 | 2.1735 | 0.15 | 2.429 | 0.126 | 0.115 | 0.115 | 0.121 | 0.104 | 4.174
0 | 0 | 0 | 0 | 0 | 0 | 0 | 0 | 0 | 0 | 0 | 0 | 0
0 | 0 | 0 | 0 | 0 | 0 | 0 | 0 | 0 | 0 | 0 | 0 | 0
0 | 0 | 0 | 0 | 0 | 0 | 0 | 0 | 0 | 0 | 0 | 0 | 0
0 | 0 | 0 | 0 | 0 | 0 | 0 | 0 | 0 | 0 | 0 | 0 | 0
0 | 0 | 0 | 0 | 0 | 0 | 0 | 0 | 0 | 0 | 0 | 0 | 0
0 | 0 | 0 | 0 | 0 | 0 | 0 | 0 | 0 | 0 | 0 | 0 | 0
0 | 0 | 0 | 0 | 0 | 0 | 0 | 0 | 0 | 0 | 0 | 0 | 0
0 | 0 | 0 | 0 | 0 | 0 | 0 | 0 | 0 | 0 | 0 | 0 | 0
0 | 0 | 0 | 0 | 0 | 0 | 0 | 0 | 0 | 0 | 0 | 0 | 0
0 | 0 | 0 | 0 | 0 | 0 | 0 | 0 | 0 | 0 | 0 | 0 | 0
0 | 0 | 0 | 0 | 0 | 0 | 0 | 0 | 0 | 0 | 0 | 0 | 0
0 | 0 | 0 | 0 | 0 | 0 | 0 | 0 | 0 | 0 | 0 | 0 | 0
0.00066667 | 0 | 0 | 0 | 0 | 0.07 | 0.277 | 0.062 | 0.056 | 0.056 | 0.059 | 0.05 | 0
0.062333 | 0.024 | 152.2482 | 0.081 | 2.736 | 17.11 | 10.408 | 15.094 | 13.976 | 9.626 | 14.873 | 8.508 | 3.91
0.12 | 0.031 | 317.5557 | 0.152 | 18.0513 | 39.47 | 34.3 | 35.308 | 31.45 | 27.768 | 34.905 | 23.91 | 9.811
0.16467 | 0.076 | 512.4164 | 0.216 | 38.565 | 65.65 | 50.115 | 58.859 | 51.037 | 50.486 | 58.315 | 42.664 | 77.893
0.158 | 0.154 | 672.2582 | 0.25 | 54.2304 | 86.41 | 64.249 | 77.724 | 66.068 | 70.08 | 77.134 | 58.424 | 80.74
0.20733 | 0.225 | 750.4797 | 0.247 | 62.9586 | 95.5 | 70.144 | 85.98 | 72.209 | 80.125 | 85.094 | 66.354 | 83.242
0.28233 | 0.267 | 739.301 | 0.216 | 65.2041 | 93.85 | 61.709 | 84.634 | 70.247 | 81.017 | 83.567 | 66.63 | 82.684
0.24367 | 0.283 | 670.5832 | 0.169 | 62.1387 | 87.48 | 55.816 | 79.268 | 65.2 | 76.149 | 77.534 | 62.081 | 66.233
0.20133 | 0.266 | 537.1428 | 0.109 | 52.9488 | 74.35 | 40.814 | 67.901 | 55.527 | 63.902 | 64.9 | 51.528 | 64.037
0.11233 | 0.233 | 400.0745 | 0.05 | 37.5048 | 58.33 | 31.791 | 53.923 | 43.7 | 49.418 | 50.002 | 39.195 | 65.633
0.045333 | 0.136 | 207.6485 | 0.017 | 18.3186 | 30.25 | 13.864 | 28.328 | 22.733 | 24.746 | 25.051 | 19.151 | 22.451
0.001 | 0.001 | 2.754 | 0.001 | 2.2455 | 0.42 | 0.603 | 0.355 | 0.324 | 0.323 | 0.341 | 0.292 | 2.051
0 | 0 | 0 | 0 | 0 | 0 | 0 | 0 | 0 | 0 | 0 | 0 | 0
0 | 0 | 0 | 0 | 0 | 0 | 0 | 0 | 0 | 0 | 0 | 0 | 0
0 | 0 | 0 | 0 | 0 | 0 | 0 | 0 | 0 | 0 | 0 | 0 | 0
0 | 0 | 0 | 0 | 0 | 0 | 0 | 0 | 0 | 0 | 0 | 0 | 0
0 | 0 | 0 | 0 | 0 | 0 | 0 | 0 | 0 | 0 | 0 | 0 | 0
0 | 0 | 0 | 0 | 0 | 0 | 0 | 0 | 0 | 0 | 0 | 0 | 0
0 | 0 | 0 | 0 | 0 | 0 | 0 | 0 | 0 | 0 | 0 | 0 | 0
0 | 0 | 0 | 0 | 0 | 0 | 0 | 0 | 0 | 0 | 0 | 0 | 0
0 | 0 | 0 | 0 | 0 | 0 | 0 | 0 | 0 | 0 | 0 | 0 | 0
0 | 0 | 0 | 0 | 0 | 0 | 0 | 0 | 0 | 0 | 0 | 0 | 0
0 | 0 | 0 | 0 | 0 | 0 | 0 | 0 | 0 | 0 | 0 | 0 | 0
0 | 0 | 0 | 0 | 0 | 0 | 0 | 0 | 0 | 0 | 0 | 0 | 0
0.001 | 0.001 | 2.754 | 0.001 | 0 | 0.16 | 0.609 | 0.137 | 0.124 | 0.123 | 0.131 | 0.11 | 0
0.053667 | 0.024 | 183.1811 | 0.101 | 2.5632 | 20.52 | 32.261 | 18.097 | 16.816 | 11.409 | 17.872 | 10.128 | 2.979
0.15167 | 0.029 | 380.5547 | 0.186 | 10.3275 | 46.93 | 124.102 | 42.04 | 37.518 | 32.93 | 41.677 | 28.408 | 7.717
0.207 | 0.082 | 477.8856 | 0.199 | 13.7934 | 59.96 | 187.082 | 53.422 | 46.558 | 46.036 | 52.778 | 39.172 | 60.339
0.27633 | 0.137 | 506.9746 | 0.189 | 28.0017 | 62.07 | 253.762 | 54.9 | 47.463 | 49.491 | 54.003 | 42.054 | 90.891
0.341 | 0.219 | 715.0329 | 0.239 | 42.4314 | 89.36 | 306.956 | 80.026 | 67.66 | 74.307 | 78.914 | 61.941 | 117.134
0.313 | 0.197 | 546.9593 | 0.173 | 52.3458 | 67.12 | 311.152 | 59.634 | 50.567 | 56.131 | 58.309 | 47.064 | 122.281
0.286 | 0.106 | 280.5544 | 0.095 | 56.4516 | 32.82 | 287.375 | 28.438 | 24.908 | 26.206 | 27.435 | 22.676 | 119.303
0.18767 | 0.011 | 31.0656 | 0.012 | 51.9975 | 3.36 | 241.59 | 2.819 | 2.572 | 2.561 | 2.705 | 2.314 | 92.038
0.10133 | 0.007 | 20.0495 | 0.008 | 38.1861 | 2.27 | 180.551 | 1.902 | 1.736 | 1.729 | 1.826 | 1.563 | 74.219
0.05 | 0.005 | 13.7701 | 0.005 | 18.9396 | 1.52 | 86.561 | 1.277 | 1.166 | 1.162 | 1.226 | 1.051 | 25.12
0.001 | 0 | 0.77136 | 0.001 | 2.5335 | 0.15 | 2.429 | 0.127 | 0.116 | 0.116 | 0.122 | 0.105 | 2.731
0 | 0 | 0 | 0 | 0 | 0 | 0 | 0 | 0 | 0 | 0 | 0 | 0
0 | 0 | 0 | 0 | 0 | 0 | 0 | 0 | 0 | 0 | 0 | 0 | 0
0 | 0 | 0 | 0 | 0 | 0 | 0 | 0 | 0 | 0 | 0 | 0 | 0
0 | 0 | 0 | 0 | 0 | 0 | 0 | 0 | 0 | 0 | 0 | 0 | 0
0 | 0 | 0 | 0 | 0 | 0 | 0 | 0 | 0 | 0 | 0 | 0 | 0
0 | 0 | 0 | 0 | 0 | 0 | 0 | 0 | 0 | 0 | 0 | 0 | 0
0 | 0 | 0 | 0 | 0 | 0 | 0 | 0 | 0 | 0 | 0 | 0 | 0
0 | 0 | 0 | 0 | 0 | 0 | 0 | 0 | 0 | 0 | 0 | 0 | 0
0 | 0 | 0 | 0 | 0 | 0 | 0 | 0 | 0 | 0 | 0 | 0 | 0
0 | 0 | 0 | 0 | 0 | 0 | 0 | 0 | 0 | 0 | 0 | 0 | 0
0 | 0 | 0 | 0 | 0 | 0 | 0 | 0 | 0 | 0 | 0 | 0 | 0
0 | 0 | 0 | 0 | 0 | 0 | 0 | 0 | 0 | 0 | 0 | 0 | 0
0.0016667 | 0.001 | 2.754 | 0.001 | 0 | 0.16 | 0.276 | 0.138 | 0.125 | 0.124 | 0.132 | 0.111 | 0
0.063 | 0.029 | 96.1917 | 0.044 | 2.8215 | 10.63 | 27.333 | 9.159 | 8.424 | 6.888 | 8.922 | 6.153 | 4.765
0.091667 | 0.049 | 206.25 | 0.088 | 12.5055 | 23.94 | 63.814 | 20.804 | 18.727 | 17.459 | 20.286 | 15.382 | 13.057
0.17833 | 0.086 | 373.4076 | 0.151 | 20.7711 | 45.13 | 105.252 | 39.544 | 34.916 | 34.552 | 38.78 | 29.924 | 21.893
0.20067 | 0.114 | 369.4965 | 0.138 | 30.0798 | 43.24 | 134.295 | 37.48 | 33.085 | 33.889 | 36.544 | 29.494 | 33.832
0.18867 | 0.134 | 401.4239 | 0.143 | 37.6479 | 47.24 | 145.327 | 41.072 | 35.982 | 37.637 | 39.902 | 32.547 | 40.257
0.046667 | 0.138 | 383.7006 | 0.131 | 44.0361 | 45.06 | 161.834 | 39.175 | 34.19 | 36.283 | 37.959 | 31.298 | 40.599
0.187 | 0.145 | 376.8126 | 0.123 | 39.1572 | 44.89 | 139.428 | 39.147 | 33.999 | 36.267 | 37.842 | 31.119 | 50.764
0.278 | 0.134 | 318.3153 | 0.095 | 28.773 | 39.28 | 115.997 | 34.476 | 29.701 | 31.822 | 32.987 | 27.047 | 30.149
0.21733 | 0.187 | 349.9054 | 0.063 | 18.5778 | 48.43 | 58.478 | 44.025 | 36.43 | 40.285 | 41.02 | 32.69 | 13.785
0.105 | 0.166 | 255.7685 | 0.023 | 13.1355 | 37.07 | 27.304 | 34.592 | 27.918 | 30.234 | 30.622 | 23.56 | 2.734
0.0043333 | 0.002 | 5.508 | 0.002 | 2.3715 | 0.72 | 0.597 | 0.606 | 0.553 | 0.551 | 0.582 | 0.498 | 3.09
0 | 0 | 0 | 0 | 0 | 0 | 0 | 0 | 0 | 0 | 0 | 0 | 0
0 | 0 | 0 | 0 | 0 | 0 | 0 | 0 | 0 | 0 | 0 | 0 | 0
0 | 0 | 0 | 0 | 0 | 0 | 0 | 0 | 0 | 0 | 0 | 0 | 0
0 | 0 | 0 | 0 | 0 | 0 | 0 | 0 | 0 | 0 | 0 | 0 | 0
0 | 0 | 0 | 0 | 0 | 0 | 0 | 0 | 0 | 0 | 0 | 0 | 0
0 | 0 | 0 | 0 | 0 | 0 | 0 | 0 | 0 | 0 | 0 | 0 | 0
0 | 0 | 0 | 0 | 0 | 0 | 0 | 0 | 0 | 0 | 0 | 0 | 0
0 | 0 | 0 | 0 | 0 | 0 | 0 | 0 | 0 | 0 | 0 | 0 | 0
0 | 0 | 0 | 0 | 0 | 0 | 0 | 0 | 0 | 0 | 0 | 0 | 0
0 | 0 | 0 | 0 | 0 | 0 | 0 | 0 | 0 | 0 | 0 | 0 | 0
0 | 0 | 0 | 0 | 0 | 0 | 0 | 0 | 0 | 0 | 0 | 0 | 0
0 | 0 | 0 | 0 | 0 | 0 | 0 | 0 | 0 | 0 | 0 | 0 | 0
0.00066667 | 0.001 | 2.754 | 0.001 | 0.0495 | 0.26 | 0.607 | 0.221 | 0.2 | 0.199 | 0.211 | 0.178 | 0
0.029333 | 0.025 | 187.1465 | 0.102 | 2.2356 | 21 | 33.229 | 18.483 | 17.197 | 11.776 | 18.246 | 10.49 | 3.335
0.068333 | 0.034 | 341.3235 | 0.164 | 8.7219 | 42.13 | 109.11 | 37.559 | 33.596 | 29.662 | 37.136 | 25.699 | 16.727
0.11167 | 0.081 | 508.6318 | 0.214 | 14.3487 | 64.71 | 164.634 | 57.808 | 50.341 | 49.706 | 57.217 | 42.239 | 76.659
0.13667 | 0.161 | 684.6121 | 0.255 | 19.3221 | 87.28 | 222.777 | 78.25 | 66.804 | 70.62 | 77.601 | 59.174 | 107.393
0.15033 | 0.233 | 769.8964 | 0.255 | 22.6098 | 97.56 | 261.755 | 87.641 | 73.857 | 81.702 | 86.69 | 67.918 | 125.588
0.153 | 0.266 | 736.3601 | 0.219 | 23.4765 | 92.94 | 265.646 | 83.517 | 69.713 | 79.684 | 82.283 | 65.88 | 131.093
0.143 | 0.253 | 611.242 | 0.166 | 28.7442 | 78.46 | 238.14 | 70.472 | 58.771 | 66.957 | 68.674 | 55.256 | 133.004
0.109 | 0.216 | 462.4406 | 0.111 | 29.9241 | 61.43 | 184.21 | 55.297 | 46.129 | 51.673 | 52.853 | 42.505 | 117.035
0.073 | 0.186 | 340.2513 | 0.057 | 23.9481 | 47.94 | 128.39 | 43.759 | 36.035 | 39.989 | 40.684 | 32.265 | 88.812
0.03 | 0.082 | 147.3251 | 0.026 | 14.5701 | 19.83 | 62.825 | 18.013 | 15.002 | 15.864 | 16.241 | 12.853 | 35.486
0.001 | 0.002 | 5.508 | 0.002 | 2.538 | 0.53 | 0.598 | 0.442 | 0.404 | 0.402 | 0.424 | 0.364 | 4.332
0 | 0 | 0 | 0 | 0 | 0 | 0 | 0 | 0 | 0 | 0 | 0 | 0
0 | 0 | 0 | 0 | 0 | 0 | 0 | 0 | 0 | 0 | 0 | 0 | 0
0 | 0 | 0 | 0 | 0 | 0 | 0 | 0 | 0 | 0 | 0 | 0 | 0
0 | 0 | 0 | 0 | 0 | 0 | 0 | 0 | 0 | 0 | 0 | 0 | 0
0 | 0 | 0 | 0 | 0 | 0 | 0 | 0 | 0 | 0 | 0 | 0 | 0
0 | 0 | 0 | 0 | 0 | 0 | 0 | 0 | 0 | 0 | 0 | 0 | 0
0 | 0 | 0 | 0 | 0 | 0 | 0 | 0 | 0 | 0 | 0 | 0 | 0
0 | 0 | 0 | 0 | 0 | 0 | 0 | 0 | 0 | 0 | 0 | 0 | 0
0 | 0 | 0 | 0 | 0 | 0 | 0 | 0 | 0 | 0 | 0 | 0 | 0
0 | 0 | 0 | 0 | 0 | 0 | 0 | 0 | 0 | 0 | 0 | 0 | 0
0 | 0 | 0 | 0 | 0 | 0 | 0 | 0 | 0 | 0 | 0 | 0 | 0
0 | 0 | 0 | 0 | 0 | 0 | 0 | 0 | 0 | 0 | 0 | 0 | 0
0.0016667 | 0.001 | 2.754 | 0.001 | 0.0495 | 0.26 | 0.278 | 0.221 | 0.2 | 0.199 | 0.211 | 0.178 | 0
0.08 | 0.02 | 226.3294 | 0.128 | 3.8808 | 25.4 | 19.955 | 22.376 | 20.923 | 13.964 | 22.162 | 12.511 | 2.647
0.22 | 0.029 | 426.8366 | 0.21 | 19.8414 | 52.66 | 62.546 | 47.033 | 42.185 | 36.953 | 46.674 | 32.105 | 18.501
0.29767 | 0.087 | 621.0163 | 0.265 | 39.9033 | 78.97 | 90.304 | 70.672 | 61.572 | 60.798 | 70.203 | 51.698 | 83.11
0.468 | 0.181 | 780.6774 | 0.292 | 55.3329 | 98.8 | 115.237 | 88.571 | 75.673 | 80.106 | 87.974 | 67.208 | 116.011
0.46767 | 0.264 | 878.0204 | 0.29 | 64.7199 | 110.19 | 145.353 | 98.936 | 83.396 | 92.637 | 98.148 | 77.097 | 140.068
0.30367 | 0.324 | 893.8095 | 0.259 | 67.0248 | 112.06 | 148.848 | 100.842 | 83.888 | 97.241 | 99.938 | 80.287 | 149.752
0.274 | 0.354 | 827.5384 | 0.205 | 63.693 | 106.91 | 127.323 | 96.76 | 79.681 | 93.697 | 94.842 | 76.618 | 146.564
0.268 | 0.348 | 686.4928 | 0.133 | 53.7318 | 94.45 | 111.883 | 86.3 | 70.618 | 81.723 | 82.519 | 66.041 | 130.156
0.26033 | 0.302 | 503.0943 | 0.058 | 38.511 | 73.41 | 73.041 | 67.921 | 55.147 | 62.353 | 62.873 | 49.579 | 101.621
0.18067 | 0.22 | 315.7906 | 0.016 | 19.5453 | 46.82 | 40.35 | 44.056 | 35.299 | 38.43 | 38.735 | 29.673 | 42.047
0.0036667 | 0.002 | 5.508 | 0.002 | 3.2661 | 0.72 | 2.078 | 0.606 | 0.554 | 0.551 | 0.582 | 0.499 | 2.605
0 | 0 | 0 | 0 | 0 | 0 | 0 | 0 | 0 | 0 | 0 | 0 | 0
0 | 0 | 0 | 0 | 0 | 0 | 0 | 0 | 0 | 0 | 0 | 0 | 0
0 | 0 | 0 | 0 | 0 | 0 | 0 | 0 | 0 | 0 | 0 | 0 | 0
0 | 0 | 0 | 0 | 0 | 0 | 0 | 0 | 0 | 0 | 0 | 0 | 0
0 | 0 | 0 | 0 | 0 | 0 | 0 | 0 | 0 | 0 | 0 | 0 | 0
0 | 0 | 0 | 0 | 0 | 0 | 0 | 0 | 0 | 0 | 0 | 0 | 0
0 | 0 | 0 | 0 | 0 | 0 | 0 | 0 | 0 | 0 | 0 | 0 | 0
0 | 0 | 0 | 0 | 0 | 0 | 0 | 0 | 0 | 0 | 0 | 0 | 0
0 | 0 | 0 | 0 | 0 | 0 | 0 | 0 | 0 | 0 | 0 | 0 | 0
0 | 0 | 0 | 0 | 0 | 0 | 0 | 0 | 0 | 0 | 0 | 0 | 0
0 | 0 | 0 | 0 | 0 | 0 | 0 | 0 | 0 | 0 | 0 | 0 | 0
0 | 0 | 0 | 0 | 0 | 0 | 0 | 0 | 0 | 0 | 0 | 0 | 0
0.001 | 0.001 | 2.754 | 0.001 | 0.108 | 0.24 | 1.326 | 0.204 | 0.186 | 0.186 | 0.196 | 0.168 | 0
0.025667 | 0.026 | 179.3786 | 0.098 | 4.1445 | 19.98 | 45.071 | 17.532 | 16.314 | 11.371 | 17.287 | 10.153 | 2.649
0.057 | 0.033 | 383.7908 | 0.187 | 20.3949 | 46.64 | 113.11 | 41.55 | 37.294 | 32.787 | 41.163 | 28.531 | 23.832
0.075333 | 0.083 | 545.8503 | 0.231 | 40.185 | 68.38 | 67.037 | 61.073 | 53.281 | 52.558 | 60.56 | 44.766 | 83.541
0.096 | 0.157 | 643.0607 | 0.24 | 53.0478 | 80.14 | 57.152 | 71.613 | 61.366 | 64.618 | 70.895 | 54.371 | 115.379
0.103 | 0.215 | 697.2312 | 0.233 | 52.3242 | 86.24 | 281.95 | 77.123 | 65.366 | 71.609 | 76.009 | 59.852 | 139.829
0.136 | 0.24 | 663.2851 | 0.203 | 43.9371 | 81.39 | 257.657 | 72.686 | 61.214 | 68.906 | 71.336 | 57.434 | 149.63
0.10733 | 0.253 | 612.0977 | 0.168 | 37.7748 | 77.06 | 54.896 | 69.106 | 57.793 | 65.553 | 67.304 | 54.24 | 146.527
0.093 | 0.259 | 533.0629 | 0.117 | 29.0196 | 71.29 | 96.941 | 64.629 | 53.461 | 60.606 | 61.728 | 49.438 | 130.104
0.058667 | 0.221 | 391.023 | 0.059 | 18.9216 | 54.92 | 136.742 | 50.311 | 41.308 | 46.052 | 46.688 | 37.049 | 102.298
0.026333 | 0.147 | 227.945 | 0.022 | 11.3319 | 32.38 | 125.765 | 30.089 | 24.449 | 26.272 | 26.642 | 20.632 | 51.141
0.001 | 0.003 | 8.2621 | 0.003 | 2.2149 | 0.8 | 16.141 | 0.673 | 0.615 | 0.612 | 0.646 | 0.554 | 2.398
0 | 0 | 0 | 0 | 0 | 0 | 0 | 0 | 0 | 0 | 0 | 0 | 0
0 | 0 | 0 | 0 | 0 | 0 | 0 | 0 | 0 | 0 | 0 | 0 | 0
0 | 0 | 0 | 0 | 0 | 0 | 0 | 0 | 0 | 0 | 0 | 0 | 0
0 | 0 | 0 | 0 | 0 | 0 | 0 | 0 | 0 | 0 | 0 | 0 | 0
0 | 0 | 0 | 0 | 0 | 0 | 0 | 0 | 0 | 0 | 0 | 0 | 0
0 | 0 | 0 | 0 | 0 | 0 | 0 | 0 | 0 | 0 | 0 | 0 | 0
0 | 0 | 0 | 0 | 0 | 0 | 0 | 0 | 0 | 0 | 0 | 0 | 0
0 | 0 | 0 | 0 | 0 | 0 | 0 | 0 | 0 | 0 | 0 | 0 | 0
0 | 0 | 0 | 0 | 0 | 0 | 0 | 0 | 0 | 0 | 0 | 0 | 0
0 | 0 | 0 | 0 | 0 | 0 | 0 | 0 | 0 | 0 | 0 | 0 | 0
0 | 0 | 0 | 0 | 0 | 0 | 0 | 0 | 0 | 0 | 0 | 0 | 0
0 | 0 | 0 | 0 | 0 | 0 | 0 | 0 | 0 | 0 | 0 | 0 | 0
0.0016667 | 0 | 0.77136 | 0.001 | 0.108 | 0.15 | 1.699 | 0.125 | 0.114 | 0.114 | 0.12 | 0.103 | 0
0.057 | 0.031 | 108.2684 | 0.05 | 3.9609 | 11.74 | 53.663 | 10.095 | 9.297 | 7.667 | 9.833 | 6.869 | 1.054
0.087 | 0.054 | 212.0473 | 0.089 | 18.1503 | 23.86 | 132.974 | 20.564 | 18.614 | 17.535 | 20.021 | 15.585 | 2.979
0.11667 | 0.086 | 316.7483 | 0.125 | 36.5274 | 36.21 | 187.813 | 31.297 | 27.938 | 27.667 | 30.516 | 24.308 | 16.275
0.17267 | 0.133 | 451.629 | 0.169 | 52.3251 | 52.59 | 258.935 | 45.915 | 40.252 | 41.484 | 44.939 | 35.821 | 29.434
0.16567 | 0.148 | 448.4713 | 0.158 | 62.7597 | 52.31 | 294.952 | 45.749 | 39.824 | 41.957 | 44.517 | 36.032 | 118.771
0.15367 | 0.187 | 519.7324 | 0.17 | 67.4649 | 61.04 | 275.656 | 53.69 | 46.157 | 50.248 | 52.311 | 42.715 | 78.773
0.15867 | 0.155 | 400.7008 | 0.129 | 64.1349 | 46.84 | 271.436 | 40.922 | 35.472 | 38.012 | 39.596 | 32.562 | 51.91
0.131 | 0.173 | 394.5903 | 0.11 | 54.1809 | 48.63 | 234.036 | 43.056 | 36.729 | 39.776 | 41.137 | 33.449 | 65.573
0.087 | 0.107 | 232.5188 | 0.062 | 39.087 | 28.62 | 178.203 | 25.216 | 21.685 | 23.008 | 23.731 | 19.477 | 58.844
0.060667 | 0.074 | 140.3466 | 0.029 | 20.1429 | 17.98 | 89.556 | 16.181 | 13.628 | 14.265 | 14.66 | 11.712 | 28.627
0.0016667 | 0.002 | 5.508 | 0.002 | 3.8565 | 0.59 | 3.209 | 0.495 | 0.452 | 0.451 | 0.476 | 0.408 | 7.166
0 | 0 | 0 | 0 | 0 | 0 | 0 | 0 | 0 | 0 | 0 | 0 | 0
0 | 0 | 0 | 0 | 0 | 0 | 0 | 0 | 0 | 0 | 0 | 0 | 0
0 | 0 | 0 | 0 | 0 | 0 | 0 | 0 | 0 | 0 | 0 | 0 | 0
0 | 0 | 0 | 0 | 0 | 0 | 0 | 0 | 0 | 0 | 0 | 0 | 0
0 | 0 | 0 | 0 | 0 | 0 | 0 | 0 | 0 | 0 | 0 | 0 | 0
0 | 0 | 0 | 0 | 0 | 0 | 0 | 0 | 0 | 0 | 0 | 0 | 0
0 | 0 | 0 | 0 | 0 | 0 | 0 | 0 | 0 | 0 | 0 | 0 | 0
0 | 0 | 0 | 0 | 0 | 0 | 0 | 0 | 0 | 0 | 0 | 0 | 0
0 | 0 | 0 | 0 | 0 | 0 | 0 | 0 | 0 | 0 | 0 | 0 | 0
0 | 0 | 0 | 0 | 0 | 0 | 0 | 0 | 0 | 0 | 0 | 0 | 0
0 | 0 | 0 | 0 | 0 | 0 | 0 | 0 | 0 | 0 | 0 | 0 | 0
0 | 0 | 0 | 0 | 0 | 0 | 0 | 0 | 0 | 0 | 0 | 0 | 0
0.0023333 | 0.001 | 2.754 | 0.001 | 0.1701 | 0.42 | 2.46 | 0.354 | 0.323 | 0.322 | 0.34 | 0.291 | 0
0.044667 | 0.016 | 45.5106 | 0.017 | 4.6881 | 5 | 57.447 | 4.199 | 3.832 | 3.78 | 4.033 | 3.413 | 1.715
0.081333 | 0.018 | 50.3437 | 0.019 | 21.6423 | 5.53 | 148.934 | 4.64 | 4.232 | 4.214 | 4.452 | 3.806 | 3.122
0.23933 | 0.082 | 299.7843 | 0.119 | 41.3595 | 34.57 | 217.143 | 29.86 | 26.678 | 26.416 | 29.111 | 23.234 | 7.218
0.32933 | 0.133 | 455.0158 | 0.17 | 56.3796 | 53.59 | 288.63 | 46.809 | 41.031 | 42.307 | 45.836 | 36.529 | 8.182
0.62233 | 0.229 | 732.0451 | 0.248 | 65.4759 | 88.76 | 337.326 | 78.991 | 67.35 | 73.275 | 77.718 | 61.634 | 63.034
0.49167 | 0.344 | 947.2626 | 0.287 | 67.7727 | 113.64 | 353.64 | 101.519 | 85.358 | 96.752 | 99.926 | 80.591 | 111.44
0.39 | 0.184 | 464.1699 | 0.142 | 64.4103 | 55.88 | 338.338 | 49.262 | 42.212 | 46.004 | 47.749 | 38.954 | 70.364
0.37367 | 0.159 | 365.0433 | 0.103 | 54.4464 | 45.31 | 289.439 | 40.073 | 34.242 | 36.999 | 38.284 | 31.168 | 38.701
0.31 | 0.029 | 80.2522 | 0.03 | 39.3831 | 8.74 | 214.894 | 7.354 | 6.686 | 6.677 | 7.048 | 6.009 | 97.277
0.22267 | 0.004 | 11.0161 | 0.004 | 19.3887 | 1.29 | 117.486 | 1.083 | 0.989 | 0.985 | 1.04 | 0.891 | 24.623
0.014333 | 0.001 | 2.754 | 0.001 | 3.5253 | 0.23 | 5.994 | 0.195 | 0.178 | 0.178 | 0.188 | 0.161 | 0.86
0 | 0 | 0 | 0 | 0 | 0 | 0 | 0 | 0 | 0 | 0 | 0 | 0
0 | 0 | 0 | 0 | 0 | 0 | 0 | 0 | 0 | 0 | 0 | 0 | 0
0 | 0 | 0 | 0 | 0 | 0 | 0 | 0 | 0 | 0 | 0 | 0 | 0
0 | 0 | 0 | 0 | 0 | 0 | 0 | 0 | 0 | 0 | 0 | 0 | 0
0 | 0 | 0 | 0 | 0 | 0 | 0 | 0 | 0 | 0 | 0 | 0 | 0
0 | 0 | 0 | 0 | 0 | 0 | 0 | 0 | 0 | 0 | 0 | 0 | 0
0 | 0 | 0 | 0 | 0 | 0 | 0 | 0 | 0 | 0 | 0 | 0 | 0
0 | 0 | 0 | 0 | 0 | 0 | 0 | 0 | 0 | 0 | 0 | 0 | 0
0 | 0 | 0 | 0 | 0 | 0 | 0 | 0 | 0 | 0 | 0 | 0 | 0
0 | 0 | 0 | 0 | 0 | 0 | 0 | 0 | 0 | 0 | 0 | 0 | 0
0 | 0 | 0 | 0 | 0 | 0 | 0 | 0 | 0 | 0 | 0 | 0 | 0
0 | 0 | 0 | 0 | 0 | 0 | 0 | 0 | 0 | 0 | 0 | 0 | 0
0.0036667 | 0.002 | 5.508 | 0.002 | 0.1062 | 0.52 | 2.073 | 0.438 | 0.4 | 0.399 | 0.421 | 0.361 | 0.119
0.11933 | 0.028 | 181.2769 | 0.097 | 2.5164 | 19.9 | 54.223 | 17.36 | 16.192 | 11.597 | 17.107 | 10.429 | 3.154
0.199 | 0.049 | 292.7274 | 0.133 | 8.7039 | 34.3 | 129.791 | 30.062 | 27.131 | 24.581 | 29.54 | 21.65 | 29.298
0.28267 | 0.093 | 489.2211 | 0.203 | 15.5376 | 59.52 | 191.238 | 52.669 | 46.285 | 45.619 | 51.974 | 39.235 | 82.377
0.32633 | 0.147 | 535.2862 | 0.2 | 20.6055 | 64.31 | 260.747 | 56.693 | 49.274 | 51.232 | 55.789 | 43.813 | 112.435
0.36833 | 0.192 | 600.5029 | 0.206 | 23.9346 | 71.91 | 305.724 | 63.556 | 54.658 | 58.749 | 62.29 | 49.851 | 134.884
0.365 | 0.233 | 642.5847 | 0.202 | 24.8985 | 77.33 | 309.028 | 68.597 | 58.315 | 64.837 | 67.193 | 54.555 | 144.756
0.31433 | 0.292 | 694.3026 | 0.183 | 42.1065 | 87.57 | 302.985 | 78.817 | 65.596 | 75.26 | 76.897 | 62.039 | 141.745
0.248 | 0.315 | 631.6232 | 0.131 | 46.1898 | 84.44 | 249.744 | 76.768 | 63.33 | 72.223 | 73.282 | 58.785 | 127.589
0.16133 | 0.313 | 526.2835 | 0.066 | 38.7459 | 74.31 | 187.335 | 68.437 | 55.964 | 62.743 | 63.305 | 50.27 | 101.393
0.067333 | 0.245 | 359.5898 | 0.024 | 21.186 | 51.12 | 105.686 | 47.748 | 38.702 | 41.654 | 42.053 | 32.608 | 56.233
0.0016667 | 0.007 | 18.2175 | 0.006 | 4.3506 | 2.01 | 6.023 | 1.707 | 1.538 | 1.535 | 1.613 | 1.366 | 2.367
0 | 0 | 0 | 0 | 0.0486 | 0 | 0 | 0 | 0 | 0 | 0 | 0 | 0
0 | 0 | 0 | 0 | 0 | 0 | 0 | 0 | 0 | 0 | 0 | 0 | 0
0 | 0 | 0 | 0 | 0 | 0 | 0 | 0 | 0 | 0 | 0 | 0 | 0
0 | 0 | 0 | 0 | 0 | 0 | 0 | 0 | 0 | 0 | 0 | 0 | 0
0 | 0 | 0 | 0 | 0 | 0 | 0 | 0 | 0 | 0 | 0 | 0 | 0
0 | 0 | 0 | 0 | 0 | 0 | 0 | 0 | 0 | 0 | 0 | 0 | 0
0 | 0 | 0 | 0 | 0 | 0 | 0 | 0 | 0 | 0 | 0 | 0 | 0
0 | 0 | 0 | 0 | 0 | 0 | 0 | 0 | 0 | 0 | 0 | 0 | 0
0 | 0 | 0 | 0 | 0 | 0 | 0 | 0 | 0 | 0 | 0 | 0 | 0
0 | 0 | 0 | 0 | 0 | 0 | 0 | 0 | 0 | 0 | 0 | 0 | 0
0 | 0 | 0 | 0 | 0 | 0 | 0 | 0 | 0 | 0 | 0 | 0 | 0
0 | 0 | 0 | 0 | 0 | 0 | 0 | 0 | 0 | 0 | 0 | 0 | 0
0.0043333 | 0.001 | 2.754 | 0.001 | 0.2358 | 0.33 | 4.856 | 0.279 | 0.255 | 0.254 | 0.268 | 0.23 | 0.119
0.11333 | 0.023 | 63.6739 | 0.025 | 5.4513 | 6.94 | 61.76 | 5.839 | 5.335 | 5.167 | 5.618 | 4.663 | 3.14
0.153 | 0.054 | 233.2539 | 0.1 | 23.1912 | 26.75 | 152.298 | 23.161 | 20.942 | 19.513 | 22.594 | 17.294 | 30.167
0.18733 | 0.076 | 238.1111 | 0.091 | 43.2324 | 26.48 | 200.453 | 22.51 | 20.343 | 20.204 | 21.764 | 18.037 | 78.129
0.28667 | 0.105 | 315.2899 | 0.118 | 58.2588 | 35.17 | 268.821 | 29.995 | 26.927 | 27.202 | 29.041 | 24.134 | 104.843
0.25433 | 0.101 | 291.1787 | 0.107 | 67.14 | 32.38 | 271.05 | 27.573 | 24.747 | 25.12 | 26.579 | 22.294 | 125.02
0.241 | 0.112 | 311.873 | 0.112 | 68.9733 | 34.94 | 267.848 | 29.848 | 26.643 | 27.382 | 28.778 | 24.177 | 130.147
0.25867 | 0.054 | 149.3498 | 0.055 | 65.4219 | 16.41 | 231.801 | 13.845 | 12.544 | 12.576 | 13.288 | 11.275 | 128.017
0.18133 | 0.127 | 306.3952 | 0.095 | 55.3833 | 36.88 | 161.59 | 32.174 | 27.988 | 29.544 | 30.766 | 25.358 | 113.549
0.108 | 0.06 | 152.6522 | 0.052 | 40.2804 | 17.38 | 121.389 | 14.836 | 13.251 | 13.499 | 14.131 | 11.914 | 90.339
0.055 | 0.006 | 17.2955 | 0.007 | 21.5091 | 1.95 | 76.878 | 1.638 | 1.496 | 1.49 | 1.573 | 1.348 | 51.201
0.0023333 | 0.002 | 5.508 | 0.002 | 4.6287 | 0.62 | 1.296 | 0.515 | 0.471 | 0.469 | 0.495 | 0.425 | 3.226
0 | 0 | 0 | 0 | 0.0477 | 0 | 0 | 0 | 0 | 0 | 0 | 0 | 0
0 | 0 | 0 | 0 | 0 | 0 | 0 | 0 | 0 | 0 | 0 | 0 | 0
0 | 0 | 0 | 0 | 0 | 0 | 0 | 0 | 0 | 0 | 0 | 0 | 0
0 | 0 | 0 | 0 | 0 | 0 | 0 | 0 | 0 | 0 | 0 | 0 | 0
0 | 0 | 0 | 0 | 0 | 0 | 0 | 0 | 0 | 0 | 0 | 0 | 0
0 | 0 | 0 | 0 | 0 | 0 | 0 | 0 | 0 | 0 | 0 | 0 | 0
0 | 0 | 0 | 0 | 0 | 0 | 0 | 0 | 0 | 0 | 0 | 0 | 0
0 | 0 | 0 | 0 | 0 | 0 | 0 | 0 | 0 | 0 | 0 | 0 | 0
0 | 0 | 0 | 0 | 0 | 0 | 0 | 0 | 0 | 0 | 0 | 0 | 0
0 | 0 | 0 | 0 | 0 | 0 | 0 | 0 | 0 | 0 | 0 | 0 | 0
0 | 0 | 0 | 0 | 0 | 0 | 0 | 0 | 0 | 0 | 0 | 0 | 0
0 | 0 | 0 | 0 | 0 | 0 | 0 | 0 | 0 | 0 | 0 | 0 | 0
0.0043333 | 0 | 0.77136 | 0.001 | 0.1071 | 0.15 | 4.015 | 0.125 | 0.114 | 0.114 | 0.12 | 0.103 | 0.26
0.017333 | 0.017 | 46.529 | 0.017 | 2.9196 | 5.03 | 46.007 | 4.221 | 3.851 | 3.816 | 4.052 | 3.446 | 2.773
0.15133 | 0.035 | 102.3808 | 0.039 | 9.3141 | 11.08 | 70.304 | 9.335 | 8.503 | 8.407 | 8.973 | 7.575 | 34.853
0.12733 | 0.053 | 154.9964 | 0.059 | 16.0713 | 16.91 | 102.642 | 14.269 | 12.958 | 12.889 | 13.729 | 11.578 | 87.265
0.26733 | 0.07 | 201.6761 | 0.076 | 20.9205 | 22.02 | 124.852 | 18.63 | 16.854 | 16.895 | 17.947 | 15.119 | 118.454
0.29067 | 0.074 | 210.4745 | 0.078 | 24.1209 | 22.93 | 177.268 | 19.411 | 17.533 | 17.642 | 18.664 | 15.764 | 141.903
0.186 | 0.088 | 245.9453 | 0.09 | 25.0569 | 26.98 | 197.387 | 22.91 | 20.597 | 20.912 | 22.034 | 18.599 | 150.562
0.41567 | 0.086 | 235.6584 | 0.085 | 23.4567 | 26.04 | 183.391 | 22.152 | 19.878 | 20.202 | 21.3 | 17.928 | 147.63
0.16433 | 0.079 | 208.3653 | 0.073 | 19.7361 | 23.34 | 169.918 | 19.899 | 17.81 | 18.125 | 19.062 | 16.036 | 132.066
0.121 | 0.055 | 141.9676 | 0.049 | 14.1669 | 15.88 | 184.493 | 13.507 | 12.116 | 12.281 | 12.883 | 10.89 | 104.767
0.026667 | 0.025 | 66.3435 | 0.023 | 7.7697 | 7.3 | 129.622 | 6.186 | 5.58 | 5.594 | 5.885 | 4.988 | 62.24
0.0043333 | 0.002 | 5.508 | 0.002 | 1.9134 | 0.5 | 19.418 | 0.418 | 0.382 | 0.381 | 0.402 | 0.345 | 2.513
0 | 0 | 0 | 0 | 0.0477 | 0 | 0 | 0 | 0 | 0 | 0 | 0 | 0
0 | 0 | 0 | 0 | 0 | 0 | 0 | 0 | 0 | 0 | 0 | 0 | 0
0 | 0 | 0 | 0 | 0 | 0 | 0 | 0 | 0 | 0 | 0 | 0 | 0
0 | 0 | 0 | 0 | 0 | 0 | 0 | 0 | 0 | 0 | 0 | 0 | 0
0 | 0 | 0 | 0 | 0 | 0 | 0 | 0 | 0 | 0 | 0 | 0 | 0
0 | 0 | 0 | 0 | 0 | 0 | 0 | 0 | 0 | 0 | 0 | 0 | 0
0 | 0 | 0 | 0 | 0 | 0 | 0 | 0 | 0 | 0 | 0 | 0 | 0
0 | 0 | 0 | 0 | 0 | 0 | 0 | 0 | 0 | 0 | 0 | 0 | 0
0 | 0 | 0 | 0 | 0 | 0 | 0 | 0 | 0 | 0 | 0 | 0 | 0
0 | 0 | 0 | 0 | 0 | 0 | 0 | 0 | 0 | 0 | 0 | 0 | 0
0 | 0 | 0 | 0 | 0 | 0 | 0 | 0 | 0 | 0 | 0 | 0 | 0
0 | 0 | 0 | 0 | 0 | 0 | 0 | 0 | 0 | 0 | 0 | 0 | 0
0.001 | 0.003 | 8.2621 | 0.003 | 0.2313 | 0.81 | 0.948 | 0.677 | 0.618 | 0.616 | 0.65 | 0.557 | 0.258
0.040333 | 0.037 | 149.5003 | 0.072 | 3.9195 | 16.25 | 35.772 | 13.968 | 12.935 | 10.492 | 13.643 | 9.459 | 3.48
0.090667 | 0.061 | 273.0636 | 0.118 | 10.7595 | 31 | 82.173 | 26.845 | 24.313 | 22.568 | 26.222 | 20.036 | 34.093
0.12733 | 0.102 | 400.3994 | 0.161 | 15.6798 | 46.29 | 148.328 | 40.221 | 35.814 | 35.379 | 39.343 | 30.972 | 78.86
0.11 | 0.147 | 504.3109 | 0.189 | 23.697 | 58.63 | 212.095 | 51.17 | 44.928 | 46.31 | 50.148 | 40.068 | 106.235
0.144 | 0.183 | 557.469 | 0.196 | 30.9591 | 64.81 | 274.487 | 56.722 | 49.354 | 52.226 | 55.337 | 44.858 | 125.191
0.14067 | 0.193 | 533.7797 | 0.176 | 35.4069 | 62.39 | 269.92 | 54.715 | 47.255 | 51.122 | 53.248 | 43.662 | 132.911
0.125 | 0.203 | 508.9333 | 0.155 | 30.3912 | 60.86 | 232.698 | 53.638 | 46.015 | 50.116 | 52.001 | 42.493 | 130.583
0.11867 | 0.174 | 401.2855 | 0.115 | 22.6854 | 49.06 | 230.845 | 43.256 | 37.162 | 39.78 | 41.303 | 33.686 | 117.724
0.061 | 0.133 | 277.1678 | 0.068 | 14.4216 | 34.94 | 213.91 | 31.019 | 26.469 | 28.271 | 29.056 | 23.721 | 93.834
0.039 | 0.029 | 76.0097 | 0.026 | 8.0154 | 8.47 | 123.97 | 7.199 | 6.47 | 6.5 | 6.828 | 5.771 | 56.486
0.0043333 | 0.001 | 2.754 | 0.001 | 1.9971 | 0.32 | 14.478 | 0.269 | 0.246 | 0.245 | 0.258 | 0.222 | 3.384
0 | 0 | 0 | 0 | 0.0477 | 0 | 0 | 0 | 0 | 0 | 0 | 0 | 0.115
0 | 0 | 0 | 0 | 0 | 0 | 0 | 0 | 0 | 0 | 0 | 0 | 0
0 | 0 | 0 | 0 | 0 | 0 | 0 | 0 | 0 | 0 | 0 | 0 | 0
0 | 0 | 0 | 0 | 0 | 0 | 0 | 0 | 0 | 0 | 0 | 0 | 0
0 | 0 | 0 | 0 | 0 | 0 | 0 | 0 | 0 | 0 | 0 | 0 | 0
0 | 0 | 0 | 0 | 0 | 0 | 0 | 0 | 0 | 0 | 0 | 0 | 0
0 | 0 | 0 | 0 | 0 | 0 | 0 | 0 | 0 | 0 | 0 | 0 | 0
0 | 0 | 0 | 0 | 0 | 0 | 0 | 0 | 0 | 0 | 0 | 0 | 0
0 | 0 | 0 | 0 | 0 | 0 | 0 | 0 | 0 | 0 | 0 | 0 | 0
0 | 0 | 0 | 0 | 0 | 0 | 0 | 0 | 0 | 0 | 0 | 0 | 0
0 | 0 | 0 | 0 | 0 | 0 | 0 | 0 | 0 | 0 | 0 | 0 | 0
0 | 0 | 0 | 0 | 0 | 0 | 0 | 0 | 0 | 0 | 0 | 0 | 0
0.0036667 | 0.001 | 2.754 | 0.001 | 0.1674 | 0.24 | 2.041 | 0.2 | 0.183 | 0.182 | 0.192 | 0.165 | 0.117
0.026 | 0.018 | 50.3437 | 0.019 | 3.2859 | 5.47 | 31.945 | 4.594 | 4.191 | 4.151 | 4.41 | 3.748 | 6.4
0.11433 | 0.047 | 141.9977 | 0.055 | 9.7101 | 15.53 | 78.092 | 13.118 | 11.944 | 11.716 | 12.64 | 10.542 | 18.454
0.269 | 0.086 | 272.467 | 0.105 | 16.1325 | 30.25 | 71.291 | 25.75 | 23.258 | 23.082 | 24.93 | 20.59 | 29.101
0.23367 | 0.099 | 295.6683 | 0.111 | 18.0225 | 32.72 | 106.158 | 27.841 | 25.047 | 25.255 | 26.928 | 22.461 | 41.33
0.25667 | 0.115 | 331.8683 | 0.122 | 16.803 | 36.88 | 25.794 | 31.456 | 28.18 | 28.689 | 30.353 | 25.413 | 51.45
0.376 | 0.103 | 287.1712 | 0.104 | 13.221 | 31.71 | 71.013 | 26.994 | 24.205 | 24.684 | 25.983 | 21.895 | 48.044
0.47067 | 0.134 | 352.2252 | 0.118 | 16.3755 | 40.81 | 169.824 | 35.336 | 31.048 | 32.41 | 34.071 | 28.122 | 45.688
0.44333 | 0.132 | 320.551 | 0.1 | 17.0703 | 38.14 | 95.158 | 33.203 | 28.988 | 30.389 | 31.738 | 26.174 | 41.717
0.33667 | 0.11 | 245.3127 | 0.069 | 14.6466 | 29.85 | 121.346 | 26.14 | 22.669 | 23.818 | 24.62 | 20.347 | 36.662
0.20533 | 0.063 | 132.5847 | 0.034 | 6.8958 | 16.13 | 99.074 | 14.204 | 12.285 | 12.62 | 13.062 | 10.701 | 18.528
0.016333 | 0.004 | 11.0161 | 0.004 | 1.4805 | 1.1 | 23.129 | 0.921 | 0.841 | 0.838 | 0.885 | 0.758 | 5.755
0 | 0 | 0 | 0 | 0.0477 | 0 | 0 | 0 | 0 | 0 | 0 | 0 | 0
0 | 0 | 0 | 0 | 0 | 0 | 0 | 0 | 0 | 0 | 0 | 0 | 0
0 | 0 | 0 | 0 | 0 | 0 | 0 | 0 | 0 | 0 | 0 | 0 | 0
0 | 0 | 0 | 0 | 0 | 0 | 0 | 0 | 0 | 0 | 0 | 0 | 0
0 | 0 | 0 | 0 | 0 | 0 | 0 | 0 | 0 | 0 | 0 | 0 | 0
0 | 0 | 0 | 0 | 0 | 0 | 0 | 0 | 0 | 0 | 0 | 0 | 0
0 | 0 | 0 | 0 | 0 | 0 | 0 | 0 | 0 | 0 | 0 | 0 | 0
0 | 0 | 0 | 0 | 0 | 0 | 0 | 0 | 0 | 0 | 0 | 0 | 0
0 | 0 | 0 | 0 | 0 | 0 | 0 | 0 | 0 | 0 | 0 | 0 | 0
0 | 0 | 0 | 0 | 0 | 0 | 0 | 0 | 0 | 0 | 0 | 0 | 0
0 | 0 | 0 | 0 | 0 | 0 | 0 | 0 | 0 | 0 | 0 | 0 | 0
0 | 0 | 0 | 0 | 0 | 0 | 0 | 0 | 0 | 0 | 0 | 0 | 0
0.0093333 | 0.006 | 16.5241 | 0.006 | 0.2286 | 1.81 | 0.927 | 1.516 | 1.383 | 1.347 | 1.458 | 1.214 | 0.395
0.21067 | 0.022 | 300.1153 | 0.172 | 2.8809 | 32.76 | 10.502 | 28.52 | 26.89 | 18.781 | 28.238 | 17.151 | 10.565
0.35467 | 0.044 | 526.9334 | 0.259 | 6.7536 | 62.16 | 14.813 | 54.846 | 49.824 | 43.824 | 54.39 | 38.802 | 22.741
0.44967 | 0.128 | 687.1187 | 0.288 | 8.5725 | 82.42 | 18.304 | 72.804 | 64.238 | 63.188 | 71.965 | 54.622 | 39.422
0.487 | 0.142 | 484.3458 | 0.182 | 11.25 | 56.85 | 28.168 | 49.56 | 43.584 | 44.872 | 48.555 | 38.896 | 87.12
0.48967 | 0.137 | 402.8461 | 0.145 | 12.9303 | 46.28 | 34.102 | 39.951 | 35.319 | 36.538 | 38.703 | 31.906 | 102.47
0.47667 | 0.176 | 487.5458 | 0.163 | 13.4172 | 57.36 | 22.717 | 50.125 | 43.518 | 46.597 | 48.647 | 39.99 | 20.534
0.431 | 0.128 | 336.3218 | 0.113 | 12.6432 | 39.11 | 241.914 | 33.823 | 29.77 | 31.007 | 32.605 | 26.954 | 39.515
0.32733 | 0.043 | 118.6156 | 0.044 | 10.6875 | 13.1 | 213.899 | 11.033 | 10.017 | 10.013 | 10.578 | 8.997 | 58.08
0.24233 | 0.033 | 91.3647 | 0.034 | 7.8453 | 10.1 | 137.799 | 8.505 | 7.727 | 7.722 | 8.149 | 6.944 | 18.777
0.127 | 0.078 | 150.537 | 0.033 | 4.3506 | 19.24 | 89.135 | 17.176 | 14.645 | 15.151 | 15.609 | 12.62 | 3.842
0.0093333 | 0.014 | 30.5413 | 0.009 | 1.1952 | 3.53 | 8.703 | 3.05 | 2.7 | 2.677 | 2.797 | 2.327 | 3.853
0 | 0 | 0 | 0 | 0.0477 | 0 | 0 | 0 | 0 | 0 | 0 | 0 | 0
0 | 0 | 0 | 0 | 0 | 0 | 0 | 0 | 0 | 0 | 0 | 0 | 0
0 | 0 | 0 | 0 | 0 | 0 | 0 | 0 | 0 | 0 | 0 | 0 | 0
0 | 0 | 0 | 0 | 0 | 0 | 0 | 0 | 0 | 0 | 0 | 0 | 0
0 | 0 | 0 | 0 | 0 | 0 | 0 | 0 | 0 | 0 | 0 | 0 | 0
0 | 0 | 0 | 0 | 0 | 0 | 0 | 0 | 0 | 0 | 0 | 0 | 0
0 | 0 | 0 | 0 | 0 | 0 | 0 | 0 | 0 | 0 | 0 | 0 | 0
0 | 0 | 0 | 0 | 0 | 0 | 0 | 0 | 0 | 0 | 0 | 0 | 0
0 | 0 | 0 | 0 | 0 | 0 | 0 | 0 | 0 | 0 | 0 | 0 | 0
0 | 0 | 0 | 0 | 0 | 0 | 0 | 0 | 0 | 0 | 0 | 0 | 0
0 | 0 | 0 | 0 | 0 | 0 | 0 | 0 | 0 | 0 | 0 | 0 | 0
0 | 0 | 0 | 0 | 0 | 0 | 0 | 0 | 0 | 0 | 0 | 0 | 0
0.014333 | 0.001 | 2.754 | 0.001 | 0.4275 | 0.24 | 1.284 | 0.199 | 0.182 | 0.181 | 0.191 | 0.164 | 0.116
0.20933 | 0.006 | 17.2955 | 0.007 | 5.3739 | 1.95 | 13.157 | 1.631 | 1.489 | 1.483 | 1.566 | 1.341 | 7.884
0.29867 | 0.014 | 38.5563 | 0.014 | 13.0518 | 4.15 | 30.25 | 3.481 | 3.176 | 3.162 | 3.34 | 2.857 | 37.825
0.401 | 0.018 | 51.8442 | 0.019 | 16.5699 | 5.64 | 47.565 | 4.729 | 4.312 | 4.294 | 4.537 | 3.877 | 52.604
0.45033 | 0.023 | 66 | 0.025 | 22.0185 | 7.15 | 59.979 | 6.002 | 5.47 | 5.447 | 5.757 | 4.915 | 81.477
0.486 | 0.025 | 69.6218 | 0.026 | 25.1478 | 7.61 | 59.002 | 6.393 | 5.825 | 5.801 | 6.132 | 5.233 | 107.296
0.48333 | 0.025 | 71.5081 | 0.027 | 26.0361 | 7.73 | 59.482 | 6.487 | 5.911 | 5.886 | 6.222 | 5.31 | 113.587
0.48467 | 0.023 | 64.1138 | 0.024 | 24.5835 | 7.01 | 61.423 | 5.886 | 5.364 | 5.342 | 5.646 | 4.82 | 97.514
0.436 | 0.018 | 50.3437 | 0.019 | 20.4939 | 5.38 | 43.778 | 4.513 | 4.115 | 4.098 | 4.33 | 3.7 | 94.603
0.331 | 0.012 | 33.0482 | 0.012 | 15.0021 | 3.57 | 37.219 | 2.99 | 2.728 | 2.717 | 2.87 | 2.455 | 81.821
0.22067 | 0.007 | 19.2781 | 0.007 | 8.4969 | 2.04 | 17.583 | 1.707 | 1.559 | 1.552 | 1.638 | 1.404 | 56.451
0.008 | 0.001 | 2.754 | 0.001 | 2.3661 | 0.42 | 2.017 | 0.349 | 0.319 | 0.318 | 0.335 | 0.288 | 4.425
0 | 0 | 0 | 0 | 0.0477 | 0 | 0 | 0 | 0 | 0 | 0 | 0 | 0.114
0 | 0 | 0 | 0 | 0 | 0 | 0 | 0 | 0 | 0 | 0 | 0 | 0
0 | 0 | 0 | 0 | 0 | 0 | 0 | 0 | 0 | 0 | 0 | 0 | 0
0 | 0 | 0 | 0 | 0 | 0 | 0 | 0 | 0 | 0 | 0 | 0 | 0
0 | 0 | 0 | 0 | 0 | 0 | 0 | 0 | 0 | 0 | 0 | 0 | 0
0 | 0 | 0 | 0 | 0 | 0 | 0 | 0 | 0 | 0 | 0 | 0 | 0
0 | 0 | 0 | 0 | 0 | 0 | 0 | 0 | 0 | 0 | 0 | 0 | 0
0 | 0 | 0 | 0 | 0 | 0 | 0 | 0 | 0 | 0 | 0 | 0 | 0
0 | 0 | 0 | 0 | 0 | 0 | 0 | 0 | 0 | 0 | 0 | 0 | 0
0 | 0 | 0 | 0 | 0 | 0 | 0 | 0 | 0 | 0 | 0 | 0 | 0
0 | 0 | 0 | 0 | 0 | 0 | 0 | 0 | 0 | 0 | 0 | 0 | 0
0 | 0 | 0 | 0 | 0 | 0 | 0 | 0 | 0 | 0 | 0 | 0 | 0
0.014333 | 0.001 | 2.754 | 0.001 | 0.1053 | 0.33 | 2.8 | 0.28 | 0.256 | 0.255 | 0.269 | 0.231 | 0.403
0.27333 | 0.005 | 13.7701 | 0.005 | 2.5614 | 1.45 | 55.861 | 1.216 | 1.111 | 1.106 | 1.167 | 1.001 | 7.533
0.36533 | 0.01 | 28.3115 | 0.011 | 8.7237 | 3.11 | 58.996 | 2.61 | 2.382 | 2.372 | 2.505 | 2.144 | 36.912
0.45533 | 0.014 | 39.3276 | 0.015 | 16.7085 | 4.27 | 77.189 | 3.583 | 3.268 | 3.254 | 3.438 | 2.939 | 62.591
0.533 | 0.017 | 47.5897 | 0.018 | 18.5634 | 5.34 | 76.646 | 4.484 | 4.088 | 4.071 | 4.302 | 3.675 | 81.973
0.575 | 0.019 | 53.0977 | 0.02 | 17.2593 | 5.95 | 112.491 | 4.995 | 4.553 | 4.534 | 4.792 | 4.092 | 90.518
0.578 | 0.02 | 55.8517 | 0.021 | 13.6089 | 6.07 | 129.263 | 5.099 | 4.647 | 4.628 | 4.891 | 4.176 | 97.769
0.52767 | 0.018 | 50.3437 | 0.019 | 12.8367 | 5.59 | 288.618 | 4.696 | 4.281 | 4.263 | 4.505 | 3.848 | 95.693
0.43533 | 0.014 | 39.3276 | 0.015 | 10.8882 | 4.41 | 314.936 | 3.698 | 3.373 | 3.359 | 3.549 | 3.034 | 84.289
0.34367 | 0.01 | 28.3115 | 0.011 | 7.9695 | 3.12 | 158.762 | 2.615 | 2.386 | 2.377 | 2.51 | 2.148 | 65.087
0.25233 | 0.005 | 13.7701 | 0.005 | 4.4946 | 1.56 | 60.558 | 1.309 | 1.196 | 1.191 | 1.257 | 1.078 | 40.72
0.013 | 0.001 | 2.754 | 0.001 | 1.2645 | 0.43 | 15.274 | 0.36 | 0.329 | 0.328 | 0.346 | 0.297 | 5.522
0 | 0 | 0 | 0 | 0.0477 | 0 | 0 | 0 | 0 | 0 | 0 | 0 | 0.114
0 | 0 | 0 | 0 | 0 | 0 | 0 | 0 | 0 | 0 | 0 | 0 | 0
0 | 0 | 0 | 0 | 0 | 0 | 0 | 0 | 0 | 0 | 0 | 0 | 0
0 | 0 | 0 | 0 | 0 | 0 | 0 | 0 | 0 | 0 | 0 | 0 | 0
0 | 0 | 0 | 0 | 0 | 0 | 0 | 0 | 0 | 0 | 0 | 0 | 0
0 | 0 | 0 | 0 | 0 | 0 | 0 | 0 | 0 | 0 | 0 | 0 | 0
0 | 0 | 0 | 0 | 0 | 0 | 0 | 0 | 0 | 0 | 0 | 0 | 0
0 | 0 | 0 | 0 | 0 | 0 | 0 | 0 | 0 | 0 | 0 | 0 | 0
0 | 0 | 0 | 0 | 0 | 0 | 0 | 0 | 0 | 0 | 0 | 0 | 0
0 | 0 | 0 | 0 | 0 | 0 | 0 | 0 | 0 | 0 | 0 | 0 | 0
0 | 0 | 0 | 0 | 0 | 0 | 0 | 0 | 0 | 0 | 0 | 0 | 0
0 | 0 | 0 | 0 | 0 | 0 | 0 | 0 | 0 | 0 | 0 | 0 | 0
0.008 | 0.005 | 13.7701 | 0.005 | 0.1665 | 1.57 | 2.815 | 1.318 | 1.203 | 1.198 | 1.265 | 1.083 | 0.256
0.11833 | 0.041 | 147.1018 | 0.068 | 2.7333 | 16.08 | 37.309 | 13.754 | 12.678 | 10.803 | 13.375 | 9.727 | 7.948
0.174 | 0.062 | 225.8174 | 0.093 | 9.0297 | 25.33 | 118.688 | 21.659 | 19.697 | 18.741 | 21.031 | 16.779 | 18.379
0.30267 | 0.102 | 358.1972 | 0.141 | 17.1729 | 40.78 | 99.618 | 35.064 | 31.481 | 31.132 | 34.151 | 27.549 | 26.908
0.33867 | 0.138 | 455.3773 | 0.171 | 32.6898 | 52.71 | 219.515 | 45.751 | 40.411 | 41.417 | 44.714 | 36.077 | 39.864
0.37667 | 0.195 | 593.7654 | 0.209 | 47.3823 | 69.07 | 120.517 | 60.345 | 52.64 | 55.664 | 58.912 | 47.959 | 50.671
0.28967 | 0.243 | 666.7139 | 0.213 | 57.9249 | 78.84 | 247.63 | 69.528 | 59.638 | 65.491 | 67.937 | 55.601 | 44.789
0.296 | 0.293 | 700.4132 | 0.193 | 61.2432 | 86.33 | 118.497 | 77.083 | 65.031 | 73.074 | 75.02 | 61.022 | 40.871
0.22367 | 0.279 | 586.2209 | 0.14 | 56.6118 | 75.41 | 117.303 | 67.705 | 56.945 | 63.027 | 64.531 | 52.267 | 34.738
0.12433 | 0.232 | 422.6308 | 0.077 | 43.4052 | 56.84 | 33.637 | 51.466 | 43.045 | 46.961 | 47.716 | 38.54 | 27.227
0.049 | 0.2 | 310.1438 | 0.033 | 24.7374 | 42.45 | 37.91 | 39.03 | 32.374 | 34.037 | 34.513 | 27.381 | 14.976
0.003 | 0.085 | 121.8277 | 0.012 | 6.9435 | 15.81 | 7.663 | 14.488 | 12.178 | 11.773 | 11.995 | 9.463 | 6.337
0 | 0 | 0 | 0 | 0.2268 | 0 | 0 | 0 | 0 | 0 | 0 | 0 | 0.115
0 | 0 | 0 | 0 | 0 | 0 | 0 | 0 | 0 | 0 | 0 | 0 | 0
0 | 0 | 0 | 0 | 0 | 0 | 0 | 0 | 0 | 0 | 0 | 0 | 0
0 | 0 | 0 | 0 | 0 | 0 | 0 | 0 | 0 | 0 | 0 | 0 | 0
0 | 0 | 0 | 0 | 0 | 0 | 0 | 0 | 0 | 0 | 0 | 0 | 0
0 | 0 | 0 | 0 | 0 | 0 | 0 | 0 | 0 | 0 | 0 | 0 | 0
0 | 0 | 0 | 0 | 0 | 0 | 0 | 0 | 0 | 0 | 0 | 0 | 0
0 | 0 | 0 | 0 | 0 | 0 | 0 | 0 | 0 | 0 | 0 | 0 | 0
0 | 0 | 0 | 0 | 0 | 0 | 0 | 0 | 0 | 0 | 0 | 0 | 0
0 | 0 | 0 | 0 | 0 | 0 | 0 | 0 | 0 | 0 | 0 | 0 | 0
0 | 0 | 0 | 0 | 0 | 0 | 0 | 0 | 0 | 0 | 0 | 0 | 0
0 | 0 | 0 | 0 | 0 | 0 | 0 | 0 | 0 | 0 | 0 | 0 | 0
0.003 | 0.006 | 16.5241 | 0.006 | 0.7866 | 1.78 | 1.672 | 1.488 | 1.358 | 1.353 | 1.429 | 1.223 | 0.256
0.053 | 0.038 | 123.6475 | 0.054 | 8.1126 | 13.5 | 6.46 | 11.469 | 10.544 | 9.461 | 11.112 | 8.536 | 8.137
0.233 | 0.064 | 235.2365 | 0.097 | 18.5112 | 26.41 | 30.195 | 22.584 | 20.547 | 19.535 | 21.935 | 17.498 | 16.762
0.29 | 0.092 | 305.3767 | 0.119 | 17.8155 | 34.44 | 18.231 | 29.486 | 26.531 | 26.275 | 28.62 | 23.32 | 25.158
0.398 | 0.129 | 411.4275 | 0.155 | 22.8213 | 46.95 | 23.229 | 40.459 | 35.991 | 36.685 | 39.425 | 32.217 | 77.854
0.33433 | 0.153 | 451.8098 | 0.162 | 25.947 | 51.65 | 74.401 | 44.626 | 39.424 | 40.917 | 43.307 | 35.715 | 56.281
0.35033 | 0.125 | 348.5009 | 0.125 | 26.37 | 38.81 | 257.437 | 33.11 | 29.617 | 30.345 | 31.904 | 26.852 | 53.906
0.29267 | 0.102 | 277.1736 | 0.099 | 32.7411 | 31.01 | 210.353 | 26.408 | 23.681 | 24.074 | 25.398 | 21.347 | 84.567
0.23367 | 0.059 | 160.5587 | 0.059 | 34.0461 | 17.81 | 332.317 | 15.055 | 13.617 | 13.663 | 14.429 | 12.225 | 84.881
0.293 | 0.018 | 50.3437 | 0.019 | 29.4372 | 5.48 | 261.522 | 4.598 | 4.193 | 4.176 | 4.412 | 3.771 | 36.766
0.14167 | 0.006 | 16.5241 | 0.006 | 16.4421 | 1.76 | 178.376 | 1.471 | 1.343 | 1.338 | 1.412 | 1.21 | 43.198
0.012333 | 0.002 | 5.508 | 0.002 | 4.8762 | 0.62 | 46.716 | 0.518 | 0.473 | 0.472 | 0.498 | 0.427 | 9.283
0 | 0 | 0 | 0 | 0.1629 | 0 | 0 | 0 | 0 | 0 | 0 | 0 | 0.855
0 | 0 | 0 | 0 | 0 | 0 | 0 | 0 | 0 | 0 | 0 | 0 | 0
0 | 0 | 0 | 0 | 0 | 0 | 0 | 0 | 0 | 0 | 0 | 0 | 0
0 | 0 | 0 | 0 | 0 | 0 | 0 | 0 | 0 | 0 | 0 | 0 | 0
0 | 0 | 0 | 0 | 0 | 0 | 0 | 0 | 0 | 0 | 0 | 0 | 0
0 | 0 | 0 | 0 | 0 | 0 | 0 | 0 | 0 | 0 | 0 | 0 | 0
0 | 0 | 0 | 0 | 0 | 0 | 0 | 0 | 0 | 0 | 0 | 0 | 0
0 | 0 | 0 | 0 | 0 | 0 | 0 | 0 | 0 | 0 | 0 | 0 | 0
0 | 0 | 0 | 0 | 0 | 0 | 0 | 0 | 0 | 0 | 0 | 0 | 0
0 | 0 | 0 | 0 | 0 | 0 | 0 | 0 | 0 | 0 | 0 | 0 | 0
0 | 0 | 0 | 0 | 0 | 0 | 0 | 0 | 0 | 0 | 0 | 0 | 0
0 | 0 | 0 | 0 | 0 | 0 | 0 | 0 | 0 | 0 | 0 | 0 | 0
0.080333 | 0.002 | 5.508 | 0.002 | 0.5643 | 0.53 | 10.27 | 0.442 | 0.404 | 0.403 | 0.425 | 0.365 | 0.551
0.24533 | 0.006 | 18.4103 | 0.007 | 6.5637 | 1.99 | 79.74 | 1.671 | 1.526 | 1.52 | 1.605 | 1.375 | 8.845
0.31267 | 0.061 | 226.6852 | 0.094 | 18.7677 | 25.46 | 149.381 | 21.76 | 19.813 | 18.836 | 21.136 | 16.889 | 26.248
0.415 | 0.062 | 182.3437 | 0.069 | 32.8491 | 20.06 | 204.178 | 16.925 | 15.373 | 15.287 | 16.29 | 13.735 | 42.941
0.49533 | 0.066 | 188.3881 | 0.07 | 36.0126 | 20.68 | 269.773 | 17.449 | 15.825 | 15.827 | 16.786 | 14.203 | 53.488
0.568 | 0.171 | 514.3327 | 0.182 | 34.1784 | 59.66 | 319.452 | 51.935 | 45.506 | 47.749 | 50.558 | 41.32 | 62.506
0.47967 | 0.347 | 947.2926 | 0.297 | 26.7696 | 110.91 | 334.637 | 98.12 | 83.75 | 93.045 | 96.201 | 78.675 | 65.16
0.425 | 0.087 | 237.8882 | 0.085 | 25.8453 | 26.51 | 318.007 | 22.568 | 20.245 | 20.619 | 21.711 | 18.296 | 58.487
0.377 | 0.151 | 363.0425 | 0.112 | 21.7521 | 43.25 | 267.631 | 37.687 | 32.915 | 34.511 | 36.009 | 29.739 | 50.756
0.22733 | 0.168 | 346.1087 | 0.085 | 16.1478 | 43.52 | 212.647 | 38.549 | 33.06 | 35.122 | 36.056 | 29.633 | 35.775
0.14667 | 0.126 | 219.6527 | 0.038 | 9.3672 | 28.72 | 136.725 | 25.944 | 21.93 | 22.73 | 23.263 | 18.716 | 20.813
0.062667 | 0.007 | 19.2781 | 0.007 | 2.8701 | 2.17 | 48.661 | 1.82 | 1.661 | 1.654 | 1.747 | 1.495 | 6.611
0 | 0 | 0 | 0 | 0.1053 | 0 | 0 | 0 | 0 | 0 | 0 | 0 | 0.114
0 | 0 | 0 | 0 | 0 | 0 | 0 | 0 | 0 | 0 | 0 | 0 | 0
0 | 0 | 0 | 0 | 0 | 0 | 0 | 0 | 0 | 0 | 0 | 0 | 0
0 | 0 | 0 | 0 | 0 | 0 | 0 | 0 | 0 | 0 | 0 | 0 | 0
0 | 0 | 0 | 0 | 0 | 0 | 0 | 0 | 0 | 0 | 0 | 0 | 0
0 | 0 | 0 | 0 | 0 | 0 | 0 | 0 | 0 | 0 | 0 | 0 | 0
0 | 0 | 0 | 0 | 0 | 0 | 0 | 0 | 0 | 0 | 0 | 0 | 0
0 | 0 | 0 | 0 | 0 | 0 | 0 | 0 | 0 | 0 | 0 | 0 | 0
0 | 0 | 0 | 0 | 0 | 0 | 0 | 0 | 0 | 0 | 0 | 0 | 0
0 | 0 | 0 | 0 | 0 | 0 | 0 | 0 | 0 | 0 | 0 | 0 | 0
0 | 0 | 0 | 0 | 0 | 0 | 0 | 0 | 0 | 0 | 0 | 0 | 0
0 | 0 | 0 | 0 | 0 | 0 | 0 | 0 | 0 | 0 | 0 | 0 | 0
0.11733 | 0.014 | 34.9646 | 0.015 | 0.5706 | 3.78 | 10.218 | 3.189 | 2.911 | 2.626 | 3.079 | 2.348 | 0.552
0.25867 | 0.043 | 193.3054 | 0.095 | 7.2873 | 21.25 | 27.682 | 18.243 | 16.919 | 13.776 | 17.818 | 12.452 | 9.451
0.33933 | 0.068 | 373.0218 | 0.168 | 22.0257 | 43.01 | 78.656 | 37.292 | 33.984 | 31.013 | 36.583 | 27.705 | 23.253
0.40233 | 0.056 | 162.1978 | 0.061 | 39.1806 | 17.99 | 89.772 | 15.158 | 13.78 | 13.708 | 14.575 | 12.33 | 35.836
0.43667 | 0.122 | 384.6045 | 0.144 | 50.607 | 44.19 | 147.253 | 38.017 | 33.886 | 34.483 | 37.017 | 30.352 | 42.677
0.49467 | 0.253 | 789.8433 | 0.272 | 57.6513 | 94.26 | 119.862 | 83.16 | 71.776 | 77.243 | 81.692 | 65.859 | 52.828
0.54667 | 0.234 | 640.9153 | 0.208 | 59.4423 | 76.41 | 108.024 | 67.17 | 57.905 | 62.991 | 65.47 | 53.726 | 54.659
0.473 | 0.096 | 260.4024 | 0.093 | 53.5815 | 29.42 | 105.296 | 25.037 | 22.473 | 22.84 | 24.08 | 20.276 | 47.932
0.404 | 0.18 | 416.544 | 0.121 | 43.3062 | 51.59 | 56.152 | 45.34 | 39.219 | 41.569 | 43.263 | 35.448 | 37.378
0.30667 | 0.052 | 137.6587 | 0.049 | 30.3453 | 15.54 | 21.14 | 13.143 | 11.873 | 11.938 | 12.559 | 10.668 | 27.68
0.209 | 0.134 | 234.3991 | 0.04 | 21.0456 | 31.05 | 14.485 | 28.027 | 23.725 | 24.552 | 25.123 | 20.25 | 17.44
0.051 | 0.1 | 149.4222 | 0.018 | 6.8751 | 19.06 | 2.021 | 17.302 | 14.712 | 14.097 | 14.392 | 11.507 | 5.927
0 | 0 | 0 | 0 | 0.2907 | 0 | 0 | 0 | 0 | 0 | 0 | 0 | 0.115
0 | 0 | 0 | 0 | 0 | 0 | 0 | 0 | 0 | 0 | 0 | 0 | 0
0 | 0 | 0 | 0 | 0 | 0 | 0 | 0 | 0 | 0 | 0 | 0 | 0
0 | 0 | 0 | 0 | 0 | 0 | 0 | 0 | 0 | 0 | 0 | 0 | 0
0 | 0 | 0 | 0 | 0 | 0 | 0 | 0 | 0 | 0 | 0 | 0 | 0
0 | 0 | 0 | 0 | 0 | 0 | 0 | 0 | 0 | 0 | 0 | 0 | 0
0 | 0 | 0 | 0 | 0 | 0 | 0 | 0 | 0 | 0 | 0 | 0 | 0
0 | 0 | 0 | 0 | 0 | 0 | 0 | 0 | 0 | 0 | 0 | 0 | 0
0 | 0 | 0 | 0 | 0 | 0 | 0 | 0 | 0 | 0 | 0 | 0 | 0
0 | 0 | 0 | 0 | 0 | 0 | 0 | 0 | 0 | 0 | 0 | 0 | 0
0 | 0 | 0 | 0 | 0 | 0 | 0 | 0 | 0 | 0 | 0 | 0 | 0
0 | 0 | 0 | 0 | 0 | 0 | 0 | 0 | 0 | 0 | 0 | 0 | 0
0.093 | 0.023 | 111.7394 | 0.067 | 0.6435 | 11.34 | 3.569 | 9.672 | 9.147 | 5.382 | 9.521 | 4.857 | 1.033
0.21367 | 0.039 | 321.8944 | 0.175 | 6.4728 | 34.96 | 13.221 | 30.113 | 28.33 | 21.353 | 29.67 | 19.57 | 8.944
0.328 | 0.068 | 309.6372 | 0.135 | 16.5618 | 35.28 | 25.309 | 30.392 | 27.713 | 25.71 | 29.698 | 23.031 | 39.742
0.37567 | 0.07 | 206.2621 | 0.078 | 26.4348 | 22.88 | 38.743 | 19.327 | 17.547 | 17.44 | 18.622 | 15.66 | 65.862
0.39033 | 0.097 | 285.1765 | 0.107 | 30.096 | 31.8 | 47.224 | 26.976 | 24.353 | 24.484 | 26.055 | 21.861 | 87.302
0.59267 | 0.208 | 633.5571 | 0.222 | 30.1338 | 74.63 | 51 | 65.384 | 56.894 | 60.397 | 63.914 | 51.907 | 94.742
0.56933 | 0.114 | 315.8504 | 0.112 | 27.0351 | 36.03 | 52.393 | 30.935 | 27.469 | 28.384 | 29.824 | 24.918 | 93.132
0.36467 | 0.149 | 388.618 | 0.13 | 25.5213 | 45.36 | 51.411 | 39.244 | 34.584 | 35.923 | 37.835 | 31.263 | 84.088
0.363 | 0.063 | 170.5141 | 0.062 | 21.8448 | 19.05 | 47.115 | 16.111 | 14.572 | 14.615 | 15.439 | 13.076 | 69.099
0.29367 | 0.039 | 107.1175 | 0.039 | 16.2225 | 11.88 | 40.031 | 10.007 | 9.082 | 9.085 | 9.581 | 8.16 | 58.283
0.14867 | 0.02 | 55.8517 | 0.021 | 8.0874 | 6.18 | 19.787 | 5.188 | 4.73 | 4.711 | 4.978 | 4.253 | 37.838
0.0093333 | 0.002 | 5.508 | 0.002 | 2.1402 | 0.53 | 5.146 | 0.444 | 0.406 | 0.404 | 0.426 | 0.366 | 7.562
0 | 0 | 0 | 0 | 0.1035 | 0 | 0 | 0 | 0 | 0 | 0 | 0 | 0.114
0 | 0 | 0 | 0 | 0 | 0 | 0 | 0 | 0 | 0 | 0 | 0 | 0
0 | 0 | 0 | 0 | 0 | 0 | 0 | 0 | 0 | 0 | 0 | 0 | 0
0 | 0 | 0 | 0 | 0 | 0 | 0 | 0 | 0 | 0 | 0 | 0 | 0
0 | 0 | 0 | 0 | 0 | 0 | 0 | 0 | 0 | 0 | 0 | 0 | 0
0 | 0 | 0 | 0 | 0 | 0 | 0 | 0 | 0 | 0 | 0 | 0 | 0
0 | 0 | 0 | 0 | 0 | 0 | 0 | 0 | 0 | 0 | 0 | 0 | 0
0 | 0 | 0 | 0 | 0 | 0 | 0 | 0 | 0 | 0 | 0 | 0 | 0
0 | 0 | 0 | 0 | 0 | 0 | 0 | 0 | 0 | 0 | 0 | 0 | 0
0 | 0 | 0 | 0 | 0 | 0 | 0 | 0 | 0 | 0 | 0 | 0 | 0
0 | 0 | 0 | 0 | 0 | 0 | 0 | 0 | 0 | 0 | 0 | 0 | 0
0 | 0 | 0 | 0 | 0 | 0 | 0 | 0 | 0 | 0 | 0 | 0 | 0
0.174 | 0.02 | 48.2827 | 0.022 | 0.2925 | 5.12 | 8.511 | 4.349 | 3.969 | 3.308 | 4.216 | 2.928 | 1.541
0.34267 | 0.035 | 102.0794 | 0.04 | 2.5659 | 11.18 | 30.917 | 9.412 | 8.608 | 8.292 | 9.063 | 7.488 | 10.362
0.452 | 0.068 | 294.9029 | 0.127 | 6.183 | 33.47 | 56.003 | 28.781 | 26.237 | 24.463 | 28.082 | 21.919 | 53.899
0.29867 | 0.087 | 265.4042 | 0.102 | 9.6984 | 29.48 | 86.218 | 24.997 | 22.658 | 22.486 | 24.157 | 20.147 | 92.132
0.14333 | 0.146 | 478.1809 | 0.18 | 12.4155 | 55 | 62.596 | 47.643 | 42.204 | 43.185 | 46.567 | 37.746 | 117.704
0.24 | 0.166 | 488.5341 | 0.176 | 14.0346 | 55.72 | 68.38 | 48.123 | 42.553 | 44.181 | 46.731 | 38.611 | 138.151
0.56767 | 0.138 | 380.4283 | 0.133 | 14.4594 | 43.37 | 96.613 | 37.376 | 33.045 | 34.457 | 36.117 | 30.126 | 143.468
0.27033 | 0.247 | 609.7353 | 0.183 | 13.7304 | 73.53 | 89.379 | 64.881 | 55.765 | 60.417 | 62.858 | 51.301 | 137.833
0.085333 | 0.242 | 532.9783 | 0.142 | 11.8818 | 66.46 | 60.538 | 58.976 | 50.445 | 54.404 | 56.207 | 45.873 | 122.089
0.025667 | 0.289 | 516.7497 | 0.092 | 8.8434 | 69 | 56.21 | 62.434 | 52.404 | 56.919 | 57.751 | 46.889 | 98.543
0.014 | 0.193 | 303.1653 | 0.035 | 5.2614 | 40.96 | 24.321 | 37.443 | 31.377 | 32.619 | 33.11 | 26.553 | 68.861
0.008 | 0.117 | 162.1437 | 0.014 | 1.7496 | 20.74 | 8.041 | 18.942 | 16.05 | 15.209 | 15.48 | 12.317 | 7.82
0 | 0 | 0 | 0 | 0.1071 | 0 | 0 | 0 | 0 | 0 | 0 | 0 | 0.542
0 | 0 | 0 | 0 | 0 | 0 | 0 | 0 | 0 | 0 | 0 | 0 | 0
0 | 0 | 0 | 0 | 0 | 0 | 0 | 0 | 0 | 0 | 0 | 0 | 0
0 | 0 | 0 | 0 | 0 | 0 | 0 | 0 | 0 | 0 | 0 | 0 | 0
0 | 0 | 0 | 0 | 0 | 0 | 0 | 0 | 0 | 0 | 0 | 0 | 0
0 | 0 | 0 | 0 | 0 | 0 | 0 | 0 | 0 | 0 | 0 | 0 | 0
0 | 0 | 0 | 0 | 0 | 0 | 0 | 0 | 0 | 0 | 0 | 0 | 0
0 | 0 | 0 | 0 | 0 | 0 | 0 | 0 | 0 | 0 | 0 | 0 | 0
0 | 0 | 0 | 0 | 0 | 0 | 0 | 0 | 0 | 0 | 0 | 0 | 0
0 | 0 | 0 | 0 | 0 | 0 | 0 | 0 | 0 | 0 | 0 | 0 | 0
0 | 0 | 0 | 0 | 0 | 0 | 0 | 0 | 0 | 0 | 0 | 0 | 0
0 | 0 | 0 | 0 | 0 | 0 | 0 | 0 | 0 | 0 | 0 | 0 | 0
0.13967 | 0.028 | 129.5471 | 0.077 | 0.2997 | 13.06 | 21.44 | 11.129 | 10.503 | 6.326 | 10.95 | 5.7 | 0.401
0.29167 | 0.023 | 315.7415 | 0.18 | 3.672 | 34.06 | 81.825 | 29.359 | 27.824 | 20.245 | 29.036 | 18.71 | 8.651
0.387 | 0.071 | 544.8074 | 0.259 | 10.548 | 62.04 | 148.265 | 54.035 | 49.482 | 44.211 | 53.319 | 39.658 | 17.236
0.49333 | 0.116 | 448.2783 | 0.181 | 19.2411 | 51.28 | 238.356 | 44.343 | 39.773 | 39.166 | 43.4 | 34.596 | 15.821
0.58333 | 0.097 | 295.144 | 0.111 | 34.9155 | 33.09 | 296.544 | 28.289 | 25.355 | 25.637 | 27.423 | 22.703 | 34.243
0.62867 | 0.196 | 589.4445 | 0.208 | 50.3838 | 67.91 | 301.347 | 59.135 | 51.821 | 54.575 | 57.702 | 47.261 | 23.747
0.626 | 0.047 | 130.6923 | 0.049 | 60.687 | 14.32 | 320.82 | 12.047 | 10.949 | 10.934 | 11.556 | 9.836 | 25.085
0.57633 | 0.092 | 250.8326 | 0.09 | 52.1739 | 27.93 | 253.753 | 23.743 | 21.35 | 21.629 | 22.827 | 19.236 | 31.614
0.48833 | 0.226 | 502.4008 | 0.137 | 38.4759 | 62.43 | 239.677 | 55.28 | 47.438 | 50.825 | 52.675 | 42.983 | 46.583
0.38633 | 0.076 | 193.1489 | 0.065 | 25.1622 | 21.96 | 167.817 | 18.739 | 16.772 | 17.041 | 17.826 | 15.074 | 47.431
0.29567 | 0.066 | 145.8606 | 0.041 | 11.7801 | 17.25 | 91.799 | 15.005 | 13.192 | 13.366 | 13.9 | 11.553 | 46.707
0.149 | 0.012 | 31.9876 | 0.011 | 2.9196 | 3.52 | 24.495 | 2.968 | 2.694 | 2.673 | 2.816 | 2.399 | 10.749
0 | 0 | 0 | 0 | 0.1071 | 0.07 | 0 | 0.062 | 0.056 | 0.056 | 0.059 | 0.05 | 1.014
0 | 0 | 0 | 0 | 0 | 0 | 0 | 0 | 0 | 0 | 0 | 0 | 0
0 | 0 | 0 | 0 | 0 | 0 | 0 | 0 | 0 | 0 | 0 | 0 | 0
0 | 0 | 0 | 0 | 0 | 0 | 0 | 0 | 0 | 0 | 0 | 0 | 0
0 | 0 | 0 | 0 | 0 | 0 | 0 | 0 | 0 | 0 | 0 | 0 | 0
0 | 0 | 0 | 0 | 0 | 0 | 0 | 0 | 0 | 0 | 0 | 0 | 0
0 | 0 | 0 | 0 | 0 | 0 | 0 | 0 | 0 | 0 | 0 | 0 | 0
0 | 0 | 0 | 0 | 0 | 0 | 0 | 0 | 0 | 0 | 0 | 0 | 0
0 | 0 | 0 | 0 | 0 | 0 | 0 | 0 | 0 | 0 | 0 | 0 | 0
0 | 0 | 0 | 0 | 0 | 0 | 0 | 0 | 0 | 0 | 0 | 0 | 0
0 | 0 | 0 | 0 | 0 | 0 | 0 | 0 | 0 | 0 | 0 | 0 | 0
0 | 0 | 0 | 0 | 0 | 0 | 0 | 0 | 0 | 0 | 0 | 0 | 0
0.138 | 0.013 | 33.1868 | 0.013 | 0.6462 | 3.61 | 19.159 | 3.034 | 2.762 | 2.701 | 2.916 | 2.429 | 0.399
0.28233 | 0.029 | 82.0842 | 0.031 | 6.9966 | 8.95 | 76.372 | 7.527 | 6.872 | 6.742 | 7.234 | 6.087 | 3.969
0.37833 | 0.072 | 402.9725 | 0.183 | 19.9152 | 45.57 | 193.041 | 39.406 | 36.059 | 32.868 | 38.681 | 29.521 | 33.501
0.47967 | 0.127 | 484.177 | 0.195 | 35.7228 | 55.03 | 241.442 | 47.537 | 42.668 | 42.022 | 46.513 | 37.153 | 60.459
0.56233 | 0.183 | 637.3656 | 0.24 | 50.6115 | 73.45 | 266.814 | 64.101 | 56.461 | 58.191 | 63.015 | 50.551 | 91.5
0.60667 | 0.314 | 987.4397 | 0.338 | 62.0964 | 114.02 | 294.617 | 100.712 | 86.832 | 94.169 | 99.373 | 80.289 | 139.172
0.61067 | 0.244 | 667.4913 | 0.218 | 68.6169 | 77.24 | 298.501 | 67.737 | 58.597 | 63.468 | 65.979 | 54.328 | 81.112
0.56033 | 0.038 | 106.1954 | 0.04 | 69.1938 | 11.6 | 199.55 | 9.747 | 8.871 | 8.84 | 9.348 | 7.964 | 58.007
0.46533 | 0.038 | 107.021 | 0.04 | 60.8769 | 11.65 | 141.711 | 9.797 | 8.913 | 8.886 | 9.394 | 8.002 | 44.245
0.37133 | 0.032 | 89.2856 | 0.033 | 46.2825 | 9.72 | 71.936 | 8.169 | 7.435 | 7.414 | 7.831 | 6.68 | 57.765
0.27567 | 0.006 | 16.5241 | 0.006 | 25.6842 | 1.74 | 23.921 | 1.454 | 1.328 | 1.322 | 1.396 | 1.196 | 18.756
0.12267 | 0.007 | 20.3388 | 0.008 | 8.0118 | 2.28 | 2.362 | 1.912 | 1.745 | 1.738 | 1.835 | 1.571 | 11.442
0 | 0 | 0 | 0 | 0.4293 | 0 | 0 | 0 | 0 | 0 | 0 | 0 | 0.389
0 | 0 | 0 | 0 | 0 | 0 | 0 | 0 | 0 | 0 | 0 | 0 | 0
0 | 0 | 0 | 0 | 0 | 0 | 0 | 0 | 0 | 0 | 0 | 0 | 0
0 | 0 | 0 | 0 | 0 | 0 | 0 | 0 | 0 | 0 | 0 | 0 | 0
0 | 0 | 0 | 0 | 0 | 0 | 0 | 0 | 0 | 0 | 0 | 0 | 0
0 | 0 | 0 | 0 | 0 | 0 | 0 | 0 | 0 | 0 | 0 | 0 | 0
0 | 0 | 0 | 0 | 0 | 0 | 0 | 0 | 0 | 0 | 0 | 0 | 0
0 | 0 | 0 | 0 | 0 | 0 | 0 | 0 | 0 | 0 | 0 | 0 | 0
0 | 0 | 0 | 0 | 0 | 0 | 0 | 0 | 0 | 0 | 0 | 0 | 0
0 | 0 | 0 | 0 | 0 | 0 | 0 | 0 | 0 | 0 | 0 | 0 | 0
0 | 0 | 0 | 0 | 0 | 0 | 0 | 0 | 0 | 0 | 0 | 0 | 0
0 | 0 | 0 | 0 | 0 | 0 | 0 | 0 | 0 | 0 | 0 | 0 | 0
0.047333 | 0.033 | 108.666 | 0.062 | 0.7146 | 10.95 | 20.482 | 9.331 | 8.702 | 5.621 | 9.16 | 4.992 | 2.746
0.059 | 0.032 | 264.3554 | 0.143 | 5.7528 | 28.55 | 103.301 | 24.532 | 23.092 | 17.664 | 24.146 | 16.224 | 13.545
0.17267 | 0.059 | 455.6725 | 0.217 | 12.7737 | 51.94 | 178.549 | 45.201 | 41.459 | 36.957 | 44.599 | 33.215 | 66.982
0.25267 | 0.127 | 605.3599 | 0.253 | 19.683 | 70.04 | 246.386 | 61.251 | 54.732 | 53.565 | 60.48 | 47.046 | 108.071
0.268 | 0.203 | 757.6205 | 0.286 | 20.8692 | 87.84 | 314.835 | 77.271 | 67.649 | 70.218 | 76.37 | 60.596 | 137.905
0.69333 | 0.261 | 815.2743 | 0.281 | 19.1952 | 94.42 | 359.244 | 83.219 | 71.969 | 77.67 | 81.964 | 66.42 | 159.338
0.588 | 0.312 | 846.0869 | 0.262 | 15.0021 | 98.64 | 370.11 | 87.366 | 74.558 | 83.293 | 85.848 | 70.485 | 167.163
0.40733 | 0.307 | 733.7808 | 0.206 | 18.567 | 87.99 | 352.154 | 78.172 | 66.549 | 73.783 | 75.961 | 62.16 | 162.714
0.33067 | 0.294 | 620.3176 | 0.153 | 19.566 | 77.51 | 306.5 | 69.237 | 58.799 | 64.222 | 65.905 | 53.784 | 146.273
0.246 | 0.272 | 486.805 | 0.088 | 17.1873 | 64.06 | 236.797 | 57.861 | 48.739 | 52.715 | 53.475 | 43.593 | 118.474
0.026 | 0.218 | 328.9097 | 0.032 | 10.4427 | 44.25 | 164.233 | 40.546 | 34.012 | 35.223 | 35.667 | 28.689 | 81.658
0.0036667 | 0.106 | 143.3356 | 0.011 | 3.6459 | 18.11 | 71.017 | 16.563 | 14.059 | 13.13 | 13.352 | 10.626 | 13.333
0 | 0 | 0 | 0 | 0.2277 | 0 | 0 | 0 | 0 | 0 | 0 | 0 | 0.535
0 | 0 | 0 | 0 | 0 | 0 | 0 | 0 | 0 | 0 | 0 | 0 | 0
0 | 0 | 0 | 0 | 0 | 0 | 0 | 0 | 0 | 0 | 0 | 0 | 0
0 | 0 | 0 | 0 | 0 | 0 | 0 | 0 | 0 | 0 | 0 | 0 | 0
0 | 0 | 0 | 0 | 0 | 0 | 0 | 0 | 0 | 0 | 0 | 0 | 0
0 | 0 | 0 | 0 | 0 | 0 | 0 | 0 | 0 | 0 | 0 | 0 | 0
0 | 0 | 0 | 0 | 0 | 0 | 0 | 0 | 0 | 0 | 0 | 0 | 0
0 | 0 | 0 | 0 | 0 | 0 | 0 | 0 | 0 | 0 | 0 | 0 | 0
0 | 0 | 0 | 0 | 0 | 0 | 0 | 0 | 0 | 0 | 0 | 0 | 0
0 | 0 | 0 | 0 | 0 | 0 | 0 | 0 | 0 | 0 | 0 | 0 | 0
0 | 0 | 0 | 0 | 0 | 0 | 0 | 0 | 0 | 0 | 0 | 0 | 0
0 | 0 | 0 | 0 | 0 | 0 | 0 | 0 | 0 | 0 | 0 | 0 | 0
0.0063333 | 0.036 | 111.9021 | 0.063 | 0.3645 | 11.21 | 21.288 | 9.56 | 8.895 | 5.809 | 9.382 | 5.144 | 1.862
0.023333 | 0.032 | 264.1204 | 0.142 | 3.0843 | 28.45 | 81.483 | 24.419 | 22.974 | 17.714 | 24.021 | 16.269 | 11.673
0.041333 | 0.061 | 450.9358 | 0.214 | 6.8715 | 50.96 | 84.454 | 44.234 | 40.666 | 36.33 | 43.648 | 32.762 | 40.345
0.058 | 0.128 | 603.6665 | 0.252 | 10.4571 | 69.37 | 128.34 | 60.603 | 54.206 | 53.039 | 59.818 | 46.642 | 60.471
0.075333 | 0.204 | 767.0939 | 0.29 | 13.2066 | 88.57 | 198.884 | 77.904 | 68.248 | 70.848 | 77.044 | 61.192 | 82.003
0.079667 | 0.278 | 871.9999 | 0.298 | 14.8374 | 100.46 | 297.264 | 88.686 | 76.571 | 82.968 | 87.504 | 70.853 | 88.759
0.072667 | 0.307 | 833.6968 | 0.259 | 15.2469 | 96.47 | 252.078 | 85.35 | 72.962 | 81.261 | 83.802 | 68.873 | 92.673
0.068333 | 0.335 | 793.381 | 0.218 | 14.3649 | 94.86 | 239.974 | 84.461 | 71.677 | 80.085 | 82.146 | 67.301 | 86.369
0.057 | 0.329 | 674.5303 | 0.157 | 12.2814 | 84.62 | 160.611 | 75.902 | 64.134 | 70.772 | 72.212 | 59.004 | 77.363
0.039333 | 0.304 | 530.3089 | 0.091 | 9.2745 | 69.73 | 182.311 | 63.098 | 53.089 | 57.573 | 58.229 | 47.564 | 54.73
0.021667 | 0.216 | 330.5911 | 0.035 | 5.5854 | 44.08 | 146.647 | 40.282 | 33.898 | 35 | 35.482 | 28.616 | 40.348
0.0063333 | 0.096 | 137.4298 | 0.014 | 1.9746 | 16.99 | 76.278 | 15.424 | 13.184 | 12.326 | 12.574 | 10.086 | 9.493
0 | 0 | 0 | 0 | 0.1062 | 0.07 | 0.589 | 0.06 | 0.054 | 0.054 | 0.057 | 0.048 | 0.113
0 | 0 | 0 | 0 | 0 | 0 | 0 | 0 | 0 | 0 | 0 | 0 | 0
0 | 0 | 0 | 0 | 0 | 0 | 0 | 0 | 0 | 0 | 0 | 0 | 0
0 | 0 | 0 | 0 | 0 | 0 | 0 | 0 | 0 | 0 | 0 | 0 | 0
0 | 0 | 0 | 0 | 0 | 0 | 0 | 0 | 0 | 0 | 0 | 0 | 0
0 | 0 | 0 | 0 | 0 | 0 | 0 | 0 | 0 | 0 | 0 | 0 | 0
0 | 0 | 0 | 0 | 0 | 0 | 0 | 0 | 0 | 0 | 0 | 0 | 0
0 | 0 | 0 | 0 | 0 | 0 | 0 | 0 | 0 | 0 | 0 | 0 | 0
0 | 0 | 0 | 0 | 0 | 0 | 0 | 0 | 0 | 0 | 0 | 0 | 0
0 | 0 | 0 | 0 | 0 | 0 | 0 | 0 | 0 | 0 | 0 | 0 | 0
0 | 0 | 0 | 0 | 0 | 0 | 0 | 0 | 0 | 0 | 0 | 0 | 0
0.00066667 | 0 | 0 | 0 | 0 | 0 | 0 | 0 | 0 | 0 | 0 | 0 | 0
0.033 | 0.034 | 72.5626 | 0.034 | 1.3797 | 7.5 | 2.79 | 6.371 | 5.788 | 4.802 | 6.185 | 4.219 | 3.656
0.30267 | 0.044 | 163.9815 | 0.073 | 12.105 | 17.75 | 45.371 | 15.044 | 13.894 | 12.444 | 14.6 | 11.294 | 14.28
0.299 | 0.063 | 198.6208 | 0.078 | 30.8601 | 21.65 | 23.46 | 18.289 | 16.697 | 16.295 | 17.65 | 14.703 | 70.485
0.21433 | 0.079 | 234.0916 | 0.089 | 50.6619 | 25.53 | 71.712 | 21.579 | 19.598 | 19.463 | 20.811 | 17.482 | 111.302
0.45233 | 0.14 | 442.1074 | 0.166 | 64.1025 | 49.23 | 79.253 | 42.295 | 37.787 | 38.417 | 41.213 | 33.909 | 140.836
0.55767 | 0.156 | 456.0945 | 0.165 | 72.9621 | 50.82 | 103.956 | 43.737 | 38.841 | 40.101 | 42.407 | 35.205 | 162.204
0.73467 | 0.179 | 493.6805 | 0.17 | 74.7828 | 55.42 | 225.087 | 47.886 | 42.215 | 44.367 | 46.379 | 38.696 | 169.886
0.50267 | 0.266 | 651.4011 | 0.195 | 60.0354 | 76.76 | 307.492 | 67.633 | 58.303 | 63.004 | 65.523 | 53.674 | 164.851
0.27267 | 0.21 | 479.1935 | 0.138 | 38.6577 | 57.32 | 204.939 | 50.345 | 43.692 | 46.129 | 48.002 | 39.476 | 147.942
0.071667 | 0.067 | 173.6659 | 0.06 | 17.3763 | 19.35 | 185.443 | 16.452 | 14.795 | 14.951 | 15.675 | 13.294 | 120.84
0.015333 | 0.007 | 19.2781 | 0.007 | 10.5867 | 2.11 | 58.737 | 1.771 | 1.617 | 1.61 | 1.7 | 1.456 | 84.119
0.071333 | 0.005 | 13.7701 | 0.005 | 3.8448 | 1.39 | 19.414 | 1.165 | 1.064 | 1.06 | 1.119 | 0.959 | 15.198
0 | 0 | 0 | 0 | 0.2889 | 0.07 | 0 | 0.06 | 0.054 | 0.054 | 0.057 | 0.048 | 0.688
0 | 0 | 0 | 0 | 0 | 0 | 0 | 0 | 0 | 0 | 0 | 0 | 0
0 | 0 | 0 | 0 | 0 | 0 | 0 | 0 | 0 | 0 | 0 | 0 | 0
0 | 0 | 0 | 0 | 0 | 0 | 0 | 0 | 0 | 0 | 0 | 0 | 0
0 | 0 | 0 | 0 | 0 | 0 | 0 | 0 | 0 | 0 | 0 | 0 | 0
0 | 0 | 0 | 0 | 0 | 0 | 0 | 0 | 0 | 0 | 0 | 0 | 0
0 | 0 | 0 | 0 | 0 | 0 | 0 | 0 | 0 | 0 | 0 | 0 | 0
0 | 0 | 0 | 0 | 0 | 0 | 0 | 0 | 0 | 0 | 0 | 0 | 0
0 | 0 | 0 | 0 | 0 | 0 | 0 | 0 | 0 | 0 | 0 | 0 | 0
0 | 0 | 0 | 0 | 0 | 0 | 0 | 0 | 0 | 0 | 0 | 0 | 0
0 | 0 | 0 | 0 | 0 | 0 | 0 | 0 | 0 | 0 | 0 | 0 | 0
0.00066667 | 0 | 0 | 0 | 0 | 0 | 0.27 | 0 | 0 | 0 | 0 | 0 | 0
0.17967 | 0.026 | 62.9205 | 0.028 | 1.9197 | 6.63 | 10.575 | 5.599 | 5.116 | 4.429 | 5.425 | 3.946 | 3.999
0.31 | 0.048 | 216.4645 | 0.103 | 14.238 | 23.33 | 54.705 | 19.855 | 18.426 | 15.812 | 19.346 | 14.383 | 19.712
0.40967 | 0.08 | 338.0452 | 0.145 | 33.723 | 37.48 | 201.877 | 32.096 | 29.357 | 27.48 | 31.294 | 24.741 | 71.431
0.51367 | 0.124 | 458.4145 | 0.184 | 52.6932 | 51.4 | 277.295 | 44.265 | 39.842 | 39.223 | 43.263 | 34.8 | 111.503
0.596 | 0.165 | 540.8604 | 0.204 | 64.9836 | 60.77 | 191.084 | 52.555 | 46.694 | 47.738 | 51.425 | 41.877 | 141.55
0.64667 | 0.21 | 629.2121 | 0.223 | 67.293 | 70.94 | 200.206 | 61.631 | 54.184 | 56.922 | 60.132 | 49.475 | 162.397
0.64333 | 0.216 | 591.4513 | 0.198 | 60.8229 | 67.12 | 123.103 | 58.402 | 51.06 | 54.399 | 56.708 | 47.057 | 169.289
0.59333 | 0.22 | 551.8043 | 0.173 | 62.4663 | 64.28 | 116.981 | 56.197 | 48.973 | 51.845 | 54.322 | 44.621 | 164.31
0.5 | 0.186 | 432.4775 | 0.128 | 57.8367 | 51.56 | 120.53 | 45.152 | 39.339 | 41.213 | 43.05 | 35.4 | 148.137
0.397 | 0.173 | 363.8199 | 0.095 | 46.0665 | 44.23 | 149.461 | 38.905 | 33.746 | 35.383 | 36.386 | 30.224 | 121.004
0.305 | 0.154 | 259.6915 | 0.042 | 27.0837 | 33.3 | 48.992 | 29.967 | 25.635 | 26.201 | 26.74 | 21.869 | 84.073
0.17233 | 0.09 | 126.6488 | 0.012 | 9.7389 | 15.66 | 8.747 | 14.214 | 12.17 | 11.276 | 11.497 | 9.232 | 18.07
0 | 0 | 0 | 0 | 0.6912 | 0.07 | 0 | 0.061 | 0.055 | 0.055 | 0.058 | 0.049 | 0.683
0 | 0 | 0 | 0 | 0 | 0 | 0 | 0 | 0 | 0 | 0 | 0 | 0
0 | 0 | 0 | 0 | 0 | 0 | 0 | 0 | 0 | 0 | 0 | 0 | 0
0 | 0 | 0 | 0 | 0 | 0 | 0 | 0 | 0 | 0 | 0 | 0 | 0
0 | 0 | 0 | 0 | 0 | 0 | 0 | 0 | 0 | 0 | 0 | 0 | 0
0 | 0 | 0 | 0 | 0 | 0 | 0 | 0 | 0 | 0 | 0 | 0 | 0
0 | 0 | 0 | 0 | 0 | 0 | 0 | 0 | 0 | 0 | 0 | 0 | 0
0 | 0 | 0 | 0 | 0 | 0 | 0 | 0 | 0 | 0 | 0 | 0 | 0
0 | 0 | 0 | 0 | 0 | 0 | 0 | 0 | 0 | 0 | 0 | 0 | 0
0 | 0 | 0 | 0 | 0 | 0 | 0 | 0 | 0 | 0 | 0 | 0 | 0
0 | 0 | 0 | 0 | 0 | 0 | 0 | 0 | 0 | 0 | 0 | 0 | 0
0.00066667 | 0 | 0 | 0 | 0 | 0.07 | 0.272 | 0.062 | 0.056 | 0.056 | 0.059 | 0.05 | 0
0.172 | 0.039 | 85.0671 | 0.04 | 2.2149 | 8.65 | 19.478 | 7.34 | 6.679 | 5.443 | 7.136 | 4.782 | 0.708
0.30067 | 0.05 | 208.9859 | 0.097 | 15.3837 | 22.42 | 32.306 | 19.07 | 17.645 | 15.393 | 18.549 | 13.968 | 13.079
0.398 | 0.082 | 352.7795 | 0.152 | 30.0987 | 38.8 | 62.272 | 33.217 | 30.422 | 28.417 | 32.41 | 25.622 | 27.943
0.49967 | 0.127 | 515.1582 | 0.211 | 38.5443 | 57.9 | 89.745 | 50.153 | 45.066 | 44.206 | 49.232 | 39.119 | 40.851
0.58033 | 0.18 | 613.0374 | 0.231 | 53.0811 | 69.01 | 44.456 | 60 | 53.089 | 54.519 | 58.918 | 47.608 | 31.846
0.623 | 0.21 | 629.887 | 0.223 | 63.5139 | 70.43 | 77.157 | 61.153 | 53.796 | 56.493 | 59.668 | 49.136 | 41.478
0.61933 | 0.24 | 656.2341 | 0.218 | 69.0282 | 73.88 | 52.541 | 64.375 | 56.16 | 60.264 | 62.66 | 52.049 | 41.886
0.56267 | 0.231 | 576.5604 | 0.18 | 64.2843 | 66.66 | 138.347 | 58.305 | 50.774 | 53.905 | 56.384 | 46.374 | 38.651
0.469 | 0.201 | 463.8023 | 0.136 | 54.3807 | 54.86 | 222.62 | 48.073 | 41.873 | 43.901 | 45.828 | 37.701 | 40.779
0.371 | 0.161 | 343.4028 | 0.093 | 40.5342 | 41.16 | 121.536 | 36.099 | 31.415 | 32.805 | 33.797 | 28.121 | 13.047
0.26867 | 0.106 | 205.7801 | 0.047 | 21.9159 | 24.95 | 133.427 | 22.026 | 19.17 | 19.423 | 20.032 | 16.567 | 13.846
0.12967 | 0.033 | 65.9157 | 0.017 | 7.1208 | 7.5 | 33.922 | 6.517 | 5.78 | 5.564 | 5.789 | 4.827 | 6.17
0 | 0 | 0 | 0 | 0.477 | 0.07 | 0.933 | 0.06 | 0.054 | 0.054 | 0.057 | 0.048 | 0.253
0 | 0 | 0 | 0 | 0 | 0 | 0 | 0 | 0 | 0 | 0 | 0 | 0
0 | 0 | 0 | 0 | 0 | 0 | 0 | 0 | 0 | 0 | 0 | 0 | 0
0 | 0 | 0 | 0 | 0 | 0 | 0 | 0 | 0 | 0 | 0 | 0 | 0
0 | 0 | 0 | 0 | 0 | 0 | 0 | 0 | 0 | 0 | 0 | 0 | 0
0 | 0 | 0 | 0 | 0 | 0 | 0 | 0 | 0 | 0 | 0 | 0 | 0
0 | 0 | 0 | 0 | 0 | 0 | 0 | 0 | 0 | 0 | 0 | 0 | 0
0 | 0 | 0 | 0 | 0 | 0 | 0 | 0 | 0 | 0 | 0 | 0 | 0
0 | 0 | 0 | 0 | 0 | 0 | 0 | 0 | 0 | 0 | 0 | 0 | 0
0 | 0 | 0 | 0 | 0 | 0 | 0 | 0 | 0 | 0 | 0 | 0 | 0
0 | 0 | 0 | 0 | 0 | 0 | 0 | 0 | 0 | 0 | 0 | 0 | 0
0.001 | 0.001 | 2.754 | 0.001 | 0 | 0.16 | 0.272 | 0.134 | 0.121 | 0.121 | 0.129 | 0.108 | 0
0.16233 | 0.046 | 139.8882 | 0.079 | 0.8334 | 13.82 | 22.272 | 11.765 | 10.932 | 7.144 | 11.556 | 6.311 | 2.369
0.29033 | 0.025 | 308.9198 | 0.173 | 4.0266 | 32.99 | 65.945 | 28.265 | 26.775 | 20.356 | 27.874 | 18.866 | 9.181
0.381 | 0.058 | 530.501 | 0.258 | 7.6797 | 59.25 | 113.773 | 51.342 | 47.539 | 42.021 | 50.819 | 38.218 | 17.355
0.48933 | 0.148 | 695.5254 | 0.292 | 11.016 | 78.68 | 157.739 | 68.623 | 61.582 | 60.131 | 67.784 | 53.09 | 25.109
0.582 | 0.163 | 529.2537 | 0.2 | 17.802 | 59.33 | 173.6 | 51.242 | 45.598 | 46.559 | 50.118 | 40.915 | 29.726
0.62133 | 0.176 | 518.7318 | 0.187 | 24.3108 | 57.79 | 168.291 | 49.784 | 44.177 | 45.786 | 48.369 | 40.179 | 33.692
0.622 | 0.087 | 243.1913 | 0.089 | 29.2482 | 26.64 | 175.011 | 22.575 | 20.357 | 20.628 | 21.723 | 18.41 | 34.243
0.57867 | 0.155 | 403.8766 | 0.136 | 44.8704 | 46.11 | 175.715 | 39.802 | 35.257 | 36.252 | 38.344 | 31.707 | 32.811
0.49167 | 0.154 | 373.0702 | 0.118 | 50.3496 | 43.43 | 125.227 | 37.655 | 33.202 | 34.28 | 35.952 | 29.827 | 27.85
0.383 | 0.136 | 303.5448 | 0.088 | 45.4275 | 35.9 | 91.931 | 31.242 | 27.438 | 28.418 | 29.371 | 24.614 | 21.492
0.29167 | 0.193 | 317.2427 | 0.047 | 25.209 | 40.95 | 51.525 | 36.941 | 31.574 | 32.195 | 32.818 | 26.828 | 13.451
0.16667 | 0.14 | 199.2958 | 0.021 | 8.0199 | 24.34 | 17.492 | 21.979 | 18.936 | 17.535 | 17.891 | 14.492 | 6.448
0.00066667 | 0.001 | 2.754 | 0.001 | 0.5517 | 0.16 | 0.269 | 0.134 | 0.121 | 0.121 | 0.128 | 0.108 | 0.25
0 | 0 | 0 | 0 | 0 | 0 | 0 | 0 | 0 | 0 | 0 | 0 | 0
0 | 0 | 0 | 0 | 0 | 0 | 0 | 0 | 0 | 0 | 0 | 0 | 0
0 | 0 | 0 | 0 | 0 | 0 | 0 | 0 | 0 | 0 | 0 | 0 | 0
0 | 0 | 0 | 0 | 0 | 0 | 0 | 0 | 0 | 0 | 0 | 0 | 0
0 | 0 | 0 | 0 | 0 | 0 | 0 | 0 | 0 | 0 | 0 | 0 | 0
0 | 0 | 0 | 0 | 0 | 0 | 0 | 0 | 0 | 0 | 0 | 0 | 0
0 | 0 | 0 | 0 | 0 | 0 | 0 | 0 | 0 | 0 | 0 | 0 | 0
0 | 0 | 0 | 0 | 0 | 0 | 0 | 0 | 0 | 0 | 0 | 0 | 0
0 | 0 | 0 | 0 | 0 | 0 | 0 | 0 | 0 | 0 | 0 | 0 | 0
0 | 0 | 0 | 0 | 0 | 0 | 0 | 0 | 0 | 0 | 0 | 0 | 0
0.001 | 0.001 | 2.754 | 0.001 | 0 | 0.16 | 0.275 | 0.136 | 0.123 | 0.122 | 0.13 | 0.109 | 0
0.090667 | 0.036 | 191.7203 | 0.119 | 1.7199 | 18.72 | 29.045 | 15.89 | 15.058 | 8.73 | 15.683 | 7.898 | 3.464
0.15167 | 0.016 | 374.4738 | 0.217 | 7.884 | 39.41 | 103.77 | 33.686 | 32.209 | 23.941 | 33.344 | 22.464 | 12.221
0.25133 | 0.058 | 592.8671 | 0.292 | 14.9904 | 65.47 | 160.513 | 56.646 | 52.693 | 46.35 | 56.198 | 42.397 | 22.591
0.33333 | 0.152 | 791.7473 | 0.339 | 21.3543 | 88.71 | 243.273 | 77.42 | 69.744 | 67.894 | 76.845 | 60.218 | 31.974
0.41933 | 0.247 | 946.7018 | 0.361 | 26.2242 | 106.18 | 281.14 | 93.134 | 82.078 | 85.194 | 92.423 | 74.138 | 39.192
0.37967 | 0.327 | 1029.202 | 0.353 | 29.0628 | 115.22 | 359.409 | 101.388 | 87.931 | 95.682 | 100.492 | 82.225 | 43.5
0.408 | 0.385 | 1037.5426 | 0.32 | 29.7072 | 116.48 | 317.776 | 102.798 | 88.078 | 99.152 | 101.531 | 84.432 | 43.413
0.36633 | 0.415 | 971.9042 | 0.265 | 23.4891 | 112.51 | 274.612 | 99.858 | 84.955 | 95.913 | 97.302 | 81.01 | 41.898
0.29733 | 0.41 | 830.1958 | 0.191 | 16.6581 | 101.18 | 214.708 | 90.488 | 76.766 | 85.016 | 86.058 | 71.294 | 35.855
0.24333 | 0.37 | 637.8122 | 0.11 | 9.7659 | 82.02 | 174.365 | 73.973 | 62.66 | 67.555 | 68.174 | 56.242 | 27.626
0.144 | 0.292 | 430.1336 | 0.039 | 8.3016 | 56.33 | 137.809 | 51.378 | 43.582 | 44.625 | 45.07 | 36.829 | 15.512
0.057333 | 0.181 | 228.0835 | 0.009 | 4.3974 | 28.21 | 74.862 | 25.81 | 22.041 | 20.097 | 20.322 | 16.328 | 6.391
0.00066667 | 0 | 0 | 0 | 0.5427 | 0.07 | 0.272 | 0.06 | 0.054 | 0.054 | 0.057 | 0.048 | 0.255
0 | 0 | 0 | 0 | 0 | 0 | 0 | 0 | 0 | 0 | 0 | 0 | 0
0 | 0 | 0 | 0 | 0 | 0 | 0 | 0 | 0 | 0 | 0 | 0 | 0
0 | 0 | 0 | 0 | 0 | 0 | 0 | 0 | 0 | 0 | 0 | 0 | 0
0 | 0 | 0 | 0 | 0 | 0 | 0 | 0 | 0 | 0 | 0 | 0 | 0
0 | 0 | 0 | 0 | 0 | 0 | 0 | 0 | 0 | 0 | 0 | 0 | 0
0 | 0 | 0 | 0 | 0 | 0 | 0 | 0 | 0 | 0 | 0 | 0 | 0
0 | 0 | 0 | 0 | 0 | 0 | 0 | 0 | 0 | 0 | 0 | 0 | 0
0 | 0 | 0 | 0 | 0 | 0 | 0 | 0 | 0 | 0 | 0 | 0 | 0
0 | 0 | 0 | 0 | 0 | 0 | 0 | 0 | 0 | 0 | 0 | 0 | 0
0 | 0 | 0 | 0 | 0 | 0 | 0 | 0 | 0 | 0 | 0 | 0 | 0
0.00066667 | 0.001 | 2.754 | 0.001 | 0 | 0.16 | 0.597 | 0.137 | 0.124 | 0.123 | 0.131 | 0.11 | 0
0.083667 | 0.057 | 141.1538 | 0.077 | 0.954 | 14.06 | 29.661 | 11.99 | 11.007 | 7.666 | 11.744 | 6.683 | 3.993
0.21133 | 0.037 | 279.3609 | 0.146 | 7.9713 | 30.02 | 106.046 | 25.639 | 24.052 | 19.427 | 25.136 | 17.84 | 15.706
0.29367 | 0.077 | 429.6871 | 0.196 | 21.5262 | 47.68 | 160.211 | 40.962 | 37.77 | 34.437 | 40.215 | 31.245 | 66.752
0.29267 | 0.141 | 585.467 | 0.241 | 38.6082 | 65.78 | 217.324 | 56.935 | 51.313 | 50.223 | 55.994 | 44.601 | 100.207
0.319 | 0.206 | 726.8261 | 0.275 | 40.5396 | 82.28 | 261.423 | 71.768 | 63.42 | 65.323 | 70.719 | 56.975 | 127.338
0.449 | 0.248 | 753.0767 | 0.264 | 37.7712 | 85.07 | 287.558 | 74.213 | 64.993 | 68.974 | 72.738 | 59.754 | 145.156
0.45667 | 0.276 | 747.5326 | 0.243 | 29.5902 | 85.06 | 292.073 | 74.416 | 64.627 | 70.07 | 72.628 | 60.281 | 152.142
0.37167 | 0.279 | 681.4603 | 0.204 | 23.9139 | 79.95 | 268.825 | 70.304 | 60.85 | 65.42 | 68.084 | 55.966 | 149.065
0.319 | 0.264 | 576.8076 | 0.155 | 17.0253 | 69.99 | 227.025 | 61.871 | 53.38 | 56.972 | 58.888 | 48.481 | 136.206
0.25967 | 0.19 | 397.5552 | 0.105 | 10.0449 | 48.08 | 179.528 | 42.217 | 36.755 | 38.382 | 39.453 | 32.92 | 112.916
0.17267 | 0.132 | 250.887 | 0.055 | 6.5196 | 30.59 | 115.33 | 27.004 | 23.564 | 23.785 | 24.483 | 20.345 | 81.444
0.051333 | 0.064 | 105.2132 | 0.019 | 2.8548 | 12.54 | 53.071 | 11.109 | 9.727 | 9.112 | 9.394 | 7.73 | 20.439
0.00066667 | 0 | 0 | 0 | 0.2916 | 0.07 | 0.267 | 0.062 | 0.056 | 0.056 | 0.059 | 0.05 | 1.312
0 | 0 | 0 | 0 | 0 | 0 | 0 | 0 | 0 | 0 | 0 | 0 | 0
0 | 0 | 0 | 0 | 0 | 0 | 0 | 0 | 0 | 0 | 0 | 0 | 0
0 | 0 | 0 | 0 | 0 | 0 | 0 | 0 | 0 | 0 | 0 | 0 | 0
0 | 0 | 0 | 0 | 0 | 0 | 0 | 0 | 0 | 0 | 0 | 0 | 0
0 | 0 | 0 | 0 | 0 | 0 | 0 | 0 | 0 | 0 | 0 | 0 | 0
0 | 0 | 0 | 0 | 0 | 0 | 0 | 0 | 0 | 0 | 0 | 0 | 0
0 | 0 | 0 | 0 | 0 | 0 | 0 | 0 | 0 | 0 | 0 | 0 | 0
0 | 0 | 0 | 0 | 0 | 0 | 0 | 0 | 0 | 0 | 0 | 0 | 0
0 | 0 | 0 | 0 | 0 | 0 | 0 | 0 | 0 | 0 | 0 | 0 | 0
0 | 0 | 0 | 0 | 0 | 0 | 0 | 0 | 0 | 0 | 0 | 0 | 0
0.00066667 | 0.001 | 2.754 | 0.001 | 0 | 0.26 | 0.926 | 0.216 | 0.195 | 0.194 | 0.206 | 0.173 | 0
0.017667 | 0.04 | 205.5747 | 0.127 | 2.0349 | 20.03 | 32.714 | 16.982 | 16.073 | 9.486 | 16.755 | 8.577 | 2.698
0.14 | 0.017 | 382.0067 | 0.221 | 8.4456 | 40.32 | 89.984 | 34.401 | 32.909 | 24.591 | 34.052 | 23.099 | 17.608
0.035667 | 0.102 | 686.9858 | 0.323 | 15.7581 | 75.03 | 140.24 | 64.59 | 59.788 | 53.817 | 63.682 | 49.015 | 72.57
0.11433 | 0.115 | 405.0155 | 0.161 | 22.3137 | 45.13 | 187.131 | 38.722 | 34.952 | 34.415 | 37.762 | 30.645 | 109.828
0.13033 | 0.243 | 885.5167 | 0.336 | 27.261 | 99.83 | 219.974 | 87.305 | 77.066 | 79.564 | 86.241 | 69.325 | 137.327
0.39767 | 0.304 | 936.3667 | 0.325 | 30.0969 | 105.57 | 240.931 | 92.541 | 80.638 | 86.486 | 91.076 | 74.583 | 157.011
0.40667 | 0.119 | 327.0593 | 0.115 | 30.6936 | 36.57 | 244.639 | 31.35 | 27.92 | 28.827 | 30.252 | 25.397 | 163.615
0.29333 | 0.022 | 61.3598 | 0.023 | 29.097 | 6.69 | 209.903 | 5.62 | 5.121 | 5.099 | 5.39 | 4.6 | 159.601
0.284 | 0.019 | 52.0371 | 0.019 | 25.281 | 5.66 | 163.435 | 4.748 | 4.328 | 4.31 | 4.555 | 3.89 | 145.891
0.077 | 0.014 | 39.3276 | 0.015 | 19.5246 | 4.28 | 125.832 | 3.59 | 3.274 | 3.261 | 3.445 | 2.945 | 121.218
0.067 | 0.009 | 24.4969 | 0.009 | 12.6918 | 2.6 | 82.325 | 2.182 | 1.992 | 1.984 | 2.095 | 1.794 | 87.441
0.0063333 | 0.003 | 8.2621 | 0.003 | 5.562 | 1.01 | 24.454 | 0.847 | 0.774 | 0.771 | 0.814 | 0.698 | 21.402
0.00066667 | 0 | 0 | 0 | 0.6246 | 0.07 | 0.264 | 0.062 | 0.056 | 0.056 | 0.059 | 0.05 | 1.616
0 | 0 | 0 | 0 | 0 | 0 | 0 | 0 | 0 | 0 | 0 | 0 | 0
0 | 0 | 0 | 0 | 0 | 0 | 0 | 0 | 0 | 0 | 0 | 0 | 0
0 | 0 | 0 | 0 | 0 | 0 | 0 | 0 | 0 | 0 | 0 | 0 | 0
0 | 0 | 0 | 0 | 0 | 0 | 0 | 0 | 0 | 0 | 0 | 0 | 0
0 | 0 | 0 | 0 | 0 | 0 | 0 | 0 | 0 | 0 | 0 | 0 | 0
0 | 0 | 0 | 0 | 0 | 0 | 0 | 0 | 0 | 0 | 0 | 0 | 0
0 | 0 | 0 | 0 | 0 | 0 | 0 | 0 | 0 | 0 | 0 | 0 | 0
0 | 0 | 0 | 0 | 0 | 0 | 0 | 0 | 0 | 0 | 0 | 0 | 0
0 | 0 | 0 | 0 | 0 | 0 | 0 | 0 | 0 | 0 | 0 | 0 | 0
0 | 0 | 0 | 0 | 0 | 0 | 0 | 0 | 0 | 0 | 0 | 0 | 0
0.00033333 | 0.001 | 2.754 | 0.001 | 0 | 0.25 | 0.267 | 0.211 | 0.191 | 0.19 | 0.202 | 0.17 | 0
0.047333 | 0.052 | 118.2599 | 0.06 | 1.1367 | 11.86 | 17.825 | 10.087 | 9.192 | 7.055 | 9.838 | 6.16 | 3.044
0.12267 | 0.034 | 314.2592 | 0.17 | 4.5639 | 33.25 | 45.187 | 28.346 | 26.77 | 21.191 | 27.875 | 19.615 | 17.971
0.084 | 0.088 | 627.0302 | 0.297 | 8.3511 | 68.26 | 80.15 | 58.831 | 54.484 | 48.827 | 58.031 | 44.48 | 65.209
0.17567 | 0.132 | 495.4281 | 0.2 | 11.7153 | 54.7 | 100.162 | 47.045 | 42.51 | 41.733 | 46.059 | 37.198 | 99.171
0.323 | 0.135 | 414.983 | 0.156 | 16.5339 | 45.51 | 118.359 | 38.925 | 34.942 | 35.302 | 37.773 | 31.319 | 124.963
0.29233 | 0.214 | 638.2877 | 0.227 | 20.6757 | 70.97 | 132.609 | 61.518 | 54.284 | 56.809 | 59.945 | 49.575 | 141.708
0.16933 | 0.142 | 390.7995 | 0.138 | 23.6097 | 43.2 | 125.109 | 37.051 | 32.987 | 33.999 | 35.718 | 29.935 | 145.933
0.23467 | 0.096 | 261.0231 | 0.094 | 24.5592 | 28.62 | 113.748 | 24.292 | 21.913 | 22.037 | 23.338 | 19.658 | 140.561
0.12433 | 0.055 | 152.1038 | 0.056 | 23.2893 | 16.53 | 93.863 | 13.942 | 12.652 | 12.628 | 13.361 | 11.338 | 126.253
0.17 | 0.07 | 182.6029 | 0.064 | 19.6803 | 20.09 | 66.53 | 17.036 | 15.369 | 15.473 | 16.24 | 13.806 | 101.195
0.17733 | 0.022 | 63.246 | 0.024 | 22.4208 | 6.79 | 40.728 | 5.698 | 5.194 | 5.173 | 5.467 | 4.669 | 71.103
0.11 | 0.081 | 120.3995 | 0.016 | 12.7368 | 14.52 | 15.964 | 13.008 | 11.318 | 10.43 | 10.687 | 8.74 | 17.426
0.0016667 | 0.001 | 2.754 | 0.001 | 1.5696 | 0.25 | 0.266 | 0.209 | 0.189 | 0.188 | 0.2 | 0.168 | 1.143
0 | 0 | 0 | 0 | 0 | 0 | 0 | 0 | 0 | 0 | 0 | 0 | 0
0 | 0 | 0 | 0 | 0 | 0 | 0 | 0 | 0 | 0 | 0 | 0 | 0
0 | 0 | 0 | 0 | 0 | 0 | 0 | 0 | 0 | 0 | 0 | 0 | 0
0 | 0 | 0 | 0 | 0 | 0 | 0 | 0 | 0 | 0 | 0 | 0 | 0
0 | 0 | 0 | 0 | 0 | 0 | 0 | 0 | 0 | 0 | 0 | 0 | 0
0 | 0 | 0 | 0 | 0 | 0 | 0 | 0 | 0 | 0 | 0 | 0 | 0
0 | 0 | 0 | 0 | 0 | 0 | 0 | 0 | 0 | 0 | 0 | 0 | 0
0 | 0 | 0 | 0 | 0 | 0 | 0 | 0 | 0 | 0 | 0 | 0 | 0
0 | 0 | 0 | 0 | 0 | 0 | 0 | 0 | 0 | 0 | 0 | 0 | 0
0 | 0 | 0 | 0 | 0 | 0 | 0 | 0 | 0 | 0 | 0 | 0 | 0
0.003 | 0.001 | 2.754 | 0.001 | 0.0486 | 0.24 | 0.585 | 0.201 | 0.184 | 0.183 | 0.193 | 0.166 | 0
0.218 | 0.052 | 157.5995 | 0.09 | 2.3607 | 15.64 | 26.371 | 13.286 | 12.327 | 8.255 | 13.048 | 7.296 | 3.54
0.331 | 0.031 | 325.2632 | 0.178 | 8.9361 | 34.5 | 67.886 | 29.386 | 27.832 | 21.85 | 28.935 | 20.296 | 19.214
0.43133 | 0.069 | 531.9473 | 0.255 | 15.9894 | 58.6 | 109.944 | 50.534 | 46.899 | 41.71 | 49.926 | 38.075 | 57.84
0.54067 | 0.15 | 698.2673 | 0.294 | 22.2138 | 78.28 | 140.667 | 68.074 | 61.368 | 59.772 | 67.282 | 53.066 | 83.669
0.62533 | 0.229 | 840.3797 | 0.32 | 27.0495 | 94.58 | 154.294 | 82.716 | 73.097 | 75.376 | 81.692 | 65.757 | 103.556
0.66667 | 0.302 | 934.3118 | 0.323 | 29.9394 | 105.19 | 166.78 | 92.349 | 80.401 | 86.499 | 90.993 | 74.551 | 119.659
0.664 | 0.335 | 901.1853 | 0.284 | 30.5856 | 101.99 | 165.856 | 89.731 | 77.374 | 85.402 | 88.019 | 73.045 | 111.007
0.61133 | 0.35 | 830.5933 | 0.235 | 26.7066 | 97.47 | 149.462 | 86.282 | 74.032 | 81.184 | 83.732 | 68.934 | 99.611
0.51567 | 0.345 | 715.3223 | 0.175 | 21.3759 | 87.53 | 124.842 | 78.001 | 66.693 | 72.29 | 74.092 | 60.982 | 92.114
0.408 | 0.328 | 576.6873 | 0.107 | 15.1524 | 73.81 | 90.635 | 66.303 | 56.505 | 60.398 | 61.096 | 50.6 | 64.952
0.31367 | 0.246 | 372.504 | 0.041 | 8.8299 | 48.55 | 58.91 | 44.02 | 37.642 | 38.184 | 38.66 | 31.806 | 41.42
0.19467 | 0.15 | 196.9396 | 0.012 | 3.5244 | 24.11 | 24.843 | 21.906 | 18.886 | 17.085 | 17.344 | 14.065 | 13.457
0.001 | 0.001 | 2.754 | 0.001 | 0.3528 | 0.25 | 0.264 | 0.209 | 0.189 | 0.188 | 0.2 | 0.168 | 0.382
0 | 0 | 0 | 0 | 0 | 0 | 0 | 0 | 0 | 0 | 0 | 0 | 0
0 | 0 | 0 | 0 | 0 | 0 | 0 | 0 | 0 | 0 | 0 | 0 | 0
0 | 0 | 0 | 0 | 0 | 0 | 0 | 0 | 0 | 0 | 0 | 0 | 0
0 | 0 | 0 | 0 | 0 | 0 | 0 | 0 | 0 | 0 | 0 | 0 | 0
0 | 0 | 0 | 0 | 0 | 0 | 0 | 0 | 0 | 0 | 0 | 0 | 0
0 | 0 | 0 | 0 | 0 | 0 | 0 | 0 | 0 | 0 | 0 | 0 | 0
0 | 0 | 0 | 0 | 0 | 0 | 0 | 0 | 0 | 0 | 0 | 0 | 0
0 | 0 | 0 | 0 | 0 | 0 | 0 | 0 | 0 | 0 | 0 | 0 | 0
0 | 0 | 0 | 0 | 0 | 0 | 0 | 0 | 0 | 0 | 0 | 0 | 0
0 | 0 | 0 | 0 | 0 | 0 | 0 | 0 | 0 | 0 | 0 | 0 | 0
0.0036667 | 0.002 | 2.9469 | 0.001 | 0.0486 | 0.43 | 1.279 | 0.36 | 0.328 | 0.324 | 0.346 | 0.292 | 0.114
0.179 | 0.051 | 178.2877 | 0.105 | 1.2915 | 17.67 | 40.967 | 14.999 | 13.98 | 9.078 | 14.743 | 8.059 | 3.549
0.287 | 0.035 | 314.6027 | 0.169 | 12.8718 | 33.46 | 130.338 | 28.489 | 26.895 | 21.424 | 28.005 | 19.83 | 20.921
0.40433 | 0.073 | 546.5852 | 0.261 | 34.1001 | 60.02 | 192.862 | 51.714 | 48.011 | 42.763 | 51.073 | 39.06 | 64.787
0.508 | 0.15 | 704.836 | 0.298 | 56.2212 | 78.71 | 255.632 | 68.426 | 61.751 | 60.097 | 67.672 | 53.422 | 85.003
0.59533 | 0.224 | 811.2726 | 0.308 | 68.4432 | 91.07 | 314.009 | 79.553 | 70.382 | 72.401 | 78.421 | 63.23 | 112.09
0.629 | 0.274 | 840.2592 | 0.292 | 74.1681 | 94.41 | 342.364 | 82.635 | 72.213 | 76.985 | 81.067 | 66.563 | 130.084
0.618 | 0.326 | 878.4541 | 0.278 | 74.0124 | 99.21 | 358.028 | 87.21 | 75.296 | 82.902 | 85.491 | 70.988 | 121.747
0.56233 | 0.349 | 828.46 | 0.235 | 58.8555 | 96.91 | 311.192 | 85.742 | 73.659 | 80.562 | 83.182 | 68.479 | 113.263
0.47467 | 0.351 | 727.2182 | 0.177 | 39.0312 | 88.72 | 277.389 | 79.046 | 67.623 | 73.285 | 75.072 | 61.862 | 102.111
0.357 | 0.327 | 577.4044 | 0.109 | 19.7505 | 73.47 | 207.443 | 65.931 | 56.264 | 60.045 | 60.749 | 50.378 | 87.835
0.259 | 0.239 | 365.869 | 0.043 | 14.9787 | 47.29 | 157.431 | 42.791 | 36.669 | 37.12 | 37.626 | 30.998 | 66.254
0.15467 | 0.122 | 169.7609 | 0.016 | 7.6905 | 20.48 | 79.13 | 18.492 | 16.034 | 14.567 | 14.844 | 12.109 | 17.898
0.001 | 0.001 | 2.754 | 0.001 | 1.1151 | 0.16 | 0.912 | 0.132 | 0.119 | 0.119 | 0.126 | 0.106 | 0.677
0 | 0 | 0 | 0 | 0 | 0 | 0 | 0 | 0 | 0 | 0 | 0 | 0
0 | 0 | 0 | 0 | 0 | 0 | 0 | 0 | 0 | 0 | 0 | 0 | 0
0 | 0 | 0 | 0 | 0 | 0 | 0 | 0 | 0 | 0 | 0 | 0 | 0
0 | 0 | 0 | 0 | 0 | 0 | 0 | 0 | 0 | 0 | 0 | 0 | 0
0 | 0 | 0 | 0 | 0 | 0 | 0 | 0 | 0 | 0 | 0 | 0 | 0
0 | 0 | 0 | 0 | 0 | 0 | 0 | 0 | 0 | 0 | 0 | 0 | 0
0 | 0 | 0 | 0 | 0 | 0 | 0 | 0 | 0 | 0 | 0 | 0 | 0
0 | 0 | 0 | 0 | 0 | 0 | 0 | 0 | 0 | 0 | 0 | 0 | 0
0 | 0 | 0 | 0 | 0 | 0 | 0 | 0 | 0 | 0 | 0 | 0 | 0
0 | 0 | 0 | 0 | 0 | 0 | 0 | 0 | 0 | 0 | 0 | 0 | 0
0.0036667 | 0.001 | 2.754 | 0.001 | 0.1071 | 0.43 | 3.525 | 0.356 | 0.325 | 0.324 | 0.342 | 0.293 | 0
0.15967 | 0.054 | 183.0244 | 0.107 | 3.8943 | 18.15 | 33.442 | 15.37 | 14.334 | 9.535 | 15.109 | 8.499 | 3.372
0.261 | 0.033 | 338.4969 | 0.185 | 16.2414 | 35.73 | 67.79 | 30.377 | 28.787 | 22.695 | 29.912 | 21.105 | 2.675
0.358 | 0.072 | 541.6556 | 0.26 | 30.3012 | 59.32 | 154.266 | 51.078 | 47.479 | 42.231 | 50.465 | 38.632 | 14.59
0.43233 | 0.155 | 737.6492 | 0.312 | 42.1785 | 81.96 | 239.137 | 71.223 | 64.358 | 62.584 | 70.494 | 55.719 | 12.07
0.50533 | 0.232 | 844.4293 | 0.321 | 53.1882 | 94.43 | 387.648 | 82.49 | 73.025 | 75.118 | 81.359 | 65.653 | 59.717
0.537 | 0.299 | 923.4222 | 0.32 | 61.686 | 103.36 | 257.233 | 90.642 | 79.07 | 84.773 | 89.159 | 73.201 | 58.271
0.53367 | 0.352 | 944.418 | 0.296 | 65.5587 | 106.18 | 377.452 | 93.426 | 80.546 | 89.306 | 91.82 | 76.426 | 37.433
0.48767 | 0.373 | 876.6885 | 0.245 | 62.7255 | 102.19 | 105.507 | 90.48 | 77.601 | 85.548 | 87.878 | 72.669 | 105.692
0.411 | 0.347 | 720.6797 | 0.177 | 55.0242 | 87.62 | 48.873 | 77.992 | 66.826 | 72.182 | 74.059 | 61.016 | 112.56
0.32767 | 0.319 | 564.9179 | 0.108 | 42.7113 | 71.7 | 15.041 | 64.283 | 54.935 | 58.526 | 59.228 | 49.178 | 69.483
0.21833 | 0.243 | 373.1669 | 0.045 | 29.2014 | 47.96 | 22.528 | 43.363 | 37.213 | 37.613 | 38.121 | 31.463 | 42.222
0.093333 | 0.153 | 201.7184 | 0.014 | 13.6017 | 24.52 | 3.492 | 22.238 | 19.25 | 17.357 | 17.627 | 14.369 | 13.146
0.00066667 | 0.001 | 2.754 | 0.001 | 1.7073 | 0.25 | 0.266 | 0.209 | 0.189 | 0.188 | 0.2 | 0.168 | 0.386
0 | 0 | 0 | 0 | 0 | 0 | 0 | 0 | 0 | 0 | 0 | 0 | 0
0 | 0 | 0 | 0 | 0 | 0 | 0 | 0 | 0 | 0 | 0 | 0 | 0
0 | 0 | 0 | 0 | 0 | 0 | 0 | 0 | 0 | 0 | 0 | 0 | 0
0 | 0 | 0 | 0 | 0 | 0 | 0 | 0 | 0 | 0 | 0 | 0 | 0
0 | 0 | 0 | 0 | 0 | 0 | 0 | 0 | 0 | 0 | 0 | 0 | 0
0 | 0 | 0 | 0 | 0 | 0 | 0 | 0 | 0 | 0 | 0 | 0 | 0
0 | 0 | 0 | 0 | 0 | 0 | 0 | 0 | 0 | 0 | 0 | 0 | 0
0 | 0 | 0 | 0 | 0 | 0 | 0 | 0 | 0 | 0 | 0 | 0 | 0
0 | 0 | 0 | 0 | 0 | 0 | 0 | 0 | 0 | 0 | 0 | 0 | 0
0 | 0 | 0 | 0 | 0 | 0 | 0 | 0 | 0 | 0 | 0 | 0 | 0
0.0043333 | 0.002 | 5.508 | 0.002 | 0.1638 | 0.52 | 0.582 | 0.436 | 0.398 | 0.397 | 0.419 | 0.359 | 0
0.17433 | 0.049 | 205.2975 | 0.125 | 4.2651 | 20.17 | 17.714 | 17.05 | 16.022 | 10.117 | 16.799 | 9.089 | 6.012
0.28933 | 0.025 | 377.3906 | 0.214 | 18.7191 | 39.53 | 39.803 | 33.588 | 32.057 | 24.557 | 33.179 | 23.026 | 18.563
0.41133 | 0.069 | 583.0503 | 0.284 | 32.1822 | 63.47 | 60.297 | 54.606 | 50.993 | 45.025 | 54.088 | 41.412 | 32.097
0.51167 | 0.161 | 780.1707 | 0.332 | 41.1345 | 86.06 | 82.954 | 74.703 | 67.695 | 65.734 | 74.033 | 58.726 | 50.287
0.58333 | 0.247 | 917.1306 | 0.35 | 46.5669 | 101.66 | 96.577 | 88.744 | 78.724 | 81.175 | 87.83 | 71.155 | 57.545
0.625 | 0.32 | 992.556 | 0.344 | 46.7802 | 110.01 | 106.653 | 96.361 | 84.164 | 90.772 | 95.225 | 78.575 | 62.669
0.593 | 0.368 | 986.7287 | 0.308 | 44.5185 | 110.21 | 103.764 | 96.932 | 83.592 | 93.082 | 95.465 | 79.742 | 66.933
0.558 | 0.389 | 914.0697 | 0.255 | 44.7777 | 105.73 | 95.594 | 93.557 | 80.23 | 88.976 | 90.939 | 75.649 | 61.17
0.484 | 0.383 | 782.606 | 0.187 | 43.5438 | 94.7 | 81.838 | 84.36 | 72.157 | 78.713 | 80.113 | 66.51 | 51.933
0.37533 | 0.334 | 588.2819 | 0.111 | 36.4662 | 74.42 | 61.375 | 66.71 | 57.054 | 60.757 | 61.434 | 51.101 | 34.239
0.27333 | 0.26 | 392.4691 | 0.045 | 21.1455 | 50.51 | 39.073 | 45.687 | 39.238 | 39.618 | 40.083 | 33.169 | 20.636
0.15167 | 0.152 | 201.5256 | 0.014 | 8.0559 | 24.39 | 14.998 | 22.092 | 19.162 | 17.251 | 17.527 | 14.321 | 8.069
0.001 | 0.001 | 2.754 | 0.001 | 0.8361 | 0.25 | 0.264 | 0.209 | 0.189 | 0.188 | 0.2 | 0.168 | 0.383
0 | 0 | 0 | 0 | 0 | 0 | 0 | 0 | 0 | 0 | 0 | 0 | 0
0 | 0 | 0 | 0 | 0 | 0 | 0 | 0 | 0 | 0 | 0 | 0 | 0
0 | 0 | 0 | 0 | 0 | 0 | 0 | 0 | 0 | 0 | 0 | 0 | 0
0 | 0 | 0 | 0 | 0 | 0 | 0 | 0 | 0 | 0 | 0 | 0 | 0
0 | 0 | 0 | 0 | 0 | 0 | 0 | 0 | 0 | 0 | 0 | 0 | 0
0 | 0 | 0 | 0 | 0 | 0 | 0 | 0 | 0 | 0 | 0 | 0 | 0
0 | 0 | 0 | 0 | 0 | 0 | 0 | 0 | 0 | 0 | 0 | 0 | 0
0 | 0 | 0 | 0 | 0 | 0 | 0 | 0 | 0 | 0 | 0 | 0 | 0
0 | 0 | 0 | 0 | 0 | 0 | 0 | 0 | 0 | 0 | 0 | 0 | 0
0 | 0 | 0 | 0 | 0 | 0 | 0 | 0 | 0 | 0 | 0 | 0 | 0
0.005 | 0.001 | 2.754 | 0.001 | 0.2304 | 0.32 | 2.366 | 0.269 | 0.246 | 0.245 | 0.258 | 0.222 | 0.388
0.204 | 0.034 | 80.8066 | 0.033 | 4.6503 | 8.56 | 36.198 | 7.199 | 6.547 | 6.177 | 6.946 | 5.525 | 5.805
0.30833 | 0.054 | 201.5736 | 0.088 | 22.1409 | 21.46 | 106.248 | 18.114 | 16.697 | 15.341 | 17.554 | 13.924 | 36.859
0.41133 | 0.085 | 305.3405 | 0.126 | 41.7717 | 32.81 | 160.075 | 27.825 | 25.504 | 24.37 | 27.003 | 22.049 | 48.684
0.50833 | 0.117 | 387.943 | 0.153 | 58.3344 | 42.02 | 199.51 | 35.811 | 32.471 | 32.034 | 34.819 | 28.694 | 41.406
0.585 | 0.139 | 423.3837 | 0.16 | 65.9826 | 46.21 | 240.267 | 39.482 | 35.512 | 35.647 | 38.115 | 31.677 | 24.287
0.619 | 0.155 | 448.8267 | 0.163 | 64.4445 | 49.13 | 262.943 | 42.107 | 37.653 | 38.29 | 40.487 | 33.836 | 42.723
0.63433 | 0.172 | 472.48 | 0.165 | 57.7836 | 51.68 | 231.363 | 44.372 | 39.469 | 40.772 | 42.803 | 35.869 | 99.013
0.59067 | 0.137 | 367.8754 | 0.13 | 50.6016 | 40.31 | 205.991 | 34.378 | 30.9 | 31.118 | 33.049 | 27.64 | 136.213
0.499 | 0.136 | 338.8709 | 0.112 | 40.1157 | 38.48 | 168.336 | 33.171 | 29.532 | 29.835 | 31.656 | 26.196 | 59.223
0.404 | 0.103 | 256.0213 | 0.086 | 29.2221 | 28.36 | 176.782 | 24.204 | 21.709 | 21.997 | 22.969 | 19.502 | 19.775
0.318 | 0.055 | 137.8094 | 0.047 | 17.6715 | 15.16 | 85.688 | 12.886 | 11.63 | 11.607 | 12.173 | 10.351 | 14.686
0.208 | 0.018 | 47.0112 | 0.017 | 7.3422 | 5.12 | 56.858 | 4.313 | 3.921 | 3.88 | 4.089 | 3.488 | 15.247
0.0023333 | 0 | 0.77136 | 0.001 | 0.9108 | 0.15 | 0.575 | 0.121 | 0.111 | 0.11 | 0.116 | 0.1 | 0.381
0 | 0 | 0 | 0 | 0 | 0 | 0 | 0 | 0 | 0 | 0 | 0 | 0
0 | 0 | 0 | 0 | 0 | 0 | 0 | 0 | 0 | 0 | 0 | 0 | 0
0 | 0 | 0 | 0 | 0 | 0 | 0 | 0 | 0 | 0 | 0 | 0 | 0
0 | 0 | 0 | 0 | 0 | 0 | 0 | 0 | 0 | 0 | 0 | 0 | 0
0 | 0 | 0 | 0 | 0 | 0 | 0 | 0 | 0 | 0 | 0 | 0 | 0
0 | 0 | 0 | 0 | 0 | 0 | 0 | 0 | 0 | 0 | 0 | 0 | 0
0 | 0 | 0 | 0 | 0 | 0 | 0 | 0 | 0 | 0 | 0 | 0 | 0
0 | 0 | 0 | 0 | 0 | 0 | 0 | 0 | 0 | 0 | 0 | 0 | 0
0 | 0 | 0 | 0 | 0 | 0 | 0 | 0 | 0 | 0 | 0 | 0 | 0
0 | 0 | 0 | 0 | 0 | 0 | 0 | 0 | 0 | 0 | 0 | 0 | 0
0.003 | 0.001 | 2.754 | 0.001 | 0.0486 | 0.23 | 3.555 | 0.195 | 0.178 | 0.178 | 0.188 | 0.161 | 0.115
0.066 | 0.008 | 22.0321 | 0.008 | 1.6641 | 2.33 | 54.652 | 1.956 | 1.786 | 1.778 | 1.877 | 1.608 | 3.046
0.141 | 0.009 | 26.6724 | 0.01 | 5.2407 | 2.87 | 140.715 | 2.408 | 2.198 | 2.189 | 2.312 | 1.979 | 28.819
0.23667 | 0.031 | 88.0322 | 0.033 | 9.0756 | 9.5 | 210.245 | 7.977 | 7.268 | 7.236 | 7.651 | 6.527 | 78.196
0.29967 | 0.058 | 167.1695 | 0.063 | 12.483 | 18.04 | 282.771 | 15.182 | 13.818 | 13.744 | 14.59 | 12.38 | 111.917
0.32967 | 0.185 | 603.3772 | 0.229 | 15.102 | 66.51 | 345.717 | 57.354 | 51.303 | 51.918 | 55.805 | 45.867 | 137.832
0.34433 | 0.25 | 750.5336 | 0.265 | 16.6905 | 83.25 | 386.113 | 72.39 | 63.807 | 66.773 | 70.376 | 58.19 | 155.375
0.34267 | 0.255 | 692.892 | 0.232 | 16.9245 | 76.49 | 394.214 | 66.353 | 58.304 | 61.975 | 64.492 | 53.926 | 160.844
0.30967 | 0.227 | 570.2869 | 0.182 | 21.0249 | 65.29 | 376.987 | 56.86 | 50.036 | 51.721 | 54.842 | 44.897 | 155.943
0.264 | 0.177 | 425.3664 | 0.134 | 22.5333 | 48.75 | 333.029 | 42.247 | 37.392 | 38.233 | 40.287 | 33.378 | 139.386
0.19833 | 0.183 | 388.7326 | 0.107 | 20.8125 | 45.71 | 264.276 | 39.916 | 35.011 | 36.239 | 37.32 | 31.334 | 116.231
0.11133 | 0.133 | 251.7006 | 0.057 | 13.8735 | 30.08 | 190.108 | 26.446 | 23.238 | 23.28 | 23.964 | 20.072 | 84.46
0.037 | 0.02 | 52.1335 | 0.018 | 6.5736 | 5.63 | 87.362 | 4.752 | 4.316 | 4.263 | 4.49 | 3.827 | 25.734
0.00066667 | 0 | 0.77136 | 0.001 | 0.9882 | 0.15 | 1.616 | 0.121 | 0.111 | 0.11 | 0.116 | 0.1 | 2.292
0 | 0 | 0 | 0 | 0 | 0 | 0 | 0 | 0 | 0 | 0 | 0 | 0
0 | 0 | 0 | 0 | 0 | 0 | 0 | 0 | 0 | 0 | 0 | 0 | 0
0 | 0 | 0 | 0 | 0 | 0 | 0 | 0 | 0 | 0 | 0 | 0 | 0
0 | 0 | 0 | 0 | 0 | 0 | 0 | 0 | 0 | 0 | 0 | 0 | 0
0 | 0 | 0 | 0 | 0 | 0 | 0 | 0 | 0 | 0 | 0 | 0 | 0
0 | 0 | 0 | 0 | 0 | 0 | 0 | 0 | 0 | 0 | 0 | 0 | 0
0 | 0 | 0 | 0 | 0 | 0 | 0 | 0 | 0 | 0 | 0 | 0 | 0
0 | 0 | 0 | 0 | 0 | 0 | 0 | 0 | 0 | 0 | 0 | 0 | 0
0 | 0 | 0 | 0 | 0 | 0 | 0 | 0 | 0 | 0 | 0 | 0 | 0
0 | 0 | 0 | 0 | 0 | 0 | 0 | 0 | 0 | 0 | 0 | 0 | 0
0.0073333 | 0.003 | 8.2621 | 0.003 | 0.1692 | 0.92 | 3.961 | 0.767 | 0.7 | 0.697 | 0.736 | 0.63 | 0.254
0.14 | 0.04 | 229.8968 | 0.144 | 3.4128 | 22.65 | 58.497 | 19.053 | 18.05 | 11.309 | 18.792 | 10.306 | 3.424
0.274 | 0.023 | 404.6174 | 0.231 | 10.2906 | 41.86 | 147.394 | 35.431 | 33.978 | 25.926 | 35.059 | 24.473 | 35.557
0.35233 | 0.076 | 614.0616 | 0.298 | 17.6598 | 65.88 | 221.583 | 56.504 | 52.958 | 46.757 | 55.98 | 43.211 | 91.416
0.391 | 0.168 | 809.4465 | 0.345 | 23.9436 | 88.24 | 296.03 | 76.436 | 69.483 | 67.367 | 75.788 | 60.414 | 129.758
0.47633 | 0.256 | 943.8452 | 0.361 | 24.4674 | 103.63 | 362.976 | 90.314 | 80.332 | 82.684 | 89.373 | 72.702 | 158.329
0.51367 | 0.329 | 1017.0529 | 0.353 | 22.0131 | 111.68 | 405.533 | 97.672 | 85.521 | 92.088 | 96.509 | 79.937 | 178.229
0.53433 | 0.382 | 1023.6458 | 0.322 | 17.1666 | 112.9 | 418.103 | 99.036 | 85.697 | 95.357 | 97.631 | 82.018 | 184.186
0.435 | 0.407 | 955.1992 | 0.268 | 16.2558 | 108.88 | 396.268 | 96.073 | 82.634 | 91.761 | 93.405 | 78.322 | 178.605
0.38667 | 0.396 | 811.8396 | 0.197 | 14.1444 | 96.91 | 352.315 | 86.094 | 73.901 | 80.499 | 81.745 | 68.306 | 161.729
0.26633 | 0.358 | 627.7843 | 0.12 | 11.0961 | 78.52 | 282.149 | 70.23 | 60.306 | 64.004 | 64.644 | 54.08 | 134.416
0.176 | 0.287 | 428.404 | 0.048 | 7.4358 | 54.64 | 203.803 | 49.345 | 42.555 | 42.774 | 43.199 | 35.984 | 97.575
0.077 | 0.181 | 234.3508 | 0.014 | 3.5577 | 28.11 | 95.916 | 25.438 | 22.188 | 19.794 | 20.055 | 16.544 | 29.029
0.001 | 0.001 | 2.754 | 0.001 | 0.5004 | 0.42 | 2.35 | 0.348 | 0.318 | 0.316 | 0.333 | 0.286 | 2.621
0 | 0 | 0 | 0 | 0 | 0 | 0 | 0 | 0 | 0 | 0 | 0 | 0
0 | 0 | 0 | 0 | 0 | 0 | 0 | 0 | 0 | 0 | 0 | 0 | 0
0 | 0 | 0 | 0 | 0 | 0 | 0 | 0 | 0 | 0 | 0 | 0 | 0
0 | 0 | 0 | 0 | 0 | 0 | 0 | 0 | 0 | 0 | 0 | 0 | 0
0 | 0 | 0 | 0 | 0 | 0 | 0 | 0 | 0 | 0 | 0 | 0 | 0
0 | 0 | 0 | 0 | 0 | 0 | 0 | 0 | 0 | 0 | 0 | 0 | 0
0 | 0 | 0 | 0 | 0 | 0 | 0 | 0 | 0 | 0 | 0 | 0 | 0
0 | 0 | 0 | 0 | 0 | 0 | 0 | 0 | 0 | 0 | 0 | 0 | 0
0 | 0 | 0 | 0 | 0 | 0 | 0 | 0 | 0 | 0 | 0 | 0 | 0
0 | 0 | 0 | 0 | 0 | 0 | 0 | 0 | 0 | 0 | 0 | 0 | 0
0.0016667 | 0.003 | 8.2621 | 0.003 | 0.1692 | 1.01 | 4.358 | 0.844 | 0.771 | 0.767 | 0.81 | 0.694 | 0.254
0.064667 | 0.05 | 210.8598 | 0.127 | 3.6585 | 20.82 | 58.786 | 17.558 | 16.47 | 10.845 | 17.277 | 9.757 | 2.891
0.091333 | 0.038 | 357.6244 | 0.193 | 13.4775 | 37.34 | 144.992 | 31.619 | 29.965 | 23.962 | 31.117 | 22.308 | 32.807
0.107 | 0.084 | 551.4604 | 0.26 | 27.7713 | 59.18 | 214.022 | 50.758 | 47.243 | 42.282 | 50.059 | 38.767 | 85.635
0.14967 | 0.162 | 728.0131 | 0.306 | 43.4754 | 79.34 | 283.305 | 68.683 | 62.256 | 60.505 | 67.861 | 54.078 | 122.113
0.19133 | 0.244 | 884.5283 | 0.338 | 49.1337 | 97.11 | 346.6 | 84.645 | 75.247 | 77.04 | 83.321 | 67.642 | 149.322
0.221 | 0.306 | 937.6624 | 0.326 | 50.2749 | 103.22 | 383.661 | 90.299 | 79.11 | 84.29 | 88.556 | 73.101 | 168.52
0.25867 | 0.352 | 942.7427 | 0.298 | 47.1294 | 104.03 | 385.708 | 91.262 | 79.05 | 87.077 | 89.583 | 74.865 | 174.792
0.29533 | 0.368 | 870.5115 | 0.248 | 47.3265 | 99.81 | 363.017 | 88.129 | 76.032 | 82.745 | 85.461 | 70.648 | 169.035
0.29967 | 0.356 | 739.1322 | 0.184 | 45.9225 | 88.33 | 316.376 | 78.446 | 67.526 | 72.46 | 74.427 | 61.54 | 153.201
0.23967 | 0.312 | 562.8026 | 0.114 | 38.5137 | 69.56 | 249.609 | 62.054 | 53.403 | 56.404 | 57.18 | 47.753 | 126.927
0.151 | 0.228 | 360.614 | 0.051 | 30.2085 | 45.13 | 176.65 | 40.521 | 35.076 | 35.149 | 35.726 | 29.704 | 92.437
0.056 | 0.131 | 184.1095 | 0.019 | 15.7626 | 21.75 | 82.147 | 19.506 | 17.102 | 15.424 | 15.743 | 13.02 | 27.178
0.0023333 | 0.001 | 2.754 | 0.001 | 2.2905 | 0.41 | 1.621 | 0.341 | 0.312 | 0.31 | 0.327 | 0.281 | 2.805
0 | 0 | 0 | 0 | 0 | 0 | 0 | 0 | 0 | 0 | 0 | 0 | 0
0 | 0 | 0 | 0 | 0 | 0 | 0 | 0 | 0 | 0 | 0 | 0 | 0
0 | 0 | 0 | 0 | 0 | 0 | 0 | 0 | 0 | 0 | 0 | 0 | 0
0 | 0 | 0 | 0 | 0 | 0 | 0 | 0 | 0 | 0 | 0 | 0 | 0
0 | 0 | 0 | 0 | 0 | 0 | 0 | 0 | 0 | 0 | 0 | 0 | 0
0 | 0 | 0 | 0 | 0 | 0 | 0 | 0 | 0 | 0 | 0 | 0 | 0
0 | 0 | 0 | 0 | 0 | 0 | 0 | 0 | 0 | 0 | 0 | 0 | 0
0 | 0 | 0 | 0 | 0 | 0 | 0 | 0 | 0 | 0 | 0 | 0 | 0
0 | 0 | 0 | 0 | 0 | 0 | 0 | 0 | 0 | 0 | 0 | 0 | 0
0 | 0 | 0 | 0 | 0 | 0 | 0 | 0 | 0 | 0 | 0 | 0 | 0
0.0056667 | 0.004 | 11.0161 | 0.004 | 0.3006 | 1.1 | 3.566 | 0.924 | 0.844 | 0.84 | 0.887 | 0.76 | 0.114
0.039667 | 0.045 | 225.13 | 0.139 | 3.8358 | 22.05 | 47.33 | 18.537 | 17.499 | 11.239 | 18.277 | 10.201 | 3.568
0.155 | 0.028 | 398.9285 | 0.225 | 10.845 | 41.09 | 114.418 | 34.749 | 33.245 | 25.706 | 34.335 | 24.202 | 8.544
0.267 | 0.079 | 606.4745 | 0.293 | 18.1206 | 64.36 | 169.532 | 55.114 | 51.682 | 45.733 | 54.562 | 42.301 | 14.843
0.30067 | 0.169 | 796.8756 | 0.339 | 24.3279 | 85.85 | 216.846 | 74.259 | 67.593 | 65.509 | 73.585 | 58.843 | 20.11
0.51633 | 0.255 | 934.8962 | 0.358 | 29.2068 | 101.38 | 251.977 | 88.239 | 78.621 | 80.763 | 87.237 | 71.145 | 24.917
0.45133 | 0.326 | 1005.7777 | 0.35 | 31.8708 | 109.15 | 300.984 | 95.342 | 83.634 | 89.842 | 94.124 | 78.134 | 26.754
0.37833 | 0.375 | 1005.597 | 0.318 | 32.4054 | 109.51 | 279.456 | 95.934 | 83.185 | 92.26 | 94.503 | 79.511 | 26.942
0.34733 | 0.392 | 919.65 | 0.259 | 30.7341 | 104.32 | 246.427 | 92.052 | 79.343 | 87.271 | 89.382 | 74.562 | 25.824
0.041667 | 0.385 | 789.7291 | 0.193 | 26.9136 | 93.54 | 198.777 | 83.066 | 71.447 | 77.29 | 78.815 | 65.671 | 22.563
0.078 | 0.339 | 600.3465 | 0.118 | 21.1572 | 74.07 | 156.201 | 66.15 | 56.931 | 60.207 | 60.875 | 50.988 | 17.053
0.041667 | 0.265 | 403.5274 | 0.05 | 14.2956 | 50.64 | 86.275 | 45.571 | 39.448 | 39.502 | 39.977 | 33.379 | 11.463
0.008 | 0.162 | 215.3921 | 0.017 | 6.9462 | 25.46 | 42.367 | 22.942 | 20.097 | 17.936 | 18.232 | 15.091 | 6.042
0.001 | 0.002 | 5.508 | 0.002 | 1.1205 | 0.5 | 0.586 | 0.416 | 0.38 | 0.378 | 0.399 | 0.342 | 0.539
0 | 0 | 0 | 0 | 0 | 0 | 0 | 0 | 0 | 0 | 0 | 0 | 0
0 | 0 | 0 | 0 | 0 | 0 | 0 | 0 | 0 | 0 | 0 | 0 | 0
0 | 0 | 0 | 0 | 0 | 0 | 0 | 0 | 0 | 0 | 0 | 0 | 0
0 | 0 | 0 | 0 | 0 | 0 | 0 | 0 | 0 | 0 | 0 | 0 | 0
0 | 0 | 0 | 0 | 0 | 0 | 0 | 0 | 0 | 0 | 0 | 0 | 0
0 | 0 | 0 | 0 | 0 | 0 | 0 | 0 | 0 | 0 | 0 | 0 | 0
0 | 0 | 0 | 0 | 0 | 0 | 0 | 0 | 0 | 0 | 0 | 0 | 0
0 | 0 | 0 | 0 | 0 | 0 | 0 | 0 | 0 | 0 | 0 | 0 | 0
0 | 0 | 0 | 0 | 0 | 0 | 0 | 0 | 0 | 0 | 0 | 0 | 0
0 | 0 | 0 | 0 | 0 | 0 | 0 | 0 | 0 | 0 | 0 | 0 | 0
0.015333 | 0.004 | 11.0161 | 0.004 | 0.1665 | 1.22 | 2.021 | 1.022 | 0.933 | 0.929 | 0.981 | 0.84 | 0.255
0.205 | 0.05 | 213.5174 | 0.129 | 2.0322 | 21.3 | 36.079 | 17.947 | 16.818 | 11.308 | 17.646 | 10.179 | 4.707
0.307 | 0.034 | 388.4187 | 0.215 | 5.6304 | 40.3 | 73.481 | 34.088 | 32.45 | 25.519 | 33.615 | 23.881 | 31.429
0.515 | 0.082 | 594.1085 | 0.285 | 9.4959 | 63.42 | 108.725 | 54.312 | 50.847 | 45.11 | 53.722 | 41.645 | 74.343
0.47067 | 0.169 | 793.1031 | 0.337 | 12.9447 | 85.95 | 157.125 | 74.339 | 67.652 | 65.556 | 73.643 | 58.869 | 103.209
0.19767 | 0.255 | 930.2981 | 0.356 | 20.3166 | 101.73 | 183.813 | 88.569 | 78.913 | 80.863 | 87.376 | 71.207 | 126.045
0.238 | 0.327 | 1006.3562 | 0.35 | 27.3024 | 110.14 | 197.077 | 96.258 | 84.444 | 90.415 | 94.779 | 78.601 | 146.626
0.26267 | 0.375 | 1003.7108 | 0.317 | 32.517 | 110.25 | 199.309 | 96.63 | 83.791 | 92.711 | 95.078 | 79.872 | 149.121
0.162 | 0.4 | 938.211 | 0.265 | 30.8205 | 106.92 | 167.811 | 94.305 | 81.359 | 89.41 | 91.564 | 76.464 | 145.696
0.265 | 0.392 | 803.9391 | 0.197 | 26.9487 | 95.65 | 124.46 | 84.891 | 73.094 | 78.969 | 80.536 | 67.172 | 125.244
0.102 | 0.347 | 613.978 | 0.121 | 21.3156 | 76.04 | 98.451 | 67.86 | 58.473 | 61.765 | 62.432 | 52.378 | 104.552
0.089333 | 0.269 | 409.3247 | 0.052 | 18.6444 | 51.63 | 57.869 | 46.414 | 40.243 | 40.226 | 40.715 | 34.055 | 73.348
0.024667 | 0.166 | 222.4007 | 0.018 | 10.9224 | 26.34 | 24.509 | 23.707 | 20.81 | 18.549 | 18.862 | 15.652 | 20.425
0.001 | 0.002 | 5.508 | 0.002 | 1.9908 | 0.7 | 0.586 | 0.584 | 0.533 | 0.529 | 0.558 | 0.478 | 2.665
0 | 0 | 0 | 0 | 0 | 0 | 0 | 0 | 0 | 0 | 0 | 0 | 0
0 | 0 | 0 | 0 | 0 | 0 | 0 | 0 | 0 | 0 | 0 | 0 | 0
0 | 0 | 0 | 0 | 0 | 0 | 0 | 0 | 0 | 0 | 0 | 0 | 0
0 | 0 | 0 | 0 | 0 | 0 | 0 | 0 | 0 | 0 | 0 | 0 | 0
0 | 0 | 0 | 0 | 0 | 0 | 0 | 0 | 0 | 0 | 0 | 0 | 0
0 | 0 | 0 | 0 | 0 | 0 | 0 | 0 | 0 | 0 | 0 | 0 | 0
0 | 0 | 0 | 0 | 0 | 0 | 0 | 0 | 0 | 0 | 0 | 0 | 0
0 | 0 | 0 | 0 | 0 | 0 | 0 | 0 | 0 | 0 | 0 | 0 | 0
0 | 0 | 0 | 0 | 0 | 0 | 0 | 0 | 0 | 0 | 0 | 0 | 0
0 | 0 | 0 | 0 | 0 | 0 | 0 | 0 | 0 | 0 | 0 | 0 | 0
0.0043333 | 0.005 | 13.7701 | 0.005 | 0.2979 | 1.45 | 5.991 | 1.214 | 1.108 | 1.104 | 1.166 | 0.998 | 0.399
0.063 | 0.044 | 239.3159 | 0.149 | 4.0527 | 23.73 | 60.698 | 19.907 | 18.825 | 12.189 | 19.631 | 11.107 | 7.645
0.13033 | 0.029 | 420.0808 | 0.237 | 10.9944 | 43.43 | 140.547 | 36.649 | 35.109 | 27.211 | 36.222 | 25.671 | 33.161
0.20567 | 0.085 | 634.4425 | 0.307 | 18.2781 | 67.57 | 210.287 | 57.767 | 54.286 | 48.003 | 57.202 | 44.522 | 57.272
0.27967 | 0.177 | 831.4666 | 0.354 | 24.6708 | 90.07 | 279.784 | 77.802 | 70.972 | 68.705 | 77.123 | 61.875 | 88.148
0.32733 | 0.266 | 972.9703 | 0.373 | 37.197 | 106.22 | 339.313 | 92.35 | 82.439 | 84.592 | 91.308 | 74.681 | 89.513
0.332 | 0.341 | 1049.2755 | 0.365 | 49.9482 | 114.48 | 375.023 | 99.895 | 87.778 | 94.223 | 98.635 | 82.106 | 129.155
0.32367 | 0.394 | 1053.3073 | 0.333 | 56.9205 | 115.49 | 390.119 | 101.077 | 87.781 | 97.338 | 99.612 | 84.042 | 123.883
0.29233 | 0.418 | 982.3959 | 0.278 | 42.8895 | 111.33 | 359.933 | 98.02 | 84.646 | 93.507 | 95.234 | 80.133 | 123.97
0.242 | 0.412 | 844.2129 | 0.207 | 26.55 | 100.12 | 319.737 | 88.725 | 76.478 | 82.917 | 84.193 | 70.67 | 123.635
0.183 | 0.372 | 654.5531 | 0.128 | 11.1132 | 81.04 | 264.197 | 72.272 | 62.381 | 65.843 | 66.479 | 55.952 | 87.499
0.11167 | 0.299 | 451.4968 | 0.056 | 7.5204 | 56.86 | 187.525 | 51.092 | 44.377 | 44.289 | 44.769 | 37.574 | 65.67
0.045 | 0.194 | 252.7612 | 0.017 | 3.6864 | 29.94 | 92.44 | 26.969 | 23.722 | 21.014 | 21.305 | 17.767 | 20.2
0.001 | 0.003 | 8.2621 | 0.003 | 0.6228 | 0.81 | 3.493 | 0.676 | 0.617 | 0.612 | 0.646 | 0.553 | 2.128
0 | 0 | 0 | 0 | 0 | 0 | 0 | 0 | 0 | 0 | 0 | 0 | 0
0 | 0 | 0 | 0 | 0 | 0 | 0 | 0 | 0 | 0 | 0 | 0 | 0
0 | 0 | 0 | 0 | 0 | 0 | 0 | 0 | 0 | 0 | 0 | 0 | 0
0 | 0 | 0 | 0 | 0 | 0 | 0 | 0 | 0 | 0 | 0 | 0 | 0
0 | 0 | 0 | 0 | 0 | 0 | 0 | 0 | 0 | 0 | 0 | 0 | 0
0 | 0 | 0 | 0 | 0 | 0 | 0 | 0 | 0 | 0 | 0 | 0 | 0
0 | 0 | 0 | 0 | 0 | 0 | 0 | 0 | 0 | 0 | 0 | 0 | 0
0 | 0 | 0 | 0 | 0 | 0 | 0 | 0 | 0 | 0 | 0 | 0 | 0
0 | 0 | 0 | 0 | 0 | 0 | 0 | 0 | 0 | 0 | 0 | 0 | 0
0 | 0 | 0 | 0 | 0 | 0 | 0 | 0 | 0 | 0 | 0 | 0 | 0
0.012667 | 0.001 | 2.754 | 0.001 | 0.1674 | 0.24 | 7.692 | 0.199 | 0.182 | 0.181 | 0.191 | 0.164 | 0.552
0.21167 | 0.01 | 28.3115 | 0.011 | 2.2041 | 3.16 | 60.211 | 2.646 | 2.415 | 2.405 | 2.54 | 2.174 | 7.691
0.32667 | 0.02 | 55.8517 | 0.021 | 7.7265 | 6.13 | 132.987 | 5.148 | 4.694 | 4.674 | 4.939 | 4.22 | 22.745
0.41833 | 0.034 | 95.4686 | 0.036 | 15.6078 | 10.43 | 204.759 | 8.762 | 7.983 | 7.945 | 8.405 | 7.166 | 46.001
0.53867 | 0.04 | 113.9754 | 0.043 | 24.6807 | 12.39 | 271.337 | 10.41 | 9.48 | 9.437 | 9.988 | 8.507 | 72.65
0.607 | 0.041 | 114.1682 | 0.043 | 29.7324 | 12.41 | 328.05 | 10.429 | 9.493 | 9.451 | 9.999 | 8.515 | 90.336
0.63733 | 0.044 | 122.7195 | 0.046 | 32.1615 | 13.41 | 364.387 | 11.279 | 10.261 | 10.221 | 10.81 | 9.203 | 82.996
0.65933 | 0.044 | 121.6589 | 0.045 | 32.625 | 13.28 | 373.473 | 11.166 | 10.156 | 10.128 | 10.708 | 9.118 | 79.92
0.61133 | 0.041 | 114.4575 | 0.043 | 26.2917 | 12.53 | 327.011 | 10.538 | 9.589 | 9.546 | 10.106 | 8.597 | 87.108
0.521 | 0.034 | 95.1793 | 0.036 | 18.7812 | 10.4 | 288.733 | 8.738 | 7.958 | 7.924 | 8.379 | 7.144 | 72.049
0.415 | 0.027 | 77.0161 | 0.029 | 11.2374 | 8.35 | 208.475 | 7.009 | 6.387 | 6.36 | 6.723 | 5.738 | 39.388
0.302 | 0.017 | 46.8183 | 0.017 | 9.9936 | 5.06 | 146.3 | 4.247 | 3.874 | 3.857 | 4.075 | 3.484 | 30.068
0.17767 | 0.008 | 22.8035 | 0.009 | 6.0921 | 2.48 | 62.169 | 2.081 | 1.9 | 1.892 | 1.998 | 1.711 | 10.599
0.0043333 | 0 | 0.77136 | 0.001 | 1.2789 | 0.15 | 0.927 | 0.125 | 0.114 | 0.114 | 0.12 | 0.103 | 0.697
0 | 0 | 0 | 0 | 0 | 0 | 0 | 0 | 0 | 0 | 0 | 0 | 0
0 | 0 | 0 | 0 | 0 | 0 | 0 | 0 | 0 | 0 | 0 | 0 | 0
0 | 0 | 0 | 0 | 0 | 0 | 0 | 0 | 0 | 0 | 0 | 0 | 0
0 | 0 | 0 | 0 | 0 | 0 | 0 | 0 | 0 | 0 | 0 | 0 | 0
0 | 0 | 0 | 0 | 0 | 0 | 0 | 0 | 0 | 0 | 0 | 0 | 0
0 | 0 | 0 | 0 | 0 | 0 | 0 | 0 | 0 | 0 | 0 | 0 | 0
0 | 0 | 0 | 0 | 0 | 0 | 0 | 0 | 0 | 0 | 0 | 0 | 0
0 | 0 | 0 | 0 | 0 | 0 | 0 | 0 | 0 | 0 | 0 | 0 | 0
0 | 0 | 0 | 0 | 0 | 0 | 0 | 0 | 0 | 0 | 0 | 0 | 0
0 | 0 | 0 | 0 | 0 | 0 | 0 | 0 | 0 | 0 | 0 | 0 | 0
0.013333 | 0.001 | 2.754 | 0.001 | 0.5706 | 0.33 | 2.42 | 0.28 | 0.256 | 0.255 | 0.269 | 0.231 | 0.258
0.081667 | 0.026 | 69.0855 | 0.027 | 7.2486 | 7.53 | 30.088 | 6.321 | 5.756 | 5.652 | 6.075 | 5.087 | 8.387
0.20233 | 0.057 | 182.416 | 0.074 | 20.4102 | 19.84 | 62.951 | 16.672 | 15.284 | 14.699 | 16.08 | 13.311 | 27.966
0.27133 | 0.1 | 376.74 | 0.158 | 30.8259 | 40.86 | 93.459 | 34.603 | 31.866 | 30.228 | 33.658 | 27.491 | 48.591
0.365 | 0.135 | 449.0135 | 0.177 | 34.8111 | 49.13 | 115.958 | 41.807 | 38.006 | 37.438 | 40.676 | 33.637 | 74.835
0.59233 | 0.194 | 619.7928 | 0.235 | 37.8351 | 69.03 | 143.369 | 59.378 | 53.348 | 53.336 | 57.229 | 47.306 | 86.515
0.57167 | 0.248 | 736.6851 | 0.262 | 37.3824 | 82.83 | 153.573 | 71.846 | 63.69 | 65.68 | 69.205 | 57.524 | 100.745
0.63667 | 0.149 | 407.8057 | 0.144 | 32.9688 | 45.35 | 160.411 | 38.807 | 34.672 | 35.627 | 37.421 | 31.492 | 109.97
0.524 | 0.066 | 182.7837 | 0.067 | 36.1053 | 20.12 | 143.662 | 16.986 | 15.416 | 15.352 | 16.295 | 13.782 | 132.244
0.411 | 0.05 | 140.0692 | 0.052 | 34.956 | 15.32 | 112.327 | 12.907 | 11.734 | 11.677 | 12.37 | 10.504 | 133.005
0.431 | 0.05 | 136.4474 | 0.05 | 30.5091 | 14.97 | 88.988 | 12.612 | 11.457 | 11.444 | 12.067 | 10.289 | 116.23
0.36133 | 0.009 | 24.7862 | 0.009 | 23.0931 | 2.64 | 52.898 | 2.212 | 2.019 | 2.011 | 2.124 | 1.818 | 107.907
0.23167 | 0.006 | 16.5241 | 0.006 | 12.1653 | 1.87 | 23.903 | 1.568 | 1.432 | 1.426 | 1.505 | 1.29 | 27.789
0.0093333 | 0 | 1.8862 | 0.001 | 2.3328 | 0.15 | 0.593 | 0.128 | 0.117 | 0.117 | 0.123 | 0.106 | 2.69
0 | 0 | 0 | 0 | 0 | 0 | 0 | 0 | 0 | 0 | 0 | 0 | 0
0 | 0 | 0 | 0 | 0 | 0 | 0 | 0 | 0 | 0 | 0 | 0 | 0
0 | 0 | 0 | 0 | 0 | 0 | 0 | 0 | 0 | 0 | 0 | 0 | 0
0 | 0 | 0 | 0 | 0 | 0 | 0 | 0 | 0 | 0 | 0 | 0 | 0
0 | 0 | 0 | 0 | 0 | 0 | 0 | 0 | 0 | 0 | 0 | 0 | 0
0 | 0 | 0 | 0 | 0 | 0 | 0 | 0 | 0 | 0 | 0 | 0 | 0
0 | 0 | 0 | 0 | 0 | 0 | 0 | 0 | 0 | 0 | 0 | 0 | 0
0 | 0 | 0 | 0 | 0 | 0 | 0 | 0 | 0 | 0 | 0 | 0 | 0
0 | 0 | 0 | 0 | 0 | 0 | 0 | 0 | 0 | 0 | 0 | 0 | 0
0 | 0 | 0 | 0 | 0 | 0 | 0 | 0 | 0 | 0 | 0 | 0 | 0
0.020333 | 0.005 | 13.7701 | 0.005 | 0.8613 | 1.45 | 2.419 | 1.216 | 1.11 | 1.106 | 1.168 | 1 | 1.371
0.081333 | 0.05 | 130.4813 | 0.059 | 8.4078 | 13.8 | 14.173 | 11.616 | 10.619 | 9.438 | 11.255 | 8.441 | 9.278
0.12233 | 0.066 | 255.4306 | 0.113 | 25.947 | 27.41 | 45.615 | 23.081 | 21.309 | 19.56 | 22.393 | 17.788 | 42.013
0.18333 | 0.101 | 365.8204 | 0.152 | 45.2799 | 39.56 | 78.227 | 33.482 | 30.774 | 29.349 | 32.521 | 26.641 | 91.02
0.21167 | 0.139 | 467.231 | 0.185 | 61.6005 | 50.76 | 143.552 | 43.198 | 39.293 | 38.677 | 42.057 | 34.772 | 91.291
0.235 | 0.192 | 610.898 | 0.231 | 72.4311 | 67.74 | 204.709 | 58.254 | 52.368 | 52.262 | 56.065 | 46.376 | 80.376
0.27967 | 0.237 | 700.0753 | 0.25 | 77.2974 | 77.67 | 335.393 | 67.101 | 59.719 | 61.338 | 64.608 | 53.956 | 121.102
0.40367 | 0.219 | 595.4648 | 0.203 | 76.3605 | 66.13 | 272.785 | 57.098 | 50.527 | 52.905 | 55.289 | 46.334 | 65.335
0.36267 | 0.19 | 490.9145 | 0.165 | 62.982 | 55.88 | 184.162 | 48.216 | 42.994 | 43.283 | 46.384 | 38.061 | 81.425
0.30633 | 0.128 | 333.4231 | 0.116 | 41.3775 | 37.23 | 221.594 | 31.737 | 28.595 | 28.55 | 30.341 | 25.408 | 111.865
0.19567 | 0.095 | 242.9141 | 0.084 | 21.4389 | 26.94 | 294.778 | 22.887 | 20.637 | 20.785 | 21.762 | 18.535 | 66.066
0.13433 | 0.065 | 161.3421 | 0.054 | 16.6176 | 18.02 | 172.081 | 15.313 | 13.839 | 13.781 | 14.443 | 12.307 | 51.381
0.054 | 0.032 | 78.2274 | 0.026 | 9.4203 | 8.63 | 85.219 | 7.316 | 6.636 | 6.5 | 6.83 | 5.82 | 17.058
0.001 | 0.001 | 2.754 | 0.001 | 1.9827 | 0.24 | 6.318 | 0.199 | 0.182 | 0.181 | 0.191 | 0.164 | 4.831
0 | 0 | 0 | 0 | 0 | 0 | 0 | 0 | 0 | 0 | 0 | 0 | 0
0 | 0 | 0 | 0 | 0 | 0 | 0 | 0 | 0 | 0 | 0 | 0 | 0
0 | 0 | 0 | 0 | 0 | 0 | 0 | 0 | 0 | 0 | 0 | 0 | 0
0 | 0 | 0 | 0 | 0 | 0 | 0 | 0 | 0 | 0 | 0 | 0 | 0
0 | 0 | 0 | 0 | 0 | 0 | 0 | 0 | 0 | 0 | 0 | 0 | 0
0 | 0 | 0 | 0 | 0 | 0 | 0 | 0 | 0 | 0 | 0 | 0 | 0
0 | 0 | 0 | 0 | 0 | 0 | 0 | 0 | 0 | 0 | 0 | 0 | 0
0 | 0 | 0 | 0 | 0 | 0 | 0 | 0 | 0 | 0 | 0 | 0 | 0
0 | 0 | 0 | 0 | 0 | 0 | 0 | 0 | 0 | 0 | 0 | 0 | 0
0 | 0 | 0 | 0 | 0 | 0 | 0 | 0 | 0 | 0 | 0 | 0 | 0
0.077667 | 0.005 | 14.5415 | 0.006 | 0.2943 | 1.67 | 10.317 | 1.399 | 1.277 | 1.272 | 1.343 | 1.15 | 0.868
0.211 | 0.057 | 197.4936 | 0.111 | 2.4219 | 20.34 | 75.064 | 17.137 | 15.889 | 11.856 | 16.768 | 10.608 | 8.277
0.33567 | 0.067 | 301.7306 | 0.141 | 6.0921 | 32.28 | 153.397 | 27.22 | 25.248 | 22.505 | 26.495 | 20.533 | 24.29
0.438 | 0.101 | 375.3359 | 0.157 | 9.8775 | 40.55 | 233.71 | 34.315 | 31.599 | 30.027 | 33.364 | 27.311 | 60.756
0.52233 | 0.124 | 394.5538 | 0.154 | 13.1949 | 43.07 | 310.553 | 36.577 | 33.228 | 32.812 | 35.483 | 29.463 | 62.271
0.602 | 0.166 | 508.7703 | 0.192 | 20.4255 | 56.24 | 375.806 | 48.087 | 43.392 | 43.161 | 46.134 | 38.466 | 59.939
0.63733 | 0.195 | 563.0191 | 0.204 | 27.1917 | 62.54 | 413.829 | 53.666 | 48.087 | 48.621 | 51.31 | 43.042 | 65.134
0.64567 | 0.204 | 557.3002 | 0.194 | 32.2992 | 61.53 | 417.965 | 52.816 | 47.04 | 48.741 | 51.048 | 42.965 | 9.11
0.608 | 0.187 | 483.8516 | 0.163 | 30.519 | 55.36 | 391.121 | 47.751 | 42.621 | 42.784 | 45.924 | 37.654 | 23.277
0.541 | 0.129 | 336.5628 | 0.117 | 27.1494 | 37.75 | 345.74 | 32.177 | 29 | 28.93 | 30.76 | 25.753 | 21.092
0.41367 | 0.137 | 316.9894 | 0.099 | 21.4479 | 36.44 | 274.164 | 31.368 | 27.954 | 28.461 | 29.537 | 25.047 | 13.778
0.292 | 0.188 | 334.96 | 0.07 | 14.5683 | 40.61 | 192.156 | 35.777 | 31.54 | 31.295 | 32.083 | 27.058 | 26.52
0.19067 | 0.161 | 230.6507 | 0.027 | 7.3296 | 26.99 | 93.416 | 24.033 | 21.346 | 19.073 | 19.486 | 16.386 | 9.534
0.0073333 | 0.005 | 13.7701 | 0.005 | 1.4697 | 1.46 | 3.545 | 1.223 | 1.115 | 1.095 | 1.154 | 0.987 | 2.361
0 | 0 | 0 | 0 | 0 | 0 | 0 | 0 | 0 | 0 | 0 | 0 | 0
0 | 0 | 0 | 0 | 0 | 0 | 0 | 0 | 0 | 0 | 0 | 0 | 0
0 | 0 | 0 | 0 | 0 | 0 | 0 | 0 | 0 | 0 | 0 | 0 | 0
0 | 0 | 0 | 0 | 0 | 0 | 0 | 0 | 0 | 0 | 0 | 0 | 0
0 | 0 | 0 | 0 | 0 | 0 | 0 | 0 | 0 | 0 | 0 | 0 | 0
0 | 0 | 0 | 0 | 0 | 0 | 0 | 0 | 0 | 0 | 0 | 0 | 0
0 | 0 | 0 | 0 | 0 | 0 | 0 | 0 | 0 | 0 | 0 | 0 | 0
0 | 0 | 0 | 0 | 0 | 0 | 0 | 0 | 0 | 0 | 0 | 0 | 0
0 | 0 | 0 | 0 | 0 | 0 | 0 | 0 | 0 | 0 | 0 | 0 | 0
0 | 0 | 0 | 0 | 0 | 0 | 0 | 0 | 0 | 0 | 0 | 0 | 0
0.069333 | 0.009 | 23.2856 | 0.009 | 0.9846 | 2.55 | 14.469 | 2.143 | 1.957 | 1.922 | 2.059 | 1.736 | 1.042
0.22433 | 0.044 | 115.2469 | 0.048 | 8.6274 | 12.36 | 67.822 | 10.379 | 9.473 | 8.937 | 10.015 | 8.031 | 9.114
0.27967 | 0.061 | 192.7571 | 0.078 | 25.7211 | 20.9 | 150.274 | 17.563 | 16.088 | 15.514 | 16.936 | 14.039 | 47.773
0.425 | 0.077 | 235.7729 | 0.092 | 44.3466 | 25.54 | 223.044 | 21.495 | 19.652 | 19.277 | 20.718 | 17.434 | 97.322
0.506 | 0.134 | 441.1371 | 0.174 | 60.1137 | 47.87 | 283.944 | 40.692 | 37.026 | 36.467 | 39.577 | 32.801 | 134.234
0.56267 | 0.138 | 414.0489 | 0.156 | 71.5176 | 45.83 | 340.31 | 39.096 | 35.321 | 35 | 37.359 | 31.225 | 162.263
0.422 | 0.08 | 224.3832 | 0.083 | 77.8626 | 24.47 | 352.828 | 20.659 | 18.749 | 18.699 | 19.769 | 16.789 | 180.798
0.562 | 0.127 | 351.0379 | 0.128 | 78.8787 | 38.25 | 353.627 | 32.415 | 29.266 | 29.58 | 31.172 | 26.431 | 186.317
0.51267 | 0.114 | 308.5706 | 0.111 | 75.0051 | 34.09 | 331.418 | 28.94 | 26.168 | 26.035 | 27.781 | 23.263 | 180.602
0.43133 | 0.136 | 341.2272 | 0.114 | 65.9439 | 39.2 | 287.494 | 33.714 | 30.194 | 30.033 | 32.148 | 26.513 | 164.155
0.31067 | 0.165 | 368.677 | 0.11 | 52.3503 | 42.52 | 220.152 | 36.725 | 32.65 | 33.344 | 34.481 | 29.269 | 137.017
0.28567 | 0.178 | 319.6773 | 0.068 | 35.7021 | 38.58 | 140.283 | 33.942 | 29.961 | 29.694 | 30.462 | 25.713 | 101.18
0.22167 | 0.169 | 244.1315 | 0.03 | 17.5104 | 28.41 | 67.954 | 25.237 | 22.462 | 20.108 | 20.565 | 17.333 | 21.988
0.010667 | 0.005 | 13.7701 | 0.005 | 3.213 | 1.43 | 3.13 | 1.204 | 1.098 | 1.083 | 1.142 | 0.977 | 2.487
0 | 0 | 0 | 0 | 0 | 0 | 0 | 0 | 0 | 0 | 0 | 0 | 0
0 | 0 | 0 | 0 | 0 | 0 | 0 | 0 | 0 | 0 | 0 | 0 | 0
0 | 0 | 0 | 0 | 0 | 0 | 0 | 0 | 0 | 0 | 0 | 0 | 0
0 | 0 | 0 | 0 | 0 | 0 | 0 | 0 | 0 | 0 | 0 | 0 | 0
0 | 0 | 0 | 0 | 0 | 0 | 0 | 0 | 0 | 0 | 0 | 0 | 0
0 | 0 | 0 | 0 | 0 | 0 | 0 | 0 | 0 | 0 | 0 | 0 | 0
0 | 0 | 0 | 0 | 0 | 0 | 0 | 0 | 0 | 0 | 0 | 0 | 0
0 | 0 | 0 | 0 | 0 | 0 | 0 | 0 | 0 | 0 | 0 | 0 | 0
0 | 0 | 0 | 0 | 0 | 0 | 0 | 0 | 0 | 0 | 0 | 0 | 0
0 | 0 | 0 | 0 | 0 | 0 | 0 | 0 | 0 | 0 | 0 | 0 | 0
0.050667 | 0.015 | 71.7851 | 0.044 | 1.134 | 7.21 | 17.06 | 6.06 | 5.701 | 3.585 | 5.94 | 3.226 | 1.034
0.15567 | 0.05 | 215.0963 | 0.126 | 9.0657 | 21.93 | 68.258 | 18.397 | 17.197 | 12.54 | 18.039 | 11.34 | 8.471
0.23467 | 0.047 | 393.3724 | 0.209 | 26.6256 | 40.76 | 139.735 | 34.299 | 32.501 | 26.582 | 33.725 | 24.784 | 44.882
0.313 | 0.097 | 605.9381 | 0.286 | 45.5004 | 63.69 | 212.183 | 54.275 | 50.904 | 45.478 | 53.573 | 42.107 | 90.17
0.44367 | 0.178 | 763.2127 | 0.32 | 61.0947 | 81.61 | 281.871 | 70.235 | 64.086 | 62.128 | 69.343 | 55.979 | 123.306
0.483 | 0.251 | 884.5885 | 0.339 | 72.0414 | 96.05 | 341.896 | 83.343 | 74.661 | 75.523 | 81.449 | 66.841 | 149.66
0.48533 | 0.322 | 974.8325 | 0.342 | 77.8671 | 105.89 | 373.829 | 92.222 | 81.469 | 85.559 | 89.755 | 74.806 | 167.275
0.433 | 0.358 | 955.6931 | 0.307 | 78.2046 | 103.7 | 369.67 | 90.492 | 79.049 | 86.043 | 88.632 | 74.6 | 174.294
0.44467 | 0.368 | 875.4229 | 0.257 | 73.3896 | 99.37 | 356.574 | 87.322 | 76.162 | 80.803 | 84.443 | 69.643 | 171.598
0.34867 | 0.362 | 759.959 | 0.197 | 63.2232 | 89.24 | 316.125 | 78.827 | 68.57 | 72.127 | 74.677 | 61.87 | 157.036
0.25733 | 0.323 | 587.7575 | 0.126 | 49.1895 | 70.82 | 258.018 | 62.776 | 54.608 | 56.98 | 57.772 | 48.812 | 132.935
0.14133 | 0.224 | 369.5148 | 0.065 | 30.6378 | 44.77 | 187.063 | 39.709 | 34.91 | 34.517 | 35.176 | 29.718 | 101.029
0.061333 | 0.125 | 184.001 | 0.024 | 13.5981 | 21.17 | 97.79 | 18.793 | 16.733 | 14.983 | 15.361 | 12.923 | 21.826
0.0016667 | 0.004 | 11.0161 | 0.004 | 2.4705 | 1.08 | 5.058 | 0.904 | 0.825 | 0.822 | 0.868 | 0.743 | 2.468
0 | 0 | 0 | 0 | 0 | 0 | 0 | 0 | 0 | 0 | 0 | 0 | 0
0 | 0 | 0 | 0 | 0 | 0 | 0 | 0 | 0 | 0 | 0 | 0 | 0
0 | 0 | 0 | 0 | 0 | 0 | 0 | 0 | 0 | 0 | 0 | 0 | 0
0 | 0 | 0 | 0 | 0 | 0 | 0 | 0 | 0 | 0 | 0 | 0 | 0
0 | 0 | 0 | 0 | 0 | 0 | 0 | 0 | 0 | 0 | 0 | 0 | 0
0 | 0 | 0 | 0 | 0 | 0 | 0 | 0 | 0 | 0 | 0 | 0 | 0
0 | 0 | 0 | 0 | 0 | 0 | 0 | 0 | 0 | 0 | 0 | 0 | 0
0 | 0 | 0 | 0 | 0 | 0 | 0 | 0 | 0 | 0 | 0 | 0 | 0
0 | 0 | 0 | 0 | 0 | 0 | 0 | 0 | 0 | 0 | 0 | 0 | 0
0 | 0 | 0 | 0 | 0 | 0 | 0 | 0 | 0 | 0 | 0 | 0 | 0
0.109 | 0.019 | 90.8463 | 0.055 | 0.5562 | 9.15 | 14.917 | 7.684 | 7.224 | 4.7 | 7.525 | 4.24 | 1.378
0.273 | 0.047 | 265.8919 | 0.162 | 2.5398 | 26.84 | 69.481 | 22.447 | 21.143 | 14.872 | 22.058 | 13.568 | 9.136
0.38533 | 0.046 | 466.3206 | 0.255 | 6.1893 | 47.68 | 139.169 | 40.066 | 38.187 | 30.668 | 39.49 | 28.789 | 50.095
0.496 | 0.107 | 454.4612 | 0.198 | 9.8928 | 48.26 | 200.159 | 40.905 | 37.91 | 35.308 | 39.97 | 32.313 | 98.812
0.605 | 0.169 | 640.6076 | 0.262 | 13.1562 | 68.75 | 271.606 | 58.872 | 53.649 | 52.337 | 57.776 | 47.114 | 134.923
0.68533 | 0.236 | 800.0335 | 0.305 | 20.4543 | 87.61 | 308.105 | 75.837 | 68.051 | 68.176 | 73.418 | 60.39 | 162.827
0.72633 | 0.279 | 830.2073 | 0.295 | 27.3087 | 90.92 | 338.31 | 78.803 | 70.017 | 72.275 | 75.975 | 63.489 | 181.448
0.716 | 0.294 | 789.6202 | 0.262 | 32.4081 | 86.3 | 299.325 | 74.861 | 65.911 | 70.211 | 72.875 | 61.261 | 186.834
0.66167 | 0.259 | 648.1407 | 0.208 | 26.163 | 73.85 | 304.347 | 64.209 | 56.892 | 57.802 | 61.849 | 50.485 | 181.988
0.565 | 0.238 | 553.1843 | 0.168 | 18.6768 | 64.18 | 312.314 | 55.884 | 49.505 | 49.932 | 53.12 | 43.553 | 166.389
0.44433 | 0.198 | 425.0591 | 0.121 | 11.2635 | 49.08 | 199.737 | 42.615 | 37.718 | 38.638 | 39.824 | 33.741 | 139.361
0.33567 | 0.099 | 214.4338 | 0.062 | 7.7373 | 24.42 | 122.296 | 21.034 | 18.847 | 18.702 | 19.429 | 16.515 | 104.044
0.22167 | 0.155 | 232.4284 | 0.033 | 3.9771 | 26.62 | 53.94 | 23.56 | 21.038 | 18.885 | 19.367 | 16.363 | 22.049
0.007 | 0.005 | 13.7701 | 0.005 | 0.8946 | 1.51 | 1.639 | 1.268 | 1.157 | 1.144 | 1.207 | 1.033 | 2.681
0 | 0 | 0 | 0 | 0 | 0 | 0 | 0 | 0 | 0 | 0 | 0 | 0
0 | 0 | 0 | 0 | 0 | 0 | 0 | 0 | 0 | 0 | 0 | 0 | 0
0 | 0 | 0 | 0 | 0 | 0 | 0 | 0 | 0 | 0 | 0 | 0 | 0
0 | 0 | 0 | 0 | 0 | 0 | 0 | 0 | 0 | 0 | 0 | 0 | 0
0 | 0 | 0 | 0 | 0 | 0 | 0 | 0 | 0 | 0 | 0 | 0 | 0
0 | 0 | 0 | 0 | 0 | 0 | 0 | 0 | 0 | 0 | 0 | 0 | 0
0 | 0 | 0 | 0 | 0 | 0 | 0 | 0 | 0 | 0 | 0 | 0 | 0
0 | 0 | 0 | 0 | 0 | 0 | 0 | 0 | 0 | 0 | 0 | 0 | 0
0 | 0 | 0 | 0 | 0 | 0 | 0 | 0 | 0 | 0 | 0 | 0 | 0
0 | 0 | 0 | 0 | 0 | 0 | 0 | 0 | 0 | 0 | 0 | 0 | 0
0.12967 | 0.014 | 42.2503 | 0.02 | 0.7713 | 4.51 | 17.3 | 3.793 | 3.496 | 3.053 | 3.67 | 2.756 | 0.252
0.297 | 0.05 | 144.0043 | 0.066 | 5.0283 | 15.05 | 83.952 | 12.647 | 11.605 | 10.321 | 12.256 | 9.279 | 5.023
0.39867 | 0.068 | 261.4207 | 0.116 | 18.1062 | 27.63 | 178.714 | 23.234 | 21.434 | 19.795 | 22.536 | 17.995 | 3.755
0.51067 | 0.102 | 377.5114 | 0.158 | 37.1592 | 39.88 | 284.529 | 33.703 | 31.079 | 29.521 | 32.774 | 26.897 | 9.687
0.622 | 0.165 | 596.8747 | 0.241 | 56.7693 | 63.22 | 366.865 | 53.958 | 49.207 | 48.139 | 52.812 | 43.388 | 19.615
0.698 | 0.219 | 722.4027 | 0.275 | 67.8726 | 78.21 | 407.594 | 67.48 | 60.695 | 60.514 | 65.032 | 53.729 | 38.225
0.73267 | 0.247 | 729.9537 | 0.26 | 73.7379 | 79.71 | 140.832 | 69.039 | 61.451 | 62.758 | 66.074 | 55.17 | 47.139
0.72667 | 0.214 | 579.6035 | 0.198 | 74.5758 | 62.9 | 225.168 | 54.219 | 48.105 | 50.164 | 52.466 | 44.05 | 50.776
0.67367 | 0.228 | 574.3667 | 0.187 | 70.8345 | 64.98 | 235.259 | 56.44 | 50.151 | 50.326 | 54.296 | 44.037 | 46.102
0.583 | 0.165 | 403.3945 | 0.131 | 62.2107 | 45.54 | 140.188 | 39.285 | 35.108 | 35.042 | 37.424 | 30.865 | 46.91
0.46467 | 0.093 | 237.6411 | 0.083 | 49.4208 | 25.85 | 70.932 | 21.931 | 19.809 | 19.909 | 20.862 | 17.787 | 35.581
0.36033 | 0.053 | 139.2557 | 0.049 | 28.9908 | 15.04 | 42.26 | 12.715 | 11.534 | 11.477 | 12.068 | 10.296 | 39.72
0.25733 | 0.027 | 71.1224 | 0.025 | 11.5614 | 7.61 | 5.888 | 6.421 | 5.84 | 5.754 | 6.06 | 5.173 | 18.293
0.0086667 | 0.001 | 2.754 | 0.001 | 1.7298 | 0.31 | 1.273 | 0.261 | 0.239 | 0.238 | 0.251 | 0.216 | 4.913
0 | 0 | 0 | 0 | 0 | 0 | 0 | 0 | 0 | 0 | 0 | 0 | 0.112
0 | 0 | 0 | 0 | 0 | 0 | 0 | 0 | 0 | 0 | 0 | 0 | 0
0 | 0 | 0 | 0 | 0 | 0 | 0 | 0 | 0 | 0 | 0 | 0 | 0
0 | 0 | 0 | 0 | 0 | 0 | 0 | 0 | 0 | 0 | 0 | 0 | 0
0 | 0 | 0 | 0 | 0 | 0 | 0 | 0 | 0 | 0 | 0 | 0 | 0
0 | 0 | 0 | 0 | 0 | 0 | 0 | 0 | 0 | 0 | 0 | 0 | 0
0 | 0 | 0 | 0 | 0 | 0 | 0 | 0 | 0 | 0 | 0 | 0 | 0
0 | 0 | 0 | 0 | 0 | 0 | 0 | 0 | 0 | 0 | 0 | 0 | 0
0 | 0 | 0 | 0 | 0 | 0 | 0 | 0 | 0 | 0 | 0 | 0 | 0
0 | 0 | 0 | 0 | 0 | 0 | 0 | 0 | 0 | 0 | 0 | 0 | 0
0.12533 | 0.017 | 79.1251 | 0.048 | 0.5544 | 7.92 | 17.137 | 6.666 | 6.262 | 4.127 | 6.522 | 3.723 | 1.525
0.27867 | 0.044 | 286.2065 | 0.176 | 5.13 | 28.54 | 69.362 | 23.799 | 22.491 | 15.846 | 23.401 | 14.538 | 7.486
0.38567 | 0.039 | 454.7682 | 0.252 | 13.6134 | 45.71 | 122.351 | 38.295 | 36.684 | 29.184 | 37.818 | 27.573 | 42.205
0.5 | 0.111 | 568.4124 | 0.259 | 24.3432 | 59.11 | 183.856 | 50.237 | 46.863 | 42.655 | 49.355 | 39.281 | 82.35
0.611 | 0.134 | 440.9864 | 0.174 | 35.1585 | 46.93 | 229.942 | 39.848 | 36.301 | 35.736 | 38.754 | 32.189 | 110.857
0.69133 | 0.17 | 523.1189 | 0.198 | 44.8497 | 56.58 | 261.026 | 48.374 | 43.736 | 43.26 | 46.221 | 38.622 | 141.28
0.722 | 0.189 | 546.2479 | 0.198 | 52.704 | 59.46 | 287.546 | 50.987 | 45.787 | 46.052 | 48.571 | 40.852 | 149.804
0.70267 | 0.252 | 679.0857 | 0.23 | 56.6694 | 73.37 | 280.843 | 63.319 | 56.1 | 58.98 | 61.449 | 51.761 | 136.058
0.645 | 0.167 | 436.045 | 0.149 | 54.0369 | 48.88 | 255.507 | 42.084 | 37.718 | 37.362 | 40.419 | 32.996 | 139.579
0.546 | 0.099 | 263.3914 | 0.094 | 47.7027 | 28.85 | 221.267 | 24.492 | 22.16 | 22.005 | 23.426 | 19.673 | 112.226
0.425 | 0.101 | 255.8164 | 0.088 | 37.9773 | 27.97 | 185.102 | 23.764 | 21.443 | 21.577 | 22.576 | 19.256 | 92.855
0.31667 | 0.036 | 98.1805 | 0.036 | 22.5306 | 10.55 | 101.888 | 8.879 | 8.078 | 8.042 | 8.484 | 7.241 | 61.672
0.20333 | 0.017 | 47.5897 | 0.018 | 9.7074 | 5.11 | 42.999 | 4.291 | 3.913 | 3.894 | 4.114 | 3.516 | 18.962
0.008 | 0.003 | 8.2621 | 0.003 | 1.7793 | 0.78 | 1.27 | 0.653 | 0.597 | 0.594 | 0.627 | 0.538 | 4.776
0 | 0 | 0 | 0 | 0 | 0 | 0 | 0 | 0 | 0 | 0 | 0 | 0
0 | 0 | 0 | 0 | 0 | 0 | 0 | 0 | 0 | 0 | 0 | 0 | 0
0 | 0 | 0 | 0 | 0 | 0 | 0 | 0 | 0 | 0 | 0 | 0 | 0
0 | 0 | 0 | 0 | 0 | 0 | 0 | 0 | 0 | 0 | 0 | 0 | 0
0 | 0 | 0 | 0 | 0 | 0 | 0 | 0 | 0 | 0 | 0 | 0 | 0
0 | 0 | 0 | 0 | 0 | 0 | 0 | 0 | 0 | 0 | 0 | 0 | 0
0 | 0 | 0 | 0 | 0 | 0 | 0 | 0 | 0 | 0 | 0 | 0 | 0
0 | 0 | 0 | 0 | 0 | 0 | 0 | 0 | 0 | 0 | 0 | 0 | 0
0 | 0 | 0 | 0 | 0 | 0 | 0 | 0 | 0 | 0 | 0 | 0 | 0
0 | 0 | 0 | 0 | 0 | 0 | 0 | 0 | 0 | 0 | 0 | 0 | 0
0.112 | 0.002 | 5.508 | 0.002 | 0.4725 | 0.6 | 2.018 | 0.501 | 0.458 | 0.456 | 0.481 | 0.413 | 1.526
0.25667 | 0.008 | 22.0321 | 0.008 | 5.1336 | 2.33 | 51.187 | 1.956 | 1.786 | 1.778 | 1.877 | 1.608 | 7.292
0.36833 | 0.014 | 39.3276 | 0.015 | 11.9088 | 4.32 | 96.738 | 3.62 | 3.302 | 3.288 | 3.473 | 2.97 | 46.547
0.485 | 0.021 | 58.6057 | 0.022 | 18.7866 | 6.34 | 20.573 | 5.326 | 4.855 | 4.834 | 5.109 | 4.363 | 83.009
0.59867 | 0.025 | 69.6218 | 0.026 | 24.8616 | 7.5 | 103.625 | 6.302 | 5.741 | 5.717 | 6.044 | 5.156 | 110.945
0.67533 | 0.028 | 78.9445 | 0.03 | 29.0763 | 8.56 | 32.797 | 7.194 | 6.551 | 6.523 | 6.898 | 5.88 | 134.312
0.71567 | 0.031 | 88.0322 | 0.033 | 31.635 | 9.51 | 175.199 | 7.989 | 7.273 | 7.242 | 7.66 | 6.526 | 147.719
0.70633 | 0.031 | 88.0322 | 0.033 | 32.0562 | 9.5 | 250.734 | 7.984 | 7.269 | 7.237 | 7.654 | 6.522 | 150.874
0.65667 | 0.029 | 80.6379 | 0.03 | 30.4812 | 8.79 | 180.938 | 7.382 | 6.722 | 6.694 | 7.079 | 6.034 | 146.123
0.55333 | 0.023 | 64.1138 | 0.024 | 27.0909 | 6.91 | 259.608 | 5.806 | 5.29 | 5.268 | 5.569 | 4.752 | 131.01
0.43 | 0.018 | 50.3437 | 0.019 | 21.6603 | 5.53 | 269.127 | 4.642 | 4.232 | 4.214 | 4.453 | 3.804 | 109.897
0.32467 | 0.012 | 33.8196 | 0.013 | 14.895 | 3.62 | 109.313 | 3.039 | 2.773 | 2.761 | 2.916 | 2.495 | 80.409
0.21367 | 0.006 | 16.5241 | 0.006 | 7.8255 | 1.69 | 126.459 | 1.419 | 1.296 | 1.291 | 1.363 | 1.168 | 19.725
0.01 | 0.001 | 2.754 | 0.001 | 1.8765 | 0.23 | 11.659 | 0.195 | 0.178 | 0.178 | 0.188 | 0.161 | 3.149
0 | 0 | 0 | 0 | 0.0459 | 0 | 0 | 0 | 0 | 0 | 0 | 0 | 0
0 | 0 | 0 | 0 | 0 | 0 | 0 | 0 | 0 | 0 | 0 | 0 | 0
0 | 0 | 0 | 0 | 0 | 0 | 0 | 0 | 0 | 0 | 0 | 0 | 0
0 | 0 | 0 | 0 | 0 | 0 | 0 | 0 | 0 | 0 | 0 | 0 | 0
0 | 0 | 0 | 0 | 0 | 0 | 0 | 0 | 0 | 0 | 0 | 0 | 0
0 | 0 | 0 | 0 | 0 | 0 | 0 | 0 | 0 | 0 | 0 | 0 | 0
0 | 0 | 0 | 0 | 0 | 0 | 0 | 0 | 0 | 0 | 0 | 0 | 0
0 | 0 | 0 | 0 | 0 | 0 | 0 | 0 | 0 | 0 | 0 | 0 | 0
0 | 0 | 0 | 0 | 0 | 0 | 0 | 0 | 0 | 0 | 0 | 0 | 0
0 | 0 | 0 | 0 | 0 | 0 | 0 | 0 | 0 | 0 | 0 | 0 | 0
0.112 | 0.001 | 2.754 | 0.001 | 0.3564 | 0.41 | 19.278 | 0.341 | 0.312 | 0.311 | 0.328 | 0.282 | 3.081
0.246 | 0.008 | 22.0321 | 0.008 | 2.8692 | 2.42 | 80.268 | 2.028 | 1.851 | 1.844 | 1.947 | 1.667 | 9.956
0.352 | 0.02 | 56.9666 | 0.021 | 6.5691 | 6.17 | 148.732 | 5.179 | 4.722 | 4.702 | 4.969 | 4.245 | 28.95
0.47933 | 0.058 | 167.9409 | 0.064 | 10.4076 | 17.99 | 227.125 | 15.118 | 13.789 | 13.649 | 14.529 | 12.32 | 75.477
0.593 | 0.092 | 269.1646 | 0.103 | 13.7178 | 28.72 | 294.047 | 24.199 | 22.042 | 21.875 | 23.317 | 19.718 | 108.945
0.67867 | 0.094 | 268.8332 | 0.101 | 16.1946 | 28.92 | 346.806 | 24.422 | 22.201 | 21.99 | 23.321 | 19.769 | 155.826
0.71533 | 0.128 | 362.1926 | 0.134 | 17.5797 | 39.01 | 378.766 | 33.067 | 29.957 | 29.82 | 31.506 | 26.71 | 197.599
0.71267 | 0.154 | 423.5765 | 0.153 | 17.8398 | 45.18 | 382.13 | 38.343 | 34.58 | 35.053 | 36.903 | 31.29 | 195.606
0.65867 | 0.179 | 464.1215 | 0.158 | 16.8876 | 52.06 | 359.294 | 44.845 | 40.222 | 39.645 | 43.058 | 35.022 | 67.01
0.561 | 0.153 | 382.0674 | 0.127 | 14.8167 | 43.13 | 312.135 | 37.124 | 33.307 | 32.819 | 35.366 | 29.002 | 43.198
0.44233 | 0.177 | 385.4603 | 0.112 | 11.7585 | 43.71 | 247.693 | 37.837 | 33.612 | 34.273 | 35.387 | 30.048 | 6.209
0.33067 | 0.183 | 330.3498 | 0.073 | 8.1549 | 38.64 | 174.251 | 33.844 | 30.078 | 29.6 | 30.369 | 25.834 | 9.207
0.219 | 0.164 | 237.7014 | 0.03 | 4.3065 | 26.74 | 93.553 | 23.643 | 21.264 | 18.826 | 19.257 | 16.447 | 7.737
0.012667 | 0.009 | 22.8999 | 0.008 | 1.0593 | 2.42 | 7.118 | 2.034 | 1.856 | 1.8 | 1.897 | 1.622 | 3.38
0 | 0 | 0 | 0 | 0 | 0 | 0 | 0 | 0 | 0 | 0 | 0 | 0.114
0 | 0 | 0 | 0 | 0 | 0 | 0 | 0 | 0 | 0 | 0 | 0 | 0
0 | 0 | 0 | 0 | 0 | 0 | 0 | 0 | 0 | 0 | 0 | 0 | 0
0 | 0 | 0 | 0 | 0 | 0 | 0 | 0 | 0 | 0 | 0 | 0 | 0
0 | 0 | 0 | 0 | 0 | 0 | 0 | 0 | 0 | 0 | 0 | 0 | 0
0 | 0 | 0 | 0 | 0 | 0 | 0 | 0 | 0 | 0 | 0 | 0 | 0
0 | 0 | 0 | 0 | 0 | 0 | 0 | 0 | 0 | 0 | 0 | 0 | 0
0 | 0 | 0 | 0 | 0 | 0 | 0 | 0 | 0 | 0 | 0 | 0 | 0
0 | 0 | 0 | 0 | 0 | 0 | 0 | 0 | 0 | 0 | 0 | 0 | 0
0 | 0 | 0 | 0 | 0 | 0 | 0 | 0 | 0 | 0 | 0 | 0 | 0
0.10867 | 0.016 | 75.5697 | 0.044 | 0.5625 | 7.7 | 6.877 | 6.468 | 6.072 | 4.303 | 6.314 | 3.907 | 2.42
0.24367 | 0.042 | 242.2267 | 0.144 | 5.6124 | 24.62 | 32.035 | 20.543 | 19.328 | 14.327 | 20.149 | 13.112 | 7.99
0.35433 | 0.06 | 362.0236 | 0.181 | 17.6535 | 37.24 | 70.183 | 31.24 | 29.356 | 25.187 | 30.577 | 23.303 | 46.979
0.47967 | 0.112 | 512.6149 | 0.229 | 34.7643 | 53.24 | 138.257 | 45.107 | 42.021 | 38.676 | 44.201 | 35.59 | 75.22
0.58567 | 0.192 | 791.6086 | 0.331 | 53.2152 | 82.19 | 129 | 70.405 | 64.538 | 62.519 | 69.454 | 56.652 | 109.009
0.66767 | 0.235 | 782.2739 | 0.299 | 63.1305 | 83.6 | 130.315 | 72.059 | 64.997 | 64.705 | 69.48 | 57.643 | 115.615
0.71467 | 0.298 | 890.0605 | 0.315 | 68.6349 | 95.47 | 113.667 | 82.86 | 73.676 | 76.06 | 79.808 | 66.876 | 138.093
0.703 | 0.3 | 804.6438 | 0.267 | 69.6456 | 85.84 | 143.639 | 74.326 | 65.633 | 69.762 | 72.365 | 61.069 | 150.303
0.645 | 0.354 | 846.376 | 0.254 | 64.9143 | 94.43 | 139.185 | 82.698 | 72.661 | 75.768 | 79.839 | 65.731 | 148.178
0.55867 | 0.282 | 628.8265 | 0.181 | 55.9746 | 72.13 | 155.324 | 63.087 | 55.719 | 56.555 | 59.825 | 49.187 | 142.899
0.43767 | 0.229 | 469.4188 | 0.125 | 43.4601 | 53.72 | 192.677 | 46.845 | 41.393 | 42.419 | 43.523 | 36.967 | 125.148
0.33467 | 0.111 | 239.0814 | 0.069 | 29.0736 | 26.7 | 148.002 | 22.966 | 20.634 | 20.402 | 21.183 | 18.07 | 86.456
0.22033 | 0.062 | 125.4434 | 0.034 | 14.5179 | 13.67 | 114.889 | 11.744 | 10.636 | 10.063 | 10.492 | 8.955 | 23.782
0.013667 | 0.004 | 12.9023 | 0.005 | 3.4362 | 1.35 | 23.791 | 1.131 | 1.033 | 1.028 | 1.085 | 0.93 | 4.667
0 | 0 | 0 | 0 | 0.1026 | 0 | 0 | 0 | 0 | 0 | 0 | 0 | 0.115
0 | 0 | 0 | 0 | 0 | 0 | 0 | 0 | 0 | 0 | 0 | 0 | 0
0 | 0 | 0 | 0 | 0 | 0 | 0 | 0 | 0 | 0 | 0 | 0 | 0
0 | 0 | 0 | 0 | 0 | 0 | 0 | 0 | 0 | 0 | 0 | 0 | 0
0 | 0 | 0 | 0 | 0 | 0 | 0 | 0 | 0 | 0 | 0 | 0 | 0
0 | 0 | 0 | 0 | 0 | 0 | 0 | 0 | 0 | 0 | 0 | 0 | 0
0 | 0 | 0 | 0 | 0 | 0 | 0 | 0 | 0 | 0 | 0 | 0 | 0
0 | 0 | 0 | 0 | 0 | 0 | 0 | 0 | 0 | 0 | 0 | 0 | 0
0 | 0 | 0 | 0 | 0 | 0 | 0 | 0 | 0 | 0 | 0 | 0 | 0
0.00066667 | 0 | 0 | 0 | 0 | 0 | 0 | 0 | 0 | 0 | 0 | 0 | 0
0.126 | 0.015 | 108.4912 | 0.07 | 1.5831 | 10.68 | 21.02 | 8.955 | 8.488 | 5.204 | 8.783 | 4.737 | 2.614
0.27467 | 0.032 | 264.2949 | 0.166 | 11.2023 | 26.56 | 78.721 | 22.079 | 20.936 | 14.837 | 21.721 | 13.694 | 9.209
0.38533 | 0.05 | 429.3975 | 0.229 | 28.4994 | 43.49 | 141.242 | 36.448 | 34.586 | 28.467 | 35.842 | 26.605 | 56.804
0.49433 | 0.108 | 612.2597 | 0.286 | 46.6686 | 62.56 | 211.863 | 53.068 | 49.914 | 44.795 | 52.322 | 41.641 | 101.351
0.60733 | 0.187 | 792.5728 | 0.334 | 61.3188 | 82.12 | 271.152 | 70.388 | 64.617 | 62.449 | 69.546 | 56.678 | 135.136
0.704 | 0.265 | 923.7112 | 0.355 | 72.2232 | 97.54 | 312.493 | 84.346 | 76.005 | 76.241 | 82.045 | 67.9 | 162.608
0.74167 | 0.325 | 975.9654 | 0.344 | 77.2254 | 103.45 | 320.184 | 89.826 | 79.824 | 83.012 | 86.956 | 73.01 | 179.423
0.73267 | 0.359 | 955.3797 | 0.309 | 76.5738 | 100.9 | 341.199 | 87.757 | 77.072 | 83.48 | 85.93 | 72.795 | 186.111
0.686 | 0.372 | 881.4974 | 0.26 | 72.7947 | 97.77 | 336.04 | 85.714 | 75.166 | 79.121 | 82.819 | 68.573 | 183.262
0.59033 | 0.37 | 779.7494 | 0.206 | 64.0728 | 89.11 | 314.37 | 78.425 | 68.71 | 71.395 | 74.208 | 61.68 | 168.038
0.459 | 0.323 | 594.7299 | 0.134 | 51.1236 | 69.38 | 263.5 | 61.167 | 53.663 | 55.447 | 56.253 | 47.943 | 142.792
0.35067 | 0.232 | 383.2307 | 0.07 | 34.9632 | 45.14 | 193.02 | 39.81 | 35.333 | 34.575 | 35.219 | 30.098 | 109.293
0.24333 | 0.151 | 220.5867 | 0.029 | 17.7192 | 24.58 | 115.379 | 21.702 | 19.581 | 17.288 | 17.698 | 15.167 | 25.03
0.014333 | 0.007 | 19.2781 | 0.007 | 4.3587 | 2.05 | 12.788 | 1.722 | 1.572 | 1.549 | 1.635 | 1.399 | 2.731
0 | 0 | 0 | 0 | 0.1026 | 0 | 0 | 0 | 0 | 0 | 0 | 0 | 0.117
0 | 0 | 0 | 0 | 0 | 0 | 0 | 0 | 0 | 0 | 0 | 0 | 0
0 | 0 | 0 | 0 | 0 | 0 | 0 | 0 | 0 | 0 | 0 | 0 | 0
0 | 0 | 0 | 0 | 0 | 0 | 0 | 0 | 0 | 0 | 0 | 0 | 0
0 | 0 | 0 | 0 | 0 | 0 | 0 | 0 | 0 | 0 | 0 | 0 | 0
0 | 0 | 0 | 0 | 0 | 0 | 0 | 0 | 0 | 0 | 0 | 0 | 0
0 | 0 | 0 | 0 | 0 | 0 | 0 | 0 | 0 | 0 | 0 | 0 | 0
0 | 0 | 0 | 0 | 0 | 0 | 0 | 0 | 0 | 0 | 0 | 0 | 0
0 | 0 | 0 | 0 | 0 | 0 | 0 | 0 | 0 | 0 | 0 | 0 | 0
0.00066667 | 0 | 0 | 0 | 0 | 0.07 | 0 | 0.06 | 0.054 | 0.054 | 0.057 | 0.048 | 0
0.12067 | 0.017 | 104.4536 | 0.064 | 0.6876 | 10.43 | 23.098 | 8.751 | 8.275 | 5.422 | 8.57 | 4.946 | 3.085
0.24833 | 0.034 | 254.5685 | 0.156 | 5.4801 | 25.78 | 80.178 | 21.471 | 20.281 | 14.751 | 21.081 | 13.561 | 10.683
0.35767 | 0.046 | 439.1903 | 0.238 | 14.0706 | 44.25 | 142.788 | 37.002 | 35.288 | 28.71 | 36.459 | 26.996 | 64.426
0.47667 | 0.108 | 630.1759 | 0.297 | 24.8004 | 64.26 | 219.492 | 54.456 | 51.357 | 45.93 | 53.748 | 42.831 | 110.246
0.59367 | 0.191 | 815.087 | 0.344 | 35.8893 | 84.33 | 282.828 | 72.236 | 66.416 | 64.118 | 71.42 | 58.298 | 144.009
0.65333 | 0.27 | 937.4813 | 0.36 | 38.5893 | 99.21 | 329.297 | 85.756 | 77.345 | 77.521 | 83.397 | 69.11 | 169.47
0.674 | 0.341 | 1028.4666 | 0.362 | 37.3392 | 108.67 | 337.638 | 94.324 | 83.837 | 87.747 | 91.761 | 77.26 | 92.824
0.67233 | 0.385 | 1022.4344 | 0.329 | 32.5647 | 107.74 | 318.236 | 93.689 | 82.296 | 89.497 | 91.895 | 78.104 | 91.84
0.62767 | 0.404 | 952.5174 | 0.28 | 31.1976 | 104.63 | 309.899 | 91.573 | 80.284 | 85.52 | 88.577 | 74.231 | 88.883
0.558 | 0.403 | 838.0298 | 0.217 | 27.3663 | 95.25 | 313.638 | 83.775 | 73.336 | 77.192 | 79.275 | 66.753 | 76.64
0.42233 | 0.368 | 661.2844 | 0.143 | 22.0329 | 77.31 | 213.298 | 68.196 | 59.897 | 61.934 | 62.61 | 53.635 | 61.675
0.30867 | 0.296 | 460.8134 | 0.073 | 20.5308 | 54.83 | 153.707 | 48.539 | 43.085 | 42.011 | 42.56 | 36.557 | 44.337
0.198 | 0.194 | 265.4043 | 0.026 | 12.9312 | 29.59 | 66.633 | 26.23 | 23.722 | 20.607 | 20.989 | 18.099 | 19.105
0.014 | 0.069 | 86.2604 | 0.01 | 3.7332 | 8.63 | 20.723 | 7.528 | 6.979 | 4.836 | 5.002 | 4.287 | 5.62
0 | 0 | 0 | 0 | 0.1035 | 0 | 0 | 0 | 0 | 0 | 0 | 0 | 0
0 | 0 | 0 | 0 | 0 | 0 | 0 | 0 | 0 | 0 | 0 | 0 | 0
0 | 0 | 0 | 0 | 0 | 0 | 0 | 0 | 0 | 0 | 0 | 0 | 0
0 | 0 | 0 | 0 | 0 | 0 | 0 | 0 | 0 | 0 | 0 | 0 | 0
0 | 0 | 0 | 0 | 0 | 0 | 0 | 0 | 0 | 0 | 0 | 0 | 0
0 | 0 | 0 | 0 | 0 | 0 | 0 | 0 | 0 | 0 | 0 | 0 | 0
0 | 0 | 0 | 0 | 0 | 0 | 0 | 0 | 0 | 0 | 0 | 0 | 0
0 | 0 | 0 | 0 | 0 | 0 | 0 | 0 | 0 | 0 | 0 | 0 | 0
0 | 0 | 0 | 0 | 0 | 0 | 0 | 0 | 0 | 0 | 0 | 0 | 0
0.00066667 | 0 | 0 | 0 | 0 | 0.07 | 0 | 0.06 | 0.054 | 0.054 | 0.057 | 0.048 | 0
0.136 | 0.016 | 91.479 | 0.056 | 1.1241 | 9.27 | 2.375 | 7.797 | 7.357 | 4.96 | 7.624 | 4.52 | 3.232
0.27167 | 0.032 | 247.2406 | 0.151 | 9.0873 | 24.98 | 74.906 | 20.762 | 19.646 | 14.472 | 20.39 | 13.356 | 9.855
0.38733 | 0.048 | 433.5015 | 0.233 | 24.8247 | 43.59 | 129.196 | 36.455 | 34.688 | 28.454 | 35.885 | 26.687 | 60.922
0.498 | 0.11 | 604.4798 | 0.281 | 43.857 | 61.44 | 154.325 | 52.053 | 48.97 | 44.041 | 51.291 | 40.958 | 103.726
0.60567 | 0.183 | 734.3406 | 0.306 | 61.7778 | 75.9 | 239.297 | 64.914 | 59.574 | 57.704 | 63.977 | 52.364 | 137.245
0.688 | 0.241 | 810.1155 | 0.31 | 73.6956 | 86.28 | 99.217 | 74.479 | 67.236 | 66.602 | 71.577 | 59.359 | 164.275
0.725 | 0.288 | 854.1799 | 0.303 | 79.9515 | 91.45 | 216.756 | 79.281 | 70.699 | 72.293 | 75.875 | 63.711 | 181.062
0.71733 | 0.323 | 859.5796 | 0.282 | 81.1206 | 91 | 283.103 | 78.947 | 69.605 | 74.475 | 77.023 | 65.133 | 186.288
0.661 | 0.323 | 778.3752 | 0.238 | 77.0589 | 87.13 | 317.269 | 76.215 | 67.305 | 68.787 | 73.444 | 59.877 | 181.733
0.564 | 0.315 | 685.1243 | 0.191 | 67.8672 | 78.43 | 248.783 | 68.79 | 60.676 | 61.639 | 65.12 | 53.525 | 167.397
0.44667 | 0.25 | 500.5085 | 0.131 | 53.9316 | 56.93 | 154.901 | 49.651 | 43.952 | 44.98 | 46.032 | 39.281 | 141.957
0.33667 | 0.229 | 384.8156 | 0.074 | 37.0305 | 44.92 | 101.758 | 39.508 | 35.165 | 34.33 | 35.02 | 29.987 | 108.397
0.22867 | 0.171 | 239.202 | 0.027 | 18.7902 | 26.53 | 16.284 | 23.47 | 21.244 | 18.502 | 18.893 | 16.276 | 23.453
0.016667 | 0.061 | 73.9908 | 0.008 | 4.7565 | 7.35 | 11.851 | 6.426 | 5.968 | 4.041 | 4.179 | 3.583 | 2.6
0 | 0 | 0 | 0 | 0.162 | 0 | 0 | 0 | 0 | 0 | 0 | 0 | 0.111
0 | 0 | 0 | 0 | 0 | 0 | 0 | 0 | 0 | 0 | 0 | 0 | 0
0 | 0 | 0 | 0 | 0 | 0 | 0 | 0 | 0 | 0 | 0 | 0 | 0
0 | 0 | 0 | 0 | 0 | 0 | 0 | 0 | 0 | 0 | 0 | 0 | 0
0 | 0 | 0 | 0 | 0 | 0 | 0 | 0 | 0 | 0 | 0 | 0 | 0
0 | 0 | 0 | 0 | 0 | 0 | 0 | 0 | 0 | 0 | 0 | 0 | 0
0 | 0 | 0 | 0 | 0 | 0 | 0 | 0 | 0 | 0 | 0 | 0 | 0
0 | 0 | 0 | 0 | 0 | 0 | 0 | 0 | 0 | 0 | 0 | 0 | 0
0 | 0 | 0 | 0 | 0 | 0 | 0 | 0 | 0 | 0 | 0 | 0 | 0
0.00066667 | 0 | 0 | 0 | 0 | 0.07 | 0.269 | 0.06 | 0.054 | 0.054 | 0.057 | 0.048 | 0
0.049333 | 0.012 | 143.2448 | 0.097 | 1.8108 | 13.91 | 23.138 | 11.582 | 11.091 | 6.33 | 11.405 | 5.839 | 3.912
0.21 | 0.018 | 301.9532 | 0.199 | 12.069 | 30.01 | 107.626 | 24.741 | 23.738 | 16.305 | 24.43 | 15.302 | 11.871
0.228 | 0.04 | 502.5688 | 0.281 | 29.7729 | 49.67 | 173.693 | 41.275 | 39.898 | 31.76 | 40.828 | 30.383 | 67.808
0.293 | 0.113 | 717.5511 | 0.344 | 48.3813 | 71.73 | 266.964 | 60.54 | 57.682 | 51.022 | 59.969 | 48.164 | 113.721
0.45 | 0.206 | 901.3836 | 0.384 | 64.3806 | 91.73 | 343.22 | 78.373 | 72.506 | 69.753 | 77.675 | 63.886 | 149.079
0.498 | 0.292 | 1032.2991 | 0.399 | 75.8853 | 106.52 | 404.445 | 91.746 | 83.044 | 84.182 | 90.376 | 75.48 | 174.596
0.332 | 0.363 | 1095.7864 | 0.388 | 81.8073 | 113.33 | 443.838 | 98.001 | 87.33 | 92.433 | 96.374 | 81.762 | 88.534
0.37667 | 0.408 | 1084.8789 | 0.351 | 81.9378 | 112.67 | 450.005 | 97.699 | 86.08 | 94.013 | 96.101 | 82.394 | 84.395
0.32333 | 0.428 | 1007.5797 | 0.296 | 77.904 | 108.69 | 429.36 | 94.859 | 83.252 | 89.722 | 91.864 | 78.115 | 81.445
0.17767 | 0.412 | 857.6393 | 0.225 | 68.7483 | 96.32 | 381.31 | 84.506 | 74.141 | 78.275 | 79.979 | 67.91 | 72.094
0.18233 | 0.369 | 668.9559 | 0.148 | 54.7722 | 77.6 | 311.501 | 68.33 | 60.167 | 62.01 | 62.737 | 53.847 | 60.71
0.14367 | 0.291 | 455.2933 | 0.074 | 37.26 | 53.93 | 225.311 | 47.65 | 42.425 | 41.229 | 41.781 | 36.004 | 42.904
0.012 | 0.189 | 259.6492 | 0.027 | 18.7821 | 28.88 | 140.171 | 25.549 | 23.196 | 20.075 | 20.457 | 17.722 | 19.219
0.016333 | 0.075 | 88.4781 | 0.008 | 4.7997 | 8.78 | 48.054 | 7.686 | 7.15 | 4.744 | 4.909 | 4.208 | 5.942
0 | 0 | 0 | 0 | 0.1602 | 0 | 0 | 0 | 0 | 0 | 0 | 0 | 0.112
0 | 0 | 0 | 0 | 0 | 0 | 0 | 0 | 0 | 0 | 0 | 0 | 0
0 | 0 | 0 | 0 | 0 | 0 | 0 | 0 | 0 | 0 | 0 | 0 | 0
0 | 0 | 0 | 0 | 0 | 0 | 0 | 0 | 0 | 0 | 0 | 0 | 0
0 | 0 | 0 | 0 | 0 | 0 | 0 | 0 | 0 | 0 | 0 | 0 | 0
0 | 0 | 0 | 0 | 0 | 0 | 0 | 0 | 0 | 0 | 0 | 0 | 0
0 | 0 | 0 | 0 | 0 | 0 | 0 | 0 | 0 | 0 | 0 | 0 | 0
0 | 0 | 0 | 0 | 0 | 0 | 0 | 0 | 0 | 0 | 0 | 0 | 0
0 | 0 | 0 | 0 | 0 | 0 | 0 | 0 | 0 | 0 | 0 | 0 | 0
0.00066667 | 0.001 | 2.754 | 0.001 | 0 | 0.16 | 0.27 | 0.132 | 0.119 | 0.119 | 0.126 | 0.106 | 0
0.022333 | 0.017 | 120.0436 | 0.074 | 1.2744 | 12.1 | 23.711 | 10.155 | 9.62 | 6.431 | 9.939 | 5.896 | 3.774
0.080667 | 0.037 | 323.5936 | 0.198 | 8.1045 | 32.75 | 108.639 | 27.151 | 25.74 | 19.227 | 26.662 | 17.816 | 9.483
0.17367 | 0.069 | 298.2173 | 0.137 | 16.389 | 31.24 | 170.577 | 26.219 | 24.259 | 22.105 | 25.488 | 20.145 | 60.249
0.21567 | 0.127 | 648.0077 | 0.298 | 22.6161 | 65.87 | 261.815 | 55.692 | 52.344 | 47.443 | 54.798 | 44.095 | 102.803
0.29933 | 0.234 | 985.4505 | 0.416 | 25.8165 | 99.95 | 336.81 | 85.42 | 78.739 | 75.976 | 84.454 | 69.295 | 133.885
0.36333 | 0.3 | 1032.9078 | 0.397 | 30.0888 | 107.91 | 395.304 | 93.104 | 84.188 | 84.075 | 90.348 | 75.159 | 159.415
0.22067 | 0.233 | 675.3493 | 0.243 | 32.2821 | 73.12 | 432.592 | 62.964 | 56.543 | 56.733 | 59.689 | 50.312 | 175.11
0.123 | 0.211 | 572.3659 | 0.2 | 32.4072 | 61.04 | 438.398 | 52.251 | 46.761 | 48.233 | 50.504 | 42.743 | 180.784
0.115 | 0.199 | 512.3138 | 0.173 | 30.7575 | 57.1 | 415.267 | 49.205 | 44.159 | 43.65 | 47.267 | 38.604 | 175.424
0.128 | 0.117 | 306.9315 | 0.108 | 27.3555 | 33.55 | 367.078 | 28.522 | 25.823 | 25.503 | 27.256 | 22.804 | 160.495
0.058667 | 0.08 | 209.7031 | 0.075 | 21.9087 | 22.66 | 294.08 | 19.156 | 17.368 | 17.38 | 18.259 | 15.592 | 137.023
0.057 | 0.052 | 136.4474 | 0.049 | 12.8961 | 14.74 | 208.51 | 12.426 | 11.298 | 11.23 | 11.825 | 10.102 | 105.262
0.040667 | 0.005 | 13.7701 | 0.005 | 5.6097 | 1.56 | 123.925 | 1.306 | 1.193 | 1.188 | 1.254 | 1.075 | 31.101
0.0093333 | 0.001 | 2.754 | 0.001 | 1.1601 | 0.4 | 43.53 | 0.337 | 0.308 | 0.307 | 0.324 | 0.278 | 2.951
0 | 0 | 0 | 0 | 0.0468 | 0 | 0 | 0 | 0 | 0 | 0 | 0 | 0.112
0 | 0 | 0 | 0 | 0 | 0 | 0 | 0 | 0 | 0 | 0 | 0 | 0
0 | 0 | 0 | 0 | 0 | 0 | 0 | 0 | 0 | 0 | 0 | 0 | 0
0 | 0 | 0 | 0 | 0 | 0 | 0 | 0 | 0 | 0 | 0 | 0 | 0
0 | 0 | 0 | 0 | 0 | 0 | 0 | 0 | 0 | 0 | 0 | 0 | 0
0 | 0 | 0 | 0 | 0 | 0 | 0 | 0 | 0 | 0 | 0 | 0 | 0
0 | 0 | 0 | 0 | 0 | 0 | 0 | 0 | 0 | 0 | 0 | 0 | 0
0 | 0 | 0 | 0 | 0 | 0 | 0 | 0 | 0 | 0 | 0 | 0 | 0
0 | 0 | 0 | 0 | 0 | 0 | 0 | 0 | 0 | 0 | 0 | 0 | 0
0.001 | 0 | 0 | 0 | 0 | 0.07 | 0.589 | 0.06 | 0.054 | 0.054 | 0.057 | 0.048 | 0
0.076 | 0.016 | 52.6457 | 0.023 | 0.4212 | 5.61 | 26.057 | 4.725 | 4.36 | 3.971 | 4.559 | 3.606 | 2.696
0.090667 | 0.037 | 110.92 | 0.044 | 3.087 | 11.93 | 96.763 | 10.013 | 9.158 | 8.906 | 9.633 | 8.051 | 3.379
0.14767 | 0.064 | 200.3443 | 0.08 | 6.8643 | 21.32 | 155.967 | 17.891 | 16.36 | 15.927 | 17.24 | 14.396 | 58.88
0.036667 | 0.082 | 247.6567 | 0.096 | 10.6875 | 26.37 | 236.468 | 22.167 | 20.277 | 19.919 | 21.359 | 18.029 | 100.694
0.22867 | 0.119 | 354.6356 | 0.136 | 13.9887 | 37.56 | 309.111 | 31.665 | 28.884 | 28.606 | 30.575 | 25.825 | 131.082
0.62567 | 0.173 | 527.1686 | 0.2 | 16.4214 | 56.92 | 366.199 | 48.595 | 44.114 | 43.182 | 46.072 | 38.701 | 156.423
0.477 | 0.186 | 532.1222 | 0.194 | 17.8362 | 57.82 | 404.442 | 49.5 | 44.661 | 44.246 | 46.663 | 39.407 | 169.464
0.71533 | 0.209 | 567.5328 | 0.198 | 18.054 | 60.62 | 408.249 | 51.863 | 46.444 | 47.828 | 50.109 | 42.409 | 172.549
0.789 | 0.208 | 532.8033 | 0.18 | 27.4626 | 59.55 | 395.078 | 51.335 | 46.097 | 45.405 | 49.302 | 40.167 | 166.597
0.399 | 0.196 | 474.4868 | 0.153 | 32.8419 | 53.48 | 347.829 | 46.131 | 41.395 | 40.828 | 43.88 | 36.092 | 153.909
0.047333 | 0.185 | 404.3949 | 0.119 | 32.5854 | 45.38 | 288.293 | 39.178 | 34.972 | 35.467 | 36.608 | 31.261 | 130.998
0.022 | 0.14 | 281.4343 | 0.075 | 20.475 | 31.88 | 219.99 | 27.531 | 24.747 | 24.278 | 25.111 | 21.494 | 99.742
0.010667 | 0.163 | 242.9081 | 0.035 | 9.7245 | 26.85 | 141.46 | 23.553 | 21.442 | 18.869 | 19.354 | 16.758 | 31.68
0.003 | 0.088 | 105.8157 | 0.011 | 2.3886 | 10.51 | 53.489 | 9.15 | 8.549 | 5.724 | 5.918 | 5.123 | 2.758
0 | 0 | 0 | 0 | 0.1044 | 0 | 0 | 0 | 0 | 0 | 0 | 0 | 0.111
0 | 0 | 0 | 0 | 0 | 0 | 0 | 0 | 0 | 0 | 0 | 0 | 0
0 | 0 | 0 | 0 | 0 | 0 | 0 | 0 | 0 | 0 | 0 | 0 | 0
0 | 0 | 0 | 0 | 0 | 0 | 0 | 0 | 0 | 0 | 0 | 0 | 0
0 | 0 | 0 | 0 | 0 | 0 | 0 | 0 | 0 | 0 | 0 | 0 | 0
0 | 0 | 0 | 0 | 0 | 0 | 0 | 0 | 0 | 0 | 0 | 0 | 0
0 | 0 | 0 | 0 | 0 | 0 | 0 | 0 | 0 | 0 | 0 | 0 | 0
0 | 0 | 0 | 0 | 0 | 0 | 0 | 0 | 0 | 0 | 0 | 0 | 0
0 | 0 | 0 | 0 | 0 | 0 | 0 | 0 | 0 | 0 | 0 | 0 | 0
0.00066667 | 0 | 0 | 0 | 0 | 0.07 | 0.587 | 0.06 | 0.054 | 0.054 | 0.057 | 0.048 | 0
0.0076667 | 0.007 | 19.2781 | 0.007 | 0.9873 | 1.99 | 25.291 | 1.664 | 1.519 | 1.513 | 1.597 | 1.368 | 1.31
0.017333 | 0.026 | 73.4365 | 0.028 | 6.1875 | 7.96 | 106.883 | 6.681 | 6.095 | 6.034 | 6.414 | 5.448 | 5.275
0.037333 | 0.03 | 83.3919 | 0.031 | 15.255 | 8.99 | 159.61 | 7.546 | 6.876 | 6.844 | 7.238 | 6.174 | 9.144
0.083667 | 0.028 | 77.8839 | 0.029 | 26.2719 | 8.41 | 237.065 | 7.063 | 6.435 | 6.407 | 6.773 | 5.779 | 13.61
0.18267 | 0.166 | 583.0383 | 0.235 | 37.6245 | 60.88 | 289.993 | 51.725 | 47.379 | 46.295 | 50.571 | 41.949 | 17.222
0.29167 | 0.181 | 562.1151 | 0.213 | 52.1937 | 61.04 | 333.995 | 52.326 | 47.433 | 46.199 | 49.417 | 41.306 | 18.583
0.278 | 0.173 | 493.8974 | 0.18 | 62.6733 | 53.63 | 367.235 | 45.884 | 41.413 | 41.077 | 43.32 | 36.606 | 19.697
0.23867 | 0.333 | 886.2399 | 0.293 | 68.9895 | 93.57 | 376.163 | 80.984 | 71.651 | 76.176 | 78.905 | 66.843 | 21.221
0.29333 | 0.387 | 924.3684 | 0.28 | 71.2548 | 101.84 | 341.862 | 88.944 | 78.595 | 81.172 | 85.792 | 70.823 | 21.789
0.266 | 0.449 | 944.4843 | 0.252 | 66.1734 | 105.59 | 321.341 | 92.616 | 81.554 | 84.41 | 87.568 | 73.348 | 16.379
0.20133 | 0.331 | 626.0063 | 0.151 | 55.0827 | 71.45 | 259.221 | 62.56 | 55.353 | 56.684 | 57.641 | 49.477 | 15.434
0.128 | 0.21 | 371.9193 | 0.082 | 37.6956 | 42.66 | 190.607 | 37.199 | 33.353 | 32.493 | 33.278 | 28.647 | 9.772
0.057333 | 0.117 | 190.6541 | 0.035 | 19.35 | 20.86 | 109.021 | 18.169 | 16.544 | 14.85 | 15.318 | 13.225 | 5.58
0.014333 | 0.084 | 106.8342 | 0.014 | 5.3307 | 10.6 | 32.332 | 9.197 | 8.565 | 6.023 | 6.248 | 5.391 | 2.282
0 | 0 | 0 | 0 | 0.225 | 0.07 | 0 | 0.058 | 0.053 | 0.052 | 0.055 | 0.047 | 0.112
0 | 0 | 0 | 0 | 0 | 0 | 0 | 0 | 0 | 0 | 0 | 0 | 0
0 | 0 | 0 | 0 | 0 | 0 | 0 | 0 | 0 | 0 | 0 | 0 | 0
0 | 0 | 0 | 0 | 0 | 0 | 0 | 0 | 0 | 0 | 0 | 0 | 0
0 | 0 | 0 | 0 | 0 | 0 | 0 | 0 | 0 | 0 | 0 | 0 | 0
0 | 0 | 0 | 0 | 0 | 0 | 0 | 0 | 0 | 0 | 0 | 0 | 0
0 | 0 | 0 | 0 | 0 | 0 | 0 | 0 | 0 | 0 | 0 | 0 | 0
0 | 0 | 0 | 0 | 0 | 0 | 0 | 0 | 0 | 0 | 0 | 0 | 0
0 | 0 | 0 | 0 | 0 | 0 | 0 | 0 | 0 | 0 | 0 | 0 | 0
0.00066667 | 0.001 | 2.754 | 0.001 | 0 | 0.15 | 0.591 | 0.13 | 0.118 | 0.117 | 0.124 | 0.105 | 0
0.0056667 | 0.016 | 119.0252 | 0.074 | 2.2023 | 12.1 | 25.575 | 10.147 | 9.623 | 6.451 | 9.931 | 5.927 | 2.348
0.067 | 0.032 | 258.7508 | 0.154 | 12.7188 | 26.59 | 95.802 | 22.092 | 20.839 | 16.007 | 21.644 | 14.754 | 6.644
0.14867 | 0.059 | 411.1198 | 0.212 | 29.115 | 41.67 | 158.444 | 34.824 | 32.849 | 27.891 | 34.166 | 25.916 | 51.332
0.17433 | 0.118 | 607.7159 | 0.28 | 44.5833 | 61.35 | 247.242 | 51.801 | 48.802 | 44.099 | 51.004 | 41.1 | 84.625
0.31333 | 0.189 | 741.7228 | 0.308 | 54.1719 | 76.17 | 271.069 | 64.979 | 59.759 | 57.855 | 63.984 | 52.635 | 108.387
0.509 | 0.252 | 850.8472 | 0.327 | 67.9338 | 89.79 | 328.028 | 77.38 | 70.085 | 69.425 | 74.548 | 62.13 | 129.191
0.27067 | 0.314 | 933.3956 | 0.331 | 76.7934 | 98.6 | 355.002 | 85.331 | 76.286 | 78.32 | 82.019 | 69.275 | 140.612
0.24133 | 0.357 | 947.2201 | 0.31 | 80.5959 | 99.09 | 371.569 | 85.868 | 75.854 | 81.427 | 83.941 | 71.413 | 143.786
0.19467 | 0.378 | 899.1966 | 0.27 | 77.4603 | 98.98 | 352.253 | 86.509 | 76.404 | 79.021 | 83.455 | 68.916 | 137.662
0.232 | 0.38 | 801.9623 | 0.215 | 68.7402 | 90.65 | 327.897 | 79.537 | 70.11 | 72.172 | 75.197 | 62.745 | 123.629
0.30167 | 0.338 | 625.5483 | 0.145 | 55.0368 | 71.63 | 253.017 | 62.862 | 55.554 | 56.947 | 57.774 | 49.639 | 100.365
0.27833 | 0.278 | 443.2346 | 0.078 | 37.8945 | 51.73 | 177.653 | 45.527 | 40.708 | 39.411 | 40.007 | 34.592 | 72.209
0.21067 | 0.2 | 274.1485 | 0.029 | 19.638 | 30.11 | 110.908 | 26.544 | 24.256 | 20.866 | 21.249 | 18.578 | 26.548
0.11067 | 0.086 | 105.2372 | 0.012 | 5.4918 | 10.41 | 31.796 | 9.041 | 8.444 | 5.759 | 5.96 | 5.162 | 5.06
0 | 0 | 0 | 0 | 0.2835 | 0 | 0 | 0 | 0 | 0 | 0 | 0 | 0.112
0 | 0 | 0 | 0 | 0 | 0 | 0 | 0 | 0 | 0 | 0 | 0 | 0
0 | 0 | 0 | 0 | 0 | 0 | 0 | 0 | 0 | 0 | 0 | 0 | 0
0 | 0 | 0 | 0 | 0 | 0 | 0 | 0 | 0 | 0 | 0 | 0 | 0
0 | 0 | 0 | 0 | 0 | 0 | 0 | 0 | 0 | 0 | 0 | 0 | 0
0 | 0 | 0 | 0 | 0 | 0 | 0 | 0 | 0 | 0 | 0 | 0 | 0
0 | 0 | 0 | 0 | 0 | 0 | 0 | 0 | 0 | 0 | 0 | 0 | 0
0 | 0 | 0 | 0 | 0 | 0 | 0 | 0 | 0 | 0 | 0 | 0 | 0
0 | 0 | 0 | 0 | 0 | 0 | 0 | 0 | 0 | 0 | 0 | 0 | 0
0.00066667 | 0.001 | 2.754 | 0.001 | 0 | 0.25 | 0.594 | 0.207 | 0.187 | 0.186 | 0.198 | 0.166 | 0
0.093 | 0.018 | 67.6994 | 0.032 | 2.34 | 7.15 | 30.018 | 6.004 | 5.575 | 4.837 | 5.812 | 4.408 | 2.862
0.15667 | 0.044 | 201.6819 | 0.103 | 12.8043 | 21.29 | 94.68 | 17.783 | 16.528 | 14.182 | 17.289 | 12.927 | 8.894
0.25033 | 0.068 | 236.8515 | 0.1 | 29.3976 | 25.18 | 161.586 | 21.147 | 19.351 | 18.449 | 20.443 | 16.653 | 19.347
0.4 | 0.115 | 437.4549 | 0.186 | 46.0611 | 45.6 | 230.955 | 38.474 | 35.592 | 33.609 | 37.472 | 30.727 | 29.495
0.44467 | 0.157 | 532.9297 | 0.213 | 59.3307 | 56 | 303.334 | 47.543 | 43.461 | 42.579 | 46.375 | 38.497 | 31.023
0.454 | 0.214 | 679.0615 | 0.259 | 67.5135 | 72.95 | 342.948 | 62.524 | 56.735 | 55.667 | 59.557 | 49.878 | 44.577
0.51867 | 0.192 | 549.4719 | 0.2 | 69.9363 | 59.7 | 366.73 | 51.097 | 46.12 | 45.744 | 48.231 | 40.767 | 39.941
0.51867 | 0.155 | 426.2763 | 0.155 | 67.5207 | 45.4 | 363.005 | 38.48 | 34.775 | 35.137 | 37.017 | 31.432 | 38.681
0.47033 | 0.175 | 456.1366 | 0.157 | 59.0139 | 51.26 | 362.792 | 44.09 | 39.721 | 38.617 | 42.294 | 34.248 | 21.921
0.46367 | 0.21 | 497.3687 | 0.156 | 45.7533 | 57.02 | 325.394 | 49.43 | 44.25 | 43.375 | 46.934 | 38.195 | 19.565
0.34333 | 0.306 | 590.9814 | 0.148 | 31.7241 | 67.77 | 267.118 | 59.213 | 52.477 | 53.6 | 54.645 | 46.864 | 21.739
0.328 | 0.255 | 423.9203 | 0.082 | 20.0349 | 49.49 | 203.399 | 43.382 | 38.86 | 37.673 | 38.368 | 33.151 | 9.375
0.24233 | 0.196 | 280.0844 | 0.036 | 9.7623 | 30.86 | 121.404 | 27.077 | 24.764 | 21.538 | 21.996 | 19.225 | 8.272
0.11333 | 0.071 | 87.6103 | 0.01 | 2.5398 | 8.72 | 45.771 | 7.575 | 7.07 | 4.816 | 4.988 | 4.311 | 2.321
0 | 0 | 0 | 0 | 0.1602 | 0.07 | 0 | 0.06 | 0.054 | 0.054 | 0.057 | 0.048 | 0.113
0 | 0 | 0 | 0 | 0 | 0 | 0 | 0 | 0 | 0 | 0 | 0 | 0
0 | 0 | 0 | 0 | 0 | 0 | 0 | 0 | 0 | 0 | 0 | 0 | 0
0 | 0 | 0 | 0 | 0 | 0 | 0 | 0 | 0 | 0 | 0 | 0 | 0
0 | 0 | 0 | 0 | 0 | 0 | 0 | 0 | 0 | 0 | 0 | 0 | 0
0 | 0 | 0 | 0 | 0 | 0 | 0 | 0 | 0 | 0 | 0 | 0 | 0
0 | 0 | 0 | 0 | 0 | 0 | 0 | 0 | 0 | 0 | 0 | 0 | 0
0 | 0 | 0 | 0 | 0 | 0 | 0 | 0 | 0 | 0 | 0 | 0 | 0
0 | 0 | 0 | 0 | 0 | 0 | 0 | 0 | 0 | 0 | 0 | 0 | 0
0.0033333 | 0.001 | 2.754 | 0.001 | 0 | 0.25 | 0.939 | 0.207 | 0.187 | 0.186 | 0.198 | 0.166 | 0
0.085333 | 0.014 | 149.9641 | 0.1 | 2.3139 | 14.76 | 31.007 | 12.288 | 11.733 | 7.154 | 12.071 | 6.599 | 2.017
0.125 | 0.025 | 275.7509 | 0.173 | 11.5335 | 28.16 | 105.768 | 23.315 | 22.113 | 16.347 | 22.906 | 15.145 | 9.316
0.23 | 0.058 | 438.6359 | 0.23 | 21.582 | 44.17 | 167.645 | 36.826 | 34.884 | 29.338 | 36.192 | 27.396 | 14.51
0.30733 | 0.121 | 584.2917 | 0.265 | 23.2182 | 59.46 | 255.107 | 50.212 | 47.084 | 42.935 | 49.319 | 39.807 | 12.549
0.33933 | 0.185 | 687.2089 | 0.282 | 13.8996 | 70.92 | 326.431 | 60.352 | 55.442 | 53.878 | 59.231 | 48.968 | 16.051
0.45 | 0.254 | 849.196 | 0.326 | 16.2243 | 89.87 | 379.094 | 77.4 | 70.154 | 69.268 | 74.363 | 62.022 | 28.142
0.50333 | 0.308 | 910.1823 | 0.324 | 17.4627 | 96.59 | 409.36 | 83.546 | 74.791 | 76.273 | 79.952 | 67.518 | 31.93
0.453 | 0.356 | 945.1711 | 0.311 | 17.6103 | 98.87 | 414.071 | 85.564 | 75.722 | 80.924 | 83.549 | 71.082 | 45.103
0.44633 | 0.379 | 900.5043 | 0.27 | 21.8583 | 99.12 | 398.515 | 86.607 | 76.532 | 79.219 | 83.57 | 69.144 | 38.943
0.44167 | 0.366 | 779.5082 | 0.212 | 23.5206 | 88.37 | 355.207 | 77.475 | 68.428 | 69.964 | 73.256 | 60.917 | 34.177
0.46133 | 0.303 | 582.3337 | 0.144 | 22.2021 | 66.29 | 292.654 | 57.938 | 51.359 | 52.459 | 53.427 | 45.88 | 25.502
0.39267 | 0.236 | 399.4956 | 0.081 | 15.678 | 46.21 | 212.492 | 40.454 | 36.25 | 35.158 | 35.874 | 30.954 | 15.936
0.28233 | 0.152 | 225.5584 | 0.033 | 8.5725 | 24.84 | 129.451 | 21.756 | 19.865 | 17.42 | 17.864 | 15.529 | 6.8
0.11167 | 0.079 | 95.336 | 0.01 | 2.61 | 9.58 | 53.336 | 8.335 | 7.779 | 5.251 | 5.443 | 4.695 | 1.826
0 | 0 | 0 | 0 | 0.1593 | 0 | 0 | 0 | 0 | 0 | 0 | 0 | 0.114
0 | 0 | 0 | 0 | 0 | 0 | 0 | 0 | 0 | 0 | 0 | 0 | 0
0 | 0 | 0 | 0 | 0 | 0 | 0 | 0 | 0 | 0 | 0 | 0 | 0
0 | 0 | 0 | 0 | 0 | 0 | 0 | 0 | 0 | 0 | 0 | 0 | 0
0 | 0 | 0 | 0 | 0 | 0 | 0 | 0 | 0 | 0 | 0 | 0 | 0
0 | 0 | 0 | 0 | 0 | 0 | 0 | 0 | 0 | 0 | 0 | 0 | 0
0 | 0 | 0 | 0 | 0 | 0 | 0 | 0 | 0 | 0 | 0 | 0 | 0
0 | 0 | 0 | 0 | 0 | 0 | 0 | 0 | 0 | 0 | 0 | 0 | 0
0 | 0 | 0 | 0 | 0 | 0 | 0 | 0 | 0 | 0 | 0 | 0 | 0
0.0023333 | 0 | 0 | 0 | 0 | 0.07 | 1.297 | 0.057 | 0.052 | 0.052 | 0.055 | 0.047 | 0
0.17033 | 0.006 | 17.2955 | 0.007 | 2.4642 | 1.89 | 29.435 | 1.583 | 1.445 | 1.44 | 1.52 | 1.302 | 3.087
0.288 | 0.006 | 17.2955 | 0.007 | 12.4776 | 1.89 | 113.907 | 1.584 | 1.446 | 1.44 | 1.52 | 1.302 | 8.06
0.405 | 0.023 | 64.1138 | 0.024 | 27.0072 | 6.85 | 174.838 | 5.747 | 5.239 | 5.217 | 5.513 | 4.709 | 52.097
0.527 | 0.034 | 95.4686 | 0.036 | 39.4794 | 10.33 | 269.4 | 8.675 | 7.902 | 7.866 | 8.32 | 7.093 | 90.408
0.64133 | 0.077 | 219.978 | 0.083 | 46.6038 | 23.57 | 345.748 | 19.833 | 18.07 | 17.952 | 19.075 | 16.189 | 117.328
0.718 | 0.068 | 193.7455 | 0.073 | 51.1227 | 20.88 | 403.197 | 17.593 | 16.012 | 15.872 | 16.813 | 14.291 | 140.259
0.75567 | 0.119 | 334.9838 | 0.124 | 51.3099 | 36.06 | 445.415 | 30.515 | 27.703 | 27.463 | 29.018 | 24.651 | 149.054
0.73967 | 0.137 | 377.5175 | 0.137 | 47.673 | 40.2 | 448.347 | 34.028 | 30.786 | 31.042 | 32.72 | 27.8 | 150.238
0.694 | 0.226 | 571.2993 | 0.188 | 45.072 | 64.74 | 428.232 | 56.086 | 50.257 | 49.242 | 53.871 | 43.413 | 158.867
0.597 | 0.213 | 513.8265 | 0.166 | 39.6414 | 57.91 | 381.429 | 49.955 | 44.876 | 44.102 | 47.514 | 39.023 | 137.952
0.476 | 0.186 | 408.5952 | 0.121 | 31.9734 | 45.72 | 314.658 | 39.413 | 35.247 | 35.675 | 36.844 | 31.509 | 110.908
0.359 | 0.109 | 240.3228 | 0.073 | 18.351 | 26.7 | 227.401 | 22.832 | 20.638 | 20.327 | 21.161 | 18.133 | 83.958
0.24833 | 0.074 | 149.6511 | 0.041 | 7.4844 | 16.22 | 142.842 | 13.878 | 12.665 | 11.903 | 12.406 | 10.69 | 30.107
0.116 | 0.014 | 34.7838 | 0.012 | 1.4031 | 3.73 | 57.186 | 3.135 | 2.864 | 2.775 | 2.925 | 2.504 | 3.336
0 | 0 | 0 | 0 | 0.1035 | 0 | 0 | 0 | 0 | 0 | 0 | 0 | 0.537
0 | 0 | 0 | 0 | 0 | 0 | 0 | 0 | 0 | 0 | 0 | 0 | 0
0 | 0 | 0 | 0 | 0 | 0 | 0 | 0 | 0 | 0 | 0 | 0 | 0
0 | 0 | 0 | 0 | 0 | 0 | 0 | 0 | 0 | 0 | 0 | 0 | 0
0 | 0 | 0 | 0 | 0 | 0 | 0 | 0 | 0 | 0 | 0 | 0 | 0
0 | 0 | 0 | 0 | 0 | 0 | 0 | 0 | 0 | 0 | 0 | 0 | 0
0 | 0 | 0 | 0 | 0 | 0 | 0 | 0 | 0 | 0 | 0 | 0 | 0
0 | 0 | 0 | 0 | 0 | 0 | 0 | 0 | 0 | 0 | 0 | 0 | 0
0 | 0 | 0 | 0 | 0 | 0 | 0 | 0 | 0 | 0 | 0 | 0 | 0
0.003 | 0 | 0 | 0 | 0 | 0.07 | 0.27 | 0.057 | 0.052 | 0.052 | 0.055 | 0.047 | 0
0.17567 | 0.003 | 8.2621 | 0.003 | 0.6264 | 0.8 | 25.087 | 0.666 | 0.609 | 0.606 | 0.639 | 0.549 | 2.503
0.296 | 0.012 | 33.8196 | 0.013 | 3.4839 | 3.66 | 69.795 | 3.066 | 2.798 | 2.786 | 2.942 | 2.518 | 6.066
0.39667 | 0.062 | 187.2069 | 0.074 | 7.1874 | 20.1 | 118.318 | 16.869 | 15.396 | 15.084 | 16.24 | 13.611 | 11.861
0.51567 | 0.095 | 291.4739 | 0.114 | 11.0007 | 31.1 | 163.711 | 26.136 | 23.934 | 23.444 | 25.209 | 21.242 | 18.22
0.624 | 0.115 | 341.444 | 0.131 | 14.2668 | 36.33 | 208.195 | 30.61 | 27.924 | 27.665 | 29.534 | 24.979 | 21.913
0.702 | 0.171 | 517.0625 | 0.196 | 36.3033 | 56.16 | 222.83 | 47.878 | 43.505 | 42.566 | 45.398 | 38.193 | 26.591
0.738 | 0.227 | 655.3721 | 0.237 | 56.3031 | 71.63 | 266.21 | 61.579 | 55.456 | 55.125 | 58.063 | 49.002 | 32.506
0.72733 | 0.291 | 778.2666 | 0.262 | 70.3152 | 83.26 | 256.024 | 71.782 | 63.843 | 66.961 | 69.695 | 59.022 | 30.283
0.67833 | 0.243 | 612.2902 | 0.2 | 70.8642 | 69.35 | 259.927 | 60.084 | 53.818 | 52.951 | 57.74 | 46.685 | 25.578
0.586 | 0.204 | 495.4583 | 0.161 | 65.9799 | 56.05 | 221.052 | 48.317 | 43.429 | 42.681 | 45.966 | 37.793 | 25.81
0.46033 | 0.206 | 444.8495 | 0.13 | 54.6858 | 50.05 | 169.404 | 43.185 | 38.618 | 39.108 | 40.317 | 34.541 | 17.292
0.342 | 0.148 | 301.0017 | 0.083 | 37.6533 | 34.03 | 109.073 | 29.313 | 26.409 | 25.883 | 26.799 | 22.979 | 11.737
0.23767 | 0.124 | 206.9853 | 0.041 | 19.7595 | 22.84 | 72.509 | 19.818 | 18.089 | 16.29 | 16.827 | 14.561 | 6.9
0.11133 | 0.084 | 100.9404 | 0.01 | 5.8014 | 10.19 | 32.881 | 8.834 | 8.278 | 5.597 | 5.784 | 5.041 | 2.134
0 | 0 | 0 | 0 | 0.414 | 0.07 | 0.266 | 0.06 | 0.054 | 0.054 | 0.057 | 0.048 | 0.112
0 | 0 | 0 | 0 | 0 | 0 | 0 | 0 | 0 | 0 | 0 | 0 | 0
0 | 0 | 0 | 0 | 0 | 0 | 0 | 0 | 0 | 0 | 0 | 0 | 0
0 | 0 | 0 | 0 | 0 | 0 | 0 | 0 | 0 | 0 | 0 | 0 | 0
0 | 0 | 0 | 0 | 0 | 0 | 0 | 0 | 0 | 0 | 0 | 0 | 0
0 | 0 | 0 | 0 | 0 | 0 | 0 | 0 | 0 | 0 | 0 | 0 | 0
0 | 0 | 0 | 0 | 0 | 0 | 0 | 0 | 0 | 0 | 0 | 0 | 0
0 | 0 | 0 | 0 | 0 | 0 | 0 | 0 | 0 | 0 | 0 | 0 | 0
0 | 0 | 0 | 0 | 0 | 0 | 0 | 0 | 0 | 0 | 0 | 0 | 0
0.003 | 0 | 0 | 0 | 0.0477 | 0.07 | 0.594 | 0.055 | 0.05 | 0.05 | 0.053 | 0.045 | 0
0.201 | 0.01 | 27.5402 | 0.01 | 2.8134 | 2.9 | 38.937 | 2.435 | 2.222 | 2.213 | 2.337 | 2 | 3.43
0.32067 | 0.036 | 103.8693 | 0.041 | 12.5865 | 11.08 | 132.891 | 9.297 | 8.489 | 8.328 | 8.937 | 7.52 | 5.778
0.426 | 0.073 | 271.8161 | 0.118 | 26.5113 | 28.32 | 123.665 | 23.745 | 21.805 | 20.544 | 23.006 | 18.604 | 73.708
0.547 | 0.114 | 430.5428 | 0.183 | 36.1332 | 44.32 | 120.407 | 37.365 | 34.576 | 32.657 | 36.391 | 29.868 | 130.826
0.66033 | 0.128 | 384.6405 | 0.148 | 37.7532 | 40.15 | 203.961 | 33.839 | 30.891 | 30.563 | 32.695 | 27.615 | 167.904
0.741 | 0.155 | 463.0849 | 0.175 | 43.6977 | 49.62 | 255.686 | 42.279 | 38.407 | 37.479 | 39.96 | 33.607 | 186.424
0.772 | 0.069 | 193.9926 | 0.072 | 47.1573 | 20.63 | 225.308 | 17.402 | 15.818 | 15.734 | 16.629 | 14.15 | 79.864
0.76 | 0.185 | 502.6657 | 0.177 | 47.6892 | 53.27 | 155.273 | 45.485 | 40.835 | 41.846 | 43.901 | 37.196 | 64.921
0.708 | 0.083 | 226.3658 | 0.083 | 41.4477 | 24.34 | 126.485 | 20.587 | 18.697 | 18.473 | 19.744 | 16.583 | 56.336
0.611 | 0.124 | 313.7171 | 0.107 | 32.3604 | 34.88 | 205.204 | 29.895 | 26.974 | 26.347 | 28.488 | 23.426 | 48.735
0.486 | 0.231 | 477.4639 | 0.132 | 22.8384 | 53.38 | 127.267 | 46.294 | 41.255 | 41.884 | 42.995 | 36.845 | 29.7
0.37467 | 0.313 | 503.365 | 0.093 | 13.6386 | 57.89 | 15.712 | 50.775 | 45.579 | 44.023 | 44.697 | 38.827 | 21.378
0.27167 | 0.242 | 329.3916 | 0.035 | 6.1794 | 35.77 | 32 | 31.4 | 28.861 | 24.761 | 25.178 | 22.222 | 12.179
0.132 | 0.109 | 124.9853 | 0.01 | 1.4733 | 12.21 | 21.371 | 10.607 | 9.991 | 6.451 | 6.64 | 5.835 | 5.023
0 | 0 | 0 | 0 | 0.1035 | 0.07 | 0.27 | 0.058 | 0.053 | 0.052 | 0.055 | 0.047 | 0.115
0 | 0 | 0 | 0 | 0 | 0 | 0 | 0 | 0 | 0 | 0 | 0 | 0
0 | 0 | 0 | 0 | 0 | 0 | 0 | 0 | 0 | 0 | 0 | 0 | 0
0 | 0 | 0 | 0 | 0 | 0 | 0 | 0 | 0 | 0 | 0 | 0 | 0
0 | 0 | 0 | 0 | 0 | 0 | 0 | 0 | 0 | 0 | 0 | 0 | 0
0 | 0 | 0 | 0 | 0 | 0 | 0 | 0 | 0 | 0 | 0 | 0 | 0
0 | 0 | 0 | 0 | 0 | 0 | 0 | 0 | 0 | 0 | 0 | 0 | 0
0 | 0 | 0 | 0 | 0 | 0 | 0 | 0 | 0 | 0 | 0 | 0 | 0
0 | 0 | 0 | 0 | 0 | 0 | 0 | 0 | 0 | 0 | 0 | 0 | 0
0.0036667 | 0.001 | 2.754 | 0.001 | 0 | 0.23 | 0.938 | 0.189 | 0.173 | 0.172 | 0.181 | 0.156 | 0
0.23367 | 0.015 | 42.3709 | 0.016 | 0.9747 | 4.52 | 33.316 | 3.795 | 3.47 | 3.413 | 3.646 | 3.088 | 4.86
0.36967 | 0.007 | 20.0495 | 0.008 | 3.5451 | 2.15 | 97.299 | 1.804 | 1.647 | 1.64 | 1.732 | 1.483 | 13.558
0.48233 | 0.072 | 266.7902 | 0.116 | 9.5355 | 27.87 | 147.854 | 23.36 | 21.453 | 20.216 | 22.634 | 18.309 | 38.538
0.61467 | 0.076 | 225.9138 | 0.087 | 17.7354 | 23.83 | 224.966 | 20.022 | 18.299 | 18.023 | 19.276 | 16.3 | 58.487
0.67967 | 0.057 | 161.1794 | 0.061 | 26.8299 | 17.09 | 278.046 | 14.371 | 13.092 | 13.016 | 13.806 | 11.737 | 77.719
0.76567 | 0.167 | 505.3714 | 0.192 | 31.1976 | 53.83 | 346.039 | 45.879 | 41.703 | 40.844 | 43.56 | 36.668 | 101.079
0.40767 | 0.156 | 444.1202 | 0.162 | 33.5691 | 47.77 | 368.006 | 40.79 | 36.876 | 36.493 | 38.516 | 32.579 | 102.358
0.37767 | 0.356 | 946.991 | 0.313 | 33.8409 | 98.08 | 378.895 | 84.755 | 75.18 | 79.942 | 82.663 | 70.367 | 102.742
0.33 | 0.307 | 751.6304 | 0.238 | 41.5242 | 83.12 | 383.077 | 72.294 | 64.469 | 64.404 | 69.584 | 56.579 | 104.255
0.27867 | 0.217 | 511.2894 | 0.16 | 43.6563 | 57.5 | 356.82 | 49.825 | 44.65 | 43.77 | 47.313 | 38.595 | 93.287
0.19567 | 0.414 | 784.0762 | 0.191 | 40.1598 | 87.07 | 300.885 | 76.046 | 67.52 | 68.917 | 70.049 | 60.391 | 67.468
0.15667 | 0.193 | 358.4565 | 0.087 | 32.4234 | 40.37 | 214.781 | 35.021 | 31.509 | 30.678 | 31.544 | 27.166 | 49.648
0.088667 | 0.106 | 185.134 | 0.041 | 19.0071 | 19.99 | 149.535 | 17.251 | 15.787 | 14.373 | 14.871 | 12.909 | 22.906
0.023667 | 0.002 | 5.508 | 0.002 | 6.1353 | 0.57 | 63.469 | 0.473 | 0.432 | 0.431 | 0.455 | 0.39 | 7.41
0 | 0 | 0 | 0 | 0.4725 | 0 | 0.265 | 0 | 0 | 0 | 0 | 0 | 0.112
0 | 0 | 0 | 0 | 0 | 0 | 0 | 0 | 0 | 0 | 0 | 0 | 0
0 | 0 | 0 | 0 | 0 | 0 | 0 | 0 | 0 | 0 | 0 | 0 | 0
0 | 0 | 0 | 0 | 0 | 0 | 0 | 0 | 0 | 0 | 0 | 0 | 0
0 | 0 | 0 | 0 | 0 | 0 | 0 | 0 | 0 | 0 | 0 | 0 | 0
0 | 0 | 0 | 0 | 0 | 0 | 0 | 0 | 0 | 0 | 0 | 0 | 0
0 | 0 | 0 | 0 | 0 | 0 | 0 | 0 | 0 | 0 | 0 | 0 | 0
0 | 0 | 0 | 0 | 0 | 0 | 0 | 0 | 0 | 0 | 0 | 0 | 0
0 | 0 | 0 | 0 | 0 | 0 | 0 | 0 | 0 | 0 | 0 | 0 | 0
0.0043333 | 0.002 | 5.508 | 0.002 | 0.0477 | 0.5 | 2.031 | 0.419 | 0.383 | 0.379 | 0.402 | 0.343 | 0
0.19467 | 0.016 | 147.0836 | 0.096 | 2.6991 | 14.66 | 37.87 | 12.185 | 11.616 | 7.528 | 11.957 | 6.959 | 3.731
0.31133 | 0.027 | 292.8415 | 0.182 | 6.8571 | 29.81 | 97.408 | 24.636 | 23.33 | 17.516 | 24.198 | 16.21 | 9.247
0.41867 | 0.057 | 474.6912 | 0.253 | 11.7972 | 47.21 | 166.383 | 39.283 | 37.279 | 31.118 | 38.659 | 29.114 | 17.139
0.53033 | 0.122 | 671.0763 | 0.315 | 14.4603 | 66.38 | 231.196 | 55.886 | 52.989 | 47.413 | 55.165 | 44.516 | 23.433
0.63967 | 0.204 | 838.927 | 0.354 | 14.1012 | 84.29 | 305.833 | 71.778 | 66.49 | 63.9 | 70.926 | 58.612 | 29.257
0.72233 | 0.278 | 945.4601 | 0.365 | 21.5145 | 97.63 | 342.696 | 83.953 | 76.289 | 75.749 | 81.323 | 68.085 | 33.499
0.758 | 0.335 | 997.1358 | 0.355 | 28.5057 | 103.46 | 372.887 | 89.35 | 80.105 | 82.302 | 86.113 | 73.057 | 28.306
0.75067 | 0.38 | 1007.6277 | 0.331 | 33.8697 | 103.75 | 362.572 | 89.734 | 79.515 | 85.268 | 87.783 | 75.049 | 31.278
0.69667 | 0.389 | 927.2188 | 0.28 | 32.0841 | 100.82 | 364.82 | 87.953 | 77.934 | 80.332 | 84.869 | 70.313 | 34.876
0.60767 | 0.376 | 800.8654 | 0.219 | 28.5624 | 89.57 | 331.417 | 78.402 | 69.421 | 70.83 | 74.136 | 61.849 | 25.984
0.485 | 0.351 | 650.7202 | 0.153 | 22.9896 | 73.46 | 259.686 | 64.294 | 57.073 | 58.271 | 59.077 | 51.05 | 21.542
0.371 | 0.288 | 462.4163 | 0.085 | 24.7158 | 53.2 | 186.396 | 46.645 | 41.935 | 40.413 | 41.012 | 35.703 | 15.49
0.26967 | 0.201 | 278.7345 | 0.033 | 16.938 | 30.42 | 114.112 | 26.665 | 24.516 | 21.066 | 21.469 | 18.917 | 9.584
0.138 | 0.099 | 118.4709 | 0.011 | 5.9841 | 11.77 | 46.159 | 10.192 | 9.566 | 6.446 | 6.662 | 5.82 | 4.417
0 | 0 | 0 | 0 | 0.4734 | 0.07 | 0.268 | 0.058 | 0.053 | 0.052 | 0.055 | 0.047 | 0.113
0 | 0 | 0 | 0 | 0 | 0 | 0 | 0 | 0 | 0 | 0 | 0 | 0
0 | 0 | 0 | 0 | 0 | 0 | 0 | 0 | 0 | 0 | 0 | 0 | 0
0 | 0 | 0 | 0 | 0 | 0 | 0 | 0 | 0 | 0 | 0 | 0 | 0
0 | 0 | 0 | 0 | 0 | 0 | 0 | 0 | 0 | 0 | 0 | 0 | 0
0 | 0 | 0 | 0 | 0 | 0 | 0 | 0 | 0 | 0 | 0 | 0 | 0
0 | 0 | 0 | 0 | 0 | 0 | 0 | 0 | 0 | 0 | 0 | 0 | 0
0 | 0 | 0 | 0 | 0 | 0 | 0 | 0 | 0 | 0 | 0 | 0 | 0
0 | 0 | 0 | 0 | 0 | 0 | 0 | 0 | 0 | 0 | 0 | 0 | 0
0.0043333 | 0.002 | 5.508 | 0.002 | 0.0468 | 0.5 | 2.009 | 0.421 | 0.385 | 0.383 | 0.404 | 0.347 | 0
0.17867 | 0.016 | 138.2129 | 0.089 | 2.916 | 13.81 | 42.821 | 11.488 | 10.937 | 7.194 | 11.265 | 6.643 | 4.409
0.293 | 0.039 | 241.4193 | 0.135 | 13.7214 | 25.21 | 121.595 | 20.949 | 19.602 | 16.038 | 20.456 | 14.691 | 12.347
0.40967 | 0.065 | 443.3304 | 0.228 | 30.195 | 44.68 | 179.436 | 37.247 | 35.049 | 30.007 | 36.549 | 27.809 | 23.217
0.52133 | 0.127 | 571.2929 | 0.256 | 47.1681 | 57.79 | 277.23 | 48.654 | 45.604 | 41.917 | 47.713 | 38.867 | 30.525
0.61767 | 0.191 | 709.1868 | 0.292 | 61.8255 | 72.46 | 350.907 | 61.55 | 56.7 | 54.979 | 60.427 | 50.129 | 39.123
0.68867 | 0.245 | 797.0263 | 0.306 | 71.6499 | 83.78 | 410.111 | 71.865 | 65.317 | 64.244 | 68.837 | 57.696 | 44.501
0.72 | 0.277 | 808.0183 | 0.29 | 76.0068 | 85.99 | 229.055 | 74.087 | 66.629 | 66.986 | 70.376 | 59.528 | 49.948
0.72067 | 0.307 | 821.4752 | 0.276 | 75.1293 | 86.05 | 226.43 | 74.132 | 66.01 | 69.336 | 72.05 | 61.214 | 52.486
0.675 | 0.328 | 800.0698 | 0.252 | 69.3216 | 88.17 | 205.534 | 76.636 | 68.319 | 68.818 | 73.823 | 60.501 | 51.591
0.57833 | 0.303 | 678.8267 | 0.2 | 59.3757 | 76.4 | 175.63 | 66.526 | 59.305 | 59.24 | 63.044 | 52.019 | 50.421
0.46233 | 0.3 | 586.4134 | 0.15 | 46.1115 | 65.99 | 144.226 | 57.492 | 51.148 | 52.033 | 53.083 | 45.689 | 36.936
0.35433 | 0.228 | 395.1748 | 0.086 | 30.9465 | 45.31 | 99.86 | 39.506 | 35.524 | 34.391 | 35.171 | 30.409 | 25.866
0.25433 | 0.144 | 228.1075 | 0.041 | 16.1964 | 24.94 | 57.438 | 21.635 | 19.85 | 17.658 | 18.168 | 15.873 | 15.114
0.12733 | 0.06 | 84.332 | 0.014 | 5.0886 | 8.66 | 19.491 | 7.439 | 6.919 | 5.242 | 5.456 | 4.722 | 5.72
0.00066667 | 0 | 0 | 0 | 0.2817 | 0 | 0.265 | 0 | 0 | 0 | 0 | 0 | 0.111
0 | 0 | 0 | 0 | 0 | 0 | 0 | 0 | 0 | 0 | 0 | 0 | 0
0 | 0 | 0 | 0 | 0 | 0 | 0 | 0 | 0 | 0 | 0 | 0 | 0
0 | 0 | 0 | 0 | 0 | 0 | 0 | 0 | 0 | 0 | 0 | 0 | 0
0 | 0 | 0 | 0 | 0 | 0 | 0 | 0 | 0 | 0 | 0 | 0 | 0
0 | 0 | 0 | 0 | 0 | 0 | 0 | 0 | 0 | 0 | 0 | 0 | 0
0 | 0 | 0 | 0 | 0 | 0 | 0 | 0 | 0 | 0 | 0 | 0 | 0
0 | 0 | 0 | 0 | 0 | 0 | 0 | 0 | 0 | 0 | 0 | 0 | 0
0 | 0 | 0 | 0 | 0 | 0 | 0 | 0 | 0 | 0 | 0 | 0 | 0
0.0043333 | 0.001 | 2.754 | 0.001 | 0.0477 | 0.23 | 0.586 | 0.194 | 0.177 | 0.177 | 0.187 | 0.16 | 0
0.16033 | 0.01 | 29.4264 | 0.011 | 2.2221 | 3.17 | 15.639 | 2.661 | 2.428 | 2.418 | 2.554 | 2.185 | 4.606
0.27033 | 0.037 | 109.1845 | 0.043 | 6.957 | 11.76 | 37.762 | 9.871 | 9.01 | 8.845 | 9.49 | 7.984 | 3.363
0.399 | 0.068 | 214.0179 | 0.086 | 19.2546 | 22.8 | 66.471 | 19.12 | 17.459 | 17.028 | 18.428 | 15.367 | 9.962
0.53433 | 0.114 | 420.2559 | 0.177 | 35.874 | 43.71 | 98.752 | 36.833 | 34.02 | 32.265 | 35.836 | 29.452 | 27.657
0.613 | 0.135 | 426.5293 | 0.167 | 53.3925 | 44.86 | 122.648 | 37.929 | 34.642 | 34.117 | 36.796 | 30.83 | 61.586
0.671 | 0.116 | 332.8505 | 0.125 | 57.0087 | 35.63 | 134.601 | 30.104 | 27.402 | 27.05 | 28.699 | 24.348 | 54.136
0.717 | 0.131 | 369.9183 | 0.137 | 54.5292 | 39.7 | 137.007 | 33.606 | 30.514 | 30.245 | 31.954 | 27.153 | 71.743
0.71533 | 0.105 | 290.8231 | 0.107 | 47.3067 | 31.1 | 131.61 | 26.258 | 23.812 | 23.866 | 25.208 | 21.42 | 76.59
0.65767 | 0.12 | 326.1553 | 0.118 | 36.4581 | 35.48 | 121.195 | 30.116 | 27.32 | 26.888 | 28.895 | 24.092 | 95.552
0.555 | 0.059 | 162.005 | 0.06 | 23.751 | 17.49 | 105.914 | 14.742 | 13.41 | 13.274 | 14.121 | 11.942 | 82.82
0.437 | 0.067 | 180.0296 | 0.066 | 11.9466 | 19.48 | 82.387 | 16.424 | 14.924 | 14.898 | 15.69 | 13.398 | 78.176
0.34367 | 0.064 | 164.7168 | 0.058 | 9.7695 | 17.84 | 58.972 | 15.056 | 13.694 | 13.588 | 14.288 | 12.226 | 86.169
0.231 | 0.011 | 31.0656 | 0.012 | 6.3288 | 3.35 | 31.563 | 2.81 | 2.564 | 2.554 | 2.697 | 2.308 | 32.248
0.10033 | 0.002 | 5.508 | 0.002 | 2.3742 | 0.59 | 12.094 | 0.492 | 0.45 | 0.448 | 0.473 | 0.406 | 8.078
0.00066667 | 0 | 0 | 0 | 0.2178 | 0.07 | 0.266 | 0.06 | 0.054 | 0.054 | 0.057 | 0.048 | 2.78
0 | 0 | 0 | 0 | 0 | 0 | 0 | 0 | 0 | 0 | 0 | 0 | 0
0 | 0 | 0 | 0 | 0 | 0 | 0 | 0 | 0 | 0 | 0 | 0 | 0
0 | 0 | 0 | 0 | 0 | 0 | 0 | 0 | 0 | 0 | 0 | 0 | 0
0 | 0 | 0 | 0 | 0 | 0 | 0 | 0 | 0 | 0 | 0 | 0 | 0
0 | 0 | 0 | 0 | 0 | 0 | 0 | 0 | 0 | 0 | 0 | 0 | 0
0 | 0 | 0 | 0 | 0 | 0 | 0 | 0 | 0 | 0 | 0 | 0 | 0
0 | 0 | 0 | 0 | 0 | 0 | 0 | 0 | 0 | 0 | 0 | 0 | 0
0 | 0 | 0 | 0 | 0 | 0 | 0 | 0 | 0 | 0 | 0 | 0 | 0
0.0043333 | 0.002 | 5.508 | 0.002 | 0.0468 | 0.5 | 0.586 | 0.422 | 0.386 | 0.384 | 0.405 | 0.348 | 0.115
0.152 | 0.017 | 137.785 | 0.088 | 1.8342 | 13.98 | 17.393 | 11.644 | 11.063 | 7.471 | 11.406 | 6.89 | 2.882
0.26233 | 0.031 | 276.4078 | 0.167 | 6.9318 | 28.53 | 41.937 | 23.599 | 22.258 | 17.261 | 23.144 | 15.92 | 3.568
0.36933 | 0.06 | 463.8378 | 0.244 | 13.8645 | 46.34 | 66.932 | 38.517 | 36.47 | 30.796 | 37.881 | 28.749 | 57.202
0.47533 | 0.127 | 683.1952 | 0.32 | 20.808 | 67.78 | 95.735 | 57.006 | 54.036 | 48.439 | 56.242 | 45.469 | 106.79
0.56567 | 0.21 | 859.8443 | 0.363 | 26.8929 | 86.34 | 128 | 73.436 | 68.132 | 65.405 | 72.558 | 60.101 | 137.622
0.635 | 0.292 | 1004.2708 | 0.39 | 30.9942 | 102.83 | 155.932 | 88.303 | 80.419 | 80.14 | 86.011 | 72.256 | 162.593
0.63867 | 0.351 | 1047.5458 | 0.374 | 33.3837 | 108.02 | 158.681 | 93.195 | 83.636 | 86.442 | 90.314 | 76.883 | 177.269
0.61267 | 0.393 | 1042.285 | 0.342 | 33.6762 | 107.08 | 155.81 | 92.546 | 82.107 | 88.185 | 90.632 | 77.746 | 181.893
0.569 | 0.398 | 947.419 | 0.287 | 31.7889 | 102.91 | 149.475 | 89.704 | 79.588 | 82.028 | 86.578 | 71.912 | 177.503
0.487 | 0.385 | 820.005 | 0.225 | 28.0359 | 91.51 | 133.669 | 80.021 | 70.966 | 72.317 | 75.669 | 63.262 | 163.243
0.392 | 0.339 | 638.083 | 0.154 | 22.7385 | 71.84 | 110.591 | 62.759 | 55.812 | 56.84 | 57.715 | 49.893 | 142.096
0.28733 | 0.264 | 442.7585 | 0.091 | 13.7034 | 50.61 | 66.419 | 44.155 | 39.796 | 38.395 | 39.12 | 34.036 | 111.039
0.195 | 0.184 | 265.7237 | 0.037 | 6.3027 | 29.07 | 38.338 | 25.345 | 23.355 | 20.24 | 20.677 | 18.25 | 43.715
0.071 | 0.091 | 113.0171 | 0.013 | 1.6335 | 11.41 | 13.773 | 9.832 | 9.23 | 6.429 | 6.647 | 5.827 | 7.711
0 | 0 | 0 | 0 | 0.0999 | 0.07 | 0.265 | 0.059 | 0.053 | 0.053 | 0.056 | 0.047 | 0.985
0 | 0 | 0 | 0 | 0 | 0 | 0 | 0 | 0 | 0 | 0 | 0 | 0
0 | 0 | 0 | 0 | 0 | 0 | 0 | 0 | 0 | 0 | 0 | 0 | 0
0 | 0 | 0 | 0 | 0 | 0 | 0 | 0 | 0 | 0 | 0 | 0 | 0
0 | 0 | 0 | 0 | 0 | 0 | 0 | 0 | 0 | 0 | 0 | 0 | 0
0 | 0 | 0 | 0 | 0 | 0 | 0 | 0 | 0 | 0 | 0 | 0 | 0
0 | 0 | 0 | 0 | 0 | 0 | 0 | 0 | 0 | 0 | 0 | 0 | 0
0 | 0 | 0 | 0 | 0 | 0 | 0 | 0 | 0 | 0 | 0 | 0 | 0
0 | 0 | 0 | 0 | 0 | 0 | 0 | 0 | 0 | 0 | 0 | 0 | 0
0.0043333 | 0.001 | 2.754 | 0.001 | 0.0468 | 0.32 | 1.641 | 0.268 | 0.245 | 0.244 | 0.257 | 0.221 | 0
0.13733 | 0.018 | 52.0793 | 0.02 | 1.3968 | 5.57 | 30.631 | 4.679 | 4.284 | 4.188 | 4.498 | 3.793 | 3.899
0.23567 | 0.043 | 127.3899 | 0.051 | 7.0236 | 13.74 | 78.96 | 11.528 | 10.532 | 10.263 | 11.094 | 9.267 | 11.114
0.334 | 0.063 | 189.9609 | 0.075 | 13.9401 | 20.29 | 117.099 | 17.028 | 15.514 | 15.254 | 16.388 | 13.74 | 20.213
0.43933 | 0.096 | 293.9387 | 0.115 | 20.7522 | 31.07 | 155.475 | 26.109 | 23.902 | 23.434 | 25.179 | 21.227 | 30.034
0.53467 | 0.124 | 371.3525 | 0.143 | 26.685 | 39.18 | 203.992 | 33 | 30.126 | 29.82 | 31.857 | 26.946 | 35.909
0.58933 | 0.161 | 479.9947 | 0.182 | 30.8538 | 51.8 | 215.019 | 44.096 | 40.085 | 39.119 | 41.702 | 35.108 | 43.86
0.60833 | 0.176 | 499.2969 | 0.183 | 33.3531 | 54.21 | 239.05 | 46.286 | 41.874 | 41.256 | 43.574 | 36.844 | 46.99
0.58667 | 0.167 | 455.1483 | 0.162 | 33.6906 | 48.76 | 240.023 | 41.551 | 37.395 | 37.978 | 39.997 | 33.822 | 46.607
0.55667 | 0.154 | 414.1996 | 0.148 | 31.9257 | 45.23 | 218.5 | 38.488 | 34.887 | 34.206 | 36.937 | 30.605 | 45.325
0.49133 | 0.117 | 310.4026 | 0.111 | 28.2762 | 33.94 | 180.452 | 28.809 | 26.144 | 25.676 | 27.542 | 23.011 | 40.764
0.383 | 0.097 | 251.4533 | 0.089 | 22.9653 | 27.23 | 150.8 | 23.033 | 20.891 | 20.898 | 21.922 | 18.756 | 30.651
0.27267 | 0.069 | 177.137 | 0.062 | 16.335 | 19.16 | 102.454 | 16.177 | 14.714 | 14.588 | 15.327 | 13.125 | 21.566
0.167 | 0.042 | 107.5031 | 0.037 | 9.2988 | 11.6 | 44.657 | 9.782 | 8.926 | 8.752 | 9.212 | 7.896 | 13.434
0.067667 | 0.015 | 38.7491 | 0.014 | 3.1905 | 4.18 | 17.29 | 3.509 | 3.205 | 3.131 | 3.303 | 2.827 | 5.263
0.00066667 | 0 | 0 | 0 | 0.3429 | 0.07 | 0.266 | 0.06 | 0.054 | 0.054 | 0.057 | 0.048 | 0.246
0 | 0 | 0 | 0 | 0 | 0 | 0 | 0 | 0 | 0 | 0 | 0 | 0
0 | 0 | 0 | 0 | 0 | 0 | 0 | 0 | 0 | 0 | 0 | 0 | 0
0 | 0 | 0 | 0 | 0 | 0 | 0 | 0 | 0 | 0 | 0 | 0 | 0
0 | 0 | 0 | 0 | 0 | 0 | 0 | 0 | 0 | 0 | 0 | 0 | 0
0 | 0 | 0 | 0 | 0 | 0 | 0 | 0 | 0 | 0 | 0 | 0 | 0
0 | 0 | 0 | 0 | 0 | 0 | 0 | 0 | 0 | 0 | 0 | 0 | 0
0 | 0 | 0 | 0 | 0 | 0 | 0 | 0 | 0 | 0 | 0 | 0 | 0
0 | 0 | 0 | 0 | 0 | 0 | 0 | 0 | 0 | 0 | 0 | 0 | 0
0.005 | 0.003 | 8.2621 | 0.003 | 0.0468 | 0.9 | 2.756 | 0.754 | 0.689 | 0.681 | 0.724 | 0.616 | 0.114
0.040333 | 0.016 | 210.9139 | 0.146 | 0.8946 | 20.61 | 38.247 | 16.969 | 16.26 | 9.997 | 16.697 | 9.288 | 4.092
0.095333 | 0.021 | 328.035 | 0.212 | 3.7512 | 33.32 | 95.793 | 27.337 | 26.065 | 19.152 | 26.941 | 17.88 | 6.238
0.20233 | 0.072 | 638.3352 | 0.343 | 7.425 | 62.57 | 144.409 | 51.852 | 49.408 | 41.168 | 51.11 | 38.724 | 49.148
0.176 | 0.136 | 750.9609 | 0.355 | 11.205 | 73.95 | 199.688 | 62.075 | 59.107 | 52.729 | 61.321 | 49.761 | 93.647
0.14667 | 0.211 | 827.2239 | 0.346 | 14.4288 | 83.83 | 254.701 | 71.219 | 65.934 | 63.506 | 70.177 | 58.221 | 124.675
0.19167 | 0.23 | 737.4322 | 0.283 | 16.7598 | 78.62 | 264.226 | 67.376 | 61.277 | 59.978 | 64.251 | 53.879 | 145.856
0.23167 | 0.342 | 1012.2859 | 0.362 | 18.0747 | 105.92 | 288.815 | 91.285 | 82.056 | 83.956 | 87.882 | 74.727 | 153.812
0.36433 | 0.347 | 924.5912 | 0.308 | 18.2034 | 96.81 | 271.004 | 83.502 | 74.309 | 78.504 | 81.329 | 69.311 | 158
0.51933 | 0.129 | 340.046 | 0.119 | 17.2566 | 37.94 | 244.817 | 32.493 | 29.368 | 28.553 | 31.171 | 25.428 | 150.641
0.287 | 0.044 | 123.9308 | 0.046 | 15.3009 | 13.33 | 218.827 | 11.216 | 10.209 | 10.136 | 10.75 | 9.129 | 140.627
0.39567 | 0.135 | 320.6413 | 0.104 | 12.3912 | 35.28 | 171.131 | 30.127 | 27.158 | 27.299 | 28.386 | 24.33 | 117.262
0.24633 | 0.012 | 33.8196 | 0.013 | 11.5101 | 3.71 | 115.296 | 3.108 | 2.835 | 2.823 | 2.982 | 2.55 | 90.246
0.19567 | 0.007 | 19.2781 | 0.007 | 8.0883 | 2.1 | 61.349 | 1.76 | 1.607 | 1.6 | 1.689 | 1.447 | 37.42
0.047 | 0.003 | 8.2621 | 0.003 | 3.3345 | 0.79 | 22.228 | 0.658 | 0.601 | 0.599 | 0.632 | 0.542 | 7.651
0.001 | 0 | 0 | 0 | 0.2853 | 0.07 | 0.264 | 0.06 | 0.054 | 0.054 | 0.057 | 0.048 | 0.977
0 | 0 | 0 | 0 | 0 | 0 | 0 | 0 | 0 | 0 | 0 | 0 | 0
0 | 0 | 0 | 0 | 0 | 0 | 0 | 0 | 0 | 0 | 0 | 0 | 0
0 | 0 | 0 | 0 | 0 | 0 | 0 | 0 | 0 | 0 | 0 | 0 | 0
0 | 0 | 0 | 0 | 0 | 0 | 0 | 0 | 0 | 0 | 0 | 0 | 0
0 | 0 | 0 | 0 | 0 | 0 | 0 | 0 | 0 | 0 | 0 | 0 | 0
0 | 0 | 0 | 0 | 0 | 0 | 0 | 0 | 0 | 0 | 0 | 0 | 0
0 | 0 | 0 | 0 | 0 | 0 | 0 | 0 | 0 | 0 | 0 | 0 | 0
0 | 0 | 0 | 0 | 0 | 0 | 0 | 0 | 0 | 0 | 0 | 0 | 0
0.0016667 | 0.002 | 5.508 | 0.002 | 0.0477 | 0.61 | 3.113 | 0.507 | 0.463 | 0.461 | 0.487 | 0.417 | 0.112
0.018667 | 0.025 | 115.9458 | 0.063 | 1.7802 | 12.27 | 43.677 | 10.265 | 9.619 | 7.743 | 9.982 | 7.097 | 5.775
0.039333 | 0.041 | 247.4094 | 0.138 | 7.2387 | 26.13 | 114.977 | 21.705 | 20.271 | 16.777 | 21.189 | 15.343 | 14.834
0.074667 | 0.074 | 412.3974 | 0.204 | 12.1797 | 42.27 | 169.357 | 35.243 | 32.899 | 29.033 | 34.474 | 26.689 | 41.142
0.099333 | 0.131 | 555.0159 | 0.245 | 14.7924 | 56.69 | 253.222 | 47.703 | 44.543 | 41.268 | 46.69 | 38.108 | 70.688
0.12267 | 0.186 | 670.4799 | 0.274 | 14.4558 | 69.16 | 311.559 | 58.673 | 54.005 | 52.443 | 57.497 | 47.775 | 87.501
0.12167 | 0.237 | 747.6648 | 0.286 | 22.0518 | 79.11 | 364.07 | 67.601 | 61.555 | 60.396 | 64.581 | 54.35 | 98.675
0.13167 | 0.272 | 788.9933 | 0.286 | 29.1546 | 83.95 | 393.071 | 72.025 | 64.998 | 65.124 | 68.462 | 58.097 | 112.764
0.123 | 0.293 | 784.9196 | 0.266 | 34.5321 | 82.91 | 399.943 | 71.331 | 63.664 | 66.443 | 69.212 | 58.776 | 94.612
0.113 | 0.316 | 776.8022 | 0.247 | 28.0314 | 86.56 | 374.75 | 75.185 | 67.243 | 66.857 | 72.386 | 58.915 | 92.08
0.094 | 0.251 | 588.1368 | 0.184 | 20.1807 | 66.53 | 328.813 | 57.612 | 51.727 | 50.634 | 54.713 | 44.749 | 85.231
0.073667 | 0.213 | 466.2489 | 0.139 | 12.3948 | 51.7 | 274.893 | 44.485 | 39.914 | 40.283 | 41.556 | 35.712 | 65.727
0.050333 | 0.161 | 328.349 | 0.092 | 11.6505 | 36.73 | 203.154 | 31.558 | 28.53 | 27.882 | 28.861 | 24.854 | 50.596
0.026333 | 0.105 | 197.7892 | 0.049 | 8.1756 | 21.53 | 140.473 | 18.468 | 16.902 | 15.617 | 16.234 | 14.051 | 25.406
0.009 | 0.049 | 80.0895 | 0.018 | 3.3651 | 8.48 | 69.351 | 7.216 | 6.674 | 5.52 | 5.771 | 4.978 | 7.003
0.00066667 | 0 | 0 | 0 | 0.288 | 0.07 | 0.896 | 0.06 | 0.054 | 0.054 | 0.057 | 0.048 | 0.81
0 | 0 | 0 | 0 | 0 | 0 | 0 | 0 | 0 | 0 | 0 | 0 | 0
0 | 0 | 0 | 0 | 0 | 0 | 0 | 0 | 0 | 0 | 0 | 0 | 0
0 | 0 | 0 | 0 | 0 | 0 | 0 | 0 | 0 | 0 | 0 | 0 | 0
0 | 0 | 0 | 0 | 0 | 0 | 0 | 0 | 0 | 0 | 0 | 0 | 0
0 | 0 | 0 | 0 | 0 | 0 | 0 | 0 | 0 | 0 | 0 | 0 | 0
0 | 0 | 0 | 0 | 0 | 0 | 0 | 0 | 0 | 0 | 0 | 0 | 0
0 | 0 | 0 | 0 | 0 | 0 | 0 | 0 | 0 | 0 | 0 | 0 | 0
0 | 0 | 0 | 0 | 0 | 0 | 0 | 0 | 0 | 0 | 0 | 0 | 0
0.008 | 0.003 | 8.2621 | 0.003 | 0.1044 | 0.81 | 3.508 | 0.681 | 0.622 | 0.619 | 0.653 | 0.56 | 0.113
0.22033 | 0.019 | 162.4265 | 0.106 | 2.7666 | 16.53 | 47.735 | 13.699 | 13.045 | 8.736 | 13.434 | 8.082 | 2.465
0.31733 | 0.029 | 313.596 | 0.195 | 10.0179 | 32.53 | 122.821 | 26.828 | 25.356 | 19.374 | 26.347 | 17.902 | 3.128
0.42667 | 0.057 | 505.9676 | 0.273 | 18.1989 | 50.56 | 181.504 | 41.897 | 39.84 | 33.197 | 41.293 | 31.14 | 56.016
0.542 | 0.131 | 704.7332 | 0.331 | 24.2487 | 70.24 | 278.305 | 58.967 | 56.005 | 50.134 | 58.2 | 47.172 | 107.813
0.678 | 0.214 | 867.7086 | 0.367 | 27.2961 | 87.9 | 354.191 | 74.651 | 69.373 | 66.52 | 73.727 | 61.242 | 147.987
0.81133 | 0.291 | 987.7768 | 0.383 | 31.707 | 102.57 | 411.592 | 87.977 | 80.228 | 79.56 | 85.357 | 71.811 | 176.275
0.55633 | 0.355 | 1054.9702 | 0.377 | 34.0605 | 110.02 | 449.797 | 94.788 | 85.257 | 87.686 | 91.657 | 78.155 | 97.087
0.53067 | 0.4 | 1061.0689 | 0.35 | 34.4079 | 110.11 | 460.732 | 95.035 | 84.517 | 90.408 | 93 | 79.89 | 111.9
0.478 | 0.418 | 995.1714 | 0.302 | 32.5863 | 108.69 | 441.67 | 94.625 | 84.098 | 86.794 | 91.367 | 76.267 | 98.654
0.398 | 0.404 | 859.7846 | 0.236 | 28.8774 | 96.55 | 396.397 | 84.325 | 74.936 | 76.352 | 79.742 | 66.963 | 81.984
0.30767 | 0.357 | 672.7824 | 0.164 | 23.4747 | 76.28 | 331.699 | 66.529 | 59.32 | 60.27 | 61.174 | 53.061 | 60.268
0.22633 | 0.299 | 485.3162 | 0.094 | 23.5512 | 56.11 | 239.844 | 48.993 | 44.272 | 42.484 | 43.142 | 37.763 | 43.769
0.13533 | 0.201 | 293.1253 | 0.043 | 16.3305 | 32.3 | 161.057 | 28.076 | 25.956 | 22.5 | 22.995 | 20.38 | 28.358
0.057 | 0.1 | 126.1545 | 0.015 | 6.4845 | 13.01 | 81.645 | 11.169 | 10.493 | 7.456 | 7.712 | 6.78 | 7.426
0.00066667 | 0.001 | 2.754 | 0.001 | 0.6741 | 0.16 | 0.901 | 0.132 | 0.119 | 0.119 | 0.126 | 0.106 | 1.124
0 | 0 | 0 | 0 | 0 | 0 | 0 | 0 | 0 | 0 | 0 | 0 | 0
0 | 0 | 0 | 0 | 0 | 0 | 0 | 0 | 0 | 0 | 0 | 0 | 0
0 | 0 | 0 | 0 | 0 | 0 | 0 | 0 | 0 | 0 | 0 | 0 | 0
0 | 0 | 0 | 0 | 0 | 0 | 0 | 0 | 0 | 0 | 0 | 0 | 0
0 | 0 | 0 | 0 | 0 | 0 | 0 | 0 | 0 | 0 | 0 | 0 | 0
0 | 0 | 0 | 0 | 0 | 0 | 0 | 0 | 0 | 0 | 0 | 0 | 0
0 | 0 | 0 | 0 | 0 | 0 | 0 | 0 | 0 | 0 | 0 | 0 | 0
0 | 0 | 0 | 0 | 0 | 0 | 0 | 0 | 0 | 0 | 0 | 0 | 0
0.008 | 0.003 | 8.2621 | 0.003 | 0.0468 | 0.92 | 1.26 | 0.769 | 0.702 | 0.699 | 0.738 | 0.632 | 0.247
0.22467 | 0.015 | 181.6443 | 0.125 | 1.8414 | 18.16 | 19.825 | 14.973 | 14.323 | 9.011 | 14.719 | 8.361 | 2.472
0.33933 | 0.02 | 339.5211 | 0.22 | 7.2837 | 34.59 | 44.241 | 28.313 | 27.021 | 19.868 | 27.907 | 18.576 | 3.655
0.444 | 0.054 | 548.3987 | 0.301 | 14.2668 | 53.87 | 75.27 | 44.423 | 42.755 | 34.959 | 43.889 | 33.291 | 66.387
0.56533 | 0.135 | 767.9551 | 0.366 | 21.1662 | 75.39 | 105.882 | 63.072 | 60.449 | 53.566 | 62.422 | 50.943 | 127.763
0.67533 | 0.225 | 942.8385 | 0.403 | 27.2394 | 94.2 | 135.852 | 79.805 | 74.668 | 71.258 | 79.019 | 66.121 | 157.026
0.74267 | 0.31 | 1071.6207 | 0.418 | 40.3173 | 108.89 | 150.563 | 93.07 | 85.19 | 85.504 | 91.569 | 77.624 | 174.317
0.77133 | 0.378 | 1133.0288 | 0.407 | 51.6924 | 115.53 | 156.443 | 99.164 | 89.377 | 93.518 | 97.373 | 83.731 | 66.615
0.76033 | 0.424 | 1127.1473 | 0.373 | 59.2074 | 115.47 | 155.029 | 99.409 | 88.619 | 95.522 | 97.667 | 84.732 | 56.957
0.70967 | 0.443 | 1051.1015 | 0.319 | 52.893 | 112.05 | 143.998 | 97.132 | 86.316 | 91.323 | 93.972 | 80.507 | 50.795
0.61933 | 0.435 | 920.367 | 0.252 | 43.8327 | 101.35 | 128.497 | 88.236 | 78.413 | 81.51 | 83.486 | 71.687 | 41.171
0.49667 | 0.394 | 731.9728 | 0.175 | 32.5791 | 82.51 | 95.945 | 71.924 | 64.278 | 65.297 | 66.084 | 57.651 | 34.514
0.38167 | 0.326 | 520.9076 | 0.098 | 21.2157 | 60.09 | 64.958 | 52.471 | 47.515 | 45.489 | 46.078 | 40.533 | 27.92
0.27233 | 0.23 | 317.0136 | 0.038 | 10.9098 | 34.93 | 38.836 | 30.425 | 28.227 | 24.08 | 24.497 | 21.882 | 16.503
0.145 | 0.119 | 141.9916 | 0.013 | 3.4416 | 14.41 | 14.066 | 12.391 | 11.709 | 7.935 | 8.176 | 7.253 | 6.433
0.00066667 | 0.001 | 2.754 | 0.001 | 0.4095 | 0.16 | 0.262 | 0.132 | 0.119 | 0.119 | 0.126 | 0.106 | 0.242
0 | 0 | 0 | 0 | 0 | 0 | 0 | 0 | 0 | 0 | 0 | 0 | 0
0 | 0 | 0 | 0 | 0 | 0 | 0 | 0 | 0 | 0 | 0 | 0 | 0
0 | 0 | 0 | 0 | 0 | 0 | 0 | 0 | 0 | 0 | 0 | 0 | 0
0 | 0 | 0 | 0 | 0 | 0 | 0 | 0 | 0 | 0 | 0 | 0 | 0
0 | 0 | 0 | 0 | 0 | 0 | 0 | 0 | 0 | 0 | 0 | 0 | 0
0 | 0 | 0 | 0 | 0 | 0 | 0 | 0 | 0 | 0 | 0 | 0 | 0
0 | 0 | 0 | 0 | 0 | 0 | 0 | 0 | 0 | 0 | 0 | 0 | 0
0 | 0 | 0 | 0 | 0 | 0 | 0 | 0 | 0 | 0 | 0 | 0 | 0
0.008 | 0.002 | 5.508 | 0.002 | 0.0468 | 0.51 | 3.881 | 0.425 | 0.388 | 0.387 | 0.408 | 0.35 | 0.245
0.21167 | 0.026 | 80.8066 | 0.035 | 0.9639 | 8.73 | 46.576 | 7.323 | 6.754 | 6.339 | 7.064 | 5.77 | 5.248
0.32633 | 0.05 | 176.8175 | 0.08 | 3.8106 | 19.18 | 127.151 | 16.08 | 14.741 | 13.763 | 15.548 | 12.424 | 9.179
0.43433 | 0.077 | 271.4847 | 0.115 | 9.8253 | 28.88 | 185.417 | 24.239 | 22.067 | 21.193 | 23.445 | 19.021 | 49.819
0.556 | 0.107 | 355.3828 | 0.144 | 17.8029 | 37.32 | 304.578 | 31.397 | 28.816 | 27.872 | 30.402 | 25.291 | 57.055
0.66433 | 0.138 | 435.852 | 0.171 | 26.5716 | 45.81 | 349.495 | 38.697 | 35.376 | 34.82 | 37.538 | 31.499 | 42.34
0.73733 | 0.16 | 475.7401 | 0.18 | 30.8304 | 51.17 | 409.25 | 43.521 | 39.586 | 38.676 | 41.221 | 34.741 | 22.337
0.77133 | 0.16 | 451.9182 | 0.167 | 33.1119 | 48.26 | 196.632 | 40.881 | 37.121 | 36.81 | 38.874 | 33.05 | 53.545
0.76233 | 0.147 | 406.9439 | 0.148 | 33.444 | 43.22 | 180.477 | 36.565 | 33.116 | 33.333 | 35.15 | 29.884 | 16.515
0.713 | 0.149 | 401.2008 | 0.144 | 31.7988 | 43.73 | 147.269 | 37.189 | 33.731 | 33.085 | 35.695 | 29.627 | 29.794
0.629 | 0.129 | 338.4791 | 0.12 | 28.2852 | 37.04 | 141.837 | 31.465 | 28.557 | 28.003 | 30.074 | 25.095 | 71.808
0.515 | 0.104 | 267.7846 | 0.094 | 23.166 | 28.88 | 110.835 | 24.426 | 22.161 | 22.161 | 23.239 | 19.896 | 73.528
0.403 | 0.066 | 170.9962 | 0.061 | 16.4781 | 18.46 | 80.915 | 15.569 | 14.168 | 14.054 | 14.781 | 12.653 | 59.691
0.302 | 0.034 | 89.5749 | 0.032 | 9.5742 | 9.62 | 41.554 | 8.095 | 7.384 | 7.293 | 7.691 | 6.582 | 46.987
0.17567 | 0.013 | 34.3017 | 0.013 | 3.4452 | 3.7 | 17.487 | 3.107 | 2.835 | 2.808 | 2.965 | 2.536 | 9.047
0.0016667 | 0 | 0 | 0 | 0.3456 | 0.07 | 0.263 | 0.06 | 0.054 | 0.054 | 0.057 | 0.048 | 2.575
0 | 0 | 0 | 0 | 0 | 0 | 0 | 0 | 0 | 0 | 0 | 0 | 0
0 | 0 | 0 | 0 | 0 | 0 | 0 | 0 | 0 | 0 | 0 | 0 | 0
0 | 0 | 0 | 0 | 0 | 0 | 0 | 0 | 0 | 0 | 0 | 0 | 0
0 | 0 | 0 | 0 | 0 | 0 | 0 | 0 | 0 | 0 | 0 | 0 | 0
0 | 0 | 0 | 0 | 0 | 0 | 0 | 0 | 0 | 0 | 0 | 0 | 0
0 | 0 | 0 | 0 | 0 | 0 | 0 | 0 | 0 | 0 | 0 | 0 | 0
0 | 0 | 0 | 0 | 0 | 0 | 0 | 0 | 0 | 0 | 0 | 0 | 0
0 | 0 | 0 | 0 | 0 | 0 | 0 | 0 | 0 | 0 | 0 | 0 | 0
0.0086667 | 0.003 | 8.2621 | 0.003 | 0.1026 | 0.91 | 4.317 | 0.763 | 0.697 | 0.694 | 0.733 | 0.628 | 0.251
0.23933 | 0.015 | 194.4682 | 0.135 | 1.9008 | 19.27 | 49.831 | 15.835 | 15.176 | 9.469 | 15.581 | 8.81 | 2.854
0.348 | 0.019 | 370.0984 | 0.243 | 7.3035 | 37.53 | 121.317 | 30.613 | 29.303 | 21.419 | 30.213 | 20.109 | 3.533
0.45367 | 0.055 | 596.6271 | 0.33 | 14.2173 | 58.02 | 177.551 | 47.724 | 46.097 | 37.524 | 47.211 | 35.897 | 53.285
0.57 | 0.142 | 817.6539 | 0.391 | 21.0366 | 79.48 | 269.79 | 66.391 | 63.787 | 56.405 | 65.757 | 53.801 | 107.815
0.68 | 0.233 | 981.8226 | 0.421 | 26.8956 | 97.38 | 338.806 | 82.408 | 77.297 | 73.622 | 81.658 | 68.511 | 137.544
0.75433 | 0.33 | 1122.6393 | 0.437 | 31.0635 | 114.92 | 393.926 | 98.405 | 89.906 | 89.299 | 95.766 | 80.8 | 162.064
0.78533 | 0.172 | 488.6666 | 0.179 | 33.3378 | 53.12 | 424.953 | 45.287 | 41.013 | 40.651 | 42.89 | 36.377 | 176.301
0.778 | 0.169 | 461.3313 | 0.164 | 33.5574 | 49.72 | 433.43 | 42.337 | 38.147 | 38.678 | 40.746 | 34.488 | 179.761
0.72667 | 0.169 | 441.8181 | 0.153 | 27.2421 | 49.9 | 414.079 | 42.834 | 38.734 | 37.359 | 41.106 | 33.259 | 175.828
0.63733 | 0.141 | 369.0204 | 0.13 | 19.6569 | 40.76 | 372.307 | 34.659 | 31.45 | 30.815 | 33.12 | 27.606 | 162.275
0.51633 | 0.109 | 281.7054 | 0.099 | 12.1437 | 30.64 | 313.574 | 25.919 | 23.515 | 23.517 | 24.651 | 21.113 | 141.277
0.403 | 0.088 | 218.2123 | 0.075 | 8.7516 | 23.9 | 224.88 | 20.218 | 18.397 | 18.192 | 19.066 | 16.371 | 111.902
0.305 | 0.052 | 128.5711 | 0.044 | 5.0913 | 13.93 | 152.586 | 11.753 | 10.739 | 10.47 | 11.005 | 9.456 | 43.625
0.18 | 0.017 | 43.4315 | 0.016 | 1.8621 | 4.76 | 78.236 | 3.994 | 3.647 | 3.569 | 3.765 | 3.222 | 8.545
0.001 | 0 | 0 | 0 | 0.1584 | 0.07 | 1.252 | 0.061 | 0.055 | 0.055 | 0.058 | 0.049 | 1.933
0 | 0 | 0 | 0 | 0 | 0 | 0 | 0 | 0 | 0 | 0 | 0 | 0
0 | 0 | 0 | 0 | 0 | 0 | 0 | 0 | 0 | 0 | 0 | 0 | 0
0 | 0 | 0 | 0 | 0 | 0 | 0 | 0 | 0 | 0 | 0 | 0 | 0
0 | 0 | 0 | 0 | 0 | 0 | 0 | 0 | 0 | 0 | 0 | 0 | 0
0 | 0 | 0 | 0 | 0 | 0 | 0 | 0 | 0 | 0 | 0 | 0 | 0
0 | 0 | 0 | 0 | 0 | 0 | 0 | 0 | 0 | 0 | 0 | 0 | 0
0 | 0 | 0 | 0 | 0 | 0 | 0 | 0 | 0 | 0 | 0 | 0 | 0
0 | 0 | 0 | 0 | 0 | 0 | 0 | 0 | 0 | 0 | 0 | 0 | 0
0.0093333 | 0.004 | 11.0161 | 0.004 | 0.0468 | 1.12 | 4.305 | 0.943 | 0.861 | 0.857 | 0.905 | 0.775 | 0.113
0.21933 | 0.012 | 204.2368 | 0.146 | 1.0296 | 20.09 | 45.267 | 16.422 | 15.781 | 9.513 | 16.182 | 8.872 | 6.374
0.323 | 0.017 | 365.416 | 0.241 | 3.8016 | 36.94 | 115.969 | 30.066 | 28.842 | 21.001 | 29.679 | 19.777 | 14.976
0.429 | 0.054 | 581.0793 | 0.321 | 14.2191 | 56.54 | 173.955 | 46.484 | 44.898 | 36.565 | 45.985 | 34.979 | 32.083
0.542 | 0.14 | 799.9728 | 0.383 | 29.5767 | 77.93 | 263.389 | 65.072 | 62.53 | 55.298 | 64.444 | 52.756 | 49.971
0.64933 | 0.234 | 982.6904 | 0.421 | 46.9989 | 97.44 | 317 | 82.419 | 77.355 | 73.642 | 81.666 | 68.578 | 61.809
0.71633 | 0.321 | 1112.7381 | 0.435 | 57.78 | 112.12 | 350.229 | 95.692 | 87.772 | 88.119 | 94.336 | 80.199 | 85.79
0.76 | 0.392 | 1175.6046 | 0.423 | 65.3679 | 118.91 | 373.618 | 101.942 | 92.025 | 96.441 | 100.339 | 86.524 | 94.961
0.75333 | 0.439 | 1167.2584 | 0.387 | 68.5512 | 118.87 | 385.387 | 102.234 | 91.278 | 98.423 | 100.512 | 87.467 | 92.388
0.705 | 0.462 | 1095.7142 | 0.333 | 69.8265 | 115.73 | 356.534 | 100.187 | 89.14 | 94.613 | 96.963 | 83.566 | 71.946
0.61067 | 0.453 | 955.7956 | 0.262 | 65.241 | 104.38 | 335.225 | 90.747 | 80.776 | 84.093 | 85.86 | 74.122 | 68.775
0.49833 | 0.417 | 769.9204 | 0.183 | 54.4626 | 86.28 | 256.46 | 75.121 | 67.305 | 68.268 | 68.984 | 60.452 | 48.027
0.39067 | 0.351 | 556.294 | 0.105 | 38.3193 | 63.7 | 177.759 | 55.51 | 50.473 | 48.172 | 48.707 | 43.135 | 30.664
0.29367 | 0.258 | 350.803 | 0.041 | 21.2067 | 38.45 | 109.88 | 33.409 | 31.163 | 26.423 | 26.821 | 24.177 | 17.342
0.17133 | 0.147 | 168.5555 | 0.012 | 7.5249 | 16.98 | 50.716 | 14.541 | 13.854 | 9.144 | 9.37 | 8.457 | 8.197
0.0016667 | 0.001 | 2.754 | 0.001 | 0.7389 | 0.23 | 0.575 | 0.196 | 0.179 | 0.178 | 0.188 | 0.161 | 0.38
0 | 0 | 0 | 0 | 0 | 0 | 0 | 0 | 0 | 0 | 0 | 0 | 0
0 | 0 | 0 | 0 | 0 | 0 | 0 | 0 | 0 | 0 | 0 | 0 | 0
0 | 0 | 0 | 0 | 0 | 0 | 0 | 0 | 0 | 0 | 0 | 0 | 0
0 | 0 | 0 | 0 | 0 | 0 | 0 | 0 | 0 | 0 | 0 | 0 | 0
0 | 0 | 0 | 0 | 0 | 0 | 0 | 0 | 0 | 0 | 0 | 0 | 0
0 | 0 | 0 | 0 | 0 | 0 | 0 | 0 | 0 | 0 | 0 | 0 | 0
0 | 0 | 0 | 0 | 0 | 0 | 0 | 0 | 0 | 0 | 0 | 0 | 0
0 | 0 | 0 | 0 | 0 | 0 | 0 | 0 | 0 | 0 | 0 | 0 | 0
0.0036667 | 0.002 | 5.508 | 0.002 | 0.225 | 0.7 | 6.667 | 0.59 | 0.539 | 0.537 | 0.567 | 0.486 | 0.25
0.038333 | 0.027 | 125.4071 | 0.068 | 4.0248 | 13.26 | 52.029 | 11.079 | 10.38 | 8.451 | 10.773 | 7.752 | 3.018
0.080333 | 0.049 | 235.0917 | 0.122 | 14.5449 | 25.12 | 155.729 | 20.905 | 19.38 | 16.907 | 20.341 | 15.382 | 3.866
0.096667 | 0.046 | 131.8494 | 0.05 | 28.2375 | 14.19 | 230.168 | 11.911 | 10.841 | 10.759 | 11.439 | 9.689 | 57.85
0.155 | 0.119 | 435.7073 | 0.184 | 34.416 | 45.31 | 243.093 | 38.112 | 35.222 | 33.435 | 37.083 | 30.545 | 120.8
0.20233 | 0.079 | 230.3191 | 0.087 | 27.1242 | 24.6 | 273.805 | 20.695 | 18.878 | 18.731 | 19.916 | 16.914 | 151.502
0.19333 | 0.026 | 74.2621 | 0.028 | 31.2921 | 8 | 143.986 | 6.719 | 6.117 | 6.091 | 6.442 | 5.489 | 176.33
0.154 | 0.028 | 77.8839 | 0.029 | 33.6168 | 8.48 | 168.402 | 7.127 | 6.487 | 6.459 | 6.832 | 5.819 | 191.766
0.171 | 0.073 | 202.1582 | 0.075 | 33.9714 | 21.82 | 260.016 | 18.394 | 16.707 | 16.731 | 17.662 | 15.044 | 195.193
0.16467 | 0.318 | 785.7272 | 0.252 | 32.4477 | 88.18 | 185.055 | 76.519 | 68.663 | 67.448 | 73.65 | 59.592 | 188.957
0.14333 | 0.391 | 851.9021 | 0.243 | 28.8459 | 95.44 | 91.703 | 83.115 | 74.221 | 74.542 | 78.669 | 65.648 | 173.657
0.122 | 0.384 | 723.6324 | 0.177 | 23.7132 | 81.1 | 111.905 | 70.596 | 63.16 | 63.994 | 64.896 | 56.558 | 149.283
0.083333 | 0.387 | 651.4312 | 0.139 | 14.4999 | 73.32 | 112.96 | 63.692 | 57.765 | 55.479 | 56.486 | 49.552 | 116.442
0.052667 | 0.221 | 329.4639 | 0.053 | 6.9165 | 35.99 | 91.383 | 31.141 | 28.876 | 25.152 | 25.746 | 22.887 | 44.049
0.021 | 0.028 | 57.973 | 0.017 | 1.9206 | 6.19 | 64.184 | 5.228 | 4.799 | 4.398 | 4.624 | 3.969 | 7.929
0.00066667 | 0 | 0 | 0 | 0.225 | 0.07 | 4.218 | 0.057 | 0.052 | 0.052 | 0.055 | 0.047 | 1.123
0 | 0 | 0 | 0 | 0 | 0 | 0 | 0 | 0 | 0 | 0 | 0 | 0
0 | 0 | 0 | 0 | 0 | 0 | 0 | 0 | 0 | 0 | 0 | 0 | 0
0 | 0 | 0 | 0 | 0 | 0 | 0 | 0 | 0 | 0 | 0 | 0 | 0
0 | 0 | 0 | 0 | 0 | 0 | 0 | 0 | 0 | 0 | 0 | 0 | 0
0 | 0 | 0 | 0 | 0 | 0 | 0 | 0 | 0 | 0 | 0 | 0 | 0
0 | 0 | 0 | 0 | 0 | 0 | 0 | 0 | 0 | 0 | 0 | 0 | 0
0 | 0 | 0 | 0 | 0 | 0 | 0 | 0 | 0 | 0 | 0 | 0 | 0
0 | 0 | 0 | 0 | 0 | 0 | 0 | 0 | 0 | 0 | 0 | 0 | 0
0.005 | 0.002 | 5.508 | 0.002 | 0.1035 | 0.7 | 5.482 | 0.587 | 0.536 | 0.534 | 0.563 | 0.483 | 0.113
0.063667 | 0.026 | 89.6773 | 0.042 | 2.0016 | 9.67 | 52.333 | 8.113 | 7.516 | 6.763 | 7.844 | 6.166 | 5.472
0.123 | 0.053 | 218.9895 | 0.107 | 7.5645 | 23.8 | 124.122 | 19.914 | 18.307 | 16.518 | 19.322 | 14.911 | 9.664
0.17233 | 0.09 | 355.7082 | 0.158 | 14.5962 | 37.23 | 180.619 | 31.138 | 28.527 | 26.858 | 30.236 | 24.247 | 44.424
0.22 | 0.124 | 457.1067 | 0.193 | 21.5451 | 47.26 | 274.209 | 39.739 | 36.745 | 34.857 | 38.68 | 31.863 | 92.529
0.25833 | 0.157 | 524.4627 | 0.21 | 27.6777 | 54.62 | 346.22 | 46.2 | 42.393 | 41.433 | 45.029 | 37.626 | 100.068
0.314 | 0.24 | 767.19 | 0.295 | 49.3038 | 80.83 | 399.498 | 69.103 | 63.016 | 61.732 | 66.095 | 55.645 | 130.268
0.31067 | 0.286 | 831.099 | 0.3 | 67.1166 | 87.84 | 436.353 | 75.414 | 68.11 | 68.408 | 71.85 | 61.104 | 147.035
0.30433 | 0.352 | 936.4208 | 0.313 | 76.9284 | 97.11 | 443.638 | 83.598 | 74.644 | 78.728 | 81.468 | 69.774 | 129.06
0.27867 | 0.4 | 962.3521 | 0.298 | 69.282 | 104.46 | 425.884 | 90.744 | 81.063 | 82.156 | 87.53 | 72.475 | 141.766
0.24867 | 0.419 | 890.0788 | 0.246 | 57.2094 | 98.19 | 384.822 | 85.566 | 76.283 | 77.676 | 80.918 | 68.393 | 129.778
0.19033 | 0.372 | 700.9554 | 0.172 | 41.949 | 77.94 | 323.423 | 67.825 | 60.719 | 61.484 | 62.339 | 54.378 | 118.526
0.131 | 0.327 | 525.0537 | 0.102 | 29.7387 | 59.56 | 237.316 | 51.857 | 47.142 | 44.991 | 45.578 | 40.276 | 82.457
0.080667 | 0.258 | 349.5917 | 0.041 | 17.1153 | 37.93 | 164.982 | 32.911 | 30.766 | 26.026 | 26.398 | 23.881 | 32.431
0.025667 | 0.17 | 198.8918 | 0.015 | 6.3351 | 19.83 | 87.964 | 16.941 | 16.156 | 10.869 | 11.149 | 10.084 | 8.465
0.00066667 | 0.002 | 5.508 | 0.002 | 0.7515 | 0.58 | 1.947 | 0.484 | 0.443 | 0.425 | 0.448 | 0.384 | 0.519
0 | 0 | 0 | 0 | 0 | 0 | 0 | 0 | 0 | 0 | 0 | 0 | 0
0 | 0 | 0 | 0 | 0 | 0 | 0 | 0 | 0 | 0 | 0 | 0 | 0
0 | 0 | 0 | 0 | 0 | 0 | 0 | 0 | 0 | 0 | 0 | 0 | 0
0 | 0 | 0 | 0 | 0 | 0 | 0 | 0 | 0 | 0 | 0 | 0 | 0
0 | 0 | 0 | 0 | 0 | 0 | 0 | 0 | 0 | 0 | 0 | 0 | 0
0 | 0 | 0 | 0 | 0 | 0 | 0 | 0 | 0 | 0 | 0 | 0 | 0
0 | 0 | 0 | 0 | 0 | 0 | 0 | 0 | 0 | 0 | 0 | 0 | 0
0 | 0 | 0 | 0 | 0 | 0 | 0 | 0 | 0 | 0 | 0 | 0 | 0
0.0093333 | 0.004 | 11.7874 | 0.005 | 0.2277 | 1.32 | 3.867 | 1.108 | 1.012 | 1.005 | 1.064 | 0.909 | 0.111
0.16933 | 0.02 | 168.6095 | 0.11 | 3.9303 | 17.29 | 40.694 | 14.288 | 13.589 | 9.402 | 14 | 8.703 | 6.461
0.27133 | 0.032 | 312.4089 | 0.19 | 13.8654 | 32.65 | 103.255 | 26.873 | 25.332 | 19.952 | 26.376 | 18.411 | 14.93
0.35733 | 0.066 | 508.0588 | 0.268 | 28.0566 | 50.96 | 147.526 | 42.238 | 39.831 | 33.921 | 41.54 | 31.514 | 38.941
0.47533 | 0.137 | 704.5825 | 0.329 | 42.624 | 69.68 | 197.078 | 58.368 | 55.423 | 49.78 | 57.556 | 46.835 | 68.286
0.52733 | 0.22 | 886.149 | 0.376 | 55.1115 | 88.66 | 286.542 | 75.082 | 70.074 | 66.967 | 74.171 | 61.959 | 80.953
0.57067 | 0.3 | 1019.463 | 0.397 | 68.1822 | 104.21 | 351.619 | 89.129 | 81.6 | 80.965 | 86.809 | 73.436 | 104.072
0.63133 | 0.358 | 1060.3155 | 0.381 | 77.1804 | 109.44 | 370.231 | 94.045 | 84.879 | 87.107 | 91.027 | 77.941 | 101.307
0.591 | 0.402 | 1066.2214 | 0.354 | 80.3178 | 109.64 | 392.618 | 94.416 | 84.283 | 89.745 | 92.352 | 79.612 | 101.327
0.573 | 0.408 | 976.2849 | 0.3 | 73.2015 | 106.36 | 353.231 | 92.415 | 82.526 | 83.989 | 89.18 | 74.1 | 86.692
0.50467 | 0.4 | 859.8991 | 0.241 | 60.462 | 95.86 | 281.396 | 83.527 | 74.556 | 75.283 | 79.005 | 66.312 | 80.784
0.39467 | 0.357 | 682.3281 | 0.171 | 44.3088 | 76.31 | 233.281 | 66.342 | 59.408 | 60.088 | 61.04 | 53.154 | 70.053
0.27733 | 0.283 | 480.4469 | 0.104 | 27.684 | 54.62 | 168.766 | 47.401 | 43.057 | 41.261 | 42.024 | 36.917 | 50.942
0.19 | 0.204 | 303.2736 | 0.048 | 13.2975 | 33.22 | 107.159 | 28.719 | 26.683 | 23.151 | 23.685 | 21.115 | 30.071
0.088 | 0.111 | 142.2929 | 0.017 | 3.7863 | 14.72 | 50.178 | 12.568 | 11.845 | 8.572 | 8.86 | 7.849 | 8.733
0.00033333 | 0.001 | 2.754 | 0.001 | 0.3483 | 0.32 | 1.235 | 0.269 | 0.246 | 0.245 | 0.259 | 0.222 | 0.955
0 | 0 | 0 | 0 | 0 | 0 | 0 | 0 | 0 | 0 | 0 | 0 | 0
0 | 0 | 0 | 0 | 0 | 0 | 0 | 0 | 0 | 0 | 0 | 0 | 0
0 | 0 | 0 | 0 | 0 | 0 | 0 | 0 | 0 | 0 | 0 | 0 | 0
0 | 0 | 0 | 0 | 0 | 0 | 0 | 0 | 0 | 0 | 0 | 0 | 0
0 | 0 | 0 | 0 | 0 | 0 | 0 | 0 | 0 | 0 | 0 | 0 | 0
0 | 0 | 0 | 0 | 0 | 0 | 0 | 0 | 0 | 0 | 0 | 0 | 0
0 | 0 | 0 | 0 | 0 | 0 | 0 | 0 | 0 | 0 | 0 | 0 | 0
0 | 0 | 0 | 0 | 0 | 0 | 0 | 0 | 0 | 0 | 0 | 0 | 0
0.0043333 | 0.003 | 8.2621 | 0.003 | 0.0468 | 0.8 | 1.256 | 0.674 | 0.616 | 0.613 | 0.647 | 0.555 | 0.393
0.045667 | 0.026 | 131.2345 | 0.074 | 1.1079 | 13.94 | 12.435 | 11.648 | 10.933 | 8.655 | 11.337 | 7.94 | 2.67
0.097667 | 0.039 | 303.3152 | 0.178 | 3.9843 | 32.02 | 23.734 | 26.465 | 24.777 | 20.093 | 25.91 | 18.405 | 3.691
0.16467 | 0.077 | 439.1964 | 0.218 | 10.0692 | 44.73 | 45.061 | 37.182 | 34.688 | 30.716 | 36.398 | 28.222 | 54.26
0.20933 | 0.137 | 579.1151 | 0.256 | 18.4059 | 58.65 | 52.469 | 49.225 | 46.034 | 42.662 | 48.186 | 39.471 | 119.999
0.24933 | 0.177 | 609.2045 | 0.247 | 27.693 | 62.82 | 58.054 | 53.097 | 48.931 | 47.617 | 51.877 | 43.451 | 151.329
0.25667 | 0.237 | 757.566 | 0.292 | 45.3096 | 79.89 | 85.427 | 68.257 | 62.281 | 61.016 | 65.321 | 55.04 | 177.353
0.29867 | 0.303 | 883.0518 | 0.319 | 60.5682 | 92.71 | 105.095 | 79.521 | 71.876 | 72.563 | 76.12 | 64.918 | 192.851
0.301 | 0.345 | 918.577 | 0.308 | 70.5546 | 95.56 | 102.639 | 82.204 | 73.485 | 77.224 | 80.03 | 68.505 | 196.844
0.278 | 0.334 | 819.131 | 0.262 | 58.1364 | 90.39 | 100.153 | 78.342 | 70.304 | 69.762 | 75.468 | 61.724 | 192.02
0.222 | 0.245 | 577.8258 | 0.183 | 41.5215 | 65.21 | 69.131 | 56.365 | 50.786 | 49.319 | 53.556 | 43.74 | 177.531
0.203 | 0.307 | 616.2436 | 0.166 | 23.7771 | 68.44 | 61.731 | 59.264 | 53.133 | 53.623 | 54.799 | 47.492 | 153.714
0.15367 | 0.187 | 370.1655 | 0.101 | 17.1738 | 41.18 | 30.782 | 35.349 | 32.114 | 31.182 | 32.169 | 27.947 | 121.464
0.091333 | 0.104 | 196.1922 | 0.05 | 10.1313 | 21.4 | 20.576 | 18.286 | 16.806 | 15.513 | 16.129 | 14.033 | 46.979
0.030333 | 0.018 | 46.1855 | 0.017 | 3.879 | 4.97 | 7.413 | 4.178 | 3.815 | 3.738 | 3.943 | 3.375 | 8.668
0.00033333 | 0 | 0 | 0 | 0.4149 | 0.07 | 0.576 | 0.057 | 0.052 | 0.052 | 0.055 | 0.047 | 1.921
0 | 0 | 0 | 0 | 0 | 0 | 0 | 0 | 0 | 0 | 0 | 0 | 0
0 | 0 | 0 | 0 | 0 | 0 | 0 | 0 | 0 | 0 | 0 | 0 | 0
0 | 0 | 0 | 0 | 0 | 0 | 0 | 0 | 0 | 0 | 0 | 0 | 0
0 | 0 | 0 | 0 | 0 | 0 | 0 | 0 | 0 | 0 | 0 | 0 | 0
0 | 0 | 0 | 0 | 0 | 0 | 0 | 0 | 0 | 0 | 0 | 0 | 0
0 | 0 | 0 | 0 | 0 | 0 | 0 | 0 | 0 | 0 | 0 | 0 | 0
0 | 0 | 0 | 0 | 0 | 0 | 0 | 0 | 0 | 0 | 0 | 0 | 0
0 | 0 | 0 | 0 | 0 | 0 | 0 | 0 | 0 | 0 | 0 | 0 | 0
0.011667 | 0.003 | 8.2621 | 0.003 | 0.0477 | 0.9 | 1.98 | 0.754 | 0.689 | 0.686 | 0.724 | 0.621 | 0.395
0.19267 | 0.016 | 44.8357 | 0.017 | 1.1115 | 4.81 | 15.481 | 4.035 | 3.681 | 3.662 | 3.872 | 3.308 | 2.857
0.31033 | 0.048 | 165.3314 | 0.073 | 3.9933 | 17.98 | 32.372 | 15.074 | 13.789 | 13.023 | 14.562 | 11.738 | 3.533
0.41933 | 0.013 | 35.8022 | 0.013 | 7.6752 | 3.88 | 50.325 | 3.257 | 2.971 | 2.958 | 3.125 | 2.672 | 51.505
0.52733 | 0.064 | 185.9113 | 0.071 | 11.367 | 19.99 | 64.812 | 16.796 | 15.322 | 15.171 | 16.142 | 13.697 | 116.893
0.60567 | 0.08 | 229.3006 | 0.087 | 14.5764 | 24.55 | 67.601 | 20.649 | 18.823 | 18.693 | 19.857 | 16.867 | 148.074
0.683 | 0.043 | 122.2374 | 0.046 | 22.1868 | 13.19 | 90.387 | 11.091 | 10.096 | 10.039 | 10.623 | 9.044 | 173.119
0.705 | 0.057 | 158.2325 | 0.059 | 29.25 | 17.16 | 99.014 | 14.446 | 13.143 | 13.068 | 13.82 | 11.765 | 187.923
0.704 | 0.159 | 432.9655 | 0.154 | 34.5888 | 46.54 | 87.436 | 39.593 | 35.724 | 36.216 | 38.122 | 32.347 | 192.567
0.664 | 0.293 | 725.6389 | 0.234 | 33.0246 | 81.64 | 62.267 | 70.8 | 63.639 | 62.233 | 68.14 | 55.072 | 187.07
0.57867 | 0.476 | 1024.6762 | 0.289 | 29.3778 | 112.54 | 58.992 | 97.893 | 87.477 | 88.481 | 92.61 | 78.065 | 172.315
0.465 | 0.347 | 676.6452 | 0.175 | 24.1038 | 75.25 | 61.813 | 65.244 | 58.55 | 59.113 | 60.157 | 52.419 | 149.14
0.359 | 0.333 | 549.0564 | 0.114 | 17.3808 | 62.28 | 36.3 | 54.087 | 49.201 | 46.995 | 47.75 | 42.109 | 117.473
0.26133 | 0.184 | 282.3864 | 0.049 | 10.2555 | 31.01 | 21.07 | 26.756 | 24.822 | 21.726 | 22.301 | 19.792 | 46.755
0.144 | 0.13 | 165.6207 | 0.019 | 3.8916 | 17.01 | 8.255 | 14.488 | 13.706 | 9.861 | 10.172 | 9.079 | 8.145
0.0023333 | 0.001 | 2.754 | 0.001 | 0.3501 | 0.23 | 0.577 | 0.194 | 0.177 | 0.177 | 0.187 | 0.16 | 1.925
0 | 0 | 0 | 0 | 0 | 0 | 0 | 0 | 0 | 0 | 0 | 0 | 0
0 | 0 | 0 | 0 | 0 | 0 | 0 | 0 | 0 | 0 | 0 | 0 | 0
0 | 0 | 0 | 0 | 0 | 0 | 0 | 0 | 0 | 0 | 0 | 0 | 0
0 | 0 | 0 | 0 | 0 | 0 | 0 | 0 | 0 | 0 | 0 | 0 | 0
0 | 0 | 0 | 0 | 0 | 0 | 0 | 0 | 0 | 0 | 0 | 0 | 0
0 | 0 | 0 | 0 | 0 | 0 | 0 | 0 | 0 | 0 | 0 | 0 | 0
0 | 0 | 0 | 0 | 0 | 0 | 0 | 0 | 0 | 0 | 0 | 0 | 0
0 | 0 | 0 | 0 | 0 | 0 | 0 | 0 | 0 | 0 | 0 | 0 | 0
0.0086667 | 0.005 | 15.2164 | 0.006 | 0.1035 | 1.64 | 1.26 | 1.379 | 1.261 | 1.242 | 1.324 | 1.124 | 0.395
0.15567 | 0.013 | 207.6235 | 0.148 | 1.8468 | 20.49 | 13.748 | 16.712 | 16.03 | 10.047 | 16.45 | 9.365 | 2.854
0.38333 | 0.018 | 378.8848 | 0.249 | 7.6239 | 38.46 | 30.072 | 31.268 | 29.914 | 22.182 | 30.865 | 20.828 | 3.529
0.50233 | 0.066 | 647.1395 | 0.354 | 23.3811 | 62.75 | 43.304 | 51.548 | 49.581 | 40.927 | 50.936 | 38.96 | 51.957
0.61967 | 0.163 | 893.8203 | 0.425 | 43.8138 | 86.14 | 49.766 | 71.803 | 68.95 | 61.223 | 71.029 | 58.37 | 117.566
0.62433 | 0.248 | 1034.2754 | 0.444 | 62.9865 | 101.4 | 79.377 | 85.546 | 80.591 | 76.506 | 84.759 | 71.551 | 147.704
0.70233 | 0.337 | 1140.9833 | 0.445 | 73.575 | 115.69 | 80.26 | 98.8 | 90.59 | 89.861 | 96.306 | 81.651 | 172.146
0.25433 | 0.183 | 520.847 | 0.191 | 78.6771 | 56.27 | 79.278 | 47.918 | 43.449 | 43.141 | 45.498 | 38.672 | 187.369
0.19833 | 0.17 | 468.2615 | 0.17 | 78.7545 | 50 | 94.997 | 42.318 | 38.34 | 38.608 | 40.695 | 34.63 | 191.634
0.49233 | 0.141 | 380.7536 | 0.137 | 74.0961 | 41.83 | 84.438 | 35.518 | 32.263 | 31.557 | 34.088 | 28.302 | 186.651
0.379 | 0.147 | 384.8696 | 0.136 | 64.9728 | 42.47 | 91.036 | 36.104 | 32.793 | 32.033 | 34.505 | 28.722 | 172.127
0.27033 | 0.114 | 293.5892 | 0.103 | 51.7392 | 31.98 | 67.805 | 27.043 | 24.553 | 24.536 | 25.716 | 22.046 | 149.288
0.31967 | 0.071 | 184.3806 | 0.066 | 37.7577 | 20.12 | 44.469 | 16.967 | 15.451 | 15.315 | 16.104 | 13.799 | 118.571
0.266 | 0.033 | 88.7071 | 0.032 | 21.8943 | 9.68 | 34.415 | 8.135 | 7.422 | 7.344 | 7.749 | 6.631 | 49.263
0.19733 | 0.011 | 31.0656 | 0.012 | 8.2494 | 3.48 | 11.55 | 2.917 | 2.661 | 2.65 | 2.799 | 2.394 | 8.323
0.0043333 | 0 | 0.77136 | 0.001 | 1.0125 | 0.15 | 0.576 | 0.126 | 0.115 | 0.115 | 0.121 | 0.104 | 2.087
0 | 0 | 0 | 0 | 0 | 0 | 0 | 0 | 0 | 0 | 0 | 0 | 0
0 | 0 | 0 | 0 | 0 | 0 | 0 | 0 | 0 | 0 | 0 | 0 | 0
0 | 0 | 0 | 0 | 0 | 0 | 0 | 0 | 0 | 0 | 0 | 0 | 0
0 | 0 | 0 | 0 | 0 | 0 | 0 | 0 | 0 | 0 | 0 | 0 | 0
0 | 0 | 0 | 0 | 0 | 0 | 0 | 0 | 0 | 0 | 0 | 0 | 0
0 | 0 | 0 | 0 | 0 | 0 | 0 | 0 | 0 | 0 | 0 | 0 | 0
0 | 0 | 0 | 0 | 0 | 0 | 0 | 0 | 0 | 0 | 0 | 0 | 0
0 | 0 | 0 | 0 | 0 | 0 | 0 | 0 | 0 | 0 | 0 | 0 | 0
0.0086667 | 0.005 | 13.7701 | 0.005 | 0.1026 | 1.41 | 5.506 | 1.182 | 1.079 | 1.074 | 1.134 | 0.971 | 1.005
0.091667 | 0.019 | 173.6655 | 0.116 | 1.8342 | 17.68 | 43.833 | 14.577 | 13.858 | 9.502 | 14.281 | 8.783 | 6.221
0.271 | 0.031 | 321.3338 | 0.197 | 6.9012 | 33.51 | 107.889 | 27.574 | 25.935 | 20.497 | 27.054 | 18.858 | 7.45
0.431 | 0.068 | 505.2626 | 0.265 | 17.3682 | 50.36 | 160.315 | 41.718 | 39.219 | 33.687 | 41.003 | 31.188 | 47.068
0.56667 | 0.139 | 674.2461 | 0.311 | 31.0401 | 66.41 | 249.375 | 55.567 | 52.633 | 47.638 | 54.703 | 44.704 | 98.881
0.615 | 0.21 | 827.7783 | 0.35 | 45.8019 | 82.31 | 297.975 | 69.627 | 64.968 | 62.126 | 68.686 | 57.467 | 85.249
0.67267 | 0.274 | 909.6518 | 0.354 | 53.559 | 93.08 | 340.963 | 79.509 | 72.805 | 71.863 | 77.009 | 65.159 | 87.479
0.493 | 0.326 | 956.9644 | 0.345 | 57.9681 | 98.77 | 370.034 | 84.775 | 76.644 | 77.868 | 81.547 | 69.737 | 92.561
0.57967 | 0.38 | 1011.8641 | 0.339 | 58.5873 | 103.29 | 401.497 | 88.784 | 79.454 | 83.919 | 86.64 | 74.589 | 10.834
0.43633 | 0.378 | 913.4185 | 0.285 | 55.6164 | 99.11 | 356.888 | 86.015 | 77.062 | 77.432 | 82.948 | 68.479 | 27.102
0.375 | 0.357 | 782.5635 | 0.226 | 49.1598 | 86.83 | 326.552 | 75.505 | 67.66 | 67.336 | 71.481 | 59.491 | 89.335
0.36833 | 0.331 | 647.3453 | 0.169 | 39.6873 | 71.24 | 245.457 | 61.717 | 55.442 | 55.907 | 56.914 | 49.632 | 96.784
0.308 | 0.269 | 462.2595 | 0.104 | 29.3175 | 51.89 | 173.977 | 44.929 | 40.897 | 39.143 | 39.92 | 35.111 | 54.719
0.251 | 0.183 | 278.6682 | 0.048 | 17.2791 | 30.31 | 103.338 | 26.121 | 24.29 | 21.185 | 21.726 | 19.354 | 55.002
0.17267 | 0.1 | 132.4881 | 0.018 | 6.6582 | 13.78 | 59.266 | 11.735 | 11.04 | 8.184 | 8.475 | 7.489 | 7.902
0.005 | 0.001 | 2.754 | 0.001 | 0.7983 | 0.4 | 2.342 | 0.338 | 0.309 | 0.308 | 0.325 | 0.279 | 4.69
0 | 0 | 0 | 0 | 0 | 0 | 0 | 0 | 0 | 0 | 0 | 0 | 0
0 | 0 | 0 | 0 | 0 | 0 | 0 | 0 | 0 | 0 | 0 | 0 | 0
0 | 0 | 0 | 0 | 0 | 0 | 0 | 0 | 0 | 0 | 0 | 0 | 0
0 | 0 | 0 | 0 | 0 | 0 | 0 | 0 | 0 | 0 | 0 | 0 | 0
0 | 0 | 0 | 0 | 0 | 0 | 0 | 0 | 0 | 0 | 0 | 0 | 0
0 | 0 | 0 | 0 | 0 | 0 | 0 | 0 | 0 | 0 | 0 | 0 | 0
0 | 0 | 0 | 0 | 0 | 0 | 0 | 0 | 0 | 0 | 0 | 0 | 0
0 | 0 | 0 | 0 | 0 | 0 | 0 | 0 | 0 | 0 | 0 | 0 | 0
0.003 | 0.003 | 8.2621 | 0.003 | 0.1008 | 0.98 | 3.505 | 0.822 | 0.751 | 0.748 | 0.79 | 0.677 | 0.113
0.040333 | 0.027 | 95.0889 | 0.044 | 1.8054 | 10.24 | 31.816 | 8.585 | 7.953 | 7.209 | 8.3 | 6.577 | 6.038
0.068333 | 0.054 | 200.0911 | 0.092 | 6.8634 | 21.65 | 63.209 | 18.116 | 16.606 | 15.476 | 17.54 | 13.966 | 7.873
0.125 | 0.085 | 309.8782 | 0.134 | 15.4449 | 32.63 | 99.069 | 27.328 | 24.859 | 23.824 | 26.477 | 21.355 | 41.657
0.42233 | 0.121 | 415.4228 | 0.171 | 25.9353 | 42.99 | 130.845 | 36.093 | 33.263 | 31.963 | 35.024 | 29.133 | 84.977
0.504 | 0.148 | 473.3898 | 0.187 | 36.531 | 49.12 | 157.527 | 41.425 | 38.011 | 37.284 | 40.242 | 33.87 | 164.302
0.806 | 0.185 | 557.6857 | 0.213 | 39.0285 | 59.02 | 179.199 | 50.123 | 45.711 | 44.832 | 47.788 | 40.42 | 120.016
0.49433 | 0.206 | 587.1483 | 0.215 | 37.5453 | 62.24 | 171.68 | 53.024 | 48.091 | 47.79 | 50.376 | 42.857 | 69.049
0.51967 | 0.199 | 542.2283 | 0.192 | 33.4782 | 57.27 | 172.611 | 48.765 | 43.985 | 44.593 | 46.954 | 39.813 | 149.354
0.423 | 0.193 | 502.4729 | 0.173 | 40.8816 | 55.92 | 162.394 | 48.021 | 43.484 | 41.77 | 46.118 | 37.233 | 176.722
0.26233 | 0.18 | 448.5917 | 0.151 | 42.8904 | 50.12 | 131.936 | 43.022 | 38.965 | 37.451 | 40.995 | 33.394 | 146.783
0.064 | 0.151 | 361.3188 | 0.119 | 39.2643 | 39.1 | 96.735 | 33.301 | 30.107 | 30.164 | 31.393 | 26.97 | 40.442
0.11033 | 0.103 | 251.1219 | 0.085 | 24.6789 | 27.1 | 68.67 | 22.925 | 20.887 | 20.604 | 21.564 | 18.566 | 5.316
0.045667 | 0.04 | 103.9778 | 0.037 | 11.9403 | 11.17 | 37.689 | 9.398 | 8.579 | 8.456 | 8.913 | 7.637 | 5.16
0.020333 | 0.009 | 25.5575 | 0.01 | 3.5028 | 2.8 | 14.576 | 2.35 | 2.145 | 2.136 | 2.256 | 1.931 | 2.427
0.00033333 | 0 | 0.77136 | 0.001 | 0.4725 | 0.14 | 0.579 | 0.121 | 0.111 | 0.11 | 0.116 | 0.1 | 0.382
0 | 0 | 0 | 0 | 0 | 0 | 0 | 0 | 0 | 0 | 0 | 0 | 0
0 | 0 | 0 | 0 | 0 | 0 | 0 | 0 | 0 | 0 | 0 | 0 | 0
0 | 0 | 0 | 0 | 0 | 0 | 0 | 0 | 0 | 0 | 0 | 0 | 0
0 | 0 | 0 | 0 | 0 | 0 | 0 | 0 | 0 | 0 | 0 | 0 | 0
0 | 0 | 0 | 0 | 0 | 0 | 0 | 0 | 0 | 0 | 0 | 0 | 0
0 | 0 | 0 | 0 | 0 | 0 | 0 | 0 | 0 | 0 | 0 | 0 | 0
0 | 0 | 0 | 0 | 0 | 0 | 0 | 0 | 0 | 0 | 0 | 0 | 0
0 | 0 | 0 | 0 | 0 | 0 | 0 | 0 | 0 | 0 | 0 | 0 | 0
0.0086667 | 0.006 | 16.2348 | 0.006 | 0.1611 | 1.7 | 10.426 | 1.429 | 1.306 | 1.288 | 1.373 | 1.165 | 1.158
0.10267 | 0.016 | 212.6495 | 0.15 | 2.4201 | 21.11 | 55.558 | 17.228 | 16.505 | 10.722 | 16.945 | 9.999 | 3.849
0.213 | 0.023 | 357.148 | 0.229 | 6.8886 | 36.33 | 121.564 | 29.631 | 28.17 | 21.466 | 29.18 | 20.005 | 8.675
0.29367 | 0.066 | 627.3914 | 0.342 | 13.6602 | 60.18 | 173.863 | 49.445 | 47.335 | 39.389 | 48.839 | 37.279 | 47.177
0.382 | 0.155 | 830.2006 | 0.394 | 20.5425 | 79.04 | 276.863 | 65.828 | 63.191 | 56.199 | 65.082 | 53.562 | 72.833
0.435 | 0.23 | 942.6636 | 0.403 | 26.4978 | 91.68 | 412.09 | 77.362 | 72.742 | 69.118 | 76.549 | 64.498 | 102.589
0.46867 | 0.316 | 1065.1544 | 0.416 | 30.9114 | 106.63 | 468.25 | 90.972 | 83.496 | 82.677 | 88.589 | 75.201 | 46.764
0.44133 | 0.09 | 254.7859 | 0.094 | 33.4206 | 27.46 | 245.577 | 23.297 | 21.142 | 21.009 | 22.188 | 18.854 | 54.367
0.45533 | 0.181 | 492.6439 | 0.175 | 33.8058 | 52.22 | 143.915 | 44.435 | 40.103 | 40.607 | 42.772 | 36.275 | 11.181
0.388 | 0.154 | 413.7596 | 0.148 | 32.1903 | 44.91 | 51.783 | 38.17 | 34.673 | 33.845 | 36.641 | 30.348 | 38.609
0.34833 | 0.186 | 460.5841 | 0.154 | 28.6074 | 51.38 | 57.946 | 44.097 | 39.931 | 38.547 | 42.011 | 34.381 | 54.664
0.27067 | 0.135 | 327.2943 | 0.109 | 23.2569 | 35.52 | 20.603 | 30.221 | 27.337 | 27.369 | 28.526 | 24.485 | 96.044
0.16633 | 0.055 | 145.7701 | 0.053 | 14.1237 | 15.78 | 14.986 | 13.278 | 12.094 | 12.011 | 12.659 | 10.827 | 36.354
0.10967 | 0.023 | 64.4995 | 0.024 | 6.606 | 7.03 | 9.085 | 5.9 | 5.379 | 5.353 | 5.656 | 4.832 | 36.087
0.034 | 0.005 | 13.7701 | 0.005 | 1.8882 | 1.47 | 3.861 | 1.231 | 1.124 | 1.12 | 1.182 | 1.013 | 7.345
0.001 | 0.001 | 2.754 | 0.001 | 0.2214 | 0.23 | 0.579 | 0.191 | 0.175 | 0.174 | 0.184 | 0.158 | 2.948
0 | 0 | 0 | 0 | 0 | 0 | 0 | 0 | 0 | 0 | 0 | 0 | 0
0 | 0 | 0 | 0 | 0 | 0 | 0 | 0 | 0 | 0 | 0 | 0 | 0
0 | 0 | 0 | 0 | 0 | 0 | 0 | 0 | 0 | 0 | 0 | 0 | 0
0 | 0 | 0 | 0 | 0 | 0 | 0 | 0 | 0 | 0 | 0 | 0 | 0
0 | 0 | 0 | 0 | 0 | 0 | 0 | 0 | 0 | 0 | 0 | 0 | 0
0 | 0 | 0 | 0 | 0 | 0 | 0 | 0 | 0 | 0 | 0 | 0 | 0
0 | 0 | 0 | 0 | 0 | 0 | 0 | 0 | 0 | 0 | 0 | 0 | 0
0 | 0 | 0 | 0 | 0 | 0 | 0 | 0 | 0 | 0 | 0 | 0 | 0
0.014333 | 0.002 | 5.508 | 0.002 | 0.1035 | 0.5 | 8.844 | 0.419 | 0.383 | 0.382 | 0.403 | 0.346 | 0.252
0.20167 | 0.019 | 54.1583 | 0.021 | 1.9107 | 5.85 | 43.647 | 4.911 | 4.489 | 4.43 | 4.717 | 4.008 | 3.046
0.30967 | 0.041 | 118.4107 | 0.046 | 6.9345 | 12.84 | 134.53 | 10.78 | 9.824 | 9.688 | 10.364 | 8.732 | 4.628
0.41467 | 0.06 | 176.92 | 0.069 | 20.6523 | 18.96 | 223.403 | 15.912 | 14.459 | 14.315 | 15.303 | 12.862 | 54.416
0.53933 | 0.08 | 236.255 | 0.091 | 39.2409 | 25.03 | 334.822 | 21.021 | 19.202 | 18.945 | 20.232 | 17.126 | 121.993
0.637 | 0.098 | 284.8631 | 0.109 | 58.2282 | 30.23 | 373.132 | 25.427 | 23.215 | 23.006 | 24.494 | 20.794 | 171.148
0.719 | 0.111 | 319.7554 | 0.121 | 62.5239 | 34.04 | 356.37 | 28.709 | 26.159 | 25.887 | 27.453 | 23.337 | 201.922
0.74567 | 0.118 | 332.9048 | 0.124 | 58.8294 | 35.5 | 239.044 | 29.977 | 27.26 | 27.081 | 28.613 | 24.364 | 108.33
0.74 | 0.121 | 334.7488 | 0.123 | 47.826 | 35.52 | 291.766 | 29.993 | 27.218 | 27.31 | 28.816 | 24.535 | 86.382
0.69733 | 0.108 | 294.0171 | 0.107 | 41.4 | 31.84 | 212.744 | 26.972 | 24.52 | 24.07 | 25.881 | 21.618 | 71.885
0.62333 | 0.1 | 267.8268 | 0.097 | 32.7384 | 29.06 | 164.333 | 24.602 | 22.374 | 21.962 | 23.541 | 19.734 | 68.646
0.50167 | 0.083 | 221.2977 | 0.08 | 23.3334 | 23.71 | 81.981 | 19.996 | 18.178 | 18.138 | 19.071 | 16.32 | 57.707
0.38967 | 0.058 | 153.9358 | 0.056 | 16.6428 | 16.57 | 60.202 | 13.949 | 12.705 | 12.614 | 13.29 | 11.37 | 47.851
0.276 | 0.033 | 88.3214 | 0.032 | 9.648 | 9.42 | 161.078 | 7.92 | 7.226 | 7.153 | 7.548 | 6.459 | 27.014
0.171 | 0.012 | 33.0482 | 0.012 | 3.6063 | 3.56 | 98.61 | 2.985 | 2.723 | 2.712 | 2.865 | 2.45 | 9.944
0.0036667 | 0 | 0.77136 | 0.001 | 0.3456 | 0.15 | 10.475 | 0.121 | 0.111 | 0.11 | 0.116 | 0.1 | 0.54
0 | 0 | 0 | 0 | 0 | 0 | 0 | 0 | 0 | 0 | 0 | 0 | 0
0 | 0 | 0 | 0 | 0 | 0 | 0 | 0 | 0 | 0 | 0 | 0 | 0
0 | 0 | 0 | 0 | 0 | 0 | 0 | 0 | 0 | 0 | 0 | 0 | 0
0 | 0 | 0 | 0 | 0 | 0 | 0 | 0 | 0 | 0 | 0 | 0 | 0
0 | 0 | 0 | 0 | 0 | 0 | 0 | 0 | 0 | 0 | 0 | 0 | 0
0 | 0 | 0 | 0 | 0 | 0 | 0 | 0 | 0 | 0 | 0 | 0 | 0
0 | 0 | 0 | 0 | 0 | 0 | 0 | 0 | 0 | 0 | 0 | 0 | 0
0 | 0 | 0 | 0 | 0 | 0 | 0 | 0 | 0 | 0 | 0 | 0 | 0
0.014 | 0.003 | 8.2621 | 0.003 | 0.1026 | 0.79 | 8.028 | 0.664 | 0.607 | 0.604 | 0.637 | 0.547 | 0.114
0.056333 | 0.024 | 68.5491 | 0.027 | 2.205 | 7.47 | 61.986 | 6.272 | 5.749 | 5.61 | 6.032 | 5.087 | 6.8
0.125 | 0.046 | 140.7201 | 0.057 | 9.6615 | 15.31 | 137.844 | 12.838 | 11.718 | 11.439 | 12.361 | 10.319 | 17.065
0.19133 | 0.092 | 608.5292 | 0.312 | 22.0059 | 60.33 | 196.118 | 49.938 | 46.772 | 40.902 | 49.032 | 37.736 | 29.699
0.25333 | 0.069 | 205.9608 | 0.08 | 37.4337 | 21.86 | 300.837 | 18.349 | 16.795 | 16.527 | 17.668 | 14.973 | 49.084
0.31067 | 0.103 | 303.4663 | 0.116 | 53.0514 | 32.15 | 375.915 | 27.036 | 24.716 | 24.456 | 26.071 | 22.136 | 53.771
0.35333 | 0.329 | 1111.1049 | 0.435 | 57.2094 | 111.35 | 434.811 | 94.911 | 87.233 | 86.42 | 92.579 | 78.742 | 56.184
0.38633 | 0.432 | 1283.0415 | 0.464 | 55.5048 | 127.92 | 467.865 | 109.523 | 99.241 | 102.231 | 106.663 | 91.949 | 64.683
0.38233 | 0.201 | 546.2901 | 0.193 | 48.7188 | 57.68 | 473.056 | 49.093 | 44.318 | 45.118 | 47.361 | 40.343 | 72.521
0.303 | 0.289 | 717.654 | 0.232 | 60.5592 | 80.1 | 453.352 | 69.389 | 62.531 | 60.755 | 66.786 | 53.897 | 67.322
0.249 | 0.129 | 328.7828 | 0.113 | 62.4213 | 36.76 | 405.297 | 31.436 | 28.504 | 27.539 | 29.985 | 24.607 | 62.662
0.187 | 0.017 | 47.5897 | 0.018 | 54.126 | 5.14 | 338.394 | 4.311 | 3.93 | 3.913 | 4.135 | 3.532 | 46.724
0.137 | 0.012 | 33.8196 | 0.013 | 35.2548 | 3.7 | 237.348 | 3.106 | 2.833 | 2.821 | 2.98 | 2.548 | 39.233
0.076333 | 0.007 | 20.0495 | 0.008 | 17.3763 | 2.21 | 160.221 | 1.85 | 1.689 | 1.682 | 1.776 | 1.521 | 25.367
0.026667 | 0.003 | 8.2621 | 0.003 | 5.1795 | 0.88 | 74.049 | 0.738 | 0.674 | 0.672 | 0.709 | 0.608 | 10.106
0.001 | 0 | 0.77136 | 0.001 | 0.8154 | 0.15 | 1.969 | 0.122 | 0.112 | 0.111 | 0.117 | 0.101 | 1.457
0 | 0 | 0 | 0 | 0 | 0 | 0 | 0 | 0 | 0 | 0 | 0 | 0
0 | 0 | 0 | 0 | 0 | 0 | 0 | 0 | 0 | 0 | 0 | 0 | 0
0 | 0 | 0 | 0 | 0 | 0 | 0 | 0 | 0 | 0 | 0 | 0 | 0
0 | 0 | 0 | 0 | 0 | 0 | 0 | 0 | 0 | 0 | 0 | 0 | 0
0 | 0 | 0 | 0 | 0 | 0 | 0 | 0 | 0 | 0 | 0 | 0 | 0
0 | 0 | 0 | 0 | 0 | 0 | 0 | 0 | 0 | 0 | 0 | 0 | 0
0 | 0 | 0 | 0 | 0 | 0 | 0 | 0 | 0 | 0 | 0 | 0 | 0
0 | 0 | 0 | 0 | 0 | 0 | 0 | 0 | 0 | 0 | 0 | 0 | 0
0.073 | 0.005 | 13.7701 | 0.005 | 0.2916 | 1.41 | 7.997 | 1.18 | 1.077 | 1.073 | 1.133 | 0.97 | 0.249
0.20533 | 0.026 | 80.8608 | 0.034 | 3.9951 | 8.82 | 49.057 | 7.392 | 6.802 | 6.493 | 7.123 | 5.903 | 7.343
0.318 | 0.049 | 269.2487 | 0.145 | 14.0175 | 29.09 | 109.688 | 24.179 | 22.36 | 19.413 | 23.563 | 17.594 | 15.867
0.42833 | 0.073 | 546.5909 | 0.288 | 29.2248 | 54.23 | 160.404 | 44.82 | 42.174 | 36.243 | 44.081 | 33.597 | 22.246
0.55133 | 0.157 | 813.2487 | 0.383 | 45.1539 | 78.46 | 231.583 | 65.437 | 62.472 | 55.903 | 64.602 | 52.938 | 19.334
0.659 | 0.208 | 784.3347 | 0.328 | 58.9995 | 78.64 | 252.885 | 66.439 | 61.836 | 59.358 | 65.354 | 54.755 | 61.551
0.73533 | 0.272 | 891.615 | 0.347 | 67.5414 | 91.72 | 332.729 | 78.25 | 71.709 | 70.523 | 75.552 | 63.982 | 61.803
0.769 | 0.225 | 644.9104 | 0.235 | 70.9146 | 68.7 | 368.842 | 58.696 | 53.204 | 52.908 | 55.729 | 47.416 | 109.857
0.77467 | 0.144 | 393.9151 | 0.141 | 69.4125 | 42.13 | 436.199 | 35.792 | 32.341 | 32.684 | 34.438 | 29.233 | 105.856
0.73 | 0.267 | 673.21 | 0.223 | 65.979 | 74.69 | 407.96 | 64.446 | 58.174 | 56.704 | 62.016 | 50.432 | 11.256
0.64 | 0.142 | 372.1601 | 0.132 | 58.446 | 40.74 | 325.304 | 34.612 | 31.454 | 30.758 | 33.083 | 27.6 | 110.224
0.52233 | 0.09 | 237.9183 | 0.085 | 46.8747 | 25.63 | 273.946 | 21.622 | 19.655 | 19.613 | 20.611 | 17.646 | 63.734
0.403 | 0.048 | 129.7281 | 0.048 | 29.0268 | 13.99 | 154.612 | 11.766 | 10.718 | 10.653 | 11.237 | 9.605 | 57.464
0.30033 | 0.02 | 55.8517 | 0.021 | 13.5936 | 6.08 | 100.714 | 5.1 | 4.65 | 4.631 | 4.893 | 4.181 | 42.078
0.18967 | 0.003 | 8.2621 | 0.003 | 3.7872 | 0.89 | 51.403 | 0.742 | 0.678 | 0.675 | 0.712 | 0.611 | 6.642
0.005 | 0 | 0.77136 | 0.001 | 0.4149 | 0.15 | 2.721 | 0.123 | 0.113 | 0.112 | 0.118 | 0.102 | 4.691
0 | 0 | 0 | 0 | 0 | 0 | 0 | 0 | 0 | 0 | 0 | 0 | 0
0 | 0 | 0 | 0 | 0 | 0 | 0 | 0 | 0 | 0 | 0 | 0 | 0
0 | 0 | 0 | 0 | 0 | 0 | 0 | 0 | 0 | 0 | 0 | 0 | 0
0 | 0 | 0 | 0 | 0 | 0 | 0 | 0 | 0 | 0 | 0 | 0 | 0
0 | 0 | 0 | 0 | 0 | 0 | 0 | 0 | 0 | 0 | 0 | 0 | 0
0 | 0 | 0 | 0 | 0 | 0 | 0 | 0 | 0 | 0 | 0 | 0 | 0
0 | 0 | 0 | 0 | 0 | 0 | 0 | 0 | 0 | 0 | 0 | 0 | 0
0 | 0 | 0 | 0 | 0 | 0 | 0 | 0 | 0 | 0 | 0 | 0 | 0
0.073333 | 0.004 | 11.0161 | 0.004 | 0.2259 | 1.09 | 1.275 | 0.915 | 0.836 | 0.832 | 0.878 | 0.753 | 0.547
0.189 | 0.029 | 90.515 | 0.039 | 3.7035 | 9.83 | 5.104 | 8.241 | 7.599 | 7.185 | 7.949 | 6.543 | 7.238
0.29167 | 0.054 | 196.18 | 0.09 | 13.9293 | 21.41 | 10.908 | 17.919 | 16.397 | 15.38 | 17.344 | 13.858 | 3.734
0.4 | 0.09 | 344.0714 | 0.151 | 28.9647 | 36.18 | 17.407 | 30.259 | 27.551 | 26.274 | 29.359 | 23.566 | 46.555
0.52 | 0.131 | 477.0055 | 0.202 | 44.9055 | 48.92 | 69.473 | 41.071 | 37.966 | 36.091 | 39.972 | 32.986 | 119.67
0.60367 | 0.17 | 570.8833 | 0.23 | 58.8546 | 58.65 | 67.002 | 49.504 | 45.605 | 44.421 | 48.295 | 40.522 | 150.045
0.683 | 0.193 | 582.6647 | 0.223 | 69.3072 | 61.42 | 68.387 | 52.129 | 47.601 | 46.726 | 49.807 | 42.198 | 176.001
0.72467 | 0.22 | 629.2842 | 0.231 | 75.1653 | 66.6 | 53.121 | 56.718 | 51.478 | 51.144 | 53.902 | 45.904 | 190.337
0.74567 | 0.224 | 606.6977 | 0.214 | 76.2984 | 63.77 | 131.515 | 54.31 | 49.011 | 49.962 | 52.416 | 44.663 | 194.108
0.68433 | 0.19 | 495.5064 | 0.172 | 69.9588 | 55.18 | 437.585 | 47.366 | 42.927 | 41.119 | 45.486 | 36.68 | 188.576
0.58167 | 0.199 | 490.2576 | 0.163 | 59.67 | 54.6 | 457.117 | 46.866 | 42.447 | 41.023 | 44.645 | 36.604 | 174.317
0.47333 | 0.156 | 371.4671 | 0.122 | 46.4139 | 40.25 | 240.253 | 34.272 | 31.01 | 31.052 | 32.292 | 27.79 | 150.722
0.35333 | 0.12 | 272.8347 | 0.087 | 28.8513 | 29.78 | 226.796 | 25.316 | 23.037 | 22.593 | 23.551 | 20.314 | 120.317
0.255 | 0.06 | 145.8244 | 0.049 | 13.6026 | 15.65 | 154.763 | 13.19 | 12.079 | 11.742 | 12.333 | 10.631 | 56.767
0.13967 | 0.021 | 53.387 | 0.019 | 3.7386 | 5.74 | 32.972 | 4.817 | 4.4 | 4.303 | 4.539 | 3.886 | 3.301
0.0043333 | 0 | 0.77136 | 0.001 | 0.5391 | 0.15 | 3.09 | 0.121 | 0.111 | 0.11 | 0.116 | 0.1 | 2.803
0 | 0 | 0 | 0 | 0 | 0 | 0 | 0 | 0 | 0 | 0 | 0 | 0
0 | 0 | 0 | 0 | 0 | 0 | 0 | 0 | 0 | 0 | 0 | 0 | 0
0 | 0 | 0 | 0 | 0 | 0 | 0 | 0 | 0 | 0 | 0 | 0 | 0
0 | 0 | 0 | 0 | 0 | 0 | 0 | 0 | 0 | 0 | 0 | 0 | 0
0 | 0 | 0 | 0 | 0 | 0 | 0 | 0 | 0 | 0 | 0 | 0 | 0
0 | 0 | 0 | 0 | 0 | 0 | 0 | 0 | 0 | 0 | 0 | 0 | 0
0 | 0 | 0 | 0 | 0 | 0 | 0 | 0 | 0 | 0 | 0 | 0 | 0
0 | 0 | 0 | 0 | 0 | 0 | 0 | 0 | 0 | 0 | 0 | 0 | 0
0.086667 | 0.006 | 16.5241 | 0.006 | 0.162 | 1.83 | 1.282 | 1.533 | 1.401 | 1.383 | 1.472 | 1.251 | 0.398
0.22433 | 0.013 | 214.7044 | 0.155 | 2.511 | 21.06 | 35.15 | 17.085 | 16.416 | 10.345 | 16.829 | 9.676 | 7.643
0.31767 | 0.017 | 375.8415 | 0.247 | 9.6912 | 37.78 | 56.156 | 30.587 | 29.311 | 21.843 | 30.195 | 20.567 | 5.199
0.42433 | 0.058 | 593.7225 | 0.327 | 19.2375 | 56.81 | 81.385 | 46.491 | 44.829 | 36.911 | 45.984 | 35.249 | 42.362
0.52333 | 0.147 | 812.1217 | 0.389 | 29.0214 | 77.15 | 144.926 | 64.091 | 61.818 | 54.639 | 63.458 | 52.366 | 103.743
0.628 | 0.239 | 990.3919 | 0.426 | 37.7487 | 95.56 | 217.633 | 80.433 | 76.032 | 71.955 | 79.68 | 67.554 | 127.252
0.69333 | 0.325 | 1120.9218 | 0.441 | 40.0743 | 109.95 | 260.571 | 93.421 | 86.252 | 86.144 | 92.145 | 78.975 | 145.834
0.72967 | 0.395 | 1183.9269 | 0.43 | 38.6163 | 116.59 | 349.837 | 99.521 | 90.411 | 94.269 | 98.024 | 85.159 | 151.545
0.75133 | 0.442 | 1178.1418 | 0.395 | 34.4142 | 116.93 | 345.971 | 100.16 | 90.001 | 96.419 | 98.45 | 86.26 | 158.905
0.708 | 0.464 | 1106.6941 | 0.341 | 32.733 | 113.9 | 292.561 | 98.201 | 87.942 | 92.702 | 95.033 | 82.443 | 155.066
0.639 | 0.457 | 972.7657 | 0.273 | 28.9899 | 103.34 | 270.928 | 89.448 | 80.17 | 82.879 | 84.647 | 73.601 | 140.264
0.50867 | 0.421 | 790.2772 | 0.196 | 23.6682 | 85.81 | 237.237 | 74.321 | 67.086 | 67.577 | 68.3 | 60.342 | 116.462
0.393 | 0.358 | 576.91 | 0.118 | 16.9146 | 64.25 | 214.937 | 55.624 | 51.017 | 48.379 | 48.923 | 43.772 | 103.109
0.27333 | 0.268 | 369.5991 | 0.049 | 9.8622 | 39.94 | 175.296 | 34.382 | 32.41 | 27.415 | 27.825 | 25.443 | 50.81
0.16367 | 0.159 | 189.3341 | 0.015 | 3.7944 | 19.22 | 99.936 | 16.304 | 15.614 | 10.746 | 11.015 | 10.056 | 6.2
0.0036667 | 0.002 | 5.508 | 0.002 | 0.5472 | 0.68 | 11.75 | 0.574 | 0.524 | 0.522 | 0.551 | 0.472 | 2.835
0 | 0 | 0 | 0 | 0 | 0 | 0 | 0 | 0 | 0 | 0 | 0 | 0
0 | 0 | 0 | 0 | 0 | 0 | 0 | 0 | 0 | 0 | 0 | 0 | 0
0 | 0 | 0 | 0 | 0 | 0 | 0 | 0 | 0 | 0 | 0 | 0 | 0
0 | 0 | 0 | 0 | 0 | 0 | 0 | 0 | 0 | 0 | 0 | 0 | 0
0 | 0 | 0 | 0 | 0 | 0 | 0 | 0 | 0 | 0 | 0 | 0 | 0
0 | 0 | 0 | 0 | 0 | 0 | 0 | 0 | 0 | 0 | 0 | 0 | 0
0 | 0 | 0 | 0 | 0 | 0 | 0 | 0 | 0 | 0 | 0 | 0 | 0
0 | 0 | 0 | 0 | 0 | 0 | 0 | 0 | 0 | 0 | 0 | 0 | 0
0.027333 | 0.006 | 16.5241 | 0.006 | 0.1035 | 1.82 | 6.785 | 1.523 | 1.392 | 1.375 | 1.462 | 1.244 | 0.398
0.10133 | 0.021 | 176.0881 | 0.116 | 1.62 | 18.04 | 49.255 | 14.848 | 14.117 | 10.031 | 14.546 | 9.3 | 6.703
0.20133 | 0.031 | 324.9014 | 0.199 | 6.9552 | 33.95 | 113.442 | 27.908 | 26.203 | 20.887 | 27.385 | 19.182 | 7.599
0.291 | 0.067 | 513.7054 | 0.271 | 13.8852 | 50.85 | 178.105 | 42.038 | 39.496 | 33.953 | 41.346 | 31.411 | 40.284
0.379 | 0.142 | 718.7684 | 0.337 | 20.9529 | 69.66 | 265.093 | 58.15 | 55.351 | 49.685 | 57.342 | 46.886 | 104.282
0.42767 | 0.219 | 862.315 | 0.365 | 27.198 | 84.8 | 315.463 | 71.602 | 67.012 | 63.904 | 70.648 | 59.314 | 133.889
0.478 | 0.294 | 987.8791 | 0.386 | 31.7727 | 99.43 | 355.785 | 84.794 | 77.906 | 76.906 | 82.426 | 70.018 | 143.23
0.47367 | 0.357 | 1056.7659 | 0.382 | 34.2693 | 106.8 | 378.156 | 91.507 | 82.938 | 84.85 | 88.656 | 76.281 | 159.801
0.48933 | 0.4 | 1064.2146 | 0.356 | 34.641 | 107.25 | 376.549 | 92.098 | 82.577 | 87.519 | 90.07 | 77.998 | 146.657
0.455 | 0.412 | 989.2174 | 0.307 | 37.485 | 105.27 | 366.483 | 91.228 | 81.784 | 83.077 | 88.073 | 73.633 | 145.271
0.389 | 0.395 | 855.7589 | 0.244 | 37.2771 | 93.44 | 350.938 | 81.182 | 72.799 | 73.037 | 76.824 | 64.654 | 125.411
0.26733 | 0.359 | 691.9279 | 0.177 | 33.156 | 75.47 | 298.396 | 65.388 | 58.843 | 59.259 | 60.189 | 52.714 | 113.493
0.206 | 0.294 | 499.1465 | 0.111 | 23.6538 | 55.7 | 205.418 | 48.209 | 43.975 | 41.957 | 42.737 | 37.723 | 100.973
0.13433 | 0.214 | 317.3872 | 0.052 | 13.7277 | 34.41 | 142.495 | 29.631 | 27.678 | 23.926 | 24.484 | 21.973 | 47.975
0.043333 | 0.119 | 155.388 | 0.019 | 5.4018 | 15.98 | 69.445 | 13.565 | 12.835 | 9.447 | 9.752 | 8.717 | 6.309
0.001 | 0.003 | 8.2621 | 0.003 | 0.8154 | 0.77 | 3.878 | 0.647 | 0.591 | 0.588 | 0.621 | 0.532 | 2.803
0 | 0 | 0 | 0 | 0 | 0 | 0 | 0 | 0 | 0 | 0 | 0 | 0
0 | 0 | 0 | 0 | 0 | 0 | 0 | 0 | 0 | 0 | 0 | 0 | 0
0 | 0 | 0 | 0 | 0 | 0 | 0 | 0 | 0 | 0 | 0 | 0 | 0
0 | 0 | 0 | 0 | 0 | 0 | 0 | 0 | 0 | 0 | 0 | 0 | 0
0 | 0 | 0 | 0 | 0 | 0 | 0 | 0 | 0 | 0 | 0 | 0 | 0
0 | 0 | 0 | 0 | 0 | 0 | 0 | 0 | 0 | 0 | 0 | 0 | 0
0 | 0 | 0 | 0 | 0 | 0 | 0 | 0 | 0 | 0 | 0 | 0 | 0
0 | 0 | 0 | 0 | 0 | 0 | 0 | 0 | 0 | 0 | 0 | 0 | 0
0.11267 | 0.006 | 16.5241 | 0.006 | 0.3555 | 1.69 | 1.272 | 1.42 | 1.297 | 1.287 | 1.363 | 1.164 | 0.548
0.27167 | 0.021 | 156.9004 | 0.1 | 4.1256 | 16.23 | 29.012 | 13.418 | 12.717 | 9.276 | 13.123 | 8.575 | 7.243
0.37533 | 0.032 | 303.5804 | 0.184 | 14.6394 | 31.76 | 61.103 | 26.113 | 24.498 | 19.745 | 25.617 | 18.13 | 3.733
0.48867 | 0.073 | 487.262 | 0.251 | 30.3678 | 48.6 | 84.775 | 40.262 | 37.575 | 32.891 | 39.521 | 30.204 | 42.728
0.666 | 0.139 | 657.5292 | 0.302 | 46.071 | 64.4 | 131.772 | 53.837 | 50.918 | 46.235 | 52.946 | 43.316 | 116.884
0.68 | 0.212 | 823.0838 | 0.347 | 58.2237 | 81.08 | 172.191 | 68.454 | 63.966 | 61.125 | 67.46 | 56.637 | 145.928
0.745 | 0.287 | 955.7409 | 0.373 | 68.2362 | 96.36 | 212.88 | 82.166 | 75.438 | 74.359 | 79.685 | 67.631 | 170.161
0.46467 | 0.33 | 969.2761 | 0.351 | 74.0628 | 98.97 | 215.16 | 84.821 | 76.854 | 77.928 | 81.612 | 69.961 | 186.11
0.574 | 0.372 | 990.1513 | 0.333 | 75.1878 | 100.24 | 201.978 | 86.056 | 77.18 | 81.327 | 83.975 | 72.451 | 189.904
0.38733 | 0.378 | 915.2505 | 0.287 | 62.8227 | 97.94 | 189.636 | 84.858 | 76.144 | 76.745 | 81.876 | 68.031 | 184.942
0.28 | 0.363 | 794.7908 | 0.23 | 44.0019 | 86.83 | 113.561 | 75.379 | 67.654 | 67.633 | 71.375 | 59.908 | 171.127
0.245 | 0.324 | 642.0603 | 0.171 | 23.3649 | 69.86 | 106.666 | 60.395 | 54.363 | 54.713 | 55.768 | 48.681 | 148.793
0.17467 | 0.265 | 463.1153 | 0.108 | 16.776 | 51.52 | 61.017 | 44.501 | 40.585 | 38.837 | 39.65 | 34.921 | 119.176
0.016667 | 0.165 | 267.8329 | 0.054 | 9.8847 | 28.95 | 48.433 | 24.795 | 23.083 | 20.469 | 21.058 | 18.757 | 59.294
0.007 | 0.067 | 110.4259 | 0.025 | 3.8565 | 11.61 | 28.634 | 9.823 | 9.124 | 7.676 | 8.013 | 6.977 | 3.114
0.001 | 0.002 | 5.508 | 0.002 | 0.4788 | 0.58 | 3.108 | 0.487 | 0.445 | 0.443 | 0.467 | 0.401 | 2.452
0 | 0 | 0 | 0 | 0 | 0 | 0 | 0 | 0 | 0 | 0 | 0 | 0
0 | 0 | 0 | 0 | 0 | 0 | 0 | 0 | 0 | 0 | 0 | 0 | 0
0 | 0 | 0 | 0 | 0 | 0 | 0 | 0 | 0 | 0 | 0 | 0 | 0
0 | 0 | 0 | 0 | 0 | 0 | 0 | 0 | 0 | 0 | 0 | 0 | 0
0 | 0 | 0 | 0 | 0 | 0 | 0 | 0 | 0 | 0 | 0 | 0 | 0
0 | 0 | 0 | 0 | 0 | 0 | 0 | 0 | 0 | 0 | 0 | 0 | 0
0 | 0 | 0 | 0 | 0 | 0 | 0 | 0 | 0 | 0 | 0 | 0 | 0
0 | 0 | 0 | 0 | 0 | 0 | 0 | 0 | 0 | 0 | 0 | 0 | 0
0.069333 | 0.003 | 8.2621 | 0.003 | 0.1035 | 0.87 | 9.592 | 0.733 | 0.67 | 0.667 | 0.704 | 0.604 | 0.397
0.23167 | 0.023 | 66.91 | 0.026 | 1.3311 | 7.21 | 42.597 | 6.055 | 5.548 | 5.423 | 5.822 | 4.916 | 7.225
0.27967 | 0.052 | 197.09 | 0.092 | 3.6873 | 21.36 | 88.373 | 17.858 | 16.36 | 15.249 | 17.297 | 13.751 | 4.616
0.31633 | 0.085 | 316.4468 | 0.137 | 7.2837 | 33.15 | 127.177 | 27.753 | 25.188 | 24.185 | 26.901 | 21.62 | 41.139
0.52733 | 0.134 | 517.1889 | 0.223 | 11.0511 | 52.1 | 172.492 | 43.66 | 40.634 | 38.199 | 42.595 | 35.173 | 114.702
0.631 | 0.146 | 465.8991 | 0.184 | 14.346 | 48.09 | 199.468 | 40.531 | 37.214 | 36.476 | 39.365 | 33.159 | 141.47
0.776 | 0.162 | 481.0975 | 0.183 | 22.0167 | 50.97 | 234.932 | 43.256 | 39.422 | 38.543 | 41.073 | 34.709 | 181.668
0.43267 | 0.192 | 544.5183 | 0.2 | 29.2608 | 57.83 | 245.929 | 49.235 | 44.685 | 44.13 | 46.585 | 39.58 | 194.995
0.32067 | 0.089 | 246.6082 | 0.091 | 34.7994 | 26.17 | 239.623 | 22.068 | 20.045 | 20.06 | 21.186 | 18.037 | 193.879
0.296 | 0.12 | 326.776 | 0.119 | 33.0624 | 35.26 | 188.468 | 29.89 | 27.166 | 26.657 | 28.686 | 23.933 | 206.814
0.29267 | 0.019 | 53.0977 | 0.02 | 29.1609 | 5.61 | 177.052 | 4.708 | 4.289 | 4.271 | 4.515 | 3.852 | 187.248
0.29833 | 0.025 | 69.6218 | 0.026 | 23.7339 | 7.39 | 148.744 | 6.209 | 5.657 | 5.633 | 5.955 | 5.081 | 162.538
0.32067 | 0.018 | 50.3437 | 0.019 | 14.5359 | 5.51 | 92.334 | 4.627 | 4.219 | 4.201 | 4.439 | 3.793 | 117.096
0.33167 | 0.052 | 130.4573 | 0.045 | 6.8994 | 13.99 | 50.622 | 11.78 | 10.774 | 10.536 | 11.083 | 9.53 | 51.069
0.19367 | 0.023 | 59.1843 | 0.021 | 2.0547 | 6.36 | 18.388 | 5.346 | 4.884 | 4.755 | 5.013 | 4.293 | 5.668
0.0036667 | 0.003 | 8.2621 | 0.003 | 0.2862 | 0.87 | 0.908 | 0.727 | 0.664 | 0.661 | 0.698 | 0.598 | 2.093
0 | 0 | 0 | 0 | 0 | 0 | 0 | 0 | 0 | 0 | 0 | 0 | 0
0 | 0 | 0 | 0 | 0 | 0 | 0 | 0 | 0 | 0 | 0 | 0 | 0
0 | 0 | 0 | 0 | 0 | 0 | 0 | 0 | 0 | 0 | 0 | 0 | 0
0 | 0 | 0 | 0 | 0 | 0 | 0 | 0 | 0 | 0 | 0 | 0 | 0
0 | 0 | 0 | 0 | 0 | 0 | 0 | 0 | 0 | 0 | 0 | 0 | 0
0 | 0 | 0 | 0 | 0 | 0 | 0 | 0 | 0 | 0 | 0 | 0 | 0
0 | 0 | 0 | 0 | 0 | 0 | 0 | 0 | 0 | 0 | 0 | 0 | 0
0 | 0 | 0 | 0 | 0 | 0 | 0 | 0 | 0 | 0 | 0 | 0 | 0
0.073 | 0.008 | 68.5068 | 0.046 | 0.0468 | 6.21 | 9.59 | 5.271 | 5.003 | 3.034 | 5.151 | 2.766 | 0.687
0.20567 | 0.014 | 200.4884 | 0.143 | 1.0377 | 19.81 | 49.837 | 16.14 | 15.49 | 9.984 | 15.887 | 9.334 | 7.253
0.317 | 0.017 | 356.7803 | 0.235 | 3.6738 | 36.07 | 156.064 | 29.285 | 27.945 | 20.995 | 28.899 | 19.655 | 7.375
0.423 | 0.064 | 617.8216 | 0.338 | 7.2729 | 59.13 | 114.506 | 48.527 | 46.396 | 38.65 | 47.938 | 36.519 | 40.128
0.53133 | 0.154 | 846.7549 | 0.405 | 11.0592 | 79.77 | 117.44 | 66.284 | 63.87 | 56.508 | 65.597 | 54.094 | 50.343
0.63733 | 0.243 | 1008.748 | 0.435 | 14.3892 | 96.32 | 318.113 | 81.055 | 76.661 | 72.478 | 80.299 | 68.084 | 85.132
0.727 | 0.326 | 1105.6391 | 0.434 | 16.8228 | 109.27 | 313.979 | 93.129 | 85.656 | 84.656 | 90.75 | 77.183 | 41.721
0.74367 | 0.205 | 586.6662 | 0.215 | 18.1566 | 61.66 | 325.04 | 52.502 | 47.668 | 47.341 | 49.893 | 42.507 | 31.829
0.69667 | 0.183 | 498.9233 | 0.178 | 18.4734 | 52.48 | 441.941 | 44.645 | 40.31 | 40.766 | 42.96 | 36.431 | 91.852
0.649 | 0.179 | 469.8947 | 0.163 | 17.5302 | 51.9 | 261.299 | 44.513 | 40.337 | 38.727 | 42.743 | 34.551 | 143.587
0.57733 | 0.189 | 467.1105 | 0.156 | 15.579 | 51.41 | 160.167 | 44.093 | 39.924 | 38.777 | 42.012 | 34.608 | 63.388
0.45733 | 0.176 | 409.8969 | 0.132 | 12.5712 | 44.15 | 41.455 | 37.643 | 34.058 | 34.131 | 35.399 | 30.546 | 45.957
0.34633 | 0.123 | 278.5356 | 0.089 | 9.0306 | 30.27 | 89.394 | 25.74 | 23.424 | 22.97 | 23.932 | 20.654 | 80.943
0.23833 | 0.104 | 201.7967 | 0.054 | 5.3145 | 21.79 | 15.319 | 18.564 | 17.091 | 15.858 | 16.507 | 14.385 | 45.833
0.107 | 0.085 | 124.7202 | 0.022 | 2.0583 | 13.06 | 12.37 | 11.075 | 10.367 | 8.22 | 8.544 | 7.512 | 10.182
0.003 | 0.002 | 5.508 | 0.002 | 0.2862 | 0.68 | 2.33 | 0.566 | 0.517 | 0.515 | 0.544 | 0.466 | 2.753
0 | 0 | 0 | 0 | 0 | 0 | 0 | 0 | 0 | 0 | 0 | 0 | 0
0 | 0 | 0 | 0 | 0 | 0 | 0 | 0 | 0 | 0 | 0 | 0 | 0
0 | 0 | 0 | 0 | 0 | 0 | 0 | 0 | 0 | 0 | 0 | 0 | 0
0 | 0 | 0 | 0 | 0 | 0 | 0 | 0 | 0 | 0 | 0 | 0 | 0
0 | 0 | 0 | 0 | 0 | 0 | 0 | 0 | 0 | 0 | 0 | 0 | 0
0 | 0 | 0 | 0 | 0 | 0 | 0 | 0 | 0 | 0 | 0 | 0 | 0
0 | 0 | 0 | 0 | 0 | 0 | 0 | 0 | 0 | 0 | 0 | 0 | 0
0 | 0 | 0 | 0 | 0 | 0 | 0 | 0 | 0 | 0 | 0 | 0 | 0
0.12 | 0.009 | 65.0899 | 0.042 | 0.0468 | 5.96 | 11.714 | 5.049 | 4.785 | 3.076 | 4.932 | 2.812 | 0.69
0.275 | 0.023 | 189.4062 | 0.124 | 1.0377 | 19.34 | 50.773 | 15.929 | 15.14 | 10.827 | 15.602 | 10.038 | 7.296
0.39833 | 0.04 | 301.9232 | 0.176 | 3.5973 | 31.99 | 131.182 | 26.457 | 24.623 | 20.436 | 25.89 | 18.602 | 3.835
0.48567 | 0.067 | 521.2804 | 0.276 | 7.2648 | 51.33 | 188.084 | 42.412 | 39.847 | 34.206 | 41.729 | 31.641 | 41.95
0.62467 | 0.139 | 663.5193 | 0.306 | 11.0304 | 64.67 | 285.093 | 54.043 | 51.156 | 46.377 | 53.161 | 43.49 | 120.583
0.77167 | 0.215 | 845.6402 | 0.358 | 14.3307 | 82.86 | 360.739 | 69.956 | 65.46 | 62.409 | 69 | 57.913 | 151.269
0.87067 | 0.295 | 983.3775 | 0.384 | 16.7976 | 98.71 | 417.744 | 84.169 | 77.29 | 76.07 | 81.536 | 69.191 | 175.728
0.33267 | 0.242 | 697.2489 | 0.254 | 18.2682 | 73.08 | 454.989 | 62.442 | 56.639 | 56.307 | 59.275 | 50.504 | 190.589
0.42733 | 0.301 | 808.4282 | 0.277 | 18.6345 | 83.18 | 462.2 | 71.277 | 64.035 | 66.304 | 69.118 | 59.062 | 194.874
0.31167 | 0.241 | 612.4047 | 0.204 | 33.3135 | 67.51 | 444.771 | 58.238 | 52.599 | 50.888 | 56.009 | 45.249 | 189.397
0.054333 | 0.249 | 589.2275 | 0.187 | 41.3343 | 64.99 | 401.551 | 56.061 | 50.605 | 49.317 | 53.291 | 43.861 | 174.993
0.11067 | 0.214 | 474.9267 | 0.145 | 41.0337 | 51.3 | 340.498 | 43.952 | 39.666 | 39.815 | 41.095 | 35.529 | 151.668
0.14767 | 0.224 | 421.5096 | 0.11 | 25.7175 | 46.49 | 248.625 | 39.977 | 36.416 | 35.121 | 36.084 | 31.56 | 121.417
0.17167 | 0.208 | 314.8682 | 0.055 | 12.6603 | 34.04 | 169.68 | 29.255 | 27.318 | 23.811 | 24.385 | 21.874 | 61.012
0.118 | 0.144 | 184.4167 | 0.021 | 3.924 | 18.8 | 85.524 | 15.944 | 15.135 | 11.058 | 11.39 | 10.249 | 2.862
0.0056667 | 0.005 | 13.7701 | 0.005 | 0.477 | 1.43 | 4.563 | 1.198 | 1.094 | 1.072 | 1.131 | 0.968 | 2.386
0 | 0 | 0 | 0 | 0 | 0 | 0 | 0 | 0 | 0 | 0 | 0 | 0
0 | 0 | 0 | 0 | 0 | 0 | 0 | 0 | 0 | 0 | 0 | 0 | 0
0 | 0 | 0 | 0 | 0 | 0 | 0 | 0 | 0 | 0 | 0 | 0 | 0
0 | 0 | 0 | 0 | 0 | 0 | 0 | 0 | 0 | 0 | 0 | 0 | 0
0 | 0 | 0 | 0 | 0 | 0 | 0 | 0 | 0 | 0 | 0 | 0 | 0
0 | 0 | 0 | 0 | 0 | 0 | 0 | 0 | 0 | 0 | 0 | 0 | 0
0 | 0 | 0 | 0 | 0 | 0 | 0 | 0 | 0 | 0 | 0 | 0 | 0
0 | 0 | 0 | 0 | 0 | 0 | 0 | 0 | 0 | 0 | 0 | 0 | 0
0.075 | 0.008 | 27.4317 | 0.012 | 0.1026 | 2.82 | 9.974 | 2.369 | 2.186 | 1.965 | 2.286 | 1.782 | 0.841
0.19467 | 0.031 | 125.377 | 0.065 | 1.6056 | 13.58 | 52.009 | 11.379 | 10.621 | 9.111 | 11.043 | 8.353 | 9.854
0.28267 | 0.055 | 238.1591 | 0.118 | 6.894 | 25.94 | 156.341 | 21.696 | 19.863 | 18.105 | 21.071 | 16.272 | 6.483
0.37933 | 0.089 | 339.0454 | 0.149 | 13.6458 | 35.54 | 187.127 | 29.732 | 27.01 | 25.816 | 28.848 | 23.094 | 48.619
0.506 | 0.116 | 385.4721 | 0.157 | 20.4804 | 40.07 | 213.073 | 33.656 | 30.902 | 29.884 | 32.603 | 27.13 | 137.219
0.619 | 0.152 | 487.5878 | 0.194 | 26.4753 | 50.42 | 160.369 | 42.493 | 39.044 | 38.232 | 41.291 | 34.783 | 167.807
0.696 | 0.161 | 478.7291 | 0.182 | 31.0311 | 51.01 | 293.511 | 43.294 | 39.465 | 38.55 | 41.083 | 34.721 | 196.71
0.736 | 0.202 | 575.3067 | 0.211 | 33.4521 | 61.06 | 172.665 | 51.99 | 47.205 | 46.751 | 49.302 | 41.966 | 91.345
0.72867 | 0.266 | 718.2686 | 0.249 | 33.9075 | 74.78 | 230.328 | 63.911 | 57.533 | 59.177 | 61.854 | 52.799 | 79.392
0.70733 | 0.222 | 574.005 | 0.196 | 32.2569 | 62.8 | 172.292 | 53.901 | 48.774 | 47.511 | 51.83 | 42.384 | 62.482
0.61867 | 0.217 | 520.2445 | 0.168 | 28.5768 | 58.18 | 152.827 | 50.168 | 45.318 | 43.784 | 47.714 | 38.934 | 60.064
0.498 | 0.167 | 394.1863 | 0.128 | 23.3838 | 42.51 | 67.951 | 36.225 | 32.776 | 32.841 | 34.097 | 29.392 | 37.001
0.387 | 0.12 | 274.7209 | 0.088 | 16.8336 | 29.88 | 50.271 | 25.392 | 23.101 | 22.673 | 23.637 | 20.382 | 26.381
0.298 | 0.076 | 165.8317 | 0.051 | 9.909 | 17.93 | 10.674 | 15.186 | 13.927 | 13.281 | 13.901 | 12.022 | 20.556
0.196 | 0.016 | 42.5637 | 0.016 | 3.9474 | 4.63 | 5.001 | 3.89 | 3.549 | 3.519 | 3.716 | 3.178 | 9.505
0.0063333 | 0.001 | 2.754 | 0.001 | 1.0134 | 0.23 | 0.907 | 0.189 | 0.173 | 0.172 | 0.181 | 0.156 | 2.601
0 | 0 | 0 | 0 | 0 | 0 | 0 | 0 | 0 | 0 | 0 | 0 | 0
0 | 0 | 0 | 0 | 0 | 0 | 0 | 0 | 0 | 0 | 0 | 0 | 0
0 | 0 | 0 | 0 | 0 | 0 | 0 | 0 | 0 | 0 | 0 | 0 | 0
0 | 0 | 0 | 0 | 0 | 0 | 0 | 0 | 0 | 0 | 0 | 0 | 0
0 | 0 | 0 | 0 | 0 | 0 | 0 | 0 | 0 | 0 | 0 | 0 | 0
0 | 0 | 0 | 0 | 0 | 0 | 0 | 0 | 0 | 0 | 0 | 0 | 0
0 | 0 | 0 | 0 | 0 | 0 | 0 | 0 | 0 | 0 | 0 | 0 | 0
0 | 0 | 0 | 0 | 0 | 0 | 0 | 0 | 0 | 0 | 0 | 0 | 0
0.073667 | 0.01 | 50.3376 | 0.03 | 0.2889 | 4.89 | 9.577 | 4.135 | 3.88 | 2.848 | 4.022 | 2.593 | 0.39
0.19733 | 0.028 | 92.0034 | 0.041 | 2.7549 | 9.98 | 27.533 | 8.386 | 7.753 | 7.165 | 8.099 | 6.532 | 8.227
0.31067 | 0.038 | 111.6492 | 0.043 | 6.9624 | 12.09 | 64.375 | 10.151 | 9.244 | 9.139 | 9.756 | 8.232 | 4.724
0.42467 | 0.046 | 130.0596 | 0.05 | 23.1705 | 14.04 | 55.167 | 11.789 | 10.716 | 10.654 | 11.321 | 9.581 | 37.378
0.548 | 0.074 | 216.6876 | 0.083 | 43.9731 | 23.03 | 97.935 | 19.341 | 17.647 | 17.452 | 18.6 | 15.758 | 87.766
0.64533 | 0.123 | 365.2117 | 0.141 | 62.0874 | 38.26 | 94.629 | 32.182 | 29.43 | 29.09 | 31.059 | 26.338 | 121.243
0.71933 | 0.172 | 513.5672 | 0.196 | 73.3365 | 54.63 | 194.21 | 46.38 | 42.295 | 41.283 | 44.008 | 37.198 | 148.846
0.742 | 0.168 | 474.7217 | 0.176 | 79.65 | 50.28 | 262.938 | 42.55 | 38.694 | 38.334 | 40.485 | 34.478 | 131.245
0.742 | 0.193 | 524.7279 | 0.187 | 80.8362 | 55.41 | 306.883 | 47.152 | 42.57 | 43.084 | 45.384 | 38.502 | 131.054
0.69267 | 0.183 | 478.6388 | 0.166 | 76.7178 | 52.96 | 339.199 | 45.411 | 41.143 | 39.598 | 43.611 | 35.33 | 127.353
0.60733 | 0.203 | 498.4774 | 0.165 | 67.9221 | 54.88 | 276.191 | 47.076 | 42.607 | 41.533 | 44.848 | 37.064 | 107.588
0.51 | 0.093 | 242.9442 | 0.087 | 54.6318 | 26.04 | 217.56 | 21.977 | 19.975 | 19.939 | 20.94 | 17.937 | 93.19
0.38333 | 0.068 | 177.2756 | 0.064 | 38.1114 | 19.02 | 195.441 | 16.025 | 14.598 | 14.475 | 15.23 | 13.048 | 62.252
0.27867 | 0.047 | 121.0804 | 0.043 | 21.2256 | 12.97 | 179.566 | 10.914 | 9.971 | 9.798 | 10.319 | 8.855 | 29.2
0.17533 | 0.145 | 198.916 | 0.029 | 8.127 | 20.47 | 90.496 | 17.366 | 16.363 | 12.501 | 12.936 | 11.498 | 10.53
0.0063333 | 0.006 | 14.6379 | 0.005 | 1.3527 | 1.63 | 12.735 | 1.37 | 1.251 | 1.222 | 1.289 | 1.103 | 3.257
0 | 0 | 0 | 0 | 0 | 0 | 0 | 0 | 0 | 0 | 0 | 0 | 0
0 | 0 | 0 | 0 | 0 | 0 | 0 | 0 | 0 | 0 | 0 | 0 | 0
0 | 0 | 0 | 0 | 0 | 0 | 0 | 0 | 0 | 0 | 0 | 0 | 0
0 | 0 | 0 | 0 | 0 | 0 | 0 | 0 | 0 | 0 | 0 | 0 | 0
0 | 0 | 0 | 0 | 0 | 0 | 0 | 0 | 0 | 0 | 0 | 0 | 0
0 | 0 | 0 | 0 | 0 | 0 | 0 | 0 | 0 | 0 | 0 | 0 | 0
0 | 0 | 0 | 0 | 0 | 0 | 0 | 0 | 0 | 0 | 0 | 0 | 0
0 | 0 | 0 | 0 | 0 | 0 | 0 | 0 | 0 | 0 | 0 | 0 | 0
0.081333 | 0.008 | 29.6494 | 0.014 | 0.3519 | 2.99 | 9.557 | 2.527 | 2.337 | 1.998 | 2.442 | 1.808 | 0.112
0.215 | 0.03 | 127.4018 | 0.067 | 4.0815 | 13.6 | 36.411 | 11.372 | 10.631 | 8.997 | 11.044 | 8.256 | 5.254
0.324 | 0.054 | 260.1551 | 0.134 | 14.2767 | 28.06 | 64.634 | 23.378 | 21.514 | 19.213 | 22.751 | 17.349 | 12.442
0.437 | 0.085 | 356.7025 | 0.163 | 29.8035 | 37.19 | 116.876 | 31.1 | 28.244 | 26.637 | 30.241 | 23.781 | 21.513
0.559 | 0.109 | 361.5116 | 0.147 | 45.2106 | 37.55 | 145.64 | 31.537 | 28.962 | 28.011 | 30.542 | 25.436 | 33.082
0.66967 | 0.104 | 304.3341 | 0.117 | 57.2346 | 31.99 | 168.133 | 26.901 | 24.572 | 24.33 | 25.925 | 22.001 | 40.87
0.73967 | 0.096 | 273.2263 | 0.103 | 67.1112 | 29.01 | 202.247 | 24.453 | 22.274 | 22.027 | 23.35 | 19.848 | 46.72
0.772 | 0.146 | 412.1506 | 0.153 | 72.6111 | 43.67 | 226.009 | 36.932 | 33.59 | 33.292 | 35.168 | 29.95 | 49.914
0.76633 | 0.216 | 586.4011 | 0.207 | 73.7262 | 61.33 | 222.195 | 52.213 | 47.132 | 48.042 | 50.396 | 42.961 | 52.28
0.71833 | 0.348 | 858.0729 | 0.276 | 61.9956 | 92.31 | 211.848 | 79.785 | 71.772 | 71.553 | 76.925 | 63.54 | 56.066
0.635 | 0.18 | 446.4705 | 0.149 | 43.8687 | 49.08 | 173.526 | 42.063 | 38.079 | 37.145 | 40.086 | 33.161 | 52.236
0.52833 | 0.094 | 246.0839 | 0.088 | 23.4333 | 26.26 | 144.2 | 22.164 | 20.144 | 20.109 | 21.117 | 18.089 | 40.725
0.408 | 0.113 | 260.3602 | 0.084 | 16.8219 | 28.26 | 86.785 | 24.007 | 21.836 | 21.455 | 22.39 | 19.284 | 32.169
0.31 | 0.112 | 213.5419 | 0.056 | 9.9279 | 23.05 | 49.821 | 19.638 | 18.102 | 16.74 | 17.402 | 15.204 | 20.651
0.20367 | 0.043 | 87.2487 | 0.025 | 3.942 | 9.16 | 20.953 | 7.731 | 7.117 | 6.455 | 6.773 | 5.841 | 9.488
0.007 | 0.002 | 5.508 | 0.002 | 0.603 | 0.67 | 0.906 | 0.564 | 0.515 | 0.513 | 0.541 | 0.464 | 2.763
0 | 0 | 0 | 0 | 0 | 0 | 0 | 0 | 0 | 0 | 0 | 0 | 0
0 | 0 | 0 | 0 | 0 | 0 | 0 | 0 | 0 | 0 | 0 | 0 | 0
0 | 0 | 0 | 0 | 0 | 0 | 0 | 0 | 0 | 0 | 0 | 0 | 0
0 | 0 | 0 | 0 | 0 | 0 | 0 | 0 | 0 | 0 | 0 | 0 | 0
0 | 0 | 0 | 0 | 0 | 0 | 0 | 0 | 0 | 0 | 0 | 0 | 0
0 | 0 | 0 | 0 | 0 | 0 | 0 | 0 | 0 | 0 | 0 | 0 | 0
0 | 0 | 0 | 0 | 0 | 0 | 0 | 0 | 0 | 0 | 0 | 0 | 0
0 | 0 | 0 | 0 | 0 | 0 | 0 | 0 | 0 | 0 | 0 | 0 | 0
0.015667 | 0.007 | 20.3388 | 0.008 | 0.162 | 2.19 | 9.548 | 1.837 | 1.682 | 1.646 | 1.765 | 1.491 | 0.534
0.07 | 0.026 | 77.1004 | 0.031 | 1.9017 | 8.31 | 28.349 | 6.982 | 6.413 | 6.211 | 6.721 | 5.642 | 5.447
0.14133 | 0.053 | 169.4052 | 0.071 | 6.8184 | 18.36 | 64.074 | 15.392 | 14.041 | 13.601 | 14.848 | 12.25 | 11.355
0.20267 | 0.082 | 295.7767 | 0.127 | 13.5873 | 31.2 | 115.609 | 26.149 | 23.642 | 22.861 | 25.325 | 20.354 | 29.251
0.28367 | 0.125 | 461.1563 | 0.196 | 20.5245 | 46.94 | 182.055 | 39.383 | 36.462 | 34.551 | 38.341 | 31.63 | 32.531
0.334 | 0.127 | 393.909 | 0.154 | 26.5266 | 41.05 | 200.08 | 34.604 | 31.662 | 31.153 | 33.52 | 28.211 | 23.364
0.36133 | 0.141 | 407.0162 | 0.154 | 35.2692 | 42.94 | 221.722 | 36.257 | 33.059 | 32.578 | 34.584 | 29.38 | 44.369
0.358 | 0.177 | 503.0573 | 0.185 | 43.2396 | 53.68 | 233.419 | 45.702 | 41.487 | 40.809 | 43.115 | 36.594 | 37.371
0.32933 | 0.186 | 505.8355 | 0.18 | 48.3201 | 53.24 | 238.686 | 45.291 | 40.896 | 41.4 | 43.599 | 37.005 | 100.843
0.30467 | 0.174 | 455.5882 | 0.158 | 41.7033 | 50.14 | 219.021 | 42.966 | 38.924 | 37.568 | 41.263 | 33.526 | 94.697
0.27233 | 0.153 | 399.9474 | 0.141 | 32.8086 | 43.15 | 201.425 | 36.666 | 33.305 | 32.625 | 35.045 | 29.264 | 71.55
0.26567 | 0.107 | 277.6436 | 0.098 | 23.4585 | 29.59 | 136.954 | 24.994 | 22.708 | 22.678 | 23.788 | 20.392 | 68.525
0.17167 | 0.114 | 263.2649 | 0.085 | 14.4 | 28.53 | 115.489 | 24.235 | 22.044 | 21.656 | 22.595 | 19.465 | 44.293
0.097 | 0.037 | 99.0482 | 0.036 | 6.8823 | 10.65 | 79.146 | 8.956 | 8.174 | 8.077 | 8.519 | 7.295 | 41.791
0.040667 | 0.017 | 45.3178 | 0.017 | 2.1051 | 4.81 | 32.845 | 4.04 | 3.686 | 3.649 | 3.853 | 3.295 | 7.838
0.0016667 | 0.001 | 2.754 | 0.001 | 0.3465 | 0.23 | 0.902 | 0.188 | 0.172 | 0.171 | 0.18 | 0.155 | 0.671
0 | 0 | 0 | 0 | 0 | 0 | 0 | 0 | 0 | 0 | 0 | 0 | 0
0 | 0 | 0 | 0 | 0 | 0 | 0 | 0 | 0 | 0 | 0 | 0 | 0
0 | 0 | 0 | 0 | 0 | 0 | 0 | 0 | 0 | 0 | 0 | 0 | 0
0 | 0 | 0 | 0 | 0 | 0 | 0 | 0 | 0 | 0 | 0 | 0 | 0
0 | 0 | 0 | 0 | 0 | 0 | 0 | 0 | 0 | 0 | 0 | 0 | 0
0 | 0 | 0 | 0 | 0 | 0 | 0 | 0 | 0 | 0 | 0 | 0 | 0
0 | 0 | 0 | 0 | 0 | 0 | 0 | 0 | 0 | 0 | 0 | 0 | 0
0 | 0 | 0 | 0 | 0 | 0 | 0 | 0 | 0 | 0 | 0 | 0 | 0
0.032667 | 0.008 | 25.0212 | 0.011 | 0.1026 | 2.58 | 11.68 | 2.175 | 1.999 | 1.86 | 2.095 | 1.684 | 0.534
0.061333 | 0.029 | 104.3995 | 0.05 | 1.3131 | 11.29 | 49.569 | 9.464 | 8.787 | 7.897 | 9.159 | 7.22 | 7.068
0.175 | 0.055 | 216.5489 | 0.102 | 3.5649 | 23.56 | 121.817 | 19.698 | 18.033 | 16.743 | 19.1 | 15.078 | 16.061
0.032 | 0.08 | 413.8016 | 0.201 | 15.3801 | 42.59 | 178.225 | 35.477 | 32.553 | 29.686 | 34.649 | 26.762 | 32.376
0.10367 | 0.136 | 569.8767 | 0.253 | 32.9634 | 57.04 | 262.568 | 47.768 | 44.694 | 41.424 | 46.743 | 38.35 | 67.899
0.32167 | 0.198 | 721.1851 | 0.299 | 52.3458 | 72.32 | 337.748 | 61.027 | 56.692 | 54.572 | 59.869 | 50.237 | 89.76
0.57933 | 0.27 | 891.1751 | 0.348 | 63.7416 | 91.04 | 380.999 | 77.67 | 71.281 | 69.793 | 74.844 | 63.404 | 113.583
0.61067 | 0.322 | 950.0401 | 0.345 | 71.0442 | 97.43 | 411.538 | 83.518 | 75.727 | 76.574 | 80.224 | 68.783 | 110.824
0.508 | 0.346 | 925.0793 | 0.313 | 74.8017 | 94.52 | 428.307 | 81.121 | 72.791 | 76.22 | 78.988 | 67.89 | 99.415
0.51167 | 0.339 | 836.7579 | 0.269 | 68.7744 | 90.21 | 413.123 | 77.97 | 70.145 | 69.869 | 75.172 | 62.044 | 98.938
0.285 | 0.367 | 808.6031 | 0.236 | 59.4261 | 88.32 | 364.522 | 76.628 | 68.786 | 68.723 | 72.607 | 60.881 | 94.369
0.48767 | 0.267 | 561.82 | 0.161 | 46.4922 | 61.04 | 309.068 | 52.538 | 47.335 | 47.604 | 48.836 | 42.401 | 88.426
0.449 | 0.229 | 424.7578 | 0.108 | 29.088 | 46.91 | 222.811 | 40.361 | 36.793 | 35.449 | 36.358 | 31.881 | 83.194
0.28767 | 0.183 | 287.6052 | 0.055 | 13.977 | 31.23 | 143.885 | 26.831 | 24.96 | 21.994 | 22.599 | 20.123 | 51.395
0.14533 | 0.071 | 116.6631 | 0.025 | 4.0275 | 12.2 | 78.428 | 10.321 | 9.61 | 8.026 | 8.368 | 7.315 | 5.615
0.0016667 | 0.003 | 8.2621 | 0.003 | 0.5373 | 0.86 | 4.562 | 0.723 | 0.66 | 0.658 | 0.695 | 0.595 | 3.397
0 | 0 | 0 | 0 | 0 | 0 | 0 | 0 | 0 | 0 | 0 | 0 | 0
0 | 0 | 0 | 0 | 0 | 0 | 0 | 0 | 0 | 0 | 0 | 0 | 0
0 | 0 | 0 | 0 | 0 | 0 | 0 | 0 | 0 | 0 | 0 | 0 | 0
0 | 0 | 0 | 0 | 0 | 0 | 0 | 0 | 0 | 0 | 0 | 0 | 0
0 | 0 | 0 | 0 | 0 | 0 | 0 | 0 | 0 | 0 | 0 | 0 | 0
0 | 0 | 0 | 0 | 0 | 0 | 0 | 0 | 0 | 0 | 0 | 0 | 0
0 | 0 | 0 | 0 | 0 | 0 | 0 | 0 | 0 | 0 | 0 | 0 | 0
0 | 0 | 0 | 0 | 0 | 0 | 0 | 0 | 0 | 0 | 0 | 0 | 0
0.011333 | 0.006 | 17.9704 | 0.007 | 0.0468 | 1.98 | 11.124 | 1.659 | 1.517 | 1.495 | 1.594 | 1.353 | 0.11
0.009 | 0.021 | 183.8981 | 0.122 | 0.9639 | 18.67 | 46.765 | 15.365 | 14.63 | 10.308 | 15.063 | 9.573 | 1.289
0.059333 | 0.041 | 330.5842 | 0.195 | 3.5892 | 34.76 | 119.934 | 28.701 | 26.739 | 22.075 | 28.11 | 20.113 | 11.891
0.17167 | 0.062 | 243.9324 | 0.108 | 7.1811 | 25.67 | 174.912 | 21.513 | 19.485 | 18.541 | 20.863 | 16.513 | 21.371
0.15333 | 0.017 | 47.5897 | 0.018 | 10.9719 | 5.06 | 263.029 | 4.25 | 3.874 | 3.857 | 4.076 | 3.481 | 48.825
0.33433 | 0.098 | 287.4243 | 0.11 | 14.3046 | 30.18 | 320.014 | 25.377 | 23.198 | 22.951 | 24.462 | 20.772 | 64.305
0.396 | 0.235 | 756.3005 | 0.293 | 16.7751 | 78.11 | 360.541 | 66.591 | 61.008 | 59.537 | 63.765 | 53.954 | 45.809
0.41533 | 0.242 | 698.6952 | 0.256 | 18.2439 | 73.43 | 397.073 | 62.757 | 56.95 | 56.466 | 59.458 | 50.659 | 48.479
0.38467 | 0.251 | 677.7177 | 0.236 | 18.6894 | 70.35 | 393.617 | 60.109 | 54.118 | 55.528 | 58.121 | 49.537 | 63.191
0.35933 | 0.304 | 755.6438 | 0.245 | 17.7516 | 82.18 | 377.503 | 71.072 | 63.993 | 62.98 | 68.464 | 55.901 | 86.62
0.294 | 0.26 | 611.6574 | 0.193 | 15.7914 | 67.03 | 334.124 | 57.793 | 52.138 | 51.189 | 54.941 | 45.534 | 131.085
0.23467 | 0.271 | 569.2143 | 0.163 | 12.8511 | 61.54 | 285.238 | 52.961 | 47.716 | 47.992 | 49.235 | 42.747 | 166.687
0.189 | 0.272 | 483.219 | 0.116 | 9.2727 | 53.33 | 209.422 | 46.035 | 41.95 | 40.267 | 41.152 | 36.182 | 118.119
0.14967 | 0.151 | 259.848 | 0.059 | 5.436 | 27.99 | 135.086 | 23.956 | 22.178 | 20.029 | 20.703 | 18.251 | 33.619
0.057667 | 0.018 | 48.0718 | 0.018 | 2.1483 | 5.1 | 66.053 | 4.28 | 3.906 | 3.857 | 4.072 | 3.483 | 9.363
0.0063333 | 0.004 | 11.0161 | 0.004 | 0.3528 | 1.23 | 2.637 | 1.034 | 0.944 | 0.936 | 0.988 | 0.846 | 3.833
0 | 0 | 0 | 0 | 0 | 0 | 0 | 0 | 0 | 0 | 0 | 0 | 0
0 | 0 | 0 | 0 | 0 | 0 | 0 | 0 | 0 | 0 | 0 | 0 | 0
0 | 0 | 0 | 0 | 0 | 0 | 0 | 0 | 0 | 0 | 0 | 0 | 0
0 | 0 | 0 | 0 | 0 | 0 | 0 | 0 | 0 | 0 | 0 | 0 | 0
0 | 0 | 0 | 0 | 0 | 0 | 0 | 0 | 0 | 0 | 0 | 0 | 0
0 | 0 | 0 | 0 | 0 | 0 | 0 | 0 | 0 | 0 | 0 | 0 | 0
0 | 0 | 0 | 0 | 0 | 0 | 0 | 0 | 0 | 0 | 0 | 0 | 0
0 | 0 | 0 | 0 | 0 | 0 | 0 | 0 | 0 | 0 | 0 | 0 | 0
0.007 | 0.008 | 52.0189 | 0.032 | 0.1035 | 4.95 | 11.595 | 4.18 | 3.936 | 2.699 | 4.071 | 2.455 | 0.11
0.009 | 0.02 | 178.6372 | 0.119 | 1.6272 | 18.19 | 48.038 | 14.97 | 14.256 | 10.02 | 14.676 | 9.306 | 6.561
0.033333 | 0.025 | 324.588 | 0.205 | 6.8265 | 33.74 | 129.646 | 27.669 | 26.03 | 20.424 | 27.202 | 18.785 | 15.913
0.38333 | 0.058 | 522.6062 | 0.284 | 15.579 | 50.95 | 186.951 | 41.937 | 39.659 | 33.491 | 41.366 | 31.213 | 30.155
0.623 | 0.136 | 718.5635 | 0.34 | 26.4663 | 68.92 | 282.077 | 57.436 | 54.872 | 48.921 | 56.702 | 46.357 | 64.083
0.57267 | 0.218 | 884.5279 | 0.379 | 37.6128 | 85.96 | 359.576 | 72.501 | 68.139 | 64.625 | 71.644 | 60.263 | 60.009
0.833 | 0.297 | 1014.2623 | 0.399 | 54.5004 | 100.85 | 417.326 | 85.955 | 79.163 | 78.048 | 83.731 | 71.256 | 56.317
0.522 | 0.363 | 1085.3788 | 0.394 | 67.7916 | 108.26 | 453.795 | 92.724 | 84.144 | 86.275 | 90.09 | 77.695 | 45.02
0.054667 | 0.403 | 1075.9598 | 0.361 | 74.6064 | 107.3 | 461.967 | 92.115 | 82.635 | 87.73 | 90.19 | 78.25 | 64.233
0.051333 | 0.424 | 1017.2638 | 0.315 | 71.2674 | 106.15 | 441.225 | 91.853 | 82.276 | 84.797 | 88.8 | 75.22 | 45.604
0.045 | 0.416 | 894.9299 | 0.253 | 63.0468 | 95.8 | 395.312 | 83.143 | 74.508 | 75.768 | 78.717 | 67.133 | 47.672
0.036333 | 0.379 | 726.543 | 0.185 | 50.9364 | 78.38 | 330.581 | 67.892 | 61.145 | 61.665 | 62.524 | 54.918 | 53.913
0.027 | 0.323 | 534.4065 | 0.114 | 36.1287 | 59.13 | 239.298 | 51.2 | 46.804 | 44.606 | 45.244 | 40.21 | 47.524
0.016333 | 0.245 | 346.205 | 0.051 | 20.7603 | 37.21 | 159.609 | 32.04 | 30.09 | 25.745 | 26.186 | 23.795 | 38.727
0.007 | 0.148 | 180.9877 | 0.017 | 8.3286 | 18.28 | 79.878 | 15.527 | 14.799 | 10.479 | 10.761 | 9.751 | 6.974
0.0023333 | 0.004 | 11.0161 | 0.004 | 1.35 | 1.23 | 4.135 | 1.035 | 0.945 | 0.938 | 0.99 | 0.848 | 3.536
0 | 0 | 0 | 0 | 0 | 0 | 0 | 0 | 0 | 0 | 0 | 0 | 0
0 | 0 | 0 | 0 | 0 | 0 | 0 | 0 | 0 | 0 | 0 | 0 | 0
0 | 0 | 0 | 0 | 0 | 0 | 0 | 0 | 0 | 0 | 0 | 0 | 0
0 | 0 | 0 | 0 | 0 | 0 | 0 | 0 | 0 | 0 | 0 | 0 | 0
0 | 0 | 0 | 0 | 0 | 0 | 0 | 0 | 0 | 0 | 0 | 0 | 0
0 | 0 | 0 | 0 | 0 | 0 | 0 | 0 | 0 | 0 | 0 | 0 | 0
0 | 0 | 0 | 0 | 0 | 0 | 0 | 0 | 0 | 0 | 0 | 0 | 0
0 | 0 | 0 | 0 | 0 | 0 | 0 | 0 | 0 | 0 | 0 | 0 | 0
0.034667 | 0.007 | 45.6009 | 0.028 | 0.3519 | 4.32 | 11.194 | 3.649 | 3.437 | 2.333 | 3.554 | 2.121 | 0.533
0.116 | 0.024 | 144.6249 | 0.088 | 4.0329 | 15.12 | 49.198 | 12.526 | 11.828 | 9.046 | 12.228 | 8.348 | 6.855
0.18233 | 0.038 | 279.5295 | 0.162 | 13.509 | 30.08 | 122.133 | 24.932 | 23.105 | 19.33 | 24.386 | 17.503 | 3.971
0.29467 | 0.073 | 449.3627 | 0.228 | 25.0605 | 45.63 | 178.05 | 37.924 | 34.966 | 31.186 | 37.151 | 28.228 | 32.4
0.458 | 0.137 | 634.4907 | 0.29 | 30.7953 | 62.53 | 262.399 | 52.291 | 49.299 | 44.931 | 51.354 | 41.939 | 107.882
0.536 | 0.209 | 809.838 | 0.342 | 26.3592 | 79.97 | 330.478 | 67.488 | 63.087 | 60.192 | 66.481 | 55.791 | 136.315
0.604 | 0.278 | 930.8041 | 0.364 | 30.7251 | 94.29 | 374.848 | 80.409 | 73.901 | 72.504 | 77.769 | 65.996 | 158.821
0.588 | 0.335 | 989.7655 | 0.359 | 33.3162 | 101.04 | 406.014 | 86.592 | 78.543 | 79.544 | 83.304 | 71.495 | 172.626
0.65933 | 0.373 | 997.5878 | 0.337 | 33.6888 | 101.04 | 414.276 | 86.711 | 77.81 | 81.949 | 84.633 | 73.048 | 179.106
0.679 | 0.395 | 959.0376 | 0.301 | 45.4482 | 101.76 | 390.727 | 88.068 | 79.004 | 80.171 | 85.033 | 71.107 | 173.84
0.55233 | 0.401 | 872.8194 | 0.25 | 49.9869 | 94.48 | 354.354 | 82.006 | 73.523 | 74.156 | 77.667 | 65.673 | 158
0.42933 | 0.358 | 693.9528 | 0.179 | 46.4778 | 75.53 | 295.443 | 65.423 | 58.864 | 59.359 | 60.298 | 52.8 | 137.155
0.353 | 0.277 | 481.7305 | 0.112 | 29.0376 | 53.53 | 212.363 | 46.243 | 42.183 | 40.413 | 41.208 | 36.353 | 110.253
0.27633 | 0.217 | 320.9668 | 0.053 | 13.968 | 34.78 | 141.808 | 29.953 | 27.979 | 24.256 | 24.801 | 22.282 | 59.54
0.16033 | 0.139 | 178.3844 | 0.021 | 4.0239 | 18.17 | 75.595 | 15.421 | 14.636 | 10.729 | 11.048 | 9.944 | 4.177
0.009 | 0.005 | 14.1558 | 0.005 | 0.5364 | 1.53 | 3.772 | 1.287 | 1.175 | 1.157 | 1.221 | 1.045 | 3.193
0 | 0 | 0 | 0 | 0 | 0 | 0 | 0 | 0 | 0 | 0 | 0 | 0
0 | 0 | 0 | 0 | 0 | 0 | 0 | 0 | 0 | 0 | 0 | 0 | 0
0 | 0 | 0 | 0 | 0 | 0 | 0 | 0 | 0 | 0 | 0 | 0 | 0
0 | 0 | 0 | 0 | 0 | 0 | 0 | 0 | 0 | 0 | 0 | 0 | 0
0 | 0 | 0 | 0 | 0 | 0 | 0 | 0 | 0 | 0 | 0 | 0 | 0
0 | 0 | 0 | 0 | 0 | 0 | 0 | 0 | 0 | 0 | 0 | 0 | 0
0 | 0 | 0 | 0 | 0 | 0 | 0 | 0 | 0 | 0 | 0 | 0 | 0
0 | 0 | 0 | 0 | 0 | 0 | 0 | 0 | 0 | 0 | 0 | 0 | 0
0.08 | 0.008 | 46.9086 | 0.028 | 0.2862 | 4.44 | 11.644 | 3.75 | 3.518 | 2.499 | 3.647 | 2.267 | 0.111
0.224 | 0.019 | 167.6874 | 0.111 | 3.0393 | 17.09 | 47.923 | 14.079 | 13.405 | 9.433 | 13.802 | 8.759 | 3.277
0.35333 | 0.029 | 307.8108 | 0.19 | 6.6618 | 32.34 | 125.343 | 26.626 | 24.905 | 19.931 | 26.128 | 18.21 | 12.268
0.477 | 0.06 | 500.8874 | 0.269 | 13.4091 | 49.22 | 182.096 | 40.61 | 38.152 | 32.589 | 39.992 | 30.131 | 21.011
0.57733 | 0.136 | 701.7079 | 0.331 | 20.3004 | 67.43 | 275.149 | 56.23 | 53.599 | 47.927 | 55.461 | 45.296 | 33.911
0.66433 | 0.215 | 861.5316 | 0.368 | 26.3295 | 83.86 | 347.549 | 70.751 | 66.383 | 63.048 | 69.846 | 58.68 | 45.532
0.701 | 0.289 | 977.2909 | 0.384 | 30.78 | 97.69 | 403.694 | 83.301 | 76.635 | 75.267 | 80.762 | 68.601 | 40.761
0.40967 | 0.353 | 1051.8786 | 0.382 | 33.1866 | 105.48 | 438.367 | 90.379 | 82.009 | 83.593 | 87.403 | 75.223 | 44.652
0.392 | 0.396 | 1057.1517 | 0.355 | 33.5259 | 105.5 | 444.897 | 90.563 | 81.25 | 86.079 | 88.602 | 76.766 | 48.867
0.396 | 0.418 | 1003.0959 | 0.311 | 31.9014 | 104.73 | 433.456 | 90.636 | 81.201 | 83.448 | 87.607 | 74.013 | 45.993
0.317 | 0.405 | 875.5855 | 0.249 | 28.206 | 93.76 | 396.85 | 81.374 | 72.93 | 73.92 | 77.058 | 65.476 | 30.955
0.30533 | 0.358 | 696.514 | 0.18 | 23.0715 | 75.11 | 336.531 | 65.044 | 58.518 | 59.018 | 59.967 | 52.492 | 33.194
0.26933 | 0.3 | 503.6482 | 0.111 | 14.1552 | 55.78 | 246.754 | 48.285 | 44.064 | 42.092 | 42.79 | 37.871 | 19.742
0.188 | 0.215 | 318.4056 | 0.053 | 6.8319 | 34.35 | 168.467 | 29.583 | 27.633 | 23.966 | 24.503 | 22.016 | 3.557
0.11667 | 0.121 | 157.5635 | 0.019 | 2.1078 | 16.07 | 88.107 | 13.647 | 12.925 | 9.54 | 9.837 | 8.818 | 3.904
0.0056667 | 0.004 | 11.0161 | 0.004 | 0.4608 | 1.14 | 6.093 | 0.953 | 0.87 | 0.866 | 0.914 | 0.783 | 2.072
0 | 0 | 0 | 0 | 0 | 0 | 0 | 0 | 0 | 0 | 0 | 0 | 0
0 | 0 | 0 | 0 | 0 | 0 | 0 | 0 | 0 | 0 | 0 | 0 | 0
0 | 0 | 0 | 0 | 0 | 0 | 0 | 0 | 0 | 0 | 0 | 0 | 0
0 | 0 | 0 | 0 | 0 | 0 | 0 | 0 | 0 | 0 | 0 | 0 | 0
0 | 0 | 0 | 0 | 0 | 0 | 0 | 0 | 0 | 0 | 0 | 0 | 0
0 | 0 | 0 | 0 | 0 | 0 | 0 | 0 | 0 | 0 | 0 | 0 | 0
0 | 0 | 0 | 0 | 0 | 0 | 0 | 0 | 0 | 0 | 0 | 0 | 0
0 | 0 | 0 | 0 | 0 | 0 | 0 | 0 | 0 | 0 | 0 | 0 | 0
0.068333 | 0.006 | 16.2348 | 0.006 | 0.099 | 1.67 | 8.665 | 1.401 | 1.279 | 1.271 | 1.345 | 1.149 | 0.11
0.191 | 0.019 | 165.2769 | 0.11 | 1.4886 | 16.77 | 48.01 | 13.815 | 13.155 | 9.247 | 13.543 | 8.587 | 4.309
0.30367 | 0.029 | 313.9395 | 0.194 | 6.5574 | 32.83 | 112.54 | 27.015 | 25.285 | 20.192 | 26.516 | 18.462 | 10.577
0.40367 | 0.06 | 533.568 | 0.289 | 11.1942 | 51.84 | 163.929 | 42.688 | 40.29 | 34.134 | 42.09 | 31.736 | 18.608
0.528 | 0.136 | 708.2766 | 0.334 | 13.941 | 67.79 | 228.419 | 56.516 | 53.896 | 48.161 | 55.75 | 45.541 | 28.15
0.63733 | 0.214 | 852.4982 | 0.363 | 13.8933 | 82.84 | 295.793 | 69.895 | 65.553 | 62.28 | 68.982 | 57.938 | 35.796
0.718 | 0.288 | 971.8793 | 0.381 | 16.2549 | 97.11 | 339.957 | 82.804 | 76.166 | 74.733 | 80.19 | 68.095 | 40.248
0.74633 | 0.336 | 994.7914 | 0.361 | 17.7201 | 100.58 | 331.7 | 86.2 | 78.196 | 79.056 | 82.823 | 71.052 | 43.644
0.74067 | 0.367 | 982.07 | 0.332 | 18.027 | 98.75 | 350.93 | 84.739 | 76.046 | 79.922 | 82.643 | 71.229 | 43.003
0.69467 | 0.363 | 885.8 | 0.28 | 37.0755 | 94.19 | 310.766 | 81.547 | 73.198 | 73.666 | 78.693 | 65.317 | 42.034
0.61267 | 0.356 | 783.377 | 0.228 | 47.1429 | 84.79 | 272.222 | 73.543 | 65.993 | 66.219 | 69.697 | 58.669 | 37.266
0.497 | 0.329 | 651.5878 | 0.173 | 46.3788 | 70.31 | 211.667 | 60.794 | 54.725 | 55.163 | 56.165 | 49.094 | 30.885
0.38033 | 0.259 | 463.4467 | 0.112 | 28.9971 | 51.08 | 144.745 | 44.086 | 40.15 | 38.59 | 39.468 | 34.654 | 25.313
0.266 | 0.197 | 304.527 | 0.056 | 13.968 | 32.81 | 81.585 | 28.192 | 26.281 | 23.063 | 23.643 | 21.152 | 15.403
0.161 | 0.115 | 155.3459 | 0.021 | 4.0743 | 15.94 | 30.936 | 13.545 | 12.765 | 9.651 | 9.982 | 8.871 | 7.739
0.007 | 0.004 | 11.0161 | 0.004 | 1.0737 | 1.23 | 0.897 | 1.034 | 0.944 | 0.938 | 0.99 | 0.848 | 2.392
0 | 0 | 0 | 0 | 0 | 0 | 0 | 0 | 0 | 0 | 0 | 0 | 0
0 | 0 | 0 | 0 | 0 | 0 | 0 | 0 | 0 | 0 | 0 | 0 | 0
0 | 0 | 0 | 0 | 0 | 0 | 0 | 0 | 0 | 0 | 0 | 0 | 0
0 | 0 | 0 | 0 | 0 | 0 | 0 | 0 | 0 | 0 | 0 | 0 | 0
0 | 0 | 0 | 0 | 0 | 0 | 0 | 0 | 0 | 0 | 0 | 0 | 0
0 | 0 | 0 | 0 | 0 | 0 | 0 | 0 | 0 | 0 | 0 | 0 | 0
0 | 0 | 0 | 0 | 0 | 0 | 0 | 0 | 0 | 0 | 0 | 0 | 0
0 | 0 | 0 | 0 | 0 | 0 | 0 | 0 | 0 | 0 | 0 | 0 | 0
0.044333 | 0.005 | 13.7701 | 0.005 | 0.2844 | 1.56 | 18.407 | 1.311 | 1.197 | 1.191 | 1.258 | 1.077 | 0.111
0.121 | 0.022 | 148.8975 | 0.094 | 3.9069 | 15.55 | 47.272 | 12.915 | 12.225 | 9.065 | 12.623 | 8.375 | 5.733
0.17767 | 0.041 | 260.149 | 0.146 | 13.3884 | 27.72 | 97.2 | 22.978 | 21.284 | 18.157 | 22.443 | 16.463 | 16.08
0.33333 | 0.077 | 438.3165 | 0.219 | 27.7443 | 44.06 | 115.205 | 36.578 | 33.804 | 30.33 | 35.803 | 27.556 | 28.511
0.416 | 0.134 | 632.0681 | 0.291 | 37.683 | 61.51 | 173.365 | 51.404 | 48.573 | 44.095 | 50.522 | 41.264 | 35.852
0.548 | 0.202 | 779.4474 | 0.329 | 36.4023 | 76.48 | 254.216 | 64.55 | 60.296 | 57.553 | 63.554 | 53.299 | 49.875
0.57367 | 0.248 | 801.4797 | 0.311 | 38.8863 | 81.94 | 100.297 | 69.838 | 64.037 | 62.414 | 66.868 | 56.613 | 62.05
0.62533 | 0.282 | 823.7349 | 0.3 | 37.539 | 85.16 | 255.341 | 72.938 | 66.183 | 65.889 | 69.262 | 59.134 | 61.624
0.60333 | 0.319 | 856.7169 | 0.293 | 33.453 | 87 | 332.465 | 74.519 | 66.978 | 69.741 | 72.443 | 62.2 | 71.969
0.485 | 0.322 | 797.5025 | 0.258 | 32.0337 | 85.44 | 487.732 | 73.826 | 66.429 | 66.007 | 71.165 | 58.61 | 68.084
0.48633 | 0.33 | 741.4942 | 0.221 | 28.53 | 80.8 | 215.132 | 70.069 | 62.945 | 62.372 | 66.446 | 55.248 | 47.112
0.50233 | 0.337 | 670.8238 | 0.179 | 23.346 | 72.2 | 129.338 | 62.412 | 56.179 | 56.634 | 57.685 | 50.401 | 40.335
0.39067 | 0.337 | 557.3185 | 0.119 | 19.2438 | 61.43 | 15.161 | 53.18 | 48.609 | 46.38 | 47.023 | 41.809 | 36.628
0.30733 | 0.243 | 344.7044 | 0.051 | 12.7539 | 37.03 | 9.351 | 31.888 | 29.935 | 25.67 | 26.114 | 23.717 | 24.037
0.152 | 0.146 | 189.0148 | 0.022 | 5.706 | 19.15 | 4.185 | 16.28 | 15.419 | 11.357 | 11.716 | 10.496 | 11.575
0.010667 | 0.006 | 14.6379 | 0.005 | 0.8721 | 1.6 | 0.9 | 1.345 | 1.228 | 1.208 | 1.275 | 1.091 | 3.582
0 | 0 | 0 | 0 | 0 | 0 | 0 | 0 | 0 | 0 | 0 | 0 | 0
0 | 0 | 0 | 0 | 0 | 0 | 0 | 0 | 0 | 0 | 0 | 0 | 0
0 | 0 | 0 | 0 | 0 | 0 | 0 | 0 | 0 | 0 | 0 | 0 | 0
0 | 0 | 0 | 0 | 0 | 0 | 0 | 0 | 0 | 0 | 0 | 0 | 0
0 | 0 | 0 | 0 | 0 | 0 | 0 | 0 | 0 | 0 | 0 | 0 | 0
0 | 0 | 0 | 0 | 0 | 0 | 0 | 0 | 0 | 0 | 0 | 0 | 0
0 | 0 | 0 | 0 | 0 | 0 | 0 | 0 | 0 | 0 | 0 | 0 | 0
0 | 0 | 0 | 0 | 0 | 0 | 0 | 0 | 0 | 0 | 0 | 0 | 0
0.009 | 0.001 | 2.754 | 0.001 | 0.1026 | 0.31 | 3.84 | 0.261 | 0.239 | 0.238 | 0.251 | 0.216 | 0.11
0.239 | 0.027 | 112.0047 | 0.058 | 1.5336 | 11.96 | 41.853 | 10.023 | 9.355 | 8.004 | 9.726 | 7.336 | 2.921
0.22567 | 0.035 | 359.9382 | 0.221 | 6.5817 | 37.15 | 103.312 | 30.511 | 28.613 | 22.988 | 29.962 | 21.09 | 8.01
0.12767 | 0.065 | 537.4911 | 0.288 | 13.2192 | 52.14 | 157.852 | 43.017 | 40.393 | 34.567 | 42.357 | 31.943 | 14.069
0.14567 | 0.142 | 620.4434 | 0.279 | 20.268 | 60.52 | 216.114 | 50.592 | 47.583 | 43.729 | 49.595 | 40.72 | 23.434
0.781 | 0.106 | 324.5764 | 0.127 | 26.2557 | 33.69 | 264.15 | 28.391 | 25.973 | 25.563 | 27.471 | 23.145 | 38.972
0.80667 | 0.038 | 107.696 | 0.04 | 30.8043 | 11.46 | 284.413 | 9.64 | 8.776 | 8.726 | 9.234 | 7.862 | 44.791
0.61033 | 0.03 | 83.3919 | 0.031 | 33.5682 | 8.88 | 275.643 | 7.463 | 6.792 | 6.76 | 7.151 | 6.089 | 41.562
0.51867 | 0.098 | 271.545 | 0.1 | 34.083 | 28.56 | 295.889 | 24.1 | 21.886 | 21.941 | 23.151 | 19.727 | 35.469
0.187 | 0.339 | 838.8791 | 0.271 | 27.8505 | 89.6 | 252.59 | 77.4 | 69.626 | 69.479 | 74.635 | 61.705 | 32.217
0.125 | 0.35 | 775.7778 | 0.228 | 20.2014 | 84.25 | 235.828 | 73.064 | 65.584 | 65.564 | 69.264 | 58.084 | 23.797
0.084333 | 0.367 | 719.4139 | 0.188 | 12.5235 | 77.46 | 223.383 | 67.041 | 60.311 | 60.836 | 61.875 | 54.106 | 19.29
0.027667 | 0.377 | 624.9938 | 0.134 | 9.09 | 68.5 | 125.777 | 59.286 | 54.181 | 51.757 | 52.485 | 46.652 | 22.498
0.079 | 0.259 | 388.4794 | 0.067 | 5.3289 | 41.48 | 84.089 | 35.628 | 33.323 | 29.089 | 29.722 | 26.784 | 11.697
0.12867 | 0.068 | 112.9449 | 0.025 | 2.1789 | 11.75 | 32.172 | 9.944 | 9.249 | 7.79 | 8.126 | 7.095 | 5.609
0.037 | 0.009 | 20.9173 | 0.007 | 0.3465 | 2.19 | 0.893 | 1.84 | 1.682 | 1.572 | 1.658 | 1.414 | 2.227
0 | 0 | 0 | 0 | 0 | 0 | 0 | 0 | 0 | 0 | 0 | 0 | 0
0 | 0 | 0 | 0 | 0 | 0 | 0 | 0 | 0 | 0 | 0 | 0 | 0
0 | 0 | 0 | 0 | 0 | 0 | 0 | 0 | 0 | 0 | 0 | 0 | 0
0 | 0 | 0 | 0 | 0 | 0 | 0 | 0 | 0 | 0 | 0 | 0 | 0
0 | 0 | 0 | 0 | 0 | 0 | 0 | 0 | 0 | 0 | 0 | 0 | 0
0 | 0 | 0 | 0 | 0 | 0 | 0 | 0 | 0 | 0 | 0 | 0 | 0
0 | 0 | 0 | 0 | 0 | 0 | 0 | 0 | 0 | 0 | 0 | 0 | 0
0 | 0 | 0 | 0 | 0 | 0 | 0 | 0 | 0 | 0 | 0 | 0 | 0
0.026 | 0.004 | 11.0161 | 0.004 | 0.1026 | 1.15 | 1.256 | 0.96 | 0.877 | 0.873 | 0.922 | 0.79 | 0.111
0.18467 | 0.026 | 77.6247 | 0.032 | 1.4607 | 8.33 | 5.029 | 6.99 | 6.431 | 6.17 | 6.735 | 5.611 | 6.3
0.301 | 0.051 | 194.3359 | 0.091 | 6.4962 | 20.96 | 10.751 | 17.545 | 16.033 | 14.965 | 17.004 | 13.453 | 2.96
0.34633 | 0.08 | 404.286 | 0.196 | 13.2039 | 41.21 | 16.725 | 34.361 | 31.349 | 28.814 | 33.543 | 25.802 | 9.957
0.50167 | 0.121 | 443.1859 | 0.188 | 20.1528 | 44.82 | 25.967 | 37.616 | 34.769 | 33.014 | 36.598 | 30.167 | 31.125
0.681 | 0.169 | 578.3197 | 0.235 | 26.2098 | 58.09 | 65.534 | 49 | 45.249 | 43.908 | 47.835 | 40.157 | 63.731
0.65767 | 0.203 | 629.3987 | 0.242 | 30.7692 | 65.37 | 300.261 | 55.659 | 50.901 | 49.4 | 52.831 | 44.642 | 74.213
0.67733 | 0.221 | 636.787 | 0.233 | 33.471 | 66.8 | 201.833 | 57.111 | 51.837 | 51.049 | 53.823 | 45.775 | 63.599
0.609 | 0.305 | 820.6555 | 0.282 | 34.0128 | 83.37 | 335.049 | 71.415 | 64.188 | 66.594 | 69.325 | 59.367 | 73.271
0.628 | 0.314 | 779.7129 | 0.253 | 36.9531 | 83.3 | 282.273 | 71.976 | 64.774 | 64.211 | 69.368 | 57.009 | 46.601
0.44033 | 0.176 | 440.5225 | 0.148 | 37.0071 | 47.73 | 308.879 | 40.874 | 37.005 | 36.009 | 38.973 | 32.14 | 89.353
0.28867 | 0.148 | 350.5499 | 0.114 | 33.156 | 37.32 | 373.207 | 31.787 | 28.767 | 28.83 | 29.958 | 25.81 | 96.653
0.21867 | 0.295 | 519.431 | 0.123 | 21.6189 | 56.74 | 87.118 | 48.981 | 44.659 | 42.885 | 43.761 | 38.563 | 60.412
0.14667 | 0.164 | 276.1914 | 0.06 | 11.4723 | 29.59 | 125.319 | 25.328 | 23.503 | 21.118 | 21.774 | 19.293 | 31.112
0.045 | 0.149 | 198.4339 | 0.026 | 4.1067 | 20.05 | 28.581 | 17.012 | 16.09 | 12.112 | 12.498 | 11.19 | 8.326
0.0036667 | 0.006 | 16.1384 | 0.006 | 0.8766 | 1.67 | 7.748 | 1.405 | 1.283 | 1.259 | 1.328 | 1.137 | 4.097
0 | 0 | 0 | 0 | 0 | 0 | 0 | 0 | 0 | 0 | 0 | 0 | 0.11
0 | 0 | 0 | 0 | 0 | 0 | 0 | 0 | 0 | 0 | 0 | 0 | 0
0 | 0 | 0 | 0 | 0 | 0 | 0 | 0 | 0 | 0 | 0 | 0 | 0
0 | 0 | 0 | 0 | 0 | 0 | 0 | 0 | 0 | 0 | 0 | 0 | 0
0 | 0 | 0 | 0 | 0 | 0 | 0 | 0 | 0 | 0 | 0 | 0 | 0
0 | 0 | 0 | 0 | 0 | 0 | 0 | 0 | 0 | 0 | 0 | 0 | 0
0 | 0 | 0 | 0 | 0 | 0 | 0 | 0 | 0 | 0 | 0 | 0 | 0
0 | 0 | 0 | 0 | 0 | 0 | 0 | 0 | 0 | 0 | 0 | 0 | 0
0.054667 | 0.004 | 11.0161 | 0.004 | 0.2889 | 1.15 | 6.279 | 0.967 | 0.883 | 0.879 | 0.928 | 0.795 | 0.112
0.16267 | 0.027 | 94.9382 | 0.045 | 3.8898 | 10.19 | 43.835 | 8.542 | 7.927 | 7.149 | 8.265 | 6.534 | 5.771
0.22833 | 0.049 | 246.9635 | 0.129 | 13.6395 | 26.52 | 102.222 | 22.076 | 20.321 | 18.031 | 21.5 | 16.276 | 15.614
0.34733 | 0.085 | 358.9744 | 0.164 | 29.0619 | 37.35 | 163.036 | 31.269 | 28.206 | 26.817 | 30.404 | 23.754 | 25.874
0.37567 | 0.133 | 553.8347 | 0.246 | 44.6949 | 54.84 | 234.815 | 45.922 | 42.936 | 39.808 | 44.919 | 36.822 | 37.825
0.46 | 0.198 | 757.3188 | 0.319 | 57.0087 | 74.39 | 289.679 | 62.791 | 58.589 | 55.972 | 61.779 | 51.77 | 49.691
0.50667 | 0.263 | 876.1937 | 0.343 | 63.7137 | 88.31 | 336.076 | 75.33 | 69.223 | 67.625 | 72.576 | 61.518 | 56.327
0.53167 | 0.323 | 954.2405 | 0.347 | 64.2699 | 96.77 | 399.914 | 82.954 | 75.271 | 75.771 | 79.445 | 68.088 | 64.323
0.64233 | 0.368 | 986.7103 | 0.334 | 58.8807 | 98.75 | 395.447 | 84.723 | 76.044 | 79.949 | 82.65 | 71.27 | 62.136
0.69 | 0.365 | 889.9581 | 0.281 | 59.5062 | 93.92 | 390.071 | 81.275 | 72.934 | 73.703 | 78.456 | 65.362 | 59.004
0.61733 | 0.314 | 714.8398 | 0.217 | 55.7397 | 77.22 | 351.991 | 66.768 | 60.058 | 59.738 | 63.389 | 53.028 | 62.005
0.51933 | 0.245 | 533.0865 | 0.159 | 47.1672 | 56.92 | 277.572 | 48.815 | 44.064 | 44.299 | 45.584 | 39.548 | 46.084
0.394 | 0.235 | 438.8172 | 0.114 | 34.7436 | 47.96 | 212.308 | 41.245 | 37.579 | 36.284 | 37.229 | 32.618 | 36.944
0.28467 | 0.122 | 227.9448 | 0.059 | 20.6586 | 24.36 | 129.326 | 20.764 | 19.166 | 17.676 | 18.343 | 16.078 | 23.976
0.19833 | 0.076 | 124.9251 | 0.027 | 8.4771 | 12.94 | 80.545 | 10.952 | 10.195 | 8.548 | 8.91 | 7.791 | 10.898
0.0083333 | 0.005 | 12.2695 | 0.005 | 1.5048 | 1.32 | 6.178 | 1.103 | 1.007 | 0.999 | 1.055 | 0.903 | 3.59
0 | 0 | 0 | 0 | 0 | 0 | 0 | 0 | 0 | 0 | 0 | 0 | 0
0 | 0 | 0 | 0 | 0 | 0 | 0 | 0 | 0 | 0 | 0 | 0 | 0
0 | 0 | 0 | 0 | 0 | 0 | 0 | 0 | 0 | 0 | 0 | 0 | 0
0 | 0 | 0 | 0 | 0 | 0 | 0 | 0 | 0 | 0 | 0 | 0 | 0
0 | 0 | 0 | 0 | 0 | 0 | 0 | 0 | 0 | 0 | 0 | 0 | 0
0 | 0 | 0 | 0 | 0 | 0 | 0 | 0 | 0 | 0 | 0 | 0 | 0
0 | 0 | 0 | 0 | 0 | 0 | 0 | 0 | 0 | 0 | 0 | 0 | 0
0 | 0 | 0 | 0 | 0 | 0 | 0 | 0 | 0 | 0 | 0 | 0 | 0
0.015667 | 0.005 | 15.2164 | 0.006 | 0.2889 | 1.65 | 11.288 | 1.387 | 1.267 | 1.256 | 1.332 | 1.136 | 0.543
0.07 | 0.017 | 179.4808 | 0.124 | 3.8961 | 17.94 | 60.48 | 14.736 | 14.072 | 9.471 | 14.468 | 8.807 | 2.846
0.139 | 0.022 | 320.8034 | 0.206 | 13.5873 | 33.08 | 146.946 | 27.074 | 25.507 | 19.822 | 26.648 | 18.255 | 3.697
0.21667 | 0.054 | 514.772 | 0.282 | 29.3382 | 49.66 | 190.12 | 40.833 | 38.612 | 32.521 | 40.295 | 30.3 | 30.85
0.28867 | 0.132 | 710.3436 | 0.338 | 46.3176 | 67.27 | 267.007 | 55.999 | 53.616 | 47.607 | 55.314 | 45.224 | 114.914
0.354 | 0.213 | 871.8185 | 0.374 | 61.3017 | 83.8 | 318.084 | 70.633 | 66.482 | 62.902 | 69.814 | 58.751 | 145.131
0.37467 | 0.291 | 996.6233 | 0.393 | 72.918 | 98.22 | 321.55 | 83.704 | 77.146 | 75.834 | 81.417 | 69.276 | 170.006
0.366 | 0.357 | 1069.0897 | 0.389 | 79.6149 | 105.8 | 252.196 | 90.618 | 82.284 | 84.115 | 87.898 | 75.781 | 188.067
0.34 | 0.399 | 1067.4507 | 0.359 | 81.2502 | 105.39 | 256.404 | 90.448 | 81.17 | 86.195 | 88.597 | 76.917 | 194.072
0.313 | 0.418 | 1006.097 | 0.312 | 77.2425 | 103.77 | 163.041 | 89.74 | 80.376 | 83.091 | 86.797 | 73.727 | 190.536
0.23167 | 0.413 | 893.9115 | 0.254 | 68.4801 | 94.15 | 185.44 | 81.576 | 73.103 | 74.88 | 77.29 | 66.407 | 177.546
0.21933 | 0.384 | 734.335 | 0.186 | 55.1007 | 78.46 | 190.274 | 67.963 | 61.222 | 61.817 | 62.61 | 55.076 | 156.393
0.153 | 0.327 | 539.6795 | 0.115 | 39.0897 | 59.27 | 169.116 | 51.317 | 46.919 | 44.775 | 45.376 | 40.377 | 127.846
0.08 | 0.246 | 348.284 | 0.051 | 22.4325 | 37.24 | 100.774 | 32.066 | 30.117 | 25.837 | 26.265 | 23.888 | 75.36
0.027333 | 0.15 | 183.2597 | 0.017 | 8.9019 | 18.4 | 43.401 | 15.636 | 14.907 | 10.613 | 10.892 | 9.884 | 2.898
0.0016667 | 0.004 | 11.0161 | 0.004 | 1.5732 | 1.22 | 5.815 | 1.02 | 0.931 | 0.926 | 0.978 | 0.837 | 2.085
0 | 0 | 0 | 0 | 0 | 0 | 0 | 0 | 0 | 0 | 0 | 0 | 0
0 | 0 | 0 | 0 | 0 | 0 | 0 | 0 | 0 | 0 | 0 | 0 | 0
0 | 0 | 0 | 0 | 0 | 0 | 0 | 0 | 0 | 0 | 0 | 0 | 0
0 | 0 | 0 | 0 | 0 | 0 | 0 | 0 | 0 | 0 | 0 | 0 | 0
0 | 0 | 0 | 0 | 0 | 0 | 0 | 0 | 0 | 0 | 0 | 0 | 0
0 | 0 | 0 | 0 | 0 | 0 | 0 | 0 | 0 | 0 | 0 | 0 | 0
0 | 0 | 0 | 0 | 0 | 0 | 0 | 0 | 0 | 0 | 0 | 0 | 0
0 | 0 | 0 | 0 | 0 | 0 | 0 | 0 | 0 | 0 | 0 | 0 | 0
0.080667 | 0.004 | 11.0161 | 0.004 | 0.288 | 1.24 | 6.305 | 1.041 | 0.95 | 0.947 | 1 | 0.856 | 0.546
0.22633 | 0.03 | 125.1299 | 0.066 | 3.7989 | 13.37 | 46.49 | 11.205 | 10.484 | 8.891 | 10.886 | 8.17 | 2.864
0.34 | 0.049 | 232.9705 | 0.12 | 13.4667 | 25.09 | 104.415 | 20.937 | 19.204 | 17.244 | 20.371 | 15.511 | 3.545
0.45167 | 0.069 | 496.1749 | 0.26 | 29.0097 | 48.75 | 155.746 | 40.315 | 37.546 | 32.755 | 39.614 | 29.986 | 30.987
0.57933 | 0.149 | 787.197 | 0.373 | 45.7839 | 73.93 | 230.444 | 61.574 | 58.836 | 52.441 | 60.768 | 49.703 | 116.78
0.69333 | 0.208 | 822.8789 | 0.35 | 60.5295 | 79.42 | 292.855 | 66.998 | 62.77 | 59.669 | 66.058 | 55.441 | 148.075
0.77467 | 0.237 | 758.1325 | 0.294 | 71.4042 | 77.45 | 348.407 | 66.048 | 60.53 | 58.711 | 62.924 | 53.193 | 173.86
0.80967 | 0.235 | 680.7669 | 0.249 | 77.1039 | 70.7 | 378.136 | 60.439 | 54.882 | 54.18 | 57.08 | 48.623 | 189.976
0.80467 | 0.274 | 741.6627 | 0.258 | 77.5854 | 75.4 | 365.932 | 64.422 | 58.015 | 59.839 | 62.432 | 53.432 | 195.487
0.75933 | 0.341 | 837.1135 | 0.267 | 73.8738 | 88.66 | 324.754 | 76.735 | 68.912 | 69.046 | 74.029 | 61.223 | 191.689
0.676 | 0.314 | 714.8398 | 0.217 | 65.6982 | 76.64 | 309.439 | 66.253 | 59.586 | 59.376 | 62.905 | 52.709 | 178.033
0.55533 | 0.206 | 459.8489 | 0.141 | 53.1279 | 48.99 | 261.253 | 41.964 | 37.867 | 38.046 | 39.276 | 33.949 | 155.445
0.434 | 0.227 | 428.0361 | 0.112 | 38.1465 | 46.62 | 175.828 | 40.082 | 36.504 | 35.281 | 36.225 | 31.703 | 125.544
0.323 | 0.129 | 236.936 | 0.06 | 22.0347 | 25.22 | 101.329 | 21.507 | 19.881 | 18.259 | 18.921 | 16.633 | 73.45
0.20767 | 0.045 | 88.2129 | 0.025 | 8.793 | 9.22 | 40.911 | 7.783 | 7.176 | 6.486 | 6.8 | 5.879 | 2.925
0.0076667 | 0.001 | 2.754 | 0.001 | 1.557 | 0.3 | 0.907 | 0.252 | 0.23 | 0.23 | 0.243 | 0.208 | 2.27
0 | 0 | 0 | 0 | 0 | 0 | 0 | 0 | 0 | 0 | 0 | 0 | 0
0 | 0 | 0 | 0 | 0 | 0 | 0 | 0 | 0 | 0 | 0 | 0 | 0
0 | 0 | 0 | 0 | 0 | 0 | 0 | 0 | 0 | 0 | 0 | 0 | 0
0 | 0 | 0 | 0 | 0 | 0 | 0 | 0 | 0 | 0 | 0 | 0 | 0
0 | 0 | 0 | 0 | 0 | 0 | 0 | 0 | 0 | 0 | 0 | 0 | 0
0 | 0 | 0 | 0 | 0 | 0 | 0 | 0 | 0 | 0 | 0 | 0 | 0
0 | 0 | 0 | 0 | 0 | 0 | 0 | 0 | 0 | 0 | 0 | 0 | 0
0 | 0 | 0 | 0 | 0 | 0 | 0 | 0 | 0 | 0 | 0 | 0 | 0
0.013333 | 0.006 | 16.9098 | 0.007 | 0.2844 | 1.81 | 0.914 | 1.519 | 1.389 | 1.369 | 1.459 | 1.239 | 0.393
0.188 | 0.021 | 191.7082 | 0.128 | 3.7368 | 19.15 | 30.589 | 15.778 | 14.999 | 10.491 | 15.456 | 9.712 | 3.018
0.30667 | 0.043 | 278.9209 | 0.158 | 13.0869 | 29.38 | 108.553 | 24.349 | 22.55 | 19.193 | 23.797 | 17.394 | 4.047
0.41533 | 0.066 | 574.7577 | 0.311 | 28.4724 | 55 | 114.278 | 45.306 | 42.634 | 36.318 | 44.644 | 33.646 | 29.174
0.53833 | 0.144 | 795.1577 | 0.381 | 45.0351 | 73.77 | 105.494 | 61.312 | 58.936 | 52.105 | 60.617 | 49.729 | 106.515
0.64333 | 0.239 | 985.9324 | 0.425 | 59.6745 | 92.67 | 99.368 | 78.029 | 73.641 | 69.534 | 77.174 | 65.146 | 134.589
0.72267 | 0.293 | 979.1651 | 0.384 | 70.1271 | 96.57 | 131.201 | 82.335 | 75.71 | 73.984 | 79.408 | 67.359 | 159.35
0.75867 | 0.085 | 238.8282 | 0.089 | 74.4129 | 25.07 | 185.962 | 21.148 | 19.245 | 19.106 | 20.191 | 17.203 | 174.553
0.74933 | 0.107 | 296.3312 | 0.109 | 72.63 | 30.91 | 225.867 | 26.088 | 23.686 | 23.726 | 25.051 | 21.324 | 181.386
0.71467 | 0.163 | 429.9765 | 0.15 | 69.2631 | 46.33 | 190.344 | 39.637 | 35.888 | 34.916 | 38.071 | 31.167 | 176.319
0.62667 | 0.188 | 464.7422 | 0.155 | 61.3863 | 50.03 | 183.094 | 42.854 | 38.769 | 38.041 | 40.852 | 33.956 | 162.949
0.514 | 0.129 | 313.4278 | 0.104 | 49.8438 | 33.28 | 146.606 | 28.308 | 25.621 | 25.665 | 26.733 | 22.978 | 142.934
0.4 | 0.013 | 36.1879 | 0.013 | 36.2133 | 3.8 | 132.04 | 3.19 | 2.909 | 2.897 | 3.061 | 2.616 | 116.899
0.28967 | 0.008 | 22.0321 | 0.008 | 21.1392 | 2.38 | 47.859 | 1.993 | 1.819 | 1.812 | 1.913 | 1.638 | 70.559
0.18 | 0.003 | 9.0334 | 0.004 | 8.5662 | 1.02 | 20.909 | 0.852 | 0.778 | 0.775 | 0.818 | 0.701 | 3.561
0.007 | 0.001 | 2.754 | 0.001 | 1.4661 | 0.22 | 1.246 | 0.182 | 0.166 | 0.166 | 0.175 | 0.15 | 3.411
0 | 0 | 0 | 0 | 0 | 0 | 0 | 0 | 0 | 0 | 0 | 0 | 0
0 | 0 | 0 | 0 | 0 | 0 | 0 | 0 | 0 | 0 | 0 | 0 | 0
0 | 0 | 0 | 0 | 0 | 0 | 0 | 0 | 0 | 0 | 0 | 0 | 0
0 | 0 | 0 | 0 | 0 | 0 | 0 | 0 | 0 | 0 | 0 | 0 | 0
0 | 0 | 0 | 0 | 0 | 0 | 0 | 0 | 0 | 0 | 0 | 0 | 0
0 | 0 | 0 | 0 | 0 | 0 | 0 | 0 | 0 | 0 | 0 | 0 | 0
0 | 0 | 0 | 0 | 0 | 0 | 0 | 0 | 0 | 0 | 0 | 0 | 0
0 | 0 | 0 | 0 | 0 | 0 | 0 | 0 | 0 | 0 | 0 | 0 | 0
0.0043333 | 0.005 | 13.7701 | 0.005 | 0.1602 | 1.54 | 2.721 | 1.291 | 1.179 | 1.17 | 1.24 | 1.058 | 0.389
0.046333 | 0.016 | 175.3769 | 0.122 | 1.8882 | 17.47 | 34.081 | 14.351 | 13.712 | 9.185 | 14.094 | 8.546 | 3.674
0.10733 | 0.019 | 321.177 | 0.209 | 3.6234 | 32.88 | 78.432 | 26.844 | 25.361 | 19.489 | 26.451 | 18.006 | 5.951
0.15033 | 0.053 | 520.0329 | 0.286 | 7.1874 | 49.73 | 120.644 | 40.825 | 38.783 | 32.417 | 40.302 | 30.375 | 37.013
0.19733 | 0.131 | 720.7691 | 0.346 | 10.7181 | 67.73 | 169.17 | 56.303 | 54.087 | 47.818 | 55.653 | 45.602 | 132.891
0.232 | 0.215 | 888.8247 | 0.383 | 13.8159 | 84.55 | 215.24 | 71.19 | 67.216 | 63.415 | 70.422 | 59.441 | 167.533
0.26267 | 0.294 | 1017.7877 | 0.402 | 21.1284 | 99.01 | 258.646 | 84.247 | 77.793 | 76.784 | 82.401 | 70.33 | 178.472
0.28133 | 0.359 | 1078.2196 | 0.393 | 28.1682 | 105.57 | 242.791 | 90.284 | 82.061 | 84.297 | 88.007 | 76.074 | 87.695
0.25967 | 0.405 | 1085.1861 | 0.366 | 33.4377 | 106.09 | 237.167 | 90.946 | 81.705 | 87.039 | 89.246 | 77.798 | 83.736
0.25867 | 0.425 | 1022.6754 | 0.318 | 36.4581 | 103.87 | 234.652 | 89.66 | 80.304 | 83.894 | 86.797 | 74.538 | 56.016
0.23367 | 0.416 | 897.8768 | 0.255 | 36.9027 | 94 | 209.651 | 81.423 | 72.959 | 74.923 | 77.159 | 66.459 | 49.117
0.20233 | 0.387 | 738.5896 | 0.186 | 33.5898 | 78.57 | 169.615 | 68.05 | 61.312 | 61.938 | 62.694 | 55.2 | 46.743
0.13433 | 0.332 | 545.8203 | 0.116 | 24.4692 | 59.71 | 125.192 | 51.694 | 47.286 | 45.132 | 45.696 | 40.724 | 37.447
0.080667 | 0.246 | 350.9959 | 0.053 | 14.8518 | 37.43 | 73.057 | 32.233 | 30.253 | 26.017 | 26.465 | 24.037 | 22.97
0.030333 | 0.145 | 180.4635 | 0.018 | 6.3225 | 18 | 39.268 | 15.303 | 14.566 | 10.469 | 10.756 | 9.732 | 2.427
0.001 | 0.004 | 11.0161 | 0.004 | 0.7947 | 1.11 | 0.902 | 0.934 | 0.853 | 0.849 | 0.896 | 0.768 | 0.674
0 | 0 | 0 | 0 | 0 | 0 | 0 | 0 | 0 | 0 | 0 | 0 | 0
0 | 0 | 0 | 0 | 0 | 0 | 0 | 0 | 0 | 0 | 0 | 0 | 0
0 | 0 | 0 | 0 | 0 | 0 | 0 | 0 | 0 | 0 | 0 | 0 | 0
0 | 0 | 0 | 0 | 0 | 0 | 0 | 0 | 0 | 0 | 0 | 0 | 0
0 | 0 | 0 | 0 | 0 | 0 | 0 | 0 | 0 | 0 | 0 | 0 | 0
0 | 0 | 0 | 0 | 0 | 0 | 0 | 0 | 0 | 0 | 0 | 0 | 0
0 | 0 | 0 | 0 | 0 | 0 | 0 | 0 | 0 | 0 | 0 | 0 | 0
0 | 0 | 0 | 0 | 0 | 0 | 0 | 0 | 0 | 0 | 0 | 0 | 0
0.017 | 0.005 | 13.7701 | 0.005 | 0.0468 | 1.43 | 5.448 | 1.199 | 1.095 | 1.088 | 1.151 | 0.984 | 0.111
0.14833 | 0.016 | 172.87 | 0.12 | 0.9621 | 17.19 | 46.816 | 14.126 | 13.495 | 9.053 | 13.871 | 8.422 | 4.166
0.23933 | 0.02 | 315.7353 | 0.204 | 3.6657 | 32.29 | 107.717 | 26.41 | 24.892 | 19.274 | 26.005 | 17.756 | 8.843
0.342 | 0.053 | 510.9573 | 0.28 | 13.7349 | 48.85 | 154.886 | 40.132 | 38.04 | 31.917 | 39.596 | 29.825 | 13.864
0.64433 | 0.131 | 706.089 | 0.337 | 28.9413 | 66.27 | 217.841 | 55.133 | 52.855 | 46.856 | 54.451 | 44.578 | 19.967
0.696 | 0.212 | 869.7394 | 0.374 | 46.4076 | 82.63 | 280.606 | 69.593 | 65.634 | 61.98 | 68.797 | 58.021 | 41.085
0.59467 | 0.29 | 998.9374 | 0.395 | 60.1785 | 96.98 | 303.018 | 82.534 | 76.179 | 75.09 | 80.593 | 68.735 | 87.056
0.39167 | 0.352 | 1057.9652 | 0.386 | 70.2198 | 103.28 | 355.22 | 88.332 | 80.284 | 82.274 | 85.942 | 74.226 | 60.531
0.28933 | 0.395 | 1058.6945 | 0.357 | 75.762 | 103.27 | 313.811 | 88.521 | 79.529 | 84.532 | 86.789 | 75.54 | 45.806
0.29333 | 0.418 | 1007.929 | 0.314 | 68.2146 | 101.95 | 295.295 | 87.997 | 78.82 | 82.213 | 85.174 | 73.036 | 40.96
0.32 | 0.411 | 889.4641 | 0.253 | 56.5749 | 92.59 | 356.393 | 80.202 | 71.863 | 73.781 | 76.007 | 65.442 | 82.104
0.21867 | 0.376 | 720.9386 | 0.184 | 41.877 | 76.42 | 278.931 | 66.184 | 59.605 | 60.21 | 61.009 | 53.631 | 27.043
0.029333 | 0.316 | 526.4758 | 0.114 | 26.8092 | 57.33 | 201.771 | 49.625 | 45.334 | 43.335 | 43.961 | 39.044 | 74.764
0.018 | 0.236 | 338.8107 | 0.052 | 13.6782 | 35.99 | 144.729 | 30.988 | 29.062 | 25.05 | 25.494 | 23.124 | 49.373
0.0076667 | 0.144 | 179.21 | 0.018 | 4.5513 | 17.82 | 81.005 | 15.149 | 14.421 | 10.373 | 10.656 | 9.645 | 8.982
0.0016667 | 0.004 | 11.0161 | 0.004 | 0.7353 | 1.1 | 5.352 | 0.922 | 0.842 | 0.838 | 0.885 | 0.758 | 2.389
0 | 0 | 0 | 0 | 0 | 0 | 0 | 0 | 0 | 0 | 0 | 0 | 0.109
0 | 0 | 0 | 0 | 0 | 0 | 0 | 0 | 0 | 0 | 0 | 0 | 0
0 | 0 | 0 | 0 | 0 | 0 | 0 | 0 | 0 | 0 | 0 | 0 | 0
0 | 0 | 0 | 0 | 0 | 0 | 0 | 0 | 0 | 0 | 0 | 0 | 0
0 | 0 | 0 | 0 | 0 | 0 | 0 | 0 | 0 | 0 | 0 | 0 | 0
0 | 0 | 0 | 0 | 0 | 0 | 0 | 0 | 0 | 0 | 0 | 0 | 0
0 | 0 | 0 | 0 | 0 | 0 | 0 | 0 | 0 | 0 | 0 | 0 | 0
0 | 0 | 0 | 0 | 0 | 0 | 0 | 0 | 0 | 0 | 0 | 0 | 0
0.0083333 | 0.004 | 11.7874 | 0.005 | 0.2223 | 1.33 | 0.907 | 1.117 | 1.02 | 1.015 | 1.072 | 0.918 | 1.134
0.12467 | 0.019 | 152.3987 | 0.1 | 3.5775 | 15.47 | 24.513 | 12.785 | 12.159 | 8.665 | 12.525 | 8.039 | 6.603
0.22733 | 0.026 | 296.9876 | 0.186 | 11.3013 | 30.92 | 27.598 | 25.438 | 23.784 | 18.929 | 24.982 | 17.275 | 15.458
0.34833 | 0.058 | 488.7143 | 0.263 | 20.4903 | 47.48 | 47.102 | 39.183 | 36.672 | 31.431 | 38.576 | 28.92 | 29.619
0.551 | 0.13 | 685.8045 | 0.326 | 26.1828 | 64.84 | 66.612 | 54.007 | 51.587 | 45.926 | 53.291 | 43.506 | 60.64
0.67 | 0.209 | 841.1386 | 0.36 | 26.586 | 80.67 | 131.252 | 68.02 | 63.875 | 60.54 | 67.131 | 56.395 | 65.281
0.80133 | 0.272 | 911.4174 | 0.358 | 26.6481 | 90.7 | 146.063 | 77.346 | 71.142 | 69.429 | 74.544 | 63.225 | 88.059
0.552 | 0.339 | 1010.1585 | 0.368 | 23.7339 | 100.61 | 165.788 | 86.204 | 78.292 | 79.144 | 82.89 | 71.232 | 36.795
0.52667 | 0.374 | 1003.4393 | 0.339 | 18.4392 | 99.15 | 200.954 | 85.058 | 76.368 | 80.541 | 83.105 | 71.851 | 77.382
0.44467 | 0.397 | 961.5144 | 0.301 | 17.6976 | 99.05 | 191.148 | 85.654 | 76.76 | 78.774 | 82.798 | 69.88 | 98.264
0.32767 | 0.385 | 843.5738 | 0.243 | 15.9399 | 89.12 | 156.882 | 77.283 | 69.263 | 70.243 | 73.249 | 62.223 | 56.185
0.31433 | 0.342 | 670.6008 | 0.175 | 13.0842 | 71.55 | 119.48 | 61.939 | 55.709 | 56.247 | 57.179 | 50.017 | 12.077
0.28233 | 0.262 | 463.0188 | 0.11 | 25.5078 | 50.63 | 112.477 | 43.714 | 39.832 | 38.294 | 39.092 | 34.412 | 6.166
0.16733 | 0.199 | 302.5022 | 0.054 | 21.303 | 32.32 | 46.627 | 27.776 | 25.931 | 22.722 | 23.246 | 20.877 | 4.079
0.082333 | 0.108 | 146.3667 | 0.02 | 9.9702 | 14.84 | 24.679 | 12.623 | 11.894 | 9.047 | 9.356 | 8.318 | 2.235
0.0076667 | 0.003 | 9.0334 | 0.004 | 1.6074 | 1.01 | 3.417 | 0.85 | 0.776 | 0.773 | 0.816 | 0.699 | 0.666
0 | 0 | 0 | 0 | 0 | 0 | 0 | 0 | 0 | 0 | 0 | 0 | 0
0 | 0 | 0 | 0 | 0 | 0 | 0 | 0 | 0 | 0 | 0 | 0 | 0
0 | 0 | 0 | 0 | 0 | 0 | 0 | 0 | 0 | 0 | 0 | 0 | 0
0 | 0 | 0 | 0 | 0 | 0 | 0 | 0 | 0 | 0 | 0 | 0 | 0
0 | 0 | 0 | 0 | 0 | 0 | 0 | 0 | 0 | 0 | 0 | 0 | 0
0 | 0 | 0 | 0 | 0 | 0 | 0 | 0 | 0 | 0 | 0 | 0 | 0
0 | 0 | 0 | 0 | 0 | 0 | 0 | 0 | 0 | 0 | 0 | 0 | 0
0 | 0 | 0 | 0 | 0 | 0 | 0 | 0 | 0 | 0 | 0 | 0 | 0
0.0023333 | 0.004 | 11.0161 | 0.004 | 0.1035 | 1.15 | 0.912 | 0.963 | 0.879 | 0.876 | 0.925 | 0.792 | 0.39
0.020333 | 0.021 | 141.5153 | 0.089 | 2.2959 | 14.73 | 19.37 | 12.249 | 11.598 | 8.61 | 11.974 | 7.959 | 2.822
0.077 | 0.033 | 271.4482 | 0.161 | 9.5049 | 28.96 | 31.406 | 23.976 | 22.22 | 18.435 | 23.48 | 16.679 | 5.618
0.11267 | 0.074 | 418.7069 | 0.209 | 17.3898 | 42.26 | 65.268 | 35.108 | 32.289 | 29.135 | 34.351 | 26.316 | 34.09
0.30967 | 0.132 | 638.8718 | 0.296 | 23.5953 | 61.57 | 99.159 | 51.388 | 48.691 | 43.973 | 50.542 | 41.276 | 121.7
0.052667 | 0.197 | 758.5723 | 0.321 | 26.6805 | 74.15 | 153.112 | 62.562 | 58.457 | 55.725 | 61.571 | 51.62 | 150.841
0.059333 | 0.273 | 916.4434 | 0.36 | 31.2975 | 91.69 | 152.76 | 78.193 | 71.931 | 70.172 | 75.347 | 63.91 | 180.417
0.063 | 0.328 | 975.5555 | 0.355 | 33.9228 | 98.05 | 158.99 | 84.027 | 76.298 | 76.989 | 80.684 | 69.26 | 82.446
0.268 | 0.379 | 1017.7457 | 0.344 | 34.5564 | 100.99 | 176.588 | 86.631 | 77.79 | 82.028 | 84.643 | 73.187 | 77.433
0.609 | 0.375 | 914.8528 | 0.289 | 32.9589 | 95.45 | 175.983 | 82.519 | 74.018 | 75.361 | 79.708 | 66.86 | 69.994
0.76367 | 0.373 | 817.1785 | 0.236 | 29.3337 | 87.13 | 160.424 | 75.567 | 67.73 | 68.619 | 71.629 | 60.782 | 68.302
0.53433 | 0.321 | 643.3137 | 0.173 | 24.0048 | 68.86 | 99.68 | 59.51 | 53.553 | 54.034 | 55.068 | 48.077 | 48.369
0.48067 | 0.27 | 477.4217 | 0.114 | 17.6256 | 52.37 | 63.445 | 45.207 | 41.194 | 39.614 | 40.44 | 35.601 | 36.861
0.338 | 0.199 | 306.5097 | 0.057 | 10.6542 | 32.89 | 40.748 | 28.257 | 26.349 | 23.174 | 23.736 | 21.266 | 24.014
0.094667 | 0.118 | 156.3643 | 0.02 | 4.4721 | 15.79 | 22.763 | 13.416 | 12.686 | 9.512 | 9.814 | 8.782 | 10.501
0.010667 | 0.004 | 11.0161 | 0.004 | 0.6642 | 1.12 | 2.33 | 0.94 | 0.858 | 0.854 | 0.902 | 0.772 | 3.302
0 | 0 | 0 | 0 | 0 | 0 | 0 | 0 | 0 | 0 | 0 | 0 | 0
0 | 0 | 0 | 0 | 0 | 0 | 0 | 0 | 0 | 0 | 0 | 0 | 0
0 | 0 | 0 | 0 | 0 | 0 | 0 | 0 | 0 | 0 | 0 | 0 | 0
0 | 0 | 0 | 0 | 0 | 0 | 0 | 0 | 0 | 0 | 0 | 0 | 0
0 | 0 | 0 | 0 | 0 | 0 | 0 | 0 | 0 | 0 | 0 | 0 | 0
0 | 0 | 0 | 0 | 0 | 0 | 0 | 0 | 0 | 0 | 0 | 0 | 0
0 | 0 | 0 | 0 | 0 | 0 | 0 | 0 | 0 | 0 | 0 | 0 | 0
0 | 0 | 0 | 0 | 0 | 0 | 0 | 0 | 0 | 0 | 0 | 0 | 0
0.010667 | 0.004 | 12.4624 | 0.005 | 0.1584 | 1.35 | 0.911 | 1.128 | 1.03 | 1.024 | 1.083 | 0.926 | 0.113
0.18167 | 0.02 | 160.4559 | 0.105 | 3.4092 | 16.29 | 12.432 | 13.454 | 12.8 | 9.108 | 13.183 | 8.454 | 6.187
0.22567 | 0.029 | 298.0603 | 0.184 | 13.0239 | 31.09 | 28.223 | 25.569 | 23.906 | 19.226 | 25.107 | 17.563 | 15.752
0.31867 | 0.06 | 487.268 | 0.261 | 27.9909 | 47.79 | 43.19 | 39.477 | 36.833 | 31.746 | 38.838 | 29.102 | 25.219
0.43433 | 0.13 | 675.0355 | 0.319 | 43.1487 | 64.3 | 58.977 | 53.586 | 51.085 | 45.596 | 52.834 | 43.095 | 36.422
0.508 | 0.211 | 853.9866 | 0.366 | 56.0304 | 81.99 | 72.406 | 69.112 | 64.987 | 61.495 | 68.245 | 57.37 | 48.474
0.59067 | 0.281 | 954.5718 | 0.376 | 65.9997 | 94.63 | 82.41 | 80.684 | 74.315 | 72.625 | 78.015 | 66.256 | 69.234
0.64933 | 0.34 | 1013.7381 | 0.369 | 71.9901 | 101.18 | 90.473 | 86.7 | 78.754 | 79.641 | 83.405 | 71.695 | 69.728
0.70067 | 0.383 | 1027.1769 | 0.347 | 73.3437 | 101.52 | 88.072 | 87.096 | 78.193 | 82.634 | 85.17 | 73.731 | 64.06
0.56067 | 0.4 | 968.4266 | 0.303 | 70.272 | 99.94 | 82.273 | 86.41 | 77.43 | 79.621 | 83.547 | 70.641 | 68.263
0.48033 | 0.395 | 861.1284 | 0.247 | 62.8317 | 90.95 | 73.741 | 78.858 | 70.661 | 71.926 | 74.744 | 63.729 | 63.865
0.41633 | 0.364 | 704.8845 | 0.181 | 51.2667 | 75.25 | 60.566 | 65.168 | 58.647 | 59.255 | 60.107 | 52.734 | 47.658
0.31633 | 0.31 | 518.9309 | 0.113 | 37.7667 | 56.89 | 41.587 | 49.238 | 44.954 | 43.018 | 43.66 | 38.734 | 34.977
0.20733 | 0.225 | 328.4153 | 0.053 | 22.3857 | 35.19 | 27.138 | 30.303 | 28.356 | 24.585 | 25.072 | 22.638 | 25.775
0.11367 | 0.14 | 175.3954 | 0.018 | 9.1404 | 17.59 | 13.202 | 14.959 | 14.22 | 10.31 | 10.601 | 9.571 | 11.701
0.005 | 0.004 | 11.0161 | 0.004 | 1.5372 | 1.11 | 1.249 | 0.934 | 0.853 | 0.848 | 0.895 | 0.767 | 3.44
0 | 0 | 0 | 0 | 0 | 0 | 0 | 0 | 0 | 0 | 0 | 0 | 0
0 | 0 | 0 | 0 | 0 | 0 | 0 | 0 | 0 | 0 | 0 | 0 | 0
0 | 0 | 0 | 0 | 0 | 0 | 0 | 0 | 0 | 0 | 0 | 0 | 0
0 | 0 | 0 | 0 | 0 | 0 | 0 | 0 | 0 | 0 | 0 | 0 | 0
0 | 0 | 0 | 0 | 0 | 0 | 0 | 0 | 0 | 0 | 0 | 0 | 0
0 | 0 | 0 | 0 | 0 | 0 | 0 | 0 | 0 | 0 | 0 | 0 | 0
0 | 0 | 0 | 0 | 0 | 0 | 0 | 0 | 0 | 0 | 0 | 0 | 0
0 | 0 | 0 | 0 | 0 | 0 | 0 | 0 | 0 | 0 | 0 | 0 | 0
0.007 | 0.004 | 11.0161 | 0.004 | 0.2214 | 1.16 | 2.357 | 0.971 | 0.886 | 0.883 | 0.932 | 0.798 | 1.002
0.16133 | 0.018 | 157.8405 | 0.106 | 3.3957 | 16 | 34.275 | 13.185 | 12.568 | 8.775 | 12.931 | 8.158 | 4.755
0.37533 | 0.032 | 276.5585 | 0.166 | 12.0069 | 29.38 | 73.418 | 24.285 | 22.553 | 18.551 | 23.801 | 16.819 | 7.07
0.52233 | 0.069 | 425.1129 | 0.216 | 21.2967 | 43.02 | 114.22 | 35.77 | 32.768 | 29.408 | 35.033 | 26.406 | 32.335
0.30667 | 0.131 | 613.5191 | 0.282 | 23.1867 | 59.76 | 166.818 | 49.929 | 47.115 | 42.813 | 49.032 | 39.999 | 103.975
0.049333 | 0.194 | 750.2138 | 0.317 | 13.995 | 73.54 | 219.066 | 62.035 | 57.988 | 55.239 | 61.057 | 51.192 | 116.516
0.43867 | 0.261 | 874.6932 | 0.343 | 40.1373 | 88.32 | 233.251 | 75.33 | 69.29 | 67.475 | 72.465 | 61.435 | 103.407
0.698 | 0.316 | 939.2591 | 0.342 | 62.1315 | 95.4 | 284.223 | 81.78 | 74.264 | 74.63 | 78.27 | 67.114 | 46.614
0.12267 | 0.36 | 967.86 | 0.328 | 75.7125 | 97.01 | 296.047 | 83.213 | 74.72 | 78.592 | 81.218 | 70.099 | 52.263
0.055333 | 0.377 | 919.7401 | 0.29 | 74.3481 | 96.07 | 295.512 | 83.032 | 74.456 | 76.182 | 80.24 | 67.606 | 10.87
0.078 | 0.372 | 817.3714 | 0.236 | 67.3659 | 87.36 | 270.499 | 75.746 | 67.891 | 68.82 | 71.811 | 60.965 | 25.832
0.10233 | 0.337 | 669.0882 | 0.178 | 55.4967 | 71.81 | 194.266 | 62.081 | 55.888 | 56.42 | 57.405 | 50.227 | 41.971
0.18967 | 0.304 | 511.8681 | 0.113 | 40.2804 | 56.49 | 128.933 | 48.895 | 44.616 | 42.725 | 43.401 | 38.446 | 53.734
0.34867 | 0.216 | 322.853 | 0.056 | 23.5359 | 34.85 | 67.092 | 30.003 | 27.996 | 24.459 | 25.015 | 22.452 | 28.855
0.25367 | 0.148 | 185.0073 | 0.018 | 9.4527 | 18.55 | 32.429 | 15.768 | 15.014 | 10.827 | 11.119 | 10.073 | 10.196
0.011667 | 0.004 | 11.0161 | 0.004 | 1.5678 | 1.22 | 0.907 | 1.023 | 0.934 | 0.927 | 0.979 | 0.838 | 3.841
0 | 0 | 0 | 0 | 0 | 0 | 0 | 0 | 0 | 0 | 0 | 0 | 0
0 | 0 | 0 | 0 | 0 | 0 | 0 | 0 | 0 | 0 | 0 | 0 | 0
0 | 0 | 0 | 0 | 0 | 0 | 0 | 0 | 0 | 0 | 0 | 0 | 0
0 | 0 | 0 | 0 | 0 | 0 | 0 | 0 | 0 | 0 | 0 | 0 | 0
0 | 0 | 0 | 0 | 0 | 0 | 0 | 0 | 0 | 0 | 0 | 0 | 0
0 | 0 | 0 | 0 | 0 | 0 | 0 | 0 | 0 | 0 | 0 | 0 | 0
0 | 0 | 0 | 0 | 0 | 0 | 0 | 0 | 0 | 0 | 0 | 0 | 0
0 | 0 | 0 | 0 | 0 | 0 | 0 | 0 | 0 | 0 | 0 | 0 | 0
0.0016667 | 0.004 | 11.0161 | 0.004 | 0.2232 | 1.27 | 2.342 | 1.066 | 0.973 | 0.968 | 1.023 | 0.875 | 0.39
0.023333 | 0.013 | 182.7892 | 0.13 | 3.4191 | 18.09 | 15.022 | 14.796 | 14.199 | 9.131 | 14.561 | 8.534 | 5.115
0.070333 | 0.02 | 317.4166 | 0.206 | 10.7586 | 32.81 | 42.797 | 26.831 | 25.297 | 19.491 | 26.426 | 17.957 | 14.64
0.111 | 0.054 | 512.5001 | 0.281 | 24.5133 | 49.79 | 136.593 | 40.935 | 38.726 | 32.538 | 40.37 | 30.329 | 31.323
0.11333 | 0.131 | 715.701 | 0.342 | 40.7016 | 68.09 | 232.757 | 56.639 | 54.328 | 48.07 | 55.947 | 45.759 | 91.054
0.14367 | 0.212 | 875.6331 | 0.377 | 56.4363 | 84.57 | 419.761 | 71.265 | 67.146 | 63.394 | 70.451 | 59.275 | 144.222
0.13967 | 0.289 | 993.1401 | 0.392 | 58.7115 | 98.9 | 341.383 | 84.318 | 77.727 | 76.11 | 81.781 | 69.519 | 172.587
0.14133 | 0.351 | 1054.1505 | 0.384 | 50.6844 | 105.71 | 258.985 | 90.598 | 82.282 | 83.546 | 87.427 | 75.23 | 146.583
0.165 | 0.389 | 1045.7379 | 0.353 | 33.3738 | 104.31 | 261.35 | 89.52 | 80.34 | 84.988 | 87.567 | 75.808 | 84.174
0.12367 | 0.405 | 982.2509 | 0.307 | 32.3622 | 102.35 | 107.709 | 88.499 | 79.265 | 81.64 | 85.586 | 72.406 | 126.279
0.114 | 0.397 | 867.0221 | 0.249 | 29.2455 | 92.61 | 55.928 | 80.317 | 71.936 | 73.265 | 76.143 | 64.884 | 121.635
0.10633 | 0.373 | 719.5344 | 0.184 | 24.0408 | 77.59 | 23.002 | 67.226 | 60.475 | 61.149 | 62.002 | 54.398 | 45.84
0.087333 | 0.312 | 523.3783 | 0.114 | 17.5851 | 58 | 16.965 | 50.222 | 45.815 | 43.883 | 44.547 | 39.476 | 8.852
0.054667 | 0.23 | 336.4424 | 0.054 | 10.6893 | 36.35 | 16.134 | 31.316 | 29.278 | 25.413 | 25.917 | 23.375 | 4.268
0.024667 | 0.13 | 169.8873 | 0.021 | 4.4505 | 17.24 | 4.986 | 14.654 | 13.885 | 10.316 | 10.626 | 9.547 | 2.417
0.0016667 | 0.003 | 8.2621 | 0.003 | 1.0206 | 0.85 | 0.904 | 0.714 | 0.652 | 0.649 | 0.685 | 0.587 | 0.671
0 | 0 | 0 | 0 | 0 | 0 | 0 | 0 | 0 | 0 | 0 | 0 | 0
0 | 0 | 0 | 0 | 0 | 0 | 0 | 0 | 0 | 0 | 0 | 0 | 0
0 | 0 | 0 | 0 | 0 | 0 | 0 | 0 | 0 | 0 | 0 | 0 | 0
0 | 0 | 0 | 0 | 0 | 0 | 0 | 0 | 0 | 0 | 0 | 0 | 0
0 | 0 | 0 | 0 | 0 | 0 | 0 | 0 | 0 | 0 | 0 | 0 | 0
0 | 0 | 0 | 0 | 0 | 0 | 0 | 0 | 0 | 0 | 0 | 0 | 0
0 | 0 | 0 | 0 | 0 | 0 | 0 | 0 | 0 | 0 | 0 | 0 | 0
0 | 0 | 0 | 0 | 0 | 0 | 0 | 0 | 0 | 0 | 0 | 0 | 0
0.01 | 0.004 | 11.0161 | 0.004 | 0.0468 | 1.18 | 0.902 | 0.987 | 0.901 | 0.897 | 0.947 | 0.811 | 0.247
0.12967 | 0.012 | 199.1687 | 0.145 | 1.3851 | 19.29 | 19.586 | 15.693 | 15.094 | 9.327 | 15.464 | 8.728 | 2.814
0.11567 | 0.015 | 351.1216 | 0.234 | 6.4773 | 35.12 | 49.202 | 28.46 | 27.196 | 20.119 | 28.09 | 18.855 | 2.967
0.32667 | 0.05 | 557.4803 | 0.312 | 11.1888 | 53.05 | 76.605 | 43.364 | 41.704 | 34.144 | 42.888 | 32.484 | 28.759
0.397 | 0.134 | 768.0032 | 0.372 | 13.9554 | 72.2 | 92.066 | 59.9 | 57.867 | 50.776 | 59.298 | 48.743 | 110.612
0.545 | 0.224 | 949.4553 | 0.412 | 13.8645 | 90.52 | 113.582 | 76.121 | 72.148 | 67.83 | 75.401 | 63.857 | 139.481
0.53567 | 0.309 | 1080.1237 | 0.428 | 26.2161 | 104.93 | 120.383 | 89.144 | 82.446 | 81.774 | 87.728 | 75.076 | 162.943
0.64367 | 0.378 | 1146.5578 | 0.419 | 38.0736 | 111.93 | 146.327 | 95.564 | 86.927 | 90.054 | 93.889 | 81.417 | 177.324
0.50767 | 0.427 | 1148.5527 | 0.388 | 48.5307 | 112.56 | 132.015 | 96.39 | 86.657 | 92.747 | 94.821 | 83.014 | 183.219
0.46167 | 0.451 | 1085.8069 | 0.338 | 41.8086 | 109.81 | 103.446 | 94.586 | 84.664 | 89.756 | 91.713 | 79.834 | 178.981
0.55033 | 0.448 | 964.835 | 0.273 | 33.0939 | 100.71 | 90.651 | 87.11 | 78.01 | 81.141 | 82.62 | 72.041 | 167.144
0.52 | 0.417 | 791.5849 | 0.198 | 23.8707 | 84.79 | 82.256 | 73.439 | 66.182 | 66.989 | 67.701 | 59.732 | 146.393
0.298 | 0.357 | 582.8579 | 0.122 | 26.595 | 64.25 | 61.725 | 55.639 | 50.894 | 48.656 | 49.193 | 43.911 | 119.39
0.26733 | 0.273 | 381.6457 | 0.054 | 19.7325 | 40.96 | 54.961 | 35.294 | 33.176 | 28.46 | 28.863 | 26.342 | 75.577
0.167 | 0.172 | 205.099 | 0.016 | 8.8731 | 20.32 | 27.468 | 17.288 | 16.563 | 11.542 | 11.797 | 10.817 | 2.866
0.0076667 | 0.003 | 8.2621 | 0.003 | 1.2213 | 0.95 | 3.045 | 0.794 | 0.725 | 0.722 | 0.762 | 0.653 | 2.225
0 | 0 | 0 | 0 | 0 | 0 | 0 | 0 | 0 | 0 | 0 | 0 | 0
0 | 0 | 0 | 0 | 0 | 0 | 0 | 0 | 0 | 0 | 0 | 0 | 0
0 | 0 | 0 | 0 | 0 | 0 | 0 | 0 | 0 | 0 | 0 | 0 | 0
0 | 0 | 0 | 0 | 0 | 0 | 0 | 0 | 0 | 0 | 0 | 0 | 0
0 | 0 | 0 | 0 | 0 | 0 | 0 | 0 | 0 | 0 | 0 | 0 | 0
0 | 0 | 0 | 0 | 0 | 0 | 0 | 0 | 0 | 0 | 0 | 0 | 0
0 | 0 | 0 | 0 | 0 | 0 | 0 | 0 | 0 | 0 | 0 | 0 | 0
0 | 0 | 0 | 0 | 0 | 0 | 0 | 0 | 0 | 0 | 0 | 0 | 0
0.001 | 0.002 | 5.508 | 0.002 | 0.1026 | 0.48 | 4.201 | 0.406 | 0.371 | 0.37 | 0.39 | 0.335 | 0.111
0.014667 | 0.019 | 54.8333 | 0.021 | 2.205 | 5.82 | 40.325 | 4.888 | 4.476 | 4.392 | 4.699 | 3.98 | 6.084
0.03 | 0.035 | 100.4403 | 0.039 | 8.8839 | 10.73 | 99.911 | 9.018 | 8.206 | 8.125 | 8.667 | 7.313 | 8.756
0.046 | 0.056 | 165.229 | 0.064 | 16.6491 | 17.57 | 151.286 | 14.75 | 13.36 | 13.271 | 14.185 | 11.881 | 32.467
0.067 | 0.079 | 234.5616 | 0.091 | 22.9554 | 24.52 | 227.693 | 20.583 | 18.803 | 18.535 | 19.812 | 16.755 | 75.113
0.081333 | 0.105 | 310.3242 | 0.119 | 26.199 | 32.33 | 273.731 | 27.19 | 24.841 | 24.578 | 26.209 | 22.229 | 97.262
0.088667 | 0.128 | 370.4426 | 0.14 | 43.3656 | 38.98 | 322.148 | 32.921 | 30.031 | 29.481 | 31.301 | 26.591 | 120.68
0.094667 | 0.133 | 374.7514 | 0.139 | 58.437 | 39.52 | 362.685 | 33.431 | 30.419 | 30.013 | 31.717 | 27.001 | 144.739
0.092 | 0.132 | 365.043 | 0.134 | 68.508 | 38.1 | 316.368 | 32.192 | 29.205 | 29.33 | 30.937 | 26.343 | 130.784
0.086 | 0.122 | 330.5485 | 0.12 | 62.7444 | 35.08 | 315.009 | 29.713 | 26.981 | 26.687 | 28.529 | 23.955 | 135.965
0.072 | 0.106 | 285.1765 | 0.103 | 53.3412 | 30.31 | 293.177 | 25.647 | 23.3 | 23.042 | 24.547 | 20.695 | 123.788
0.056 | 0.065 | 175.5822 | 0.064 | 41.1984 | 18.64 | 293.701 | 15.697 | 14.276 | 14.239 | 15.004 | 12.818 | 119.779
0.042333 | 0.055 | 145.7701 | 0.053 | 30.0303 | 15.52 | 230.998 | 13.067 | 11.9 | 11.824 | 12.462 | 10.657 | 105.248
0.026 | 0.034 | 91.0754 | 0.033 | 17.8533 | 9.67 | 123.111 | 8.124 | 7.411 | 7.338 | 7.743 | 6.625 | 70.66
0.010333 | 0.013 | 36.5736 | 0.014 | 7.4196 | 3.97 | 49.454 | 3.327 | 3.035 | 3.022 | 3.192 | 2.73 | 2.822
0.00033333 | 0.001 | 2.754 | 0.001 | 1.0116 | 0.22 | 2.994 | 0.184 | 0.168 | 0.168 | 0.177 | 0.152 | 2.187
0 | 0 | 0 | 0 | 0 | 0 | 0 | 0 | 0 | 0 | 0 | 0 | 0
0 | 0 | 0 | 0 | 0 | 0 | 0 | 0 | 0 | 0 | 0 | 0 | 0
0 | 0 | 0 | 0 | 0 | 0 | 0 | 0 | 0 | 0 | 0 | 0 | 0
0 | 0 | 0 | 0 | 0 | 0 | 0 | 0 | 0 | 0 | 0 | 0 | 0
0 | 0 | 0 | 0 | 0 | 0 | 0 | 0 | 0 | 0 | 0 | 0 | 0
0 | 0 | 0 | 0 | 0 | 0 | 0 | 0 | 0 | 0 | 0 | 0 | 0
0 | 0 | 0 | 0 | 0 | 0 | 0 | 0 | 0 | 0 | 0 | 0 | 0
0 | 0 | 0 | 0 | 0 | 0 | 0 | 0 | 0 | 0 | 0 | 0 | 0
0.0083333 | 0.001 | 2.754 | 0.001 | 0.162 | 0.39 | 3.073 | 0.33 | 0.302 | 0.3 | 0.316 | 0.272 | 0.529
0.17267 | 0.016 | 45.8963 | 0.018 | 2.8872 | 5.01 | 42.138 | 4.206 | 3.844 | 3.798 | 4.04 | 3.436 | 2.948
0.26367 | 0.028 | 79.3302 | 0.03 | 10.4103 | 8.53 | 109.126 | 7.164 | 6.525 | 6.481 | 6.878 | 5.842 | 4.482
0.41433 | 0.043 | 124.3587 | 0.048 | 22.0563 | 13.28 | 179.86 | 11.156 | 10.131 | 10.08 | 10.714 | 9.055 | 32.527
0.51467 | 0.064 | 185.2363 | 0.071 | 34.2045 | 19.49 | 258.971 | 16.371 | 14.938 | 14.777 | 15.737 | 13.344 | 116.057
0.58233 | 0.079 | 227.3722 | 0.086 | 45.0324 | 23.88 | 337.732 | 20.081 | 18.308 | 18.173 | 19.311 | 16.4 | 160.08
0.67133 | 0.094 | 269.0682 | 0.101 | 53.0514 | 28.53 | 373.304 | 24.059 | 21.921 | 21.59 | 22.892 | 19.452 | 138.705
0.69367 | 0.077 | 217.471 | 0.081 | 57.6216 | 23.11 | 181.37 | 19.492 | 17.737 | 17.553 | 18.564 | 15.798 | 65.159
0.67367 | 0.088 | 244.1434 | 0.09 | 58.68 | 25.8 | 262.405 | 21.75 | 19.756 | 19.744 | 20.868 | 17.75 | 99.727
0.60167 | 0.082 | 226.173 | 0.083 | 67.0221 | 24.05 | 300.024 | 20.305 | 18.458 | 18.268 | 19.479 | 16.421 | 92.836
0.477 | 0.074 | 202.6403 | 0.075 | 65.4615 | 21.71 | 273.08 | 18.317 | 16.656 | 16.501 | 17.546 | 14.84 | 76.236
0.406 | 0.05 | 137.7973 | 0.051 | 55.6956 | 14.6 | 237.103 | 12.278 | 11.173 | 11.136 | 11.753 | 10.031 | 50.504
0.29833 | 0.04 | 110.6428 | 0.041 | 39.8349 | 11.78 | 185.173 | 9.901 | 9.019 | 8.972 | 9.472 | 8.09 | 67.386
0.20567 | 0.021 | 58.895 | 0.022 | 23.0364 | 6.36 | 143.598 | 5.336 | 4.864 | 4.844 | 5.119 | 4.372 | 23.121
0.1 | 0.011 | 30.2942 | 0.011 | 9.1674 | 3.25 | 79.319 | 2.725 | 2.486 | 2.476 | 2.615 | 2.237 | 9.382
0.003 | 0.001 | 2.754 | 0.001 | 1.4157 | 0.22 | 6.888 | 0.185 | 0.169 | 0.169 | 0.178 | 0.153 | 0.519
0 | 0 | 0 | 0 | 0 | 0 | 0 | 0 | 0 | 0 | 0 | 0 | 0
0 | 0 | 0 | 0 | 0 | 0 | 0 | 0 | 0 | 0 | 0 | 0 | 0
0 | 0 | 0 | 0 | 0 | 0 | 0 | 0 | 0 | 0 | 0 | 0 | 0
0 | 0 | 0 | 0 | 0 | 0 | 0 | 0 | 0 | 0 | 0 | 0 | 0
0 | 0 | 0 | 0 | 0 | 0 | 0 | 0 | 0 | 0 | 0 | 0 | 0
0 | 0 | 0 | 0 | 0 | 0 | 0 | 0 | 0 | 0 | 0 | 0 | 0
0 | 0 | 0 | 0 | 0 | 0 | 0 | 0 | 0 | 0 | 0 | 0 | 0
0 | 0 | 0 | 0 | 0 | 0 | 0 | 0 | 0 | 0 | 0 | 0 | 0
0.0076667 | 0.002 | 5.508 | 0.002 | 0.162 | 0.58 | 4.255 | 0.486 | 0.444 | 0.442 | 0.466 | 0.4 | 0.111
0.22633 | 0.016 | 45.8963 | 0.018 | 3.1617 | 4.94 | 42.584 | 4.148 | 3.79 | 3.747 | 3.983 | 3.389 | 2.952
0.34433 | 0.028 | 78.9445 | 0.03 | 12.5199 | 8.49 | 112.699 | 7.127 | 6.492 | 6.449 | 6.843 | 5.814 | 13.103
0.478 | 0.039 | 110.2993 | 0.042 | 28.7685 | 11.78 | 167.153 | 9.889 | 8.991 | 8.947 | 9.492 | 8.049 | 22.061
0.576 | 0.033 | 92.4253 | 0.035 | 45.6138 | 9.83 | 246.819 | 8.26 | 7.523 | 7.49 | 7.921 | 6.753 | 31.409
0.694 | 0.073 | 210.0225 | 0.08 | 60.4566 | 22.17 | 313.093 | 18.643 | 16.997 | 16.874 | 17.923 | 15.228 | 36.665
0.78233 | 0.097 | 275.9803 | 0.104 | 71.118 | 29.27 | 363.193 | 24.694 | 22.502 | 22.15 | 23.488 | 19.958 | 31.148
0.501 | 0.079 | 222.9791 | 0.083 | 76.7358 | 23.77 | 398.258 | 20.049 | 18.244 | 18.064 | 19.099 | 16.259 | 26.696
0.47933 | 0.195 | 534.4484 | 0.19 | 76.9293 | 55.97 | 412.625 | 47.649 | 42.992 | 43.624 | 45.895 | 38.967 | 36.648
0.46433 | 0.216 | 561.8741 | 0.192 | 72.5139 | 60.43 | 390.334 | 51.779 | 46.75 | 46.289 | 49.843 | 41.26 | 35.635
0.347 | 0.205 | 505.5824 | 0.168 | 63.4581 | 54.85 | 358.359 | 47.014 | 42.454 | 41.95 | 44.838 | 37.39 | 26.664
0.25367 | 0.194 | 437.7625 | 0.135 | 50.6241 | 47.27 | 290.706 | 40.505 | 36.488 | 36.729 | 37.961 | 32.712 | 29.47
0.17567 | 0.089 | 222.0269 | 0.077 | 31.986 | 23.69 | 218.697 | 20.014 | 18.226 | 18.036 | 18.908 | 16.248 | 12.122
0.10167 | 0.048 | 122.6774 | 0.043 | 15.1596 | 13.04 | 140.492 | 10.978 | 10.026 | 9.852 | 10.372 | 8.9 | 12.432
0.046 | 0.078 | 119.6099 | 0.023 | 4.1535 | 12.33 | 77.83 | 10.503 | 9.783 | 7.926 | 8.251 | 7.206 | 7.671
0.0023333 | 0.004 | 11.0161 | 0.004 | 0.5922 | 1.13 | 4.169 | 0.946 | 0.864 | 0.856 | 0.904 | 0.774 | 2.433
0 | 0 | 0 | 0 | 0 | 0 | 0 | 0 | 0 | 0 | 0 | 0 | 0
0 | 0 | 0 | 0 | 0 | 0 | 0 | 0 | 0 | 0 | 0 | 0 | 0
0 | 0 | 0 | 0 | 0 | 0 | 0 | 0 | 0 | 0 | 0 | 0 | 0
0 | 0 | 0 | 0 | 0 | 0 | 0 | 0 | 0 | 0 | 0 | 0 | 0
0 | 0 | 0 | 0 | 0 | 0 | 0 | 0 | 0 | 0 | 0 | 0 | 0
0 | 0 | 0 | 0 | 0 | 0 | 0 | 0 | 0 | 0 | 0 | 0 | 0
0 | 0 | 0 | 0 | 0 | 0 | 0 | 0 | 0 | 0 | 0 | 0 | 0
0 | 0 | 0 | 0 | 0 | 0 | 0 | 0 | 0 | 0 | 0 | 0 | 0
0.0076667 | 0.004 | 11.0161 | 0.004 | 0.0468 | 1.26 | 4.264 | 1.055 | 0.965 | 0.953 | 1.014 | 0.863 | 0.111
0.16833 | 0.017 | 191.9191 | 0.133 | 1.5921 | 18.94 | 47.91 | 15.572 | 14.895 | 9.695 | 15.302 | 9.018 | 2.442
0.29133 | 0.022 | 358.4316 | 0.233 | 8.4312 | 36.29 | 121.076 | 29.646 | 28.09 | 21.234 | 29.196 | 19.678 | 4.325
0.386 | 0.055 | 530.9948 | 0.292 | 16.1073 | 51.5 | 177.527 | 42.399 | 40.194 | 33.568 | 41.813 | 31.363 | 6.454
0.50433 | 0.132 | 654.7631 | 0.306 | 22.3263 | 63.68 | 265.179 | 53.209 | 50.446 | 45.397 | 52.362 | 42.634 | 10.466
0.60833 | 0.25 | 1027.7791 | 0.441 | 25.6194 | 98.8 | 342.424 | 83.401 | 78.301 | 74.171 | 82.392 | 69.071 | 17.153
0.673 | 0.307 | 1054.1263 | 0.415 | 30.3696 | 105.39 | 403.052 | 90.033 | 82.799 | 80.851 | 86.919 | 73.617 | 38.854
0.71467 | 0.162 | 462.0363 | 0.17 | 33.1416 | 49.52 | 436.829 | 42.211 | 38.348 | 37.465 | 39.572 | 33.602 | 44.217
0.72 | 0.183 | 500.4239 | 0.178 | 33.8733 | 52.54 | 442.234 | 44.71 | 40.341 | 40.892 | 43.045 | 36.523 | 53.396
0.68033 | 0.177 | 465.8872 | 0.162 | 27.5436 | 50.54 | 428.419 | 43.256 | 39.093 | 38.379 | 41.591 | 34.216 | 50.479
0.587 | 0.166 | 418.7254 | 0.142 | 20.0115 | 45.66 | 387.136 | 39.065 | 35.308 | 34.698 | 37.286 | 30.941 | 41.558
0.479 | 0.051 | 140.5514 | 0.052 | 12.5019 | 14.92 | 327.387 | 12.554 | 11.423 | 11.387 | 12.017 | 10.256 | 27.702
0.37 | 0.039 | 107.8888 | 0.04 | 12.0168 | 11.55 | 241.063 | 9.707 | 8.842 | 8.797 | 9.288 | 7.932 | 14.974
0.26767 | 0.008 | 22.0321 | 0.008 | 8.7804 | 2.35 | 155.845 | 1.968 | 1.796 | 1.789 | 1.889 | 1.617 | 14.241
0.16667 | 0.003 | 10.534 | 0.004 | 4.2003 | 1.05 | 76.382 | 0.878 | 0.802 | 0.799 | 0.843 | 0.723 | 9.625
0.0056667 | 0 | 0.77136 | 0.001 | 0.81 | 0.14 | 3.038 | 0.119 | 0.109 | 0.108 | 0.114 | 0.098 | 2.247
0 | 0 | 0 | 0 | 0 | 0 | 0 | 0 | 0 | 0 | 0 | 0 | 0
0 | 0 | 0 | 0 | 0 | 0 | 0 | 0 | 0 | 0 | 0 | 0 | 0
0 | 0 | 0 | 0 | 0 | 0 | 0 | 0 | 0 | 0 | 0 | 0 | 0
0 | 0 | 0 | 0 | 0 | 0 | 0 | 0 | 0 | 0 | 0 | 0 | 0
0 | 0 | 0 | 0 | 0 | 0 | 0 | 0 | 0 | 0 | 0 | 0 | 0
0 | 0 | 0 | 0 | 0 | 0 | 0 | 0 | 0 | 0 | 0 | 0 | 0
0 | 0 | 0 | 0 | 0 | 0 | 0 | 0 | 0 | 0 | 0 | 0 | 0
0 | 0 | 0 | 0 | 0 | 0 | 0 | 0 | 0 | 0 | 0 | 0 | 0
0.0076667 | 0.003 | 8.2621 | 0.003 | 0.0468 | 0.79 | 4.651 | 0.66 | 0.603 | 0.6 | 0.633 | 0.543 | 0.246
0.233 | 0.013 | 209.3049 | 0.15 | 1.1799 | 20.21 | 48.174 | 16.511 | 15.862 | 9.725 | 16.262 | 9.076 | 3.488
0.346 | 0.019 | 382.3438 | 0.253 | 6.1326 | 38.52 | 115.326 | 31.373 | 29.866 | 22.164 | 30.948 | 20.657 | 6.108
0.455 | 0.05 | 569.8884 | 0.32 | 19.2537 | 54.48 | 166.811 | 44.614 | 42.932 | 34.969 | 44.123 | 33.287 | 35.398
0.57567 | 0.137 | 797.9539 | 0.387 | 37.3689 | 75.59 | 221.721 | 62.833 | 60.613 | 53.165 | 62.205 | 50.945 | 130.302
0.68833 | 0.254 | 1066.3353 | 0.461 | 56.3121 | 102.17 | 297.305 | 86.12 | 81.231 | 76.68 | 85.224 | 71.791 | 157.413
0.76633 | 0.36 | 1226.1952 | 0.482 | 58.6368 | 121.86 | 342.929 | 104.059 | 95.646 | 93.393 | 100.35 | 84.98 | 184.995
0.801 | 0.163 | 465.176 | 0.171 | 50.5476 | 50.13 | 368.132 | 42.742 | 38.828 | 37.902 | 40.034 | 33.988 | 92.681
0.79267 | 0.161 | 444.9216 | 0.162 | 33.6438 | 46.67 | 380.752 | 39.48 | 35.778 | 36.01 | 37.959 | 32.308 | 85.047
0.74167 | 0.183 | 479.4644 | 0.166 | 35.9829 | 52.27 | 369.936 | 44.748 | 40.434 | 39.674 | 43.028 | 35.36 | 83.077
0.65633 | 0.192 | 473.9263 | 0.158 | 36.2079 | 51.83 | 306.501 | 44.399 | 40.083 | 39.66 | 42.359 | 35.344 | 62.103
0.53733 | 0.071 | 189.9851 | 0.069 | 32.5395 | 20.32 | 252.822 | 17.129 | 15.572 | 15.544 | 16.356 | 13.987 | 43.376
0.41533 | 0.089 | 223.1418 | 0.077 | 21.3867 | 24.05 | 181.739 | 20.322 | 18.502 | 18.315 | 19.202 | 16.495 | 36.454
0.31267 | 0.096 | 195.3666 | 0.055 | 11.4939 | 21.17 | 121.163 | 17.998 | 16.537 | 15.583 | 16.228 | 14.122 | 25.661
0.19933 | 0.02 | 51.6936 | 0.019 | 4.0923 | 5.57 | 59.483 | 4.676 | 4.269 | 4.194 | 4.425 | 3.787 | 11.098
0.0043333 | 0.001 | 2.754 | 0.001 | 0.5922 | 0.23 | 1.942 | 0.191 | 0.175 | 0.174 | 0.183 | 0.158 | 2.92
0 | 0 | 0 | 0 | 0 | 0 | 0 | 0 | 0 | 0 | 0 | 0 | 0
0 | 0 | 0 | 0 | 0 | 0 | 0 | 0 | 0 | 0 | 0 | 0 | 0
0 | 0 | 0 | 0 | 0 | 0 | 0 | 0 | 0 | 0 | 0 | 0 | 0
0 | 0 | 0 | 0 | 0 | 0 | 0 | 0 | 0 | 0 | 0 | 0 | 0
0 | 0 | 0 | 0 | 0 | 0 | 0 | 0 | 0 | 0 | 0 | 0 | 0
0 | 0 | 0 | 0 | 0 | 0 | 0 | 0 | 0 | 0 | 0 | 0 | 0
0 | 0 | 0 | 0 | 0 | 0 | 0 | 0 | 0 | 0 | 0 | 0 | 0
0 | 0 | 0 | 0 | 0 | 0 | 0 | 0 | 0 | 0 | 0 | 0 | 0
0.007 | 0.001 | 2.754 | 0.001 | 0.0468 | 0.32 | 3.516 | 0.268 | 0.245 | 0.244 | 0.257 | 0.221 | 0.541
0.175 | 0.012 | 33.8196 | 0.013 | 0.6768 | 3.73 | 47.363 | 3.133 | 2.858 | 2.846 | 3.006 | 2.571 | 5.334
0.288 | 0.036 | 103.58 | 0.04 | 3.0879 | 11.29 | 118.127 | 9.487 | 8.637 | 8.535 | 9.119 | 7.685 | 12.04
0.391 | 0.045 | 129.481 | 0.049 | 6.6231 | 13.97 | 177.156 | 11.734 | 10.659 | 10.598 | 11.27 | 9.523 | 31.958
0.51033 | 0.05 | 142.8654 | 0.054 | 10.3734 | 15.38 | 264.717 | 12.921 | 11.776 | 11.691 | 12.405 | 10.546 | 51.819
0.613 | 0.082 | 236.6949 | 0.09 | 13.6818 | 25.25 | 368.908 | 21.231 | 19.359 | 19.211 | 20.421 | 17.339 | 59.587
0.696 | 0.105 | 300.2844 | 0.113 | 21.3084 | 32.32 | 453.868 | 27.282 | 24.87 | 24.442 | 25.928 | 22.03 | 79.84
0.727 | 0.124 | 351.7008 | 0.131 | 28.4769 | 37.82 | 231.442 | 31.987 | 29.103 | 28.656 | 30.291 | 25.772 | 74.802
0.72733 | 0.109 | 303.4362 | 0.112 | 34.2207 | 32.37 | 200.753 | 27.321 | 24.796 | 24.855 | 26.238 | 22.33 | 94.371
0.69 | 0.19 | 495.7113 | 0.171 | 32.6934 | 54.19 | 170.995 | 46.391 | 41.88 | 41.499 | 44.649 | 36.988 | 111.61
0.59767 | 0.069 | 188.0989 | 0.069 | 29.178 | 20.32 | 159.891 | 17.139 | 15.582 | 15.475 | 16.419 | 13.918 | 140.018
0.491 | 0.107 | 278.0293 | 0.098 | 24.0237 | 30.01 | 147.253 | 25.368 | 23.029 | 23.031 | 24.145 | 20.692 | 56.672
0.37933 | 0.108 | 263.8314 | 0.089 | 17.4519 | 28.65 | 106.924 | 24.252 | 22.074 | 21.821 | 22.83 | 19.643 | 34.558
0.285 | 0.084 | 179.5596 | 0.054 | 10.3914 | 19.48 | 56.177 | 16.547 | 15.159 | 14.43 | 15.073 | 13.042 | 31.124
0.17867 | 0.025 | 62.5168 | 0.022 | 4.1652 | 6.7 | 31.243 | 5.63 | 5.145 | 5 | 5.271 | 4.515 | 11.464
0.005 | 0.003 | 8.2621 | 0.003 | 0.4779 | 0.88 | 1.616 | 0.739 | 0.675 | 0.672 | 0.709 | 0.608 | 3.137
0 | 0 | 0 | 0 | 0 | 0 | 0 | 0 | 0 | 0 | 0 | 0 | 0
0 | 0 | 0 | 0 | 0 | 0 | 0 | 0 | 0 | 0 | 0 | 0 | 0
0 | 0 | 0 | 0 | 0 | 0 | 0 | 0 | 0 | 0 | 0 | 0 | 0
0 | 0 | 0 | 0 | 0 | 0 | 0 | 0 | 0 | 0 | 0 | 0 | 0
0 | 0 | 0 | 0 | 0 | 0 | 0 | 0 | 0 | 0 | 0 | 0 | 0
0 | 0 | 0 | 0 | 0 | 0 | 0 | 0 | 0 | 0 | 0 | 0 | 0
0 | 0 | 0 | 0 | 0 | 0 | 0 | 0 | 0 | 0 | 0 | 0 | 0
0 | 0 | 0 | 0 | 0 | 0 | 0 | 0 | 0 | 0 | 0 | 0 | 0
0.0063333 | 0.002 | 5.508 | 0.002 | 0.0468 | 0.69 | 2.377 | 0.576 | 0.526 | 0.524 | 0.553 | 0.474 | 0.114
0.177 | 0.019 | 126.1302 | 0.078 | 0.6867 | 13.13 | 34.462 | 10.984 | 10.389 | 7.609 | 10.733 | 7.014 | 5.547
0.29433 | 0.031 | 268.875 | 0.163 | 3.1302 | 28.35 | 91.466 | 23.445 | 21.889 | 17.54 | 22.985 | 15.984 | 15.027
0.40267 | 0.063 | 437.4125 | 0.228 | 6.6987 | 43.95 | 147.494 | 36.489 | 33.892 | 29.522 | 35.805 | 26.925 | 29.824
0.52867 | 0.127 | 565.2787 | 0.255 | 10.4688 | 56.29 | 211.322 | 47.139 | 44.282 | 40.594 | 46.195 | 37.737 | 56.71
0.63567 | 0.184 | 674.1318 | 0.279 | 13.7952 | 67.8 | 260.634 | 57.31 | 53.112 | 51.104 | 56.189 | 46.906 | 75.16
0.71267 | 0.225 | 724.6022 | 0.281 | 39.6828 | 76.57 | 298.47 | 65.544 | 59.981 | 57.424 | 61.62 | 51.861 | 85.174
0.75333 | 0.266 | 775.0604 | 0.283 | 62.2764 | 81.9 | 322.125 | 70.221 | 63.717 | 62.534 | 65.849 | 56.03 | 89.257
0.75333 | 0.29 | 784.0277 | 0.269 | 75.7503 | 81.07 | 300.045 | 69.558 | 62.347 | 64.751 | 67.482 | 57.54 | 90.448
0.718 | 0.324 | 803.4626 | 0.259 | 66.3336 | 85.91 | 264.954 | 74.238 | 66.506 | 67.371 | 71.699 | 59.639 | 89.154
0.626 | 0.356 | 787.8365 | 0.229 | 51.5115 | 85.57 | 240.079 | 74.293 | 66.349 | 67.501 | 70.535 | 59.557 | 78.422
0.51467 | 0.324 | 642.8558 | 0.169 | 33.8112 | 70.29 | 186.319 | 60.945 | 54.594 | 55.385 | 56.393 | 49.034 | 70.127
0.399 | 0.303 | 511.8801 | 0.111 | 24.4314 | 57.48 | 134.473 | 49.935 | 45.264 | 43.649 | 44.398 | 38.978 | 48.858
0.29833 | 0.18 | 286.9845 | 0.055 | 14.4423 | 31.27 | 82.774 | 26.988 | 24.916 | 22.25 | 22.87 | 20.178 | 30.453
0.18267 | 0.069 | 110.9622 | 0.024 | 5.7456 | 11.49 | 32.036 | 9.767 | 9.076 | 7.559 | 7.88 | 6.868 | 10.417
0.005 | 0.003 | 8.2621 | 0.003 | 0.7497 | 0.76 | 0.58 | 0.637 | 0.582 | 0.579 | 0.611 | 0.524 | 3.159
0 | 0 | 0 | 0 | 0 | 0 | 0 | 0 | 0 | 0 | 0 | 0 | 0
0 | 0 | 0 | 0 | 0 | 0 | 0 | 0 | 0 | 0 | 0 | 0 | 0
0 | 0 | 0 | 0 | 0 | 0 | 0 | 0 | 0 | 0 | 0 | 0 | 0
0 | 0 | 0 | 0 | 0 | 0 | 0 | 0 | 0 | 0 | 0 | 0 | 0
0 | 0 | 0 | 0 | 0 | 0 | 0 | 0 | 0 | 0 | 0 | 0 | 0
0 | 0 | 0 | 0 | 0 | 0 | 0 | 0 | 0 | 0 | 0 | 0 | 0
0 | 0 | 0 | 0 | 0 | 0 | 0 | 0 | 0 | 0 | 0 | 0 | 0
0 | 0 | 0 | 0 | 0 | 0 | 0 | 0 | 0 | 0 | 0 | 0 | 0
0.0063333 | 0.002 | 5.508 | 0.002 | 0.0468 | 0.69 | 2.004 | 0.576 | 0.526 | 0.524 | 0.553 | 0.474 | 0.393
0.20667 | 0.024 | 89.4724 | 0.044 | 1.7685 | 9.61 | 38.763 | 8.057 | 7.5 | 6.565 | 7.809 | 6.008 | 5.162
0.323 | 0.05 | 206.8164 | 0.102 | 9.6516 | 22.63 | 108.31 | 18.995 | 17.363 | 15.753 | 18.444 | 14.121 | 13.215
0.43467 | 0.083 | 324.9319 | 0.145 | 20.2392 | 34.17 | 165.505 | 28.597 | 25.968 | 24.672 | 27.76 | 22.043 | 32.486
0.55767 | 0.126 | 491.4385 | 0.213 | 29.8692 | 49.98 | 230.933 | 41.929 | 38.981 | 36.551 | 40.889 | 33.603 | 44.826
0.66833 | 0.163 | 554.0699 | 0.224 | 36.5094 | 57.01 | 313.282 | 48.171 | 44.326 | 43.104 | 46.98 | 39.259 | 56.809
0.74667 | 0.217 | 686.4738 | 0.265 | 39.2508 | 72.68 | 373.181 | 62.072 | 56.797 | 54.618 | 58.493 | 49.343 | 10.031
0.78467 | 0.191 | 546.748 | 0.201 | 38.0457 | 58.99 | 406.596 | 50.389 | 45.764 | 44.566 | 47.049 | 39.941 | 47.952
0.782 | 0.18 | 491.8726 | 0.175 | 34.1019 | 52.03 | 382.304 | 44.297 | 39.944 | 40.509 | 42.644 | 36.156 | 75.97
0.732 | 0.245 | 622.9929 | 0.208 | 32.6295 | 67.93 | 348.07 | 58.515 | 52.607 | 52.322 | 56.4 | 46.414 | 168.385
0.64767 | 0.288 | 665.9725 | 0.204 | 29.1564 | 73.4 | 320.822 | 63.524 | 56.924 | 56.881 | 60.427 | 50.281 | 108.232
0.53167 | 0.31 | 626.9825 | 0.169 | 23.9616 | 68.99 | 286.712 | 59.765 | 53.506 | 54.259 | 55.399 | 48 | 84.461
0.41433 | 0.228 | 424.1914 | 0.107 | 14.7213 | 47.46 | 224.79 | 40.972 | 37.139 | 36.069 | 36.984 | 32.236 | 101.792
0.30967 | 0.195 | 302.1165 | 0.054 | 7.1019 | 33.16 | 139.655 | 28.652 | 26.487 | 23.519 | 24.118 | 21.354 | 74.141
0.192 | 0.14 | 187.9542 | 0.025 | 2.1159 | 19 | 55.496 | 16.269 | 15.291 | 11.514 | 11.898 | 10.536 | 4.477
0.0043333 | 0.004 | 11.0161 | 0.004 | 0.4149 | 1.14 | 1.253 | 0.96 | 0.877 | 0.861 | 0.908 | 0.778 | 2.941
0 | 0 | 0 | 0 | 0 | 0 | 0 | 0 | 0 | 0 | 0 | 0 | 0
0 | 0 | 0 | 0 | 0 | 0 | 0 | 0 | 0 | 0 | 0 | 0 | 0
0 | 0 | 0 | 0 | 0 | 0 | 0 | 0 | 0 | 0 | 0 | 0 | 0
0 | 0 | 0 | 0 | 0 | 0 | 0 | 0 | 0 | 0 | 0 | 0 | 0
0 | 0 | 0 | 0 | 0 | 0 | 0 | 0 | 0 | 0 | 0 | 0 | 0
0 | 0 | 0 | 0 | 0 | 0 | 0 | 0 | 0 | 0 | 0 | 0 | 0
0 | 0 | 0 | 0 | 0 | 0 | 0 | 0 | 0 | 0 | 0 | 0 | 0
0 | 0 | 0 | 0 | 0 | 0 | 0 | 0 | 0 | 0 | 0 | 0 | 0
0.005 | 0 | 0.77136 | 0.001 | 0.0468 | 0.15 | 3.131 | 0.121 | 0.111 | 0.11 | 0.116 | 0.1 | 0
0.093333 | 0.021 | 64.9695 | 0.027 | 1.1826 | 7 | 45.477 | 5.883 | 5.414 | 5.166 | 5.669 | 4.697 | 5.482
0.16367 | 0.04 | 117.0066 | 0.046 | 5.7456 | 12.67 | 119.576 | 10.651 | 9.698 | 9.535 | 10.248 | 8.582 | 13.68
0.32467 | 0.048 | 140.3043 | 0.054 | 17.3547 | 14.99 | 179.237 | 12.587 | 11.43 | 11.352 | 12.095 | 10.195 | 32.957
0.38267 | 0.038 | 108.0817 | 0.041 | 33.6195 | 11.59 | 271.253 | 9.732 | 8.866 | 8.818 | 9.336 | 7.952 | 68.097
0.48033 | 0.021 | 60.1063 | 0.022 | 51.4395 | 6.45 | 352.123 | 5.415 | 4.933 | 4.912 | 5.193 | 4.43 | 88.836
0.5 | 0.085 | 243.5107 | 0.092 | 61.1118 | 26.09 | 413.037 | 22.009 | 20.055 | 19.747 | 20.935 | 17.793 | 105.944
0.726 | 0.159 | 454.4492 | 0.167 | 66.7755 | 49.47 | 451.09 | 42.226 | 38.348 | 37.124 | 39.25 | 33.246 | 110.918
0.83433 | 0.175 | 480.1273 | 0.171 | 68.0337 | 50.9 | 463.999 | 43.329 | 39.068 | 39.589 | 41.696 | 35.328 | 114.603
0.65933 | 0.227 | 580.3628 | 0.194 | 56.6424 | 63.54 | 446.029 | 54.736 | 49.213 | 48.784 | 52.739 | 43.261 | 110.807
0.445 | 0.26 | 614.755 | 0.194 | 40.7043 | 67.42 | 405.31 | 58.136 | 52.221 | 52.04 | 55.381 | 46.125 | 105.469
0.27933 | 0.201 | 450.237 | 0.138 | 23.4207 | 49.06 | 342.514 | 42.105 | 37.857 | 38.194 | 39.456 | 33.946 | 95.268
0.232 | 0.116 | 268.0016 | 0.086 | 14.5233 | 29.18 | 256.401 | 24.834 | 22.524 | 22.211 | 23.168 | 19.901 | 68.12
0.21367 | 0.06 | 143.9381 | 0.048 | 6.9435 | 15.41 | 169.902 | 13.008 | 11.896 | 11.573 | 12.146 | 10.461 | 41.313
0.10333 | 0.064 | 103.9114 | 0.022 | 2.097 | 10.85 | 84.617 | 9.234 | 8.573 | 7.145 | 7.451 | 6.484 | 8.36
0.001 | 0.002 | 5.508 | 0.002 | 0.2205 | 0.58 | 3.817 | 0.485 | 0.443 | 0.441 | 0.465 | 0.399 | 2.256
0 | 0 | 0 | 0 | 0 | 0 | 0 | 0 | 0 | 0 | 0 | 0 | 0
0 | 0 | 0 | 0 | 0 | 0 | 0 | 0 | 0 | 0 | 0 | 0 | 0
0 | 0 | 0 | 0 | 0 | 0 | 0 | 0 | 0 | 0 | 0 | 0 | 0
0 | 0 | 0 | 0 | 0 | 0 | 0 | 0 | 0 | 0 | 0 | 0 | 0
0 | 0 | 0 | 0 | 0 | 0 | 0 | 0 | 0 | 0 | 0 | 0 | 0
0 | 0 | 0 | 0 | 0 | 0 | 0 | 0 | 0 | 0 | 0 | 0 | 0
0 | 0 | 0 | 0 | 0 | 0 | 0 | 0 | 0 | 0 | 0 | 0 | 0
0 | 0 | 0 | 0 | 0 | 0 | 0 | 0 | 0 | 0 | 0 | 0 | 0
0.0043333 | 0 | 0.77136 | 0.001 | 0.0468 | 0.15 | 2.346 | 0.122 | 0.112 | 0.111 | 0.117 | 0.101 | 0.113
0.11333 | 0.012 | 33.8196 | 0.013 | 1.1718 | 3.61 | 41.087 | 3.025 | 2.76 | 2.748 | 2.903 | 2.483 | 2.646
0.20833 | 0.029 | 81.6985 | 0.031 | 5.6115 | 8.85 | 111.412 | 7.431 | 6.771 | 6.715 | 7.136 | 6.055 | 3.486
0.28067 | 0.054 | 159.3353 | 0.062 | 14.0013 | 17.13 | 169.876 | 14.389 | 13.055 | 12.952 | 13.834 | 11.618 | 30.693
0.383 | 0.089 | 269.4418 | 0.105 | 24.57 | 28.49 | 253.548 | 23.918 | 21.88 | 21.486 | 23.049 | 19.448 | 111.132
0.48033 | 0.101 | 295.6863 | 0.113 | 35.7264 | 31.29 | 328.267 | 26.321 | 24.029 | 23.794 | 25.362 | 21.502 | 142.902
0.57933 | 0.097 | 278.5415 | 0.105 | 42.4683 | 29.97 | 379.025 | 25.292 | 23.046 | 22.624 | 23.992 | 20.378 | 168.46
0.59033 | 0.098 | 276.6131 | 0.103 | 46.269 | 29.84 | 410.668 | 25.211 | 22.938 | 22.583 | 23.884 | 20.31 | 185.733
0.58533 | 0.117 | 324.697 | 0.119 | 46.7388 | 34.57 | 423.887 | 29.2 | 26.487 | 26.58 | 28.049 | 23.867 | 190.957
0.557 | 0.123 | 335.0923 | 0.121 | 48.6387 | 36.19 | 402.115 | 30.652 | 27.809 | 27.59 | 29.444 | 24.747 | 187.56
0.41933 | 0.114 | 305.4731 | 0.11 | 46.3959 | 33.03 | 360.923 | 27.968 | 25.384 | 25.153 | 26.777 | 22.569 | 173.822
0.28967 | 0.116 | 298.1331 | 0.105 | 40.3281 | 32.14 | 308.028 | 27.193 | 24.666 | 24.691 | 25.867 | 22.164 | 152.354
0.21833 | 0.07 | 182.0123 | 0.065 | 30.204 | 19.63 | 227.942 | 16.555 | 15.066 | 14.956 | 15.729 | 13.467 | 122.381
0.11167 | 0.044 | 113.4933 | 0.041 | 18.4851 | 12.28 | 145.705 | 10.338 | 9.432 | 9.295 | 9.793 | 8.389 | 71.465
0.042333 | 0.023 | 59.1843 | 0.021 | 7.3872 | 6.35 | 69.599 | 5.34 | 4.879 | 4.742 | 4.999 | 4.281 | 8.918
0.001 | 0.001 | 2.754 | 0.001 | 1.0098 | 0.32 | 2.293 | 0.266 | 0.243 | 0.242 | 0.255 | 0.219 | 3.042
0 | 0 | 0 | 0 | 0 | 0 | 0 | 0 | 0 | 0 | 0 | 0 | 0
0 | 0 | 0 | 0 | 0 | 0 | 0 | 0 | 0 | 0 | 0 | 0 | 0
0 | 0 | 0 | 0 | 0 | 0 | 0 | 0 | 0 | 0 | 0 | 0 | 0
0 | 0 | 0 | 0 | 0 | 0 | 0 | 0 | 0 | 0 | 0 | 0 | 0
0 | 0 | 0 | 0 | 0 | 0 | 0 | 0 | 0 | 0 | 0 | 0 | 0
0 | 0 | 0 | 0 | 0 | 0 | 0 | 0 | 0 | 0 | 0 | 0 | 0
0 | 0 | 0 | 0 | 0 | 0 | 0 | 0 | 0 | 0 | 0 | 0 | 0
0 | 0 | 0 | 0 | 0 | 0 | 0 | 0 | 0 | 0 | 0 | 0 | 0
0.005 | 0.001 | 2.754 | 0.001 | 0 | 0.32 | 2.72 | 0.268 | 0.245 | 0.244 | 0.257 | 0.221 | 0
0.16267 | 0.022 | 74.033 | 0.034 | 0.5463 | 8.01 | 42.46 | 6.739 | 6.241 | 5.657 | 6.515 | 5.159 | 3.107
0.278 | 0.048 | 152.9775 | 0.065 | 2.8737 | 16.61 | 114.412 | 13.934 | 12.728 | 12.235 | 13.447 | 11.029 | 9.884
0.391 | 0.075 | 273.9374 | 0.119 | 13.7907 | 29.13 | 173.767 | 24.429 | 22.12 | 21.258 | 23.657 | 18.949 | 18.508
0.509 | 0.112 | 386.6292 | 0.16 | 30.9366 | 40.09 | 263.384 | 33.67 | 31.024 | 29.736 | 32.662 | 27.09 | 27.355
0.62 | 0.148 | 477.3009 | 0.189 | 50.3811 | 49.59 | 344.126 | 41.852 | 38.384 | 37.579 | 40.656 | 34.111 | 41.834
0.69433 | 0.178 | 540.1974 | 0.206 | 63.8721 | 58.24 | 406.043 | 49.631 | 45.324 | 43.476 | 46.423 | 39.169 | 46.708
0.73467 | 0.209 | 602.9553 | 0.221 | 73.1466 | 65.04 | 444.448 | 55.617 | 50.495 | 49.187 | 51.895 | 44.065 | 46.708
0.73467 | 0.2 | 547.1578 | 0.194 | 77.3991 | 57.86 | 450.987 | 49.307 | 44.415 | 45.142 | 47.49 | 40.25 | 50.042
0.68733 | 0.191 | 499.9117 | 0.173 | 68.0382 | 54.6 | 437.904 | 46.774 | 42.191 | 41.681 | 45.019 | 37.098 | 46.763
0.605 | 0.185 | 461.6025 | 0.154 | 52.3125 | 50.67 | 396.221 | 43.42 | 39.156 | 38.732 | 41.457 | 34.468 | 40.424
0.48967 | 0.16 | 377.4693 | 0.122 | 32.4981 | 41.03 | 334.693 | 35.027 | 31.593 | 31.793 | 33.018 | 28.359 | 30.817
0.36867 | 0.1 | 245.1318 | 0.083 | 30.3318 | 26.43 | 250.01 | 22.365 | 20.342 | 20.134 | 21.081 | 18.111 | 20.006
0.25733 | 0.054 | 135.194 | 0.046 | 19.998 | 14.47 | 161.438 | 12.206 | 11.149 | 10.902 | 11.459 | 9.845 | 13.856
0.147 | 0.016 | 42.5637 | 0.016 | 8.0667 | 4.54 | 75.832 | 3.809 | 3.476 | 3.439 | 3.631 | 3.106 | 6.343
0.003 | 0 | 0.77136 | 0.001 | 1.0737 | 0.14 | 3.03 | 0.121 | 0.111 | 0.11 | 0.116 | 0.1 | 0.519
0 | 0 | 0 | 0 | 0 | 0 | 0 | 0 | 0 | 0 | 0 | 0 | 0
0 | 0 | 0 | 0 | 0 | 0 | 0 | 0 | 0 | 0 | 0 | 0 | 0
0 | 0 | 0 | 0 | 0 | 0 | 0 | 0 | 0 | 0 | 0 | 0 | 0
0 | 0 | 0 | 0 | 0 | 0 | 0 | 0 | 0 | 0 | 0 | 0 | 0
0 | 0 | 0 | 0 | 0 | 0 | 0 | 0 | 0 | 0 | 0 | 0 | 0
0 | 0 | 0 | 0 | 0 | 0 | 0 | 0 | 0 | 0 | 0 | 0 | 0
0 | 0 | 0 | 0 | 0 | 0 | 0 | 0 | 0 | 0 | 0 | 0 | 0
0 | 0 | 0 | 0 | 0 | 0 | 0 | 0 | 0 | 0 | 0 | 0 | 0
0.005 | 0 | 0.77136 | 0.001 | 0.0468 | 0.15 | 1.631 | 0.121 | 0.111 | 0.11 | 0.116 | 0.1 | 0.114
0.16133 | 0.003 | 8.2621 | 0.003 | 2.5074 | 0.88 | 35.785 | 0.734 | 0.671 | 0.668 | 0.705 | 0.605 | 2.329
0.26833 | 0.017 | 47.5897 | 0.018 | 11.3364 | 5.24 | 104.106 | 4.393 | 4.006 | 3.99 | 4.215 | 3.603 | 3.528
0.38633 | 0.066 | 206.6237 | 0.083 | 27.0108 | 22.05 | 163.654 | 18.5 | 16.809 | 16.494 | 17.83 | 14.803 | 33.91
0.50433 | 0.086 | 261.1797 | 0.102 | 44.1954 | 27.59 | 238.188 | 23.164 | 21.2 | 20.801 | 22.325 | 18.837 | 117.775
0.613 | 0.021 | 58.6057 | 0.022 | 59.6502 | 6.23 | 308.767 | 5.236 | 4.77 | 4.75 | 5.022 | 4.284 | 151.549
0.675 | 0.146 | 438.5337 | 0.167 | 70.9578 | 47.5 | 358.79 | 40.44 | 36.902 | 35.478 | 37.849 | 31.94 | 178.97
0.72667 | 0.306 | 909.8869 | 0.33 | 77.6205 | 96.79 | 391.483 | 83.468 | 75.515 | 74.476 | 78.288 | 66.523 | 196.812
0.72933 | 0.458 | 1233.3548 | 0.412 | 78.8013 | 123.68 | 400.122 | 106.484 | 94.977 | 101.461 | 104.358 | 89.954 | 203.012
0.68767 | 0.209 | 541.5353 | 0.185 | 75.3417 | 58.5 | 394.248 | 50.143 | 45.166 | 45.078 | 48.313 | 40.101 | 198.342
0.59333 | 0.147 | 385.4059 | 0.136 | 66.9726 | 41.41 | 372.751 | 35.174 | 31.872 | 31.612 | 33.659 | 28.31 | 183.715
0.476 | 0.129 | 315.6033 | 0.105 | 54.0153 | 34.15 | 312.822 | 29.088 | 26.252 | 26.378 | 27.498 | 23.542 | 159.182
0.364 | 0.209 | 398.6097 | 0.103 | 38.169 | 44.67 | 240.973 | 38.567 | 34.858 | 33.99 | 34.951 | 30.281 | 126.129
0.265 | 0.13 | 234.1398 | 0.055 | 21.4524 | 25.5 | 166.649 | 21.872 | 20.099 | 18.495 | 19.134 | 16.722 | 73.253
0.15733 | 0.033 | 69.1819 | 0.021 | 7.9677 | 7.28 | 77.581 | 6.153 | 5.64 | 5.205 | 5.472 | 4.692 | 8.608
0.003 | 0.002 | 5.508 | 0.002 | 0.9927 | 0.58 | 3.84 | 0.486 | 0.444 | 0.442 | 0.467 | 0.4 | 2.111
0 | 0 | 0 | 0 | 0 | 0 | 0 | 0 | 0 | 0 | 0 | 0 | 0
0 | 0 | 0 | 0 | 0 | 0 | 0 | 0 | 0 | 0 | 0 | 0 | 0
0 | 0 | 0 | 0 | 0 | 0 | 0 | 0 | 0 | 0 | 0 | 0 | 0
0 | 0 | 0 | 0 | 0 | 0 | 0 | 0 | 0 | 0 | 0 | 0 | 0
0 | 0 | 0 | 0 | 0 | 0 | 0 | 0 | 0 | 0 | 0 | 0 | 0
0 | 0 | 0 | 0 | 0 | 0 | 0 | 0 | 0 | 0 | 0 | 0 | 0
0 | 0 | 0 | 0 | 0 | 0 | 0 | 0 | 0 | 0 | 0 | 0 | 0
0 | 0 | 0 | 0 | 0 | 0 | 0 | 0 | 0 | 0 | 0 | 0 | 0
0.0043333 | 0.001 | 2.754 | 0.001 | 0.0468 | 0.31 | 2.336 | 0.263 | 0.24 | 0.239 | 0.252 | 0.216 | 0
0.182 | 0.019 | 55.8939 | 0.022 | 2.4147 | 5.97 | 41.303 | 5.022 | 4.61 | 4.466 | 4.834 | 4.054 | 2.445
0.28567 | 0.047 | 148.4879 | 0.062 | 10.8081 | 15.97 | 113.95 | 13.397 | 12.239 | 11.771 | 12.925 | 10.613 | 3.61
0.38767 | 0.076 | 288.7138 | 0.127 | 25.308 | 30.28 | 172.173 | 25.37 | 23.059 | 21.952 | 24.596 | 19.641 | 31.29
0.50133 | 0.111 | 413.9644 | 0.176 | 35.6274 | 42.57 | 259.696 | 35.794 | 33.08 | 31.303 | 34.819 | 28.589 | 109.769
0.61 | 0.143 | 462.4702 | 0.183 | 34.839 | 47.78 | 336.223 | 40.327 | 36.99 | 36.204 | 39.18 | 32.867 | 141.593
0.685 | 0.165 | 496.0789 | 0.189 | 40.8681 | 53.58 | 397.94 | 45.685 | 41.69 | 39.844 | 42.535 | 35.849 | 166.897
0.72233 | 0.186 | 530.9953 | 0.195 | 44.883 | 57.67 | 434.521 | 49.345 | 44.8 | 43.143 | 45.599 | 38.598 | 183.818
0.71333 | 0.228 | 620.6968 | 0.216 | 45.4851 | 65.11 | 447.605 | 55.744 | 50.01 | 51.409 | 53.861 | 45.675 | 189.586
0.66967 | 0.217 | 560.7713 | 0.191 | 47.6865 | 60.44 | 431.144 | 51.835 | 46.669 | 46.601 | 49.953 | 41.435 | 185.988
0.596 | 0.178 | 445.1206 | 0.15 | 45.648 | 48.56 | 392.327 | 41.607 | 37.517 | 37.056 | 39.739 | 32.966 | 172.532
0.482 | 0.126 | 319.5445 | 0.111 | 38.6271 | 34.05 | 328.6 | 28.85 | 26.144 | 26.203 | 27.409 | 23.497 | 150.787
0.37367 | 0.073 | 188.828 | 0.067 | 24.4413 | 20.22 | 246.731 | 17.068 | 15.527 | 15.408 | 16.19 | 13.867 | 121.086
0.281 | 0.044 | 114.3189 | 0.04 | 11.97 | 12.18 | 160.808 | 10.261 | 9.361 | 9.217 | 9.708 | 8.317 | 73.94
0.172 | 0.023 | 57.0088 | 0.02 | 3.5433 | 6.07 | 76.642 | 5.106 | 4.666 | 4.526 | 4.771 | 4.086 | 9.402
0.003 | 0 | 0.38568 | 0 | 0.5238 | 0.14 | 2.271 | 0.118 | 0.108 | 0.108 | 0.114 | 0.098 | 2.807
0 | 0 | 0 | 0 | 0 | 0 | 0 | 0 | 0 | 0 | 0 | 0 | 0
0 | 0 | 0 | 0 | 0 | 0 | 0 | 0 | 0 | 0 | 0 | 0 | 0
0 | 0 | 0 | 0 | 0 | 0 | 0 | 0 | 0 | 0 | 0 | 0 | 0
0 | 0 | 0 | 0 | 0 | 0 | 0 | 0 | 0 | 0 | 0 | 0 | 0
0 | 0 | 0 | 0 | 0 | 0 | 0 | 0 | 0 | 0 | 0 | 0 | 0
0 | 0 | 0 | 0 | 0 | 0 | 0 | 0 | 0 | 0 | 0 | 0 | 0
0 | 0 | 0 | 0 | 0 | 0 | 0 | 0 | 0 | 0 | 0 | 0 | 0
0 | 0 | 0 | 0 | 0 | 0 | 0 | 0 | 0 | 0 | 0 | 0 | 0
0.0036667 | 0.001 | 2.754 | 0.001 | 0.0459 | 0.41 | 2.325 | 0.343 | 0.313 | 0.312 | 0.329 | 0.282 | 0
0.17133 | 0.014 | 153.4352 | 0.104 | 2.1726 | 15.14 | 41.821 | 12.55 | 11.999 | 7.551 | 12.332 | 7 | 2.941
0.288 | 0.021 | 293.191 | 0.19 | 10.0809 | 29.99 | 122.014 | 24.649 | 23.341 | 17.336 | 24.269 | 16.028 | 5.173
0.38367 | 0.048 | 473.1002 | 0.261 | 25.3107 | 46.56 | 183.564 | 38.474 | 36.469 | 30.165 | 37.942 | 28.16 | 30.169
0.48133 | 0.118 | 653.0697 | 0.311 | 42.3162 | 64.04 | 264.051 | 53.642 | 51.012 | 45.341 | 52.91 | 42.711 | 87.444
0.578 | 0.199 | 809.5608 | 0.345 | 58.1787 | 80.6 | 344.928 | 68.322 | 63.665 | 60.619 | 67.392 | 55.962 | 113.224
0.662 | 0.273 | 940.7836 | 0.369 | 65.5461 | 97.22 | 412.157 | 83.428 | 76.418 | 74.094 | 79.76 | 67.084 | 135.634
0.70267 | 0.331 | 995.4062 | 0.36 | 61.1415 | 103.69 | 261.469 | 89.419 | 80.794 | 80.927 | 84.89 | 72.302 | 148.43
0.70567 | 0.377 | 1012.9489 | 0.339 | 45.8145 | 103.26 | 274.081 | 88.979 | 79.318 | 84.399 | 87.035 | 74.738 | 151.827
0.66067 | 0.394 | 954.3492 | 0.295 | 56.5767 | 101.11 | 253.53 | 87.736 | 78.002 | 81.34 | 84.984 | 71.606 | 148.664
0.55967 | 0.392 | 849.1301 | 0.239 | 58.6683 | 92.36 | 221.194 | 80.435 | 71.46 | 73.779 | 76.363 | 64.804 | 138.185
0.474 | 0.364 | 695.3088 | 0.172 | 51.5682 | 76.93 | 178.435 | 67.036 | 59.776 | 61.009 | 61.86 | 53.749 | 120.186
0.36667 | 0.308 | 506.5891 | 0.102 | 35.3457 | 57.58 | 128.617 | 50.234 | 45.374 | 43.88 | 44.502 | 39.02 | 94.737
0.27833 | 0.227 | 323.4557 | 0.044 | 19.0242 | 35.58 | 63.707 | 30.961 | 28.616 | 24.988 | 25.445 | 22.643 | 56.985
0.173 | 0.134 | 163.168 | 0.014 | 6.66 | 16.1 | 30.134 | 13.922 | 13.129 | 9.203 | 9.465 | 8.41 | 6.602
0.003 | 0.002 | 5.508 | 0.002 | 0.7857 | 0.49 | 0.566 | 0.408 | 0.373 | 0.371 | 0.392 | 0.336 | 2.212
0 | 0 | 0 | 0 | 0 | 0 | 0 | 0 | 0 | 0 | 0 | 0 | 0
0 | 0 | 0 | 0 | 0 | 0 | 0 | 0 | 0 | 0 | 0 | 0 | 0
0 | 0 | 0 | 0 | 0 | 0 | 0 | 0 | 0 | 0 | 0 | 0 | 0
0 | 0 | 0 | 0 | 0 | 0 | 0 | 0 | 0 | 0 | 0 | 0 | 0
0 | 0 | 0 | 0 | 0 | 0 | 0 | 0 | 0 | 0 | 0 | 0 | 0
0 | 0 | 0 | 0 | 0 | 0 | 0 | 0 | 0 | 0 | 0 | 0 | 0
0 | 0 | 0 | 0 | 0 | 0 | 0 | 0 | 0 | 0 | 0 | 0 | 0
0 | 0 | 0 | 0 | 0 | 0 | 0 | 0 | 0 | 0 | 0 | 0 | 0
0.003 | 0.001 | 2.754 | 0.001 | 0.0459 | 0.41 | 0.903 | 0.346 | 0.316 | 0.315 | 0.332 | 0.285 | 0
0.175 | 0.012 | 175.5999 | 0.123 | 2.1645 | 16.99 | 21.784 | 13.998 | 13.434 | 7.97 | 13.782 | 7.406 | 2.293
0.269 | 0.015 | 329.1136 | 0.219 | 10.4058 | 32.89 | 64.292 | 26.819 | 25.676 | 18.31 | 26.468 | 17.167 | 3.985
0.37033 | 0.044 | 537.0029 | 0.304 | 25.9101 | 52.03 | 108.326 | 42.735 | 41.223 | 33.111 | 42.278 | 31.599 | 35.641
0.48933 | 0.124 | 761.3502 | 0.371 | 42.5862 | 73.53 | 137.372 | 61.344 | 59.048 | 51.671 | 60.755 | 49.375 | 115.494
0.594 | 0.218 | 948.6116 | 0.412 | 57.5838 | 93.22 | 167.99 | 78.82 | 74.153 | 70.031 | 78.112 | 65.364 | 148.172
0.66033 | 0.306 | 1086.2465 | 0.429 | 68.7915 | 109 | 201.007 | 93.109 | 85.52 | 85.04 | 91.427 | 77.451 | 173.904
0.69967 | 0.379 | 1156.5073 | 0.419 | 75.3048 | 116.52 | 217.58 | 100.008 | 90.347 | 93.893 | 98.032 | 84.232 | 190.896
0.69567 | 0.431 | 1162.5217 | 0.388 | 76.644 | 117.16 | 227.714 | 100.794 | 89.941 | 97.051 | 99.241 | 86.198 | 195.724
0.65767 | 0.456 | 1094.75 | 0.335 | 72.7623 | 113.81 | 186.193 | 98.469 | 87.439 | 93.768 | 95.61 | 82.738 | 190.816
0.581 | 0.451 | 964.1119 | 0.266 | 63.7731 | 103.79 | 174.753 | 90.22 | 80.117 | 84.258 | 85.656 | 74.155 | 175.397
0.484 | 0.419 | 785.396 | 0.189 | 50.823 | 87.12 | 141.997 | 75.917 | 67.787 | 69.299 | 70.009 | 61.169 | 151.061
0.38533 | 0.356 | 572.1673 | 0.11 | 35.3475 | 65.33 | 104.465 | 57.024 | 51.602 | 49.853 | 50.377 | 44.431 | 117.733
0.29033 | 0.267 | 367.8876 | 0.044 | 19.467 | 40.62 | 56.265 | 35.38 | 32.807 | 28.417 | 28.81 | 25.844 | 70.295
0.18367 | 0.157 | 184.6638 | 0.013 | 6.9075 | 18.08 | 24.822 | 15.673 | 14.842 | 10.129 | 10.382 | 9.298 | 7.978
0.003 | 0.001 | 2.754 | 0.001 | 0.8361 | 0.41 | 0.566 | 0.339 | 0.31 | 0.308 | 0.325 | 0.279 | 1.257
0 | 0 | 0 | 0 | 0 | 0 | 0 | 0 | 0 | 0 | 0 | 0 | 0
0 | 0 | 0 | 0 | 0 | 0 | 0 | 0 | 0 | 0 | 0 | 0 | 0
0 | 0 | 0 | 0 | 0 | 0 | 0 | 0 | 0 | 0 | 0 | 0 | 0
0 | 0 | 0 | 0 | 0 | 0 | 0 | 0 | 0 | 0 | 0 | 0 | 0
0 | 0 | 0 | 0 | 0 | 0 | 0 | 0 | 0 | 0 | 0 | 0 | 0
0 | 0 | 0 | 0 | 0 | 0 | 0 | 0 | 0 | 0 | 0 | 0 | 0
0 | 0 | 0 | 0 | 0 | 0 | 0 | 0 | 0 | 0 | 0 | 0 | 0
0 | 0 | 0 | 0 | 0 | 0 | 0 | 0 | 0 | 0 | 0 | 0 | 0
0.0036667 | 0.001 | 2.754 | 0.001 | 0.0459 | 0.32 | 1.616 | 0.268 | 0.245 | 0.244 | 0.258 | 0.221 | 0
0.16367 | 0.014 | 144.5645 | 0.097 | 2.088 | 14.42 | 37.834 | 11.989 | 11.439 | 7.289 | 11.769 | 6.739 | 2.81
0.25667 | 0.019 | 295.3966 | 0.194 | 10.2195 | 30.12 | 100.191 | 24.728 | 23.493 | 17.162 | 24.37 | 15.927 | 4.181
0.34833 | 0.052 | 476.487 | 0.261 | 25.5843 | 47.46 | 155.334 | 39.307 | 37.135 | 30.924 | 38.711 | 28.752 | 29.849
0.46867 | 0.129 | 753.5401 | 0.362 | 42.0993 | 73.24 | 230.006 | 61.276 | 58.568 | 51.683 | 60.549 | 48.975 | 92.823
0.526 | 0.217 | 946.9725 | 0.411 | 56.8206 | 92.78 | 312.879 | 78.482 | 73.795 | 69.717 | 77.779 | 65.03 | 118.986
0.569 | 0.317 | 1101.6557 | 0.432 | 67.995 | 112.67 | 363.462 | 96.678 | 88.521 | 86.178 | 92.779 | 78.021 | 140.794
0.61667 | 0.159 | 454.2142 | 0.167 | 74.0304 | 49.66 | 390.178 | 42.455 | 38.536 | 37.298 | 39.405 | 33.379 | 156.056
0.606 | 0.156 | 431.1515 | 0.157 | 74.8521 | 45.43 | 397.291 | 38.459 | 34.817 | 35.094 | 36.983 | 31.452 | 162.026
0.65733 | 0.117 | 319.6289 | 0.116 | 64.0251 | 34.28 | 350.402 | 29.028 | 26.326 | 26.153 | 27.887 | 23.451 | 156.938
0.50267 | 0.11 | 292.5708 | 0.105 | 45.3879 | 31.57 | 312.628 | 26.731 | 24.247 | 24.081 | 25.598 | 21.597 | 143.77
0.393 | 0.092 | 241.0158 | 0.086 | 22.4757 | 25.88 | 250.532 | 21.863 | 19.841 | 19.846 | 20.84 | 17.824 | 122.371
0.324 | 0.062 | 163.2163 | 0.059 | 16.1235 | 17.61 | 160.426 | 14.849 | 13.51 | 13.423 | 14.128 | 12.084 | 95.469
0.22967 | 0.038 | 101.0309 | 0.036 | 9.4239 | 10.89 | 108.796 | 9.164 | 8.357 | 8.251 | 8.697 | 7.444 | 58.806
0.14367 | 0.015 | 39.8097 | 0.015 | 3.5109 | 4.35 | 47.497 | 3.652 | 3.333 | 3.294 | 3.478 | 2.975 | 6.672
0.003 | 0 | 0.77136 | 0.001 | 0.3447 | 0.15 | 0.899 | 0.121 | 0.111 | 0.11 | 0.116 | 0.1 | 1.589
0 | 0 | 0 | 0 | 0 | 0 | 0 | 0 | 0 | 0 | 0 | 0 | 0
0 | 0 | 0 | 0 | 0 | 0 | 0 | 0 | 0 | 0 | 0 | 0 | 0
0 | 0 | 0 | 0 | 0 | 0 | 0 | 0 | 0 | 0 | 0 | 0 | 0
0 | 0 | 0 | 0 | 0 | 0 | 0 | 0 | 0 | 0 | 0 | 0 | 0
0 | 0 | 0 | 0 | 0 | 0 | 0 | 0 | 0 | 0 | 0 | 0 | 0
0 | 0 | 0 | 0 | 0 | 0 | 0 | 0 | 0 | 0 | 0 | 0 | 0
0 | 0 | 0 | 0 | 0 | 0 | 0 | 0 | 0 | 0 | 0 | 0 | 0
0 | 0 | 0 | 0 | 0 | 0 | 0 | 0 | 0 | 0 | 0 | 0 | 0
0.0023333 | 0.001 | 2.754 | 0.001 | 0 | 0.32 | 1.272 | 0.268 | 0.245 | 0.244 | 0.257 | 0.221 | 0
0.043 | 0.012 | 157.4728 | 0.109 | 0.8163 | 15.32 | 33.047 | 12.683 | 12.165 | 7.333 | 12.484 | 6.815 | 2.98
0.186 | 0.017 | 304.6529 | 0.201 | 5.0382 | 30.68 | 91.424 | 25.132 | 23.963 | 17.226 | 24.784 | 16.057 | 10.781
0.29567 | 0.044 | 502.8761 | 0.283 | 18.4572 | 48.89 | 147.861 | 40.255 | 38.699 | 31.221 | 39.779 | 29.665 | 20.723
0.32567 | 0.118 | 720.3955 | 0.35 | 37.6047 | 69.65 | 215.706 | 58.181 | 55.897 | 48.981 | 57.591 | 46.697 | 32.136
0.41133 | 0.208 | 905.4693 | 0.392 | 56.9052 | 88.95 | 300.207 | 75.288 | 70.705 | 66.856 | 74.584 | 62.273 | 41.931
0.197 | 0.293 | 1040.2959 | 0.41 | 69.3279 | 104.32 | 330.158 | 89.198 | 81.835 | 81.3 | 87.433 | 73.937 | 51.251
0.309 | 0.365 | 1115.1428 | 0.404 | 76.8528 | 112.2 | 368.803 | 96.379 | 86.988 | 90.293 | 94.314 | 80.902 | 49.224
0.46433 | 0.417 | 1124.0498 | 0.375 | 78.8517 | 112.84 | 369.048 | 97.141 | 86.592 | 93.471 | 95.623 | 82.922 | 49.777
0.32267 | 0.442 | 1061.1112 | 0.324 | 75.3084 | 109.82 | 353.107 | 95.075 | 84.336 | 90.49 | 92.319 | 79.751 | 45.968
0.26833 | 0.442 | 942.6583 | 0.259 | 66.8007 | 100.9 | 316.865 | 87.773 | 77.851 | 81.986 | 83.341 | 72.064 | 41.147
0.19233 | 0.41 | 767.1785 | 0.184 | 53.5356 | 84.64 | 242.626 | 73.82 | 65.828 | 67.389 | 68.081 | 59.397 | 29.414
0.070667 | 0.346 | 554.8598 | 0.106 | 37.4895 | 63.11 | 167.302 | 55.142 | 49.819 | 48.207 | 48.72 | 42.884 | 22.047
0.027333 | 0.258 | 354.7382 | 0.041 | 20.6127 | 39.04 | 98.92 | 34.053 | 31.508 | 27.35 | 27.736 | 24.805 | 13.838
0.0063333 | 0.151 | 178.9629 | 0.013 | 7.2558 | 17.3 | 38.167 | 15.031 | 14.203 | 9.711 | 9.963 | 8.883 | 6.632
0.00033333 | 0.001 | 2.754 | 0.001 | 0.8568 | 0.4 | 0.263 | 0.334 | 0.305 | 0.304 | 0.321 | 0.275 | 0.383
0 | 0 | 0 | 0 | 0 | 0 | 0 | 0 | 0 | 0 | 0 | 0 | 0
0 | 0 | 0 | 0 | 0 | 0 | 0 | 0 | 0 | 0 | 0 | 0 | 0
0 | 0 | 0 | 0 | 0 | 0 | 0 | 0 | 0 | 0 | 0 | 0 | 0
0 | 0 | 0 | 0 | 0 | 0 | 0 | 0 | 0 | 0 | 0 | 0 | 0
0 | 0 | 0 | 0 | 0 | 0 | 0 | 0 | 0 | 0 | 0 | 0 | 0
0 | 0 | 0 | 0 | 0 | 0 | 0 | 0 | 0 | 0 | 0 | 0 | 0
0 | 0 | 0 | 0 | 0 | 0 | 0 | 0 | 0 | 0 | 0 | 0 | 0
0 | 0 | 0 | 0 | 0 | 0 | 0 | 0 | 0 | 0 | 0 | 0 | 0
0.0023333 | 0.001 | 2.754 | 0.001 | 0 | 0.23 | 0.267 | 0.194 | 0.177 | 0.177 | 0.187 | 0.16 | 0
0.145 | 0.019 | 109.4495 | 0.065 | 1.872 | 11.29 | 9.188 | 9.459 | 8.932 | 6.563 | 9.236 | 6.036 | 4.093
0.253 | 0.038 | 233.103 | 0.132 | 9.8559 | 24.6 | 26.261 | 20.464 | 19.073 | 15.657 | 19.988 | 14.266 | 11.162
0.35567 | 0.065 | 378.62 | 0.191 | 25.2819 | 38.82 | 40.92 | 32.347 | 30.066 | 26.448 | 31.64 | 24.167 | 19.778
0.492 | 0.118 | 567.0685 | 0.26 | 42.2145 | 57.1 | 55.442 | 48.003 | 45.083 | 40.952 | 47.106 | 38.032 | 25.154
0.617 | 0.178 | 659.2589 | 0.273 | 57.5856 | 67.3 | 67.608 | 57.041 | 52.693 | 50.785 | 55.933 | 46.437 | 63.136
0.676 | 0.236 | 775.7956 | 0.3 | 69.0525 | 82.89 | 73.46 | 71.17 | 65.036 | 62.143 | 66.758 | 56.009 | 92.644
0.71467 | 0.308 | 921.0235 | 0.333 | 75.6261 | 98.2 | 86.384 | 84.841 | 76.585 | 75.897 | 79.742 | 67.641 | 120.543
0.718 | 0.298 | 806.1804 | 0.275 | 76.8159 | 84.29 | 88.772 | 72.487 | 64.722 | 67.669 | 70.413 | 59.904 | 129.046
0.659 | 0.295 | 734.9315 | 0.237 | 73.4697 | 80.06 | 80.047 | 69.309 | 61.862 | 62.814 | 66.983 | 55.367 | 145.553
0.56533 | 0.299 | 683.015 | 0.205 | 65.1735 | 75.39 | 84.663 | 65.382 | 58.3 | 59.161 | 62.239 | 52.079 | 130.233
0.452 | 0.276 | 569.1119 | 0.157 | 52.3215 | 63.17 | 69.516 | 54.708 | 48.866 | 49.714 | 50.885 | 43.872 | 91.866
0.34633 | 0.284 | 485.6356 | 0.105 | 36.5526 | 55.49 | 49.664 | 48.343 | 43.554 | 42.341 | 43.124 | 37.552 | 83.376
0.24467 | 0.235 | 339.9376 | 0.047 | 20.0835 | 37.67 | 29.337 | 32.842 | 30.218 | 26.596 | 27.131 | 23.972 | 70.539
0.128 | 0.121 | 155.828 | 0.018 | 6.9579 | 15.55 | 9.989 | 13.45 | 12.605 | 9.17 | 9.467 | 8.325 | 9.765
0.0016667 | 0.003 | 6.3758 | 0.002 | 0.7821 | 0.75 | 0.266 | 0.633 | 0.58 | 0.55 | 0.579 | 0.497 | 5.056
0 | 0 | 0 | 0 | 0 | 0 | 0 | 0 | 0 | 0 | 0 | 0 | 0
0 | 0 | 0 | 0 | 0 | 0 | 0 | 0 | 0 | 0 | 0 | 0 | 0
0 | 0 | 0 | 0 | 0 | 0 | 0 | 0 | 0 | 0 | 0 | 0 | 0
0 | 0 | 0 | 0 | 0 | 0 | 0 | 0 | 0 | 0 | 0 | 0 | 0
0 | 0 | 0 | 0 | 0 | 0 | 0 | 0 | 0 | 0 | 0 | 0 | 0
0 | 0 | 0 | 0 | 0 | 0 | 0 | 0 | 0 | 0 | 0 | 0 | 0
0 | 0 | 0 | 0 | 0 | 0 | 0 | 0 | 0 | 0 | 0 | 0 | 0
0 | 0 | 0 | 0 | 0 | 0 | 0 | 0 | 0 | 0 | 0 | 0 | 0
0.0023333 | 0.001 | 2.754 | 0.001 | 0 | 0.23 | 0.925 | 0.19 | 0.174 | 0.173 | 0.183 | 0.157 | 0
0.15467 | 0.02 | 73.1532 | 0.035 | 1.6506 | 7.81 | 30.927 | 6.564 | 6.105 | 5.321 | 6.359 | 4.862 | 2.844
0.27833 | 0.044 | 151.1214 | 0.068 | 8.7822 | 16.3 | 102.472 | 13.685 | 12.532 | 11.666 | 13.236 | 10.513 | 3.348
0.38367 | 0.076 | 298.1751 | 0.133 | 18.8757 | 31.02 | 159.612 | 25.973 | 23.752 | 22.31 | 25.206 | 20.089 | 31.676
0.50367 | 0.115 | 449.5618 | 0.194 | 25.0947 | 45.88 | 236.858 | 38.578 | 35.799 | 33.583 | 37.599 | 30.804 | 99.83
0.617 | 0.138 | 447.2538 | 0.177 | 23.949 | 46.31 | 311.941 | 39.117 | 35.854 | 35.102 | 38.006 | 31.839 | 129.592
0.698 | 0.124 | 360.1014 | 0.136 | 28.647 | 38.45 | 365.812 | 32.552 | 29.684 | 28.901 | 30.697 | 26.033 | 153.8
0.73967 | 0.19 | 548.4957 | 0.201 | 31.3857 | 59.49 | 404.124 | 50.966 | 46.236 | 44.703 | 47.194 | 39.973 | 171.128
0.739 | 0.124 | 344.5114 | 0.126 | 32.121 | 36.22 | 399.913 | 30.622 | 27.745 | 27.905 | 29.428 | 25.028 | 177.017
0.692 | 0.155 | 416.6643 | 0.149 | 30.7377 | 44.43 | 383.389 | 37.738 | 34.157 | 34.001 | 36.294 | 30.42 | 173.457
0.60167 | 0.141 | 371.0573 | 0.131 | 27.3735 | 39.73 | 351.675 | 33.748 | 30.555 | 30.377 | 32.307 | 27.184 | 159.747
0.49067 | 0.152 | 357.0342 | 0.115 | 22.2237 | 38.77 | 297.849 | 33.131 | 29.829 | 30.079 | 31.235 | 26.777 | 138.412
0.37733 | 0.199 | 378.0238 | 0.096 | 15.7851 | 42.43 | 235.213 | 36.712 | 33.071 | 32.354 | 33.276 | 28.713 | 109.7
0.27233 | 0.177 | 273.5579 | 0.046 | 9.0072 | 30.14 | 156.407 | 26.206 | 24.029 | 21.466 | 22.016 | 19.289 | 67.81
0.15933 | 0.108 | 142.5942 | 0.018 | 3.1896 | 14.15 | 86.495 | 12.243 | 11.432 | 8.465 | 8.761 | 7.654 | 7.944
0.0016667 | 0.001 | 2.754 | 0.001 | 0.342 | 0.39 | 1.961 | 0.327 | 0.299 | 0.294 | 0.31 | 0.266 | 1.757
0 | 0 | 0 | 0 | 0 | 0 | 0 | 0 | 0 | 0 | 0 | 0 | 0
0 | 0 | 0 | 0 | 0 | 0 | 0 | 0 | 0 | 0 | 0 | 0 | 0
0 | 0 | 0 | 0 | 0 | 0 | 0 | 0 | 0 | 0 | 0 | 0 | 0
0 | 0 | 0 | 0 | 0 | 0 | 0 | 0 | 0 | 0 | 0 | 0 | 0
0 | 0 | 0 | 0 | 0 | 0 | 0 | 0 | 0 | 0 | 0 | 0 | 0
0 | 0 | 0 | 0 | 0 | 0 | 0 | 0 | 0 | 0 | 0 | 0 | 0
0 | 0 | 0 | 0 | 0 | 0 | 0 | 0 | 0 | 0 | 0 | 0 | 0
0 | 0 | 0 | 0 | 0 | 0 | 0 | 0 | 0 | 0 | 0 | 0 | 0
0.0016667 | 0 | 0.77136 | 0.001 | 0 | 0.14 | 0.579 | 0.12 | 0.11 | 0.109 | 0.115 | 0.099 | 0
0.071667 | 0.019 | 64.7103 | 0.03 | 1.1664 | 6.87 | 20.238 | 5.789 | 5.364 | 4.804 | 5.598 | 4.379 | 2.829
0.16967 | 0.044 | 137.279 | 0.058 | 7.9407 | 14.7 | 52.896 | 12.332 | 11.283 | 10.821 | 11.895 | 9.772 | 3.679
0.23067 | 0.068 | 217.1998 | 0.088 | 20.8962 | 23.01 | 80.022 | 19.301 | 17.576 | 17.135 | 18.614 | 15.41 | 32.362
0.33667 | 0.108 | 405.0274 | 0.172 | 37.2285 | 41.68 | 118.352 | 35.085 | 32.425 | 30.638 | 34.132 | 27.978 | 99.292
0.41267 | 0.15 | 493.6321 | 0.197 | 53.7129 | 50.91 | 160.031 | 43.013 | 39.472 | 38.572 | 41.848 | 35.031 | 127.853
0.435 | 0.213 | 692.8737 | 0.267 | 66.9726 | 74.68 | 172.827 | 64.215 | 58.618 | 55.499 | 59.624 | 49.902 | 151.265
0.46233 | 0.204 | 592.102 | 0.216 | 75.8565 | 65 | 188.155 | 55.985 | 50.708 | 48.591 | 51.309 | 43.314 | 166.857
0.47667 | 0.239 | 649.1711 | 0.225 | 78.9831 | 68.02 | 171.999 | 58.315 | 52.207 | 53.944 | 56.419 | 47.836 | 172.662
0.46733 | 0.246 | 623.4449 | 0.206 | 75.3462 | 67.54 | 141.835 | 58.259 | 52.152 | 52.568 | 56.246 | 46.461 | 168.057
0.42467 | 0.252 | 594.374 | 0.186 | 66.6396 | 65.09 | 127.405 | 56.222 | 50.297 | 50.627 | 53.614 | 44.702 | 153.156
0.33233 | 0.25 | 525.5477 | 0.148 | 53.2521 | 57.93 | 105.281 | 50.14 | 44.757 | 45.519 | 46.71 | 40.136 | 132.361
0.23667 | 0.263 | 459.379 | 0.102 | 36.9999 | 51.97 | 77.577 | 45.274 | 40.721 | 39.679 | 40.498 | 35.126 | 103.782
0.145 | 0.239 | 345.06 | 0.047 | 20.1492 | 38 | 48.941 | 33.165 | 30.47 | 26.868 | 27.405 | 24.173 | 63.091
0.059333 | 0.123 | 157.3285 | 0.017 | 6.8229 | 15.44 | 18.733 | 13.384 | 12.538 | 9.073 | 9.363 | 8.227 | 7.944
0.00066667 | 0.002 | 5.508 | 0.002 | 0.7272 | 0.56 | 0.262 | 0.467 | 0.428 | 0.402 | 0.423 | 0.363 | 1.436
0 | 0 | 0 | 0 | 0 | 0 | 0 | 0 | 0 | 0 | 0 | 0 | 0
0 | 0 | 0 | 0 | 0 | 0 | 0 | 0 | 0 | 0 | 0 | 0 | 0
0 | 0 | 0 | 0 | 0 | 0 | 0 | 0 | 0 | 0 | 0 | 0 | 0
0 | 0 | 0 | 0 | 0 | 0 | 0 | 0 | 0 | 0 | 0 | 0 | 0
0 | 0 | 0 | 0 | 0 | 0 | 0 | 0 | 0 | 0 | 0 | 0 | 0
0 | 0 | 0 | 0 | 0 | 0 | 0 | 0 | 0 | 0 | 0 | 0 | 0
0 | 0 | 0 | 0 | 0 | 0 | 0 | 0 | 0 | 0 | 0 | 0 | 0
0 | 0 | 0 | 0 | 0 | 0 | 0 | 0 | 0 | 0 | 0 | 0 | 0
0.0016667 | 0.001 | 2.754 | 0.001 | 0 | 0.24 | 0.577 | 0.202 | 0.183 | 0.182 | 0.193 | 0.163 | 0
0.121 | 0.015 | 122.6771 | 0.079 | 1.3779 | 12.23 | 28.51 | 10.214 | 9.732 | 6.355 | 10.019 | 5.873 | 1.785
0.23433 | 0.022 | 271.2372 | 0.174 | 8.5365 | 27.5 | 92.7 | 22.687 | 21.484 | 15.808 | 22.314 | 14.605 | 11.251
0.31367 | 0.05 | 440.0882 | 0.239 | 23.0949 | 43.63 | 146.843 | 36.228 | 34.2 | 28.462 | 35.642 | 26.434 | 27.044
0.45267 | 0.118 | 512.88 | 0.229 | 40.7259 | 51.71 | 223.256 | 43.503 | 40.619 | 37.436 | 42.557 | 34.552 | 95.283
0.55967 | 0.17 | 599.9782 | 0.245 | 57.1662 | 61.17 | 288.012 | 51.797 | 47.7 | 46.249 | 50.637 | 42.152 | 148.18
0.60533 | 0.207 | 662.6639 | 0.255 | 68.5026 | 70.94 | 341.793 | 60.828 | 55.538 | 52.886 | 56.697 | 47.596 | 148.921
0.63833 | 0.262 | 773.2104 | 0.28 | 74.583 | 83.56 | 366.38 | 72.187 | 65.241 | 63.331 | 66.716 | 56.385 | 128.381
0.652 | 0.308 | 834.6125 | 0.283 | 75.2058 | 86.27 | 372.989 | 74.253 | 66.208 | 69.571 | 72.246 | 61.526 | 53.108
0.61733 | 0.336 | 822.2225 | 0.257 | 62.1207 | 88.36 | 358.992 | 76.741 | 68.163 | 70.388 | 74.291 | 61.81 | 94.281
0.553 | 0.286 | 654.2514 | 0.197 | 39.0771 | 71.8 | 321.488 | 62.293 | 55.495 | 56.305 | 59.326 | 49.507 | 83.481
0.41833 | 0.218 | 475.6378 | 0.14 | 11.7234 | 51.98 | 266.21 | 44.794 | 40.103 | 40.688 | 41.908 | 35.997 | 63.442
0.32667 | 0.2 | 372.9136 | 0.092 | 8.2674 | 41.98 | 179.128 | 36.385 | 32.755 | 32.038 | 32.892 | 28.408 | 55.746
0.22733 | 0.157 | 245.62 | 0.042 | 4.6521 | 27.17 | 104.895 | 23.636 | 21.615 | 19.392 | 19.922 | 17.371 | 39.896
0.12167 | 0.052 | 87.5802 | 0.02 | 1.5768 | 9.02 | 41.415 | 7.712 | 7.108 | 6.002 | 6.277 | 5.398 | 7.147
0.001 | 0 | 0 | 0 | 0.1593 | 0.14 | 0.258 | 0.118 | 0.108 | 0.107 | 0.113 | 0.097 | 0.236
0 | 0 | 0 | 0 | 0 | 0 | 0 | 0 | 0 | 0 | 0 | 0 | 0
0 | 0 | 0 | 0 | 0 | 0 | 0 | 0 | 0 | 0 | 0 | 0 | 0
0 | 0 | 0 | 0 | 0 | 0 | 0 | 0 | 0 | 0 | 0 | 0 | 0
0 | 0 | 0 | 0 | 0 | 0 | 0 | 0 | 0 | 0 | 0 | 0 | 0
0 | 0 | 0 | 0 | 0 | 0 | 0 | 0 | 0 | 0 | 0 | 0 | 0
0 | 0 | 0 | 0 | 0 | 0 | 0 | 0 | 0 | 0 | 0 | 0 | 0
0 | 0 | 0 | 0 | 0 | 0 | 0 | 0 | 0 | 0 | 0 | 0 | 0
0 | 0 | 0 | 0 | 0 | 0 | 0 | 0 | 0 | 0 | 0 | 0 | 0
0.0016667 | 0 | 1.8862 | 0.001 | 0 | 0.15 | 0.585 | 0.128 | 0.116 | 0.115 | 0.122 | 0.103 | 0
0.15467 | 0.013 | 132.9398 | 0.089 | 0.6156 | 13.01 | 28.476 | 10.848 | 10.358 | 6.406 | 10.655 | 5.916 | 3.371
0.284 | 0.019 | 277.4503 | 0.181 | 4.6035 | 27.77 | 100.454 | 22.855 | 21.742 | 15.652 | 22.518 | 14.539 | 4.239
0.39333 | 0.041 | 476.3664 | 0.268 | 14.1102 | 46.26 | 160.146 | 38.208 | 36.618 | 29.5 | 37.746 | 27.91 | 32.399
0.509 | 0.115 | 695.7721 | 0.336 | 27.7605 | 67.29 | 241.097 | 56.364 | 53.93 | 47.419 | 55.733 | 44.985 | 95.022
0.623 | 0.198 | 858.4703 | 0.37 | 42.9714 | 84.52 | 318.372 | 71.757 | 67.015 | 63.587 | 71.015 | 58.845 | 122.696
0.70333 | 0.279 | 965.829 | 0.377 | 59.8779 | 99.75 | 367.783 | 85.829 | 78.388 | 75.798 | 81.655 | 68.357 | 144.822
0.749 | 0.198 | 575.9636 | 0.21 | 71.3115 | 63.02 | 404.038 | 54.298 | 49.162 | 47.108 | 49.742 | 41.972 | 158.918
0.74567 | 0.219 | 599.1769 | 0.211 | 76.9401 | 62.41 | 408.78 | 53.314 | 47.873 | 49.149 | 51.5 | 43.708 | 163.784
0.69967 | 0.218 | 563.676 | 0.191 | 74.9547 | 60.43 | 394.131 | 51.883 | 46.593 | 46.821 | 50.048 | 41.531 | 162.292
0.61567 | 0.188 | 463.5008 | 0.153 | 66.9042 | 50.28 | 350.937 | 43.158 | 38.783 | 38.787 | 41.235 | 34.412 | 147.467
0.493 | 0.156 | 367.0439 | 0.117 | 53.7876 | 39.65 | 293.132 | 33.918 | 30.508 | 30.801 | 31.959 | 27.391 | 127.715
0.37867 | 0.095 | 231.3617 | 0.078 | 34.3899 | 24.83 | 202.937 | 21.047 | 19.113 | 18.939 | 19.817 | 17.005 | 99.114
0.27267 | 0.057 | 136.8874 | 0.045 | 15.1182 | 14.54 | 122.527 | 12.296 | 11.224 | 10.918 | 11.454 | 9.846 | 58.227
0.139 | 0.018 | 45.1249 | 0.016 | 3.0366 | 4.79 | 56.445 | 4.026 | 3.678 | 3.581 | 3.776 | 3.233 | 7.702
0.001 | 0 | 0.77136 | 0.001 | 0.2178 | 0.15 | 0.581 | 0.125 | 0.113 | 0.112 | 0.119 | 0.1 | 1.139
0 | 0 | 0 | 0 | 0 | 0 | 0 | 0 | 0 | 0 | 0 | 0 | 0
0 | 0 | 0 | 0 | 0 | 0 | 0 | 0 | 0 | 0 | 0 | 0 | 0
0 | 0 | 0 | 0 | 0 | 0 | 0 | 0 | 0 | 0 | 0 | 0 | 0
0 | 0 | 0 | 0 | 0 | 0 | 0 | 0 | 0 | 0 | 0 | 0 | 0
0 | 0 | 0 | 0 | 0 | 0 | 0 | 0 | 0 | 0 | 0 | 0 | 0
0 | 0 | 0 | 0 | 0 | 0 | 0 | 0 | 0 | 0 | 0 | 0 | 0
0 | 0 | 0 | 0 | 0 | 0 | 0 | 0 | 0 | 0 | 0 | 0 | 0
0 | 0 | 0 | 0 | 0 | 0 | 0 | 0 | 0 | 0 | 0 | 0 | 0
0.0016667 | 0 | 1.8862 | 0.001 | 0 | 0.15 | 0.916 | 0.128 | 0.116 | 0.115 | 0.122 | 0.103 | 0
0.16333 | 0.012 | 140.4064 | 0.095 | 1.0278 | 13.54 | 25.766 | 11.273 | 10.796 | 6.451 | 11.089 | 5.974 | 2.632
0.28 | 0.018 | 284.2961 | 0.187 | 8.4249 | 28.38 | 102.608 | 23.332 | 22.232 | 15.86 | 22.988 | 14.76 | 2.124
0.38967 | 0.041 | 477.8669 | 0.269 | 23.0229 | 46.4 | 173.296 | 38.31 | 36.824 | 29.564 | 37.843 | 28.078 | 4.004
0.50867 | 0.11 | 686.4494 | 0.333 | 40.8501 | 66.5 | 265.419 | 55.694 | 53.367 | 46.789 | 55.112 | 44.462 | 24.657
0.62067 | 0.198 | 866.7323 | 0.375 | 57.3399 | 85.27 | 322.069 | 72.346 | 67.683 | 64.161 | 71.648 | 59.498 | 7.562
0.69767 | 0.281 | 998.8471 | 0.393 | 69.0975 | 100.49 | 380.743 | 86.129 | 78.782 | 78.218 | 84.193 | 70.871 | 20.933
0.735 | 0.35 | 1072.6754 | 0.387 | 75.3273 | 108.08 | 212.219 | 93.055 | 83.76 | 86.858 | 90.808 | 77.563 | 129.807
0.72967 | 0.401 | 1083.1252 | 0.36 | 75.7791 | 108.66 | 214.942 | 93.719 | 83.29 | 90.117 | 92.249 | 79.688 | 155.569
0.687 | 0.424 | 1019.4574 | 0.31 | 66.1977 | 105.38 | 140.69 | 91.4 | 80.824 | 86.964 | 88.778 | 76.388 | 201.579
0.603 | 0.42 | 895.7315 | 0.245 | 49.9995 | 96 | 120.88 | 83.677 | 73.969 | 78.11 | 79.482 | 68.402 | 141.747
0.48767 | 0.385 | 719.3297 | 0.171 | 30.6261 | 79.65 | 106.091 | 69.633 | 61.849 | 63.543 | 64.246 | 55.759 | 136.659
0.374 | 0.321 | 516.9664 | 0.097 | 19.5813 | 58.87 | 83.942 | 51.589 | 46.371 | 45.087 | 45.633 | 39.869 | 73.871
0.272 | 0.235 | 324.197 | 0.036 | 9.7524 | 35.71 | 27.408 | 31.294 | 28.76 | 25.109 | 25.489 | 22.575 | 19.231
0.15567 | 0.129 | 152.0555 | 0.011 | 2.8647 | 14.54 | 15.258 | 12.722 | 11.96 | 8.113 | 8.331 | 7.351 | 7.501
0.001 | 0 | 0.77136 | 0.001 | 0.3393 | 0.15 | 0.572 | 0.124 | 0.112 | 0.112 | 0.119 | 0.1 | 3.537
0 | 0 | 0 | 0 | 0 | 0 | 0 | 0 | 0 | 0 | 0 | 0 | 0
0 | 0 | 0 | 0 | 0 | 0 | 0 | 0 | 0 | 0 | 0 | 0 | 0
0 | 0 | 0 | 0 | 0 | 0 | 0 | 0 | 0 | 0 | 0 | 0 | 0
0 | 0 | 0 | 0 | 0 | 0 | 0 | 0 | 0 | 0 | 0 | 0 | 0
0 | 0 | 0 | 0 | 0 | 0 | 0 | 0 | 0 | 0 | 0 | 0 | 0
0 | 0 | 0 | 0 | 0 | 0 | 0 | 0 | 0 | 0 | 0 | 0 | 0
0 | 0 | 0 | 0 | 0 | 0 | 0 | 0 | 0 | 0 | 0 | 0 | 0
0 | 0 | 0 | 0 | 0 | 0 | 0 | 0 | 0 | 0 | 0 | 0 | 0
0.00066667 | 0 | 0.77136 | 0.001 | 0 | 0.15 | 0.919 | 0.126 | 0.114 | 0.113 | 0.12 | 0.101 | 0
0.012 | 0.013 | 126.0397 | 0.084 | 0.4104 | 12.33 | 28.285 | 10.295 | 9.827 | 6.05 | 10.11 | 5.582 | 3.509
0.083333 | 0.022 | 264.8192 | 0.17 | 2.3175 | 26.51 | 120.155 | 21.888 | 20.757 | 15.12 | 21.532 | 13.989 | 11.552
0.095333 | 0.042 | 442.7216 | 0.247 | 9.0927 | 43.21 | 187.474 | 35.802 | 34.106 | 27.755 | 35.315 | 26.059 | 32.473
0.17833 | 0.107 | 643.3192 | 0.31 | 20.0331 | 62.46 | 286.356 | 52.431 | 49.971 | 44.07 | 51.795 | 41.61 | 64.239
0.259 | 0.188 | 812.4776 | 0.349 | 33.3243 | 80.1 | 325.504 | 68.09 | 63.421 | 60.284 | 67.348 | 55.615 | 78.142
0.19433 | 0.264 | 926.8448 | 0.363 | 39.9735 | 95.19 | 399.163 | 81.966 | 74.828 | 72.7 | 78.376 | 65.562 | 101.551
0.064333 | 0.325 | 986.0112 | 0.355 | 43.8876 | 102.1 | 262.756 | 88.356 | 79.497 | 79.975 | 83.901 | 71.116 | 105.727
0.15167 | 0.369 | 994.0384 | 0.329 | 44.8335 | 100.51 | 236.145 | 86.881 | 77.054 | 82.657 | 85.117 | 72.83 | 104.572
0.168 | 0.392 | 942.1581 | 0.287 | 38.817 | 98.63 | 230.816 | 85.802 | 75.823 | 80.317 | 83.245 | 70.338 | 95.583
0.43067 | 0.39 | 834.667 | 0.229 | 30.3579 | 90.26 | 183.067 | 78.843 | 69.631 | 72.825 | 74.902 | 63.613 | 90.996
0.474 | 0.357 | 671.3181 | 0.16 | 21.7692 | 74.45 | 162.774 | 65.134 | 57.747 | 59.34 | 60.098 | 51.953 | 76.752
0.378 | 0.3 | 487.0338 | 0.093 | 15.3036 | 55.39 | 117.613 | 48.559 | 43.567 | 42.415 | 42.999 | 37.423 | 53.96
0.305 | 0.213 | 298.8624 | 0.035 | 8.5005 | 32.73 | 68.595 | 28.68 | 26.297 | 23.069 | 23.465 | 20.686 | 31.321
0.16967 | 0.118 | 141.2865 | 0.011 | 2.8809 | 13.4 | 31.15 | 11.732 | 11.002 | 7.534 | 7.751 | 6.804 | 8.019
0.0023333 | 0 | 0.38568 | 0 | 0.405 | 0.14 | 0.576 | 0.122 | 0.11 | 0.11 | 0.117 | 0.098 | 0.241
0 | 0 | 0 | 0 | 0 | 0 | 0 | 0 | 0 | 0 | 0 | 0 | 0
0 | 0 | 0 | 0 | 0 | 0 | 0 | 0 | 0 | 0 | 0 | 0 | 0
0 | 0 | 0 | 0 | 0 | 0 | 0 | 0 | 0 | 0 | 0 | 0 | 0
0 | 0 | 0 | 0 | 0 | 0 | 0 | 0 | 0 | 0 | 0 | 0 | 0
0 | 0 | 0 | 0 | 0 | 0 | 0 | 0 | 0 | 0 | 0 | 0 | 0
0 | 0 | 0 | 0 | 0 | 0 | 0 | 0 | 0 | 0 | 0 | 0 | 0
0 | 0 | 0 | 0 | 0 | 0 | 0 | 0 | 0 | 0 | 0 | 0 | 0
0 | 0 | 0 | 0 | 0 | 0 | 0 | 0 | 0 | 0 | 0 | 0 | 0
0.001 | 0 | 0.77136 | 0.001 | 0 | 0.15 | 0.266 | 0.124 | 0.112 | 0.112 | 0.119 | 0.1 | 0
0.088333 | 0.016 | 59.3952 | 0.028 | 0.675 | 6.21 | 2.357 | 5.22 | 4.846 | 4.242 | 5.053 | 3.868 | 3.353
0.19233 | 0.041 | 146.5776 | 0.067 | 4.2984 | 15.47 | 27.971 | 12.983 | 11.93 | 10.965 | 12.563 | 9.912 | 12.374
0.29867 | 0.072 | 283.0551 | 0.127 | 17.0919 | 29.16 | 75.651 | 24.417 | 22.409 | 20.915 | 23.695 | 18.907 | 28.593
0.40767 | 0.104 | 373.9739 | 0.156 | 35.6508 | 38.2 | 129.613 | 32.118 | 29.674 | 28.231 | 31.198 | 25.787 | 47.512
0.50667 | 0.155 | 535.6716 | 0.217 | 54.639 | 54.68 | 190.532 | 46.335 | 42.535 | 41.375 | 45.225 | 37.575 | 63.41
0.57233 | 0.185 | 582.2068 | 0.223 | 66.3111 | 62.9 | 190.063 | 54.021 | 49.27 | 46.51 | 49.86 | 41.759 | 79.018
0.619 | 0.183 | 526.6564 | 0.193 | 72.9882 | 56.98 | 194.522 | 48.879 | 44.316 | 42.664 | 45.051 | 38.101 | 93.316
0.59867 | 0.213 | 580.7364 | 0.202 | 74.4237 | 60.8 | 210.918 | 52.146 | 46.638 | 48.108 | 50.391 | 42.6 | 89.383
0.56267 | 0.169 | 443.4694 | 0.153 | 68.7141 | 47.65 | 202.717 | 40.819 | 36.722 | 36.574 | 39.326 | 32.477 | 85.598
0.48667 | 0.182 | 448.423 | 0.148 | 58.0176 | 48.52 | 148.263 | 41.65 | 37.404 | 37.471 | 39.805 | 33.225 | 80.787
0.39067 | 0.152 | 358.149 | 0.115 | 43.4304 | 38.62 | 101.404 | 33.048 | 29.708 | 30.008 | 31.152 | 26.668 | 54.552
0.28567 | 0.123 | 270.7255 | 0.082 | 32.1822 | 29.54 | 44.304 | 25.272 | 22.838 | 22.549 | 23.434 | 20.115 | 33.862
0.183 | 0.084 | 168.1157 | 0.046 | 17.982 | 18.1 | 13.202 | 15.475 | 14.122 | 13.356 | 13.904 | 12.003 | 20.837
0.069 | 0.057 | 85.5975 | 0.015 | 5.8977 | 8.65 | 14.069 | 7.461 | 6.895 | 5.465 | 5.698 | 4.899 | 7.498
0.00066667 | 0 | 0 | 0 | 0.522 | 0.07 | 0.263 | 0.056 | 0.051 | 0.05 | 0.053 | 0.045 | 0.242
0 | 0 | 0 | 0 | 0 | 0 | 0 | 0 | 0 | 0 | 0 | 0 | 0
0 | 0 | 0 | 0 | 0 | 0 | 0 | 0 | 0 | 0 | 0 | 0 | 0
0 | 0 | 0 | 0 | 0 | 0 | 0 | 0 | 0 | 0 | 0 | 0 | 0
0 | 0 | 0 | 0 | 0 | 0 | 0 | 0 | 0 | 0 | 0 | 0 | 0
0 | 0 | 0 | 0 | 0 | 0 | 0 | 0 | 0 | 0 | 0 | 0 | 0
0 | 0 | 0 | 0 | 0 | 0 | 0 | 0 | 0 | 0 | 0 | 0 | 0
0 | 0 | 0 | 0 | 0 | 0 | 0 | 0 | 0 | 0 | 0 | 0 | 0
0 | 0 | 0 | 0 | 0 | 0 | 0 | 0 | 0 | 0 | 0 | 0 | 0
0.001 | 0 | 0 | 0 | 0 | 0.07 | 0.268 | 0.059 | 0.053 | 0.053 | 0.056 | 0.047 | 0
0.175 | 0.011 | 131.5779 | 0.089 | 1.224 | 12.69 | 25.616 | 10.588 | 10.14 | 5.979 | 10.416 | 5.531 | 2.515
0.30067 | 0.018 | 274.8349 | 0.181 | 8.7354 | 27.3 | 98.809 | 22.467 | 21.438 | 15.131 | 22.152 | 14.102 | 3.022
0.40567 | 0.038 | 465.2117 | 0.263 | 23.6898 | 45.11 | 156.535 | 37.294 | 35.82 | 28.628 | 36.857 | 27.154 | 36.846
0.52067 | 0.107 | 669.7867 | 0.325 | 40.7025 | 65.02 | 236.714 | 54.536 | 52.17 | 45.775 | 53.948 | 43.409 | 100.888
0.63433 | 0.193 | 850.841 | 0.368 | 55.8135 | 83.87 | 308.754 | 71.243 | 66.531 | 63.143 | 70.547 | 58.431 | 133.153
0.71467 | 0.277 | 987.4996 | 0.388 | 67.7466 | 99.46 | 363.642 | 85.342 | 77.951 | 77.403 | 83.352 | 70.012 | 159.086
0.75667 | 0.347 | 1062.9671 | 0.383 | 74.8395 | 107.31 | 400.581 | 92.482 | 83.127 | 86.262 | 90.213 | 76.907 | 176.92
0.74767 | 0.398 | 1073.9532 | 0.356 | 76.5081 | 107.73 | 415.851 | 93.005 | 82.528 | 89.433 | 91.558 | 78.956 | 182.721
0.70233 | 0.425 | 1019.1802 | 0.308 | 72.8019 | 105.24 | 401.1 | 91.36 | 80.648 | 87.055 | 88.768 | 76.343 | 179.651
0.61367 | 0.423 | 901.0166 | 0.244 | 64.1214 | 96.44 | 365.893 | 84.142 | 74.246 | 78.665 | 79.935 | 68.769 | 167.05
0.491 | 0.392 | 727.2723 | 0.17 | 50.7888 | 80.61 | 305.64 | 70.562 | 62.564 | 64.431 | 65.094 | 56.433 | 144.533
0.38033 | 0.333 | 528.6816 | 0.095 | 35.0559 | 60.32 | 227.986 | 52.949 | 47.517 | 46.288 | 46.774 | 40.856 | 114.3
0.275 | 0.244 | 333.1882 | 0.035 | 18.5328 | 36.63 | 144.321 | 32.168 | 29.496 | 25.789 | 26.159 | 23.117 | 59.953
0.14833 | 0.131 | 153.8453 | 0.01 | 5.8149 | 14.51 | 75.374 | 12.747 | 11.964 | 8.069 | 8.286 | 7.286 | 7.896
0.00066667 | 0 | 0.77136 | 0.001 | 0.5139 | 0.15 | 0.578 | 0.123 | 0.111 | 0.111 | 0.118 | 0.099 | 0.985
0 | 0 | 0 | 0 | 0 | 0 | 0 | 0 | 0 | 0 | 0 | 0 | 0
0 | 0 | 0 | 0 | 0 | 0 | 0 | 0 | 0 | 0 | 0 | 0 | 0
0 | 0 | 0 | 0 | 0 | 0 | 0 | 0 | 0 | 0 | 0 | 0 | 0
0 | 0 | 0 | 0 | 0 | 0 | 0 | 0 | 0 | 0 | 0 | 0 | 0
0 | 0 | 0 | 0 | 0 | 0 | 0 | 0 | 0 | 0 | 0 | 0 | 0
0 | 0 | 0 | 0 | 0 | 0 | 0 | 0 | 0 | 0 | 0 | 0 | 0
0 | 0 | 0 | 0 | 0 | 0 | 0 | 0 | 0 | 0 | 0 | 0 | 0
0 | 0 | 0 | 0 | 0 | 0 | 0 | 0 | 0 | 0 | 0 | 0 | 0
0.00066667 | 0 | 0 | 0 | 0 | 0.07 | 0.268 | 0.059 | 0.053 | 0.053 | 0.056 | 0.047 | 0
0.162 | 0.015 | 87.6343 | 0.051 | 1.1511 | 8.85 | 23.566 | 7.431 | 7.022 | 5 | 7.259 | 4.591 | 3.047
0.28933 | 0.031 | 220.7129 | 0.131 | 8.5257 | 22.8 | 72.97 | 18.984 | 17.81 | 13.814 | 18.58 | 12.64 | 7.572
0.39533 | 0.055 | 372.4672 | 0.194 | 23.0103 | 37.77 | 118.969 | 31.526 | 29.496 | 25.202 | 30.888 | 23.172 | 34.869
0.51233 | 0.11 | 564.3145 | 0.262 | 38.655 | 56.39 | 188 | 47.485 | 44.713 | 40.269 | 46.676 | 37.497 | 88.933
0.62667 | 0.178 | 712.0794 | 0.3 | 50.8941 | 72.11 | 242.143 | 61.35 | 56.709 | 54.377 | 60.389 | 49.736 | 114.182
0.711 | 0.241 | 829.1766 | 0.322 | 62.9856 | 87.83 | 272.142 | 75.746 | 69.054 | 66.309 | 71.454 | 59.617 | 140.778
0.752 | 0.288 | 864.2498 | 0.311 | 70.596 | 92.94 | 288.769 | 80.57 | 72.553 | 71.295 | 74.995 | 63.278 | 157.742
0.75033 | 0.343 | 924.3683 | 0.308 | 73.4139 | 95.31 | 305.782 | 82.373 | 73.059 | 77.854 | 80.467 | 68.54 | 163.149
0.704 | 0.372 | 901.1551 | 0.276 | 65.97 | 95.98 | 267.558 | 83.52 | 73.8 | 77.714 | 80.997 | 67.994 | 152.469
0.62567 | 0.35 | 765.7984 | 0.216 | 53.5212 | 84.08 | 222.162 | 73.36 | 64.844 | 67.309 | 69.774 | 58.793 | 147.191
0.507 | 0.318 | 617.1416 | 0.154 | 36.9702 | 69.01 | 191.213 | 60.274 | 53.428 | 54.851 | 55.774 | 48.005 | 129.187
0.39567 | 0.28 | 460.295 | 0.089 | 24.1371 | 53.06 | 138.646 | 46.555 | 41.663 | 40.663 | 41.293 | 35.771 | 101.977
0.29467 | 0.192 | 277.1074 | 0.036 | 12.1896 | 30.76 | 75.493 | 26.98 | 24.626 | 21.785 | 22.235 | 19.431 | 50.506
0.161 | 0.098 | 121.4841 | 0.012 | 3.6225 | 11.72 | 25.735 | 10.257 | 9.583 | 6.728 | 6.938 | 6.054 | 7.782
0.00066667 | 0 | 0 | 0 | 0.2727 | 0.07 | 0.265 | 0.056 | 0.051 | 0.05 | 0.053 | 0.045 | 0.837
0 | 0 | 0 | 0 | 0 | 0 | 0 | 0 | 0 | 0 | 0 | 0 | 0
0 | 0 | 0 | 0 | 0 | 0 | 0 | 0 | 0 | 0 | 0 | 0 | 0
0 | 0 | 0 | 0 | 0 | 0 | 0 | 0 | 0 | 0 | 0 | 0 | 0
0 | 0 | 0 | 0 | 0 | 0 | 0 | 0 | 0 | 0 | 0 | 0 | 0
0 | 0 | 0 | 0 | 0 | 0 | 0 | 0 | 0 | 0 | 0 | 0 | 0
0 | 0 | 0 | 0 | 0 | 0 | 0 | 0 | 0 | 0 | 0 | 0 | 0
0 | 0 | 0 | 0 | 0 | 0 | 0 | 0 | 0 | 0 | 0 | 0 | 0
0 | 0 | 0 | 0 | 0 | 0 | 0 | 0 | 0 | 0 | 0 | 0 | 0
0.00066667 | 0 | 0 | 0 | 0 | 0.07 | 0.268 | 0.059 | 0.053 | 0.053 | 0.056 | 0.047 | 0
0.034667 | 0.014 | 44.6307 | 0.019 | 0.2205 | 4.79 | 22.866 | 4.019 | 3.702 | 3.479 | 3.875 | 3.162 | 3.219
0.15733 | 0.041 | 127.9563 | 0.054 | 2.1006 | 13.63 | 97.409 | 11.436 | 10.486 | 9.992 | 11.031 | 9.042 | 9.426
0.21567 | 0.066 | 238.2436 | 0.103 | 7.1298 | 24.9 | 156.455 | 20.893 | 19.096 | 18.102 | 20.219 | 16.305 | 37.954
0.22033 | 0.1 | 355.2322 | 0.148 | 14.6304 | 36.71 | 237.18 | 30.887 | 28.501 | 27.177 | 29.98 | 24.791 | 101.05
0.3 | 0.13 | 413.8199 | 0.163 | 23.5683 | 43.03 | 310.293 | 36.385 | 33.244 | 32.65 | 35.299 | 29.509 | 132.832
0.37333 | 0.182 | 572.8841 | 0.219 | 31.896 | 62.64 | 361.027 | 53.842 | 49.086 | 46.186 | 49.518 | 41.43 | 159.199
0.45733 | 0.193 | 558.5054 | 0.205 | 39.8673 | 60.83 | 395.759 | 52.234 | 47.334 | 45.566 | 48.101 | 40.666 | 177.177
0.30667 | 0.209 | 571.486 | 0.201 | 44.8434 | 59.92 | 403.782 | 51.213 | 45.941 | 47.182 | 49.456 | 41.91 | 182.391
0.10333 | 0.223 | 568.1054 | 0.188 | 48.7044 | 61.67 | 375.919 | 53.215 | 47.54 | 48.094 | 51.402 | 42.419 | 179.296
0.047333 | 0.17 | 421.7928 | 0.14 | 47.8908 | 45.89 | 334.083 | 39.366 | 35.351 | 35.418 | 37.64 | 31.403 | 166.083
0.037667 | 0.149 | 349.5977 | 0.112 | 30.6954 | 38.01 | 273.578 | 32.541 | 29.233 | 29.554 | 30.672 | 26.246 | 143.476
0.025667 | 0.118 | 260.9629 | 0.08 | 23.0094 | 28.57 | 198.486 | 24.444 | 22.076 | 21.817 | 22.684 | 19.449 | 112.446
0.014333 | 0.067 | 142.2568 | 0.041 | 13.329 | 15.36 | 120.079 | 13.104 | 11.933 | 11.405 | 11.913 | 10.234 | 58.113
0.005 | 0.016 | 41.4067 | 0.014 | 4.4253 | 4.36 | 53.632 | 3.669 | 3.353 | 3.25 | 3.426 | 2.934 | 7.665
0 | 0 | 0 | 0 | 0.3438 | 0.07 | 0.263 | 0.056 | 0.051 | 0.05 | 0.053 | 0.045 | 0.674
0 | 0 | 0 | 0 | 0 | 0 | 0 | 0 | 0 | 0 | 0 | 0 | 0
0 | 0 | 0 | 0 | 0 | 0 | 0 | 0 | 0 | 0 | 0 | 0 | 0
0 | 0 | 0 | 0 | 0 | 0 | 0 | 0 | 0 | 0 | 0 | 0 | 0
0 | 0 | 0 | 0 | 0 | 0 | 0 | 0 | 0 | 0 | 0 | 0 | 0
0 | 0 | 0 | 0 | 0 | 0 | 0 | 0 | 0 | 0 | 0 | 0 | 0
0 | 0 | 0 | 0 | 0 | 0 | 0 | 0 | 0 | 0 | 0 | 0 | 0
0 | 0 | 0 | 0 | 0 | 0 | 0 | 0 | 0 | 0 | 0 | 0 | 0
0 | 0 | 0 | 0 | 0 | 0 | 0 | 0 | 0 | 0 | 0 | 0 | 0
0.00066667 | 0 | 0 | 0 | 0 | 0 | 0.268 | 0 | 0 | 0 | 0 | 0 | 0
0.0043333 | 0.014 | 46.752 | 0.021 | 0.747 | 5.02 | 21.977 | 4.231 | 3.907 | 3.561 | 4.084 | 3.237 | 2.688
0.016 | 0.039 | 120.6163 | 0.05 | 7.4124 | 12.91 | 96.397 | 10.834 | 9.928 | 9.505 | 10.445 | 8.599 | 8.29
0.043667 | 0.065 | 226.7033 | 0.096 | 21.2022 | 23.8 | 155.465 | 19.99 | 18.232 | 17.401 | 19.324 | 15.643 | 36.159
0.097333 | 0.097 | 332.2358 | 0.137 | 38.2338 | 34.53 | 236.706 | 29.067 | 26.752 | 25.645 | 28.176 | 23.33 | 93.93
0.23267 | 0.131 | 421.407 | 0.166 | 54.9414 | 43.89 | 307.665 | 37.114 | 33.94 | 33.291 | 36.034 | 30.117 | 126.287
0.20667 | 0.167 | 510.0539 | 0.194 | 64.4319 | 55.64 | 367.635 | 47.626 | 43.433 | 41.11 | 43.938 | 36.917 | 151.813
0.453 | 0.191 | 551.786 | 0.202 | 66.9339 | 60.46 | 402.46 | 51.938 | 47.072 | 45.125 | 47.655 | 40.259 | 167.595
0.37267 | 0.203 | 554.8113 | 0.195 | 64.062 | 58.36 | 417.997 | 49.874 | 44.742 | 45.915 | 48.148 | 40.783 | 174.018
0.56033 | 0.199 | 516.942 | 0.176 | 65.1816 | 55.78 | 402.092 | 47.878 | 42.953 | 43.259 | 46.196 | 38.334 | 171.862
0.316 | 0.179 | 443.7828 | 0.147 | 60.6924 | 48.4 | 368.117 | 41.543 | 37.284 | 37.385 | 39.722 | 33.126 | 159.9
0.20567 | 0.154 | 360.8609 | 0.115 | 49.7943 | 39.28 | 308.164 | 33.636 | 30.205 | 30.55 | 31.699 | 27.119 | 138.875
0.045667 | 0.118 | 260.5772 | 0.079 | 34.1352 | 28.67 | 225.893 | 24.535 | 22.152 | 21.897 | 22.764 | 19.514 | 110.326
0.025667 | 0.079 | 159.1787 | 0.043 | 17.7813 | 17.2 | 146.581 | 14.725 | 13.42 | 12.711 | 13.234 | 11.406 | 57.439
0.0083333 | 0.036 | 62.3661 | 0.015 | 5.3109 | 6.4 | 71.729 | 5.476 | 5.027 | 4.297 | 4.504 | 3.848 | 7.518
0 | 0 | 0 | 0 | 0.4005 | 0.07 | 0.263 | 0.057 | 0.052 | 0.051 | 0.054 | 0.046 | 0.983
0 | 0 | 0 | 0 | 0 | 0 | 0 | 0 | 0 | 0 | 0 | 0 | 0
0 | 0 | 0 | 0 | 0 | 0 | 0 | 0 | 0 | 0 | 0 | 0 | 0
0 | 0 | 0 | 0 | 0 | 0 | 0 | 0 | 0 | 0 | 0 | 0 | 0
0 | 0 | 0 | 0 | 0 | 0 | 0 | 0 | 0 | 0 | 0 | 0 | 0
0 | 0 | 0 | 0 | 0 | 0 | 0 | 0 | 0 | 0 | 0 | 0 | 0
0 | 0 | 0 | 0 | 0 | 0 | 0 | 0 | 0 | 0 | 0 | 0 | 0
0 | 0 | 0 | 0 | 0 | 0 | 0 | 0 | 0 | 0 | 0 | 0 | 0
0 | 0 | 0 | 0 | 0 | 0 | 0 | 0 | 0 | 0 | 0 | 0 | 0
0 | 0 | 0 | 0 | 0 | 0 | 0.268 | 0 | 0 | 0 | 0 | 0 | 0
0.010667 | 0.016 | 71.297 | 0.038 | 1.026 | 7.4 | 19.725 | 6.234 | 5.84 | 4.58 | 6.065 | 4.186 | 0.393
0.013 | 0.032 | 209.7631 | 0.123 | 8.1558 | 21.82 | 83.814 | 18.219 | 17.051 | 13.298 | 17.812 | 12.13 | 6.599
0.078 | 0.055 | 365.8563 | 0.189 | 23.1732 | 37.34 | 112.06 | 31.209 | 29.205 | 24.919 | 30.566 | 22.915 | 17.431
0.13933 | 0.107 | 569.3404 | 0.266 | 40.3353 | 57.42 | 174.1 | 48.393 | 45.601 | 40.941 | 47.608 | 38.149 | 25.839
0.25367 | 0.178 | 732.9124 | 0.31 | 56.0808 | 74.79 | 209.724 | 63.699 | 58.899 | 56.413 | 62.793 | 51.613 | 30.843
0.37233 | 0.253 | 885.0525 | 0.345 | 68.1003 | 94.09 | 272.564 | 81.254 | 73.963 | 71.445 | 77.062 | 64.154 | 35.011
0.38233 | 0.312 | 945.9544 | 0.339 | 75.1311 | 101.31 | 248.138 | 87.9 | 78.93 | 78.868 | 82.829 | 69.898 | 43.921
0.35667 | 0.344 | 927.4779 | 0.308 | 76.6053 | 96.55 | 288.498 | 83.547 | 73.962 | 79.146 | 81.702 | 69.561 | 53.47
0.247 | 0.368 | 887.9213 | 0.27 | 72.6309 | 95.71 | 155.297 | 83.393 | 73.527 | 77.758 | 80.899 | 67.892 | 49.757
0.23 | 0.363 | 786.4626 | 0.218 | 63.0657 | 87.25 | 103.277 | 76.29 | 67.231 | 70.105 | 72.537 | 61.046 | 36.413
0.20233 | 0.335 | 637.5708 | 0.154 | 49.4694 | 72.35 | 156.311 | 63.403 | 56.001 | 57.683 | 58.57 | 50.281 | 29.105
0.14167 | 0.272 | 449.514 | 0.087 | 33.2073 | 52.35 | 166.698 | 45.997 | 41.054 | 40.166 | 40.835 | 35.223 | 27.326
0.054 | 0.202 | 287.6956 | 0.035 | 16.8507 | 32.26 | 145.334 | 28.36 | 25.818 | 22.844 | 23.294 | 20.302 | 17.175
0.015 | 0.091 | 117.4766 | 0.013 | 4.8528 | 11.54 | 69.936 | 10.091 | 9.379 | 6.772 | 7.005 | 6.06 | 7.429
0 | 0 | 0 | 0 | 0.3357 | 0.07 | 1.26 | 0.058 | 0.053 | 0.052 | 0.055 | 0.047 | 0.245
0 | 0 | 0 | 0 | 0 | 0 | 0 | 0 | 0 | 0 | 0 | 0 | 0
0 | 0 | 0 | 0 | 0 | 0 | 0 | 0 | 0 | 0 | 0 | 0 | 0
0 | 0 | 0 | 0 | 0 | 0 | 0 | 0 | 0 | 0 | 0 | 0 | 0
0 | 0 | 0 | 0 | 0 | 0 | 0 | 0 | 0 | 0 | 0 | 0 | 0
0 | 0 | 0 | 0 | 0 | 0 | 0 | 0 | 0 | 0 | 0 | 0 | 0
0 | 0 | 0 | 0 | 0 | 0 | 0 | 0 | 0 | 0 | 0 | 0 | 0
0 | 0 | 0 | 0 | 0 | 0 | 0 | 0 | 0 | 0 | 0 | 0 | 0
0 | 0 | 0 | 0 | 0 | 0 | 0 | 0 | 0 | 0 | 0 | 0 | 0
0.00066667 | 0 | 0 | 0 | 0 | 0 | 0 | 0 | 0 | 0 | 0 | 0 | 0
0.12167 | 0.012 | 96.6737 | 0.062 | 0.2196 | 9.65 | 2.361 | 8.097 | 7.705 | 4.859 | 7.945 | 4.467 | 0.843
0.25267 | 0.032 | 210.3838 | 0.124 | 1.9503 | 21.77 | 19.071 | 18.166 | 17.02 | 13.123 | 17.775 | 11.977 | 8.96
0.36233 | 0.059 | 361.3788 | 0.184 | 5.2191 | 36.75 | 67.351 | 30.691 | 28.765 | 24.755 | 30.041 | 22.829 | 21.904
0.48267 | 0.109 | 505.8293 | 0.229 | 8.8614 | 51.48 | 107.143 | 43.399 | 40.618 | 37.115 | 42.534 | 34.334 | 37.954
0.59067 | 0.172 | 663.0435 | 0.276 | 12.1572 | 67.92 | 135.285 | 57.779 | 53.236 | 51.333 | 56.752 | 46.79 | 44.726
0.656 | 0.224 | 747.014 | 0.288 | 19.2438 | 80.52 | 217.406 | 69.414 | 63.178 | 60.384 | 64.948 | 54.148 | 52.512
0.676 | 0.273 | 813.442 | 0.293 | 26.0253 | 88.14 | 257.242 | 76.328 | 68.71 | 67.388 | 70.931 | 59.77 | 60.993
0.66167 | 0.335 | 903.451 | 0.3 | 31.2201 | 94.01 | 174.184 | 81.369 | 72.001 | 76.886 | 79.481 | 67.518 | 54.99
0.633 | 0.361 | 870.7645 | 0.265 | 33.7599 | 93.75 | 230.255 | 81.731 | 72.01 | 76.154 | 79.275 | 66.433 | 49.677
0.58033 | 0.346 | 753.101 | 0.21 | 33.822 | 83.43 | 144.629 | 72.922 | 64.27 | 67.013 | 69.351 | 58.361 | 43.081
0.458 | 0.333 | 632.7919 | 0.151 | 29.8926 | 71.74 | 152.83 | 62.922 | 55.517 | 57.245 | 58.113 | 49.84 | 37.611
0.353 | 0.279 | 454.2627 | 0.084 | 20.4012 | 52.88 | 127.614 | 46.542 | 41.498 | 40.618 | 41.223 | 35.574 | 29.065
0.251 | 0.184 | 264.8801 | 0.033 | 10.791 | 29.59 | 60.556 | 26.035 | 23.649 | 20.955 | 21.388 | 18.569 | 16.702
0.128 | 0.093 | 114.4333 | 0.01 | 3.1833 | 11.14 | 17.004 | 9.806 | 9.115 | 6.371 | 6.579 | 5.68 | 6.812
0 | 0 | 0 | 0 | 0.2799 | 0.07 | 0 | 0.057 | 0.052 | 0.051 | 0.054 | 0.046 | 0.111
0 | 0 | 0 | 0 | 0 | 0 | 0 | 0 | 0 | 0 | 0 | 0 | 0
0 | 0 | 0 | 0 | 0 | 0 | 0 | 0 | 0 | 0 | 0 | 0 | 0
0 | 0 | 0 | 0 | 0 | 0 | 0 | 0 | 0 | 0 | 0 | 0 | 0
0 | 0 | 0 | 0 | 0 | 0 | 0 | 0 | 0 | 0 | 0 | 0 | 0
0 | 0 | 0 | 0 | 0 | 0 | 0 | 0 | 0 | 0 | 0 | 0 | 0
0 | 0 | 0 | 0 | 0 | 0 | 0 | 0 | 0 | 0 | 0 | 0 | 0
0 | 0 | 0 | 0 | 0 | 0 | 0 | 0 | 0 | 0 | 0 | 0 | 0
0 | 0 | 0 | 0 | 0 | 0 | 0 | 0 | 0 | 0 | 0 | 0 | 0
0.00066667 | 0 | 0 | 0 | 0 | 0 | 0 | 0 | 0 | 0 | 0 | 0 | 0
0.13933 | 0.007 | 20.0495 | 0.008 | 0.7524 | 2.15 | 20.736 | 1.801 | 1.644 | 1.637 | 1.729 | 1.48 | 0.688
0.28067 | 0.022 | 62.4204 | 0.024 | 6.9534 | 6.68 | 73.517 | 5.609 | 5.115 | 5.074 | 5.384 | 4.58 | 8.41
0.389 | 0.042 | 121.8939 | 0.047 | 21.1275 | 12.94 | 132.852 | 10.862 | 9.896 | 9.788 | 10.435 | 8.822 | 18.252
0.50267 | 0.048 | 136.0075 | 0.051 | 39.0978 | 14.43 | 193.574 | 12.125 | 11.054 | 10.966 | 11.643 | 9.895 | 29.152
0.61333 | 0.056 | 158.4253 | 0.06 | 56.3364 | 16.82 | 252.166 | 14.144 | 12.883 | 12.809 | 13.585 | 11.548 | 38.945
0.69533 | 0.084 | 240.371 | 0.09 | 67.9554 | 25.85 | 292.14 | 21.837 | 19.89 | 19.462 | 20.636 | 17.515 | 42.821
0.73467 | 0.11 | 310.1013 | 0.115 | 74.1645 | 33.48 | 317.07 | 28.379 | 25.796 | 25.238 | 26.681 | 22.655 | 48.315
0.73067 | 0.098 | 271.545 | 0.1 | 74.583 | 28.79 | 318.762 | 24.311 | 22.039 | 22.098 | 23.337 | 19.826 | 49.347
0.684 | 0.093 | 254.7316 | 0.093 | 64.9629 | 27.24 | 301.115 | 23.035 | 20.891 | 20.792 | 22.123 | 18.648 | 47.346
0.59633 | 0.069 | 189.5994 | 0.069 | 48.5298 | 20.28 | 261.044 | 17.113 | 15.54 | 15.468 | 16.402 | 13.895 | 40.297
0.47567 | 0.041 | 113.6861 | 0.042 | 29.295 | 12.21 | 217.04 | 10.272 | 9.347 | 9.318 | 9.839 | 8.393 | 33.978
0.36367 | 0.016 | 44.8357 | 0.017 | 24.8337 | 4.87 | 158.845 | 4.085 | 3.725 | 3.71 | 3.92 | 3.35 | 23.794
0.25567 | 0.01 | 27.5402 | 0.01 | 14.6898 | 2.96 | 97.005 | 2.48 | 2.263 | 2.254 | 2.38 | 2.037 | 14.486
0.12067 | 0.002 | 5.508 | 0.002 | 4.6035 | 0.57 | 36.201 | 0.48 | 0.439 | 0.437 | 0.461 | 0.396 | 5.771
0 | 0 | 0 | 0 | 0.2763 | 0 | 0 | 0 | 0 | 0 | 0 | 0 | 0.112
0 | 0 | 0 | 0 | 0 | 0 | 0 | 0 | 0 | 0 | 0 | 0 | 0
0 | 0 | 0 | 0 | 0 | 0 | 0 | 0 | 0 | 0 | 0 | 0 | 0
0 | 0 | 0 | 0 | 0 | 0 | 0 | 0 | 0 | 0 | 0 | 0 | 0
0 | 0 | 0 | 0 | 0 | 0 | 0 | 0 | 0 | 0 | 0 | 0 | 0
0 | 0 | 0 | 0 | 0 | 0 | 0 | 0 | 0 | 0 | 0 | 0 | 0
0 | 0 | 0 | 0 | 0 | 0 | 0 | 0 | 0 | 0 | 0 | 0 | 0
0 | 0 | 0 | 0 | 0 | 0 | 0 | 0 | 0 | 0 | 0 | 0 | 0
0 | 0 | 0 | 0 | 0 | 0 | 0 | 0 | 0 | 0 | 0 | 0 | 0
0 | 0 | 0 | 0 | 0 | 0 | 0 | 0 | 0 | 0 | 0 | 0 | 0
0.12933 | 0.014 | 95.4323 | 0.059 | 0.5427 | 9.57 | 21.201 | 8.045 | 7.619 | 4.979 | 7.881 | 4.553 | 4.925
0.26 | 0.031 | 239.8041 | 0.146 | 5.9211 | 24.54 | 64.17 | 20.414 | 19.235 | 14.281 | 20.03 | 13.102 | 10.375
0.36633 | 0.05 | 409.1974 | 0.22 | 14.7447 | 41.51 | 119.879 | 34.635 | 32.769 | 27.111 | 34.051 | 25.245 | 40.651
0.47533 | 0.102 | 599.3333 | 0.285 | 21.2805 | 60.85 | 172.739 | 51.401 | 48.547 | 43.161 | 50.691 | 40.307 | 78.082
0.592 | 0.184 | 791.9159 | 0.338 | 23.0508 | 81.39 | 252.649 | 69.506 | 64.231 | 61.454 | 68.681 | 56.179 | 76.286
0.671 | 0.26 | 915.413 | 0.356 | 43.3782 | 98.2 | 359.805 | 84.911 | 77.088 | 74.923 | 80.827 | 67.1 | 110.522
0.70067 | 0.323 | 982.7992 | 0.351 | 59.6547 | 106 | 349.186 | 92.071 | 82.437 | 83.028 | 87.167 | 73.394 | 96.303
0.698 | 0.371 | 997.9314 | 0.328 | 69.2451 | 104.91 | 283.728 | 91.003 | 80.273 | 86.581 | 89.169 | 75.851 | 87.482
0.65967 | 0.386 | 928.84 | 0.28 | 58.0491 | 101.14 | 241.494 | 88.272 | 77.599 | 82.528 | 85.641 | 71.855 | 31.619
0.569 | 0.376 | 805.6805 | 0.219 | 39.9222 | 90.72 | 256.095 | 79.521 | 69.835 | 73.281 | 75.568 | 63.595 | 8.385
0.45767 | 0.344 | 645.622 | 0.151 | 20.8368 | 74.58 | 235.196 | 65.535 | 57.697 | 59.642 | 60.476 | 51.804 | 24.067
0.34867 | 0.277 | 455.709 | 0.085 | 16.1712 | 53.86 | 179.588 | 47.45 | 42.202 | 41.395 | 42.079 | 36.147 | 43.262
0.23533 | 0.193 | 271.5994 | 0.031 | 9.4446 | 30.92 | 151.392 | 27.276 | 24.717 | 21.844 | 22.261 | 19.285 | 31.893
0.104 | 0.091 | 111.5829 | 0.01 | 2.9646 | 11.03 | 46.792 | 9.72 | 9.016 | 6.326 | 6.528 | 5.622 | 4.489
0 | 0 | 0 | 0 | 0.1584 | 0 | 0.262 | 0 | 0 | 0 | 0 | 0 | 0.111
0 | 0 | 0 | 0 | 0 | 0 | 0 | 0 | 0 | 0 | 0 | 0 | 0
0 | 0 | 0 | 0 | 0 | 0 | 0 | 0 | 0 | 0 | 0 | 0 | 0
0 | 0 | 0 | 0 | 0 | 0 | 0 | 0 | 0 | 0 | 0 | 0 | 0
0 | 0 | 0 | 0 | 0 | 0 | 0 | 0 | 0 | 0 | 0 | 0 | 0
0 | 0 | 0 | 0 | 0 | 0 | 0 | 0 | 0 | 0 | 0 | 0 | 0
0 | 0 | 0 | 0 | 0 | 0 | 0 | 0 | 0 | 0 | 0 | 0 | 0
0 | 0 | 0 | 0 | 0 | 0 | 0 | 0 | 0 | 0 | 0 | 0 | 0
0 | 0 | 0 | 0 | 0 | 0 | 0 | 0 | 0 | 0 | 0 | 0 | 0
0 | 0 | 0 | 0 | 0 | 0 | 0 | 0 | 0 | 0 | 0 | 0 | 0
0.11833 | 0.012 | 84.6211 | 0.053 | 0.6111 | 8.46 | 22.041 | 7.12 | 6.739 | 4.365 | 6.976 | 3.984 | 2.148
0.25133 | 0.033 | 208.594 | 0.123 | 6.6285 | 21.58 | 97.617 | 18.032 | 16.877 | 12.85 | 17.653 | 11.695 | 10.233
0.357 | 0.049 | 388.1958 | 0.207 | 20.4795 | 39.45 | 178.271 | 32.961 | 31.13 | 25.831 | 32.386 | 24 | 45.089
0.469 | 0.105 | 570.5517 | 0.267 | 38.16 | 58.2 | 185.978 | 49.178 | 46.263 | 41.526 | 48.407 | 38.611 | 104.405
0.59133 | 0.177 | 728.1878 | 0.307 | 55.0755 | 75.14 | 211.767 | 64.16 | 59.097 | 56.806 | 63.238 | 51.743 | 138.952
0.669 | 0.247 | 866.0757 | 0.336 | 66.3057 | 93.21 | 167.182 | 80.652 | 73.151 | 70.994 | 76.591 | 63.493 | 164.873
0.70767 | 0.307 | 930.1173 | 0.332 | 71.0613 | 100.61 | 130.449 | 87.443 | 78.252 | 78.602 | 82.556 | 69.411 | 93.158
0.693 | 0.352 | 946.5994 | 0.311 | 69.246 | 99.42 | 192.886 | 86.274 | 76.06 | 81.93 | 84.465 | 71.716 | 93.521
0.63933 | 0.372 | 892.9292 | 0.268 | 62.2089 | 97.1 | 40.066 | 84.801 | 74.477 | 79.269 | 82.267 | 68.945 | 90.6
0.544 | 0.36 | 775.4586 | 0.212 | 50.3307 | 86.98 | 24.923 | 76.244 | 66.942 | 70.082 | 72.46 | 60.78 | 81.512
0.42867 | 0.318 | 605.8604 | 0.145 | 35.9352 | 69.63 | 19.638 | 61.142 | 53.802 | 55.565 | 56.491 | 48.225 | 66.033
0.313 | 0.261 | 434.4784 | 0.083 | 22.905 | 50.96 | 13.626 | 44.838 | 39.893 | 39.18 | 39.85 | 34.235 | 46.56
0.211 | 0.182 | 259.2214 | 0.031 | 10.9926 | 29.36 | 6.989 | 25.896 | 23.412 | 20.769 | 21.201 | 18.285 | 23.72
0.088 | 0.076 | 95.4023 | 0.01 | 2.8098 | 9.47 | 2.327 | 8.318 | 7.708 | 5.509 | 5.685 | 4.899 | 7.301
0 | 0 | 0 | 0 | 0.1575 | 0 | 0 | 0 | 0 | 0 | 0 | 0 | 0.11
0 | 0 | 0 | 0 | 0 | 0 | 0 | 0 | 0 | 0 | 0 | 0 | 0
0 | 0 | 0 | 0 | 0 | 0 | 0 | 0 | 0 | 0 | 0 | 0 | 0
0 | 0 | 0 | 0 | 0 | 0 | 0 | 0 | 0 | 0 | 0 | 0 | 0
0 | 0 | 0 | 0 | 0 | 0 | 0 | 0 | 0 | 0 | 0 | 0 | 0
0 | 0 | 0 | 0 | 0 | 0 | 0 | 0 | 0 | 0 | 0 | 0 | 0
0 | 0 | 0 | 0 | 0 | 0 | 0 | 0 | 0 | 0 | 0 | 0 | 0
0 | 0 | 0 | 0 | 0 | 0 | 0 | 0 | 0 | 0 | 0 | 0 | 0
0 | 0 | 0 | 0 | 0 | 0 | 0 | 0 | 0 | 0 | 0 | 0 | 0
0 | 0 | 0 | 0 | 0 | 0 | 0 | 0 | 0 | 0 | 0 | 0 | 0
0.11267 | 0.013 | 75.3226 | 0.045 | 0.2826 | 7.61 | 18.175 | 6.424 | 6.037 | 4.166 | 6.275 | 3.779 | 0.837
0.243 | 0.032 | 208.7868 | 0.124 | 3.3786 | 21.31 | 79.786 | 17.804 | 16.673 | 12.593 | 17.439 | 11.462 | 9.078
0.34667 | 0.05 | 378.2524 | 0.201 | 8.0226 | 38.31 | 147.229 | 32.049 | 30.201 | 25.191 | 31.465 | 23.343 | 29.316
0.45667 | 0.098 | 584.7496 | 0.278 | 11.3427 | 58.97 | 222.458 | 49.882 | 47.059 | 41.852 | 49.206 | 39.029 | 55.967
0.57033 | 0.172 | 715.5325 | 0.302 | 11.9889 | 73.39 | 294.374 | 62.702 | 57.73 | 55.502 | 61.83 | 50.53 | 75.35
0.66833 | 0.245 | 849.4009 | 0.329 | 14.5944 | 90.6 | 349.186 | 78.369 | 71.039 | 68.989 | 74.384 | 61.659 | 89.604
0.38433 | 0.296 | 892.7482 | 0.319 | 16.1694 | 96.03 | 383.598 | 83.457 | 74.685 | 74.687 | 78.501 | 65.915 | 103.247
0.38433 | 0.344 | 926.5921 | 0.304 | 16.4943 | 96.63 | 391.861 | 83.885 | 73.894 | 79.633 | 82.114 | 69.642 | 98.847
0.38633 | 0.366 | 879.4363 | 0.265 | 15.7284 | 94.99 | 374.763 | 82.971 | 72.85 | 77.386 | 80.462 | 67.265 | 95.57
0.35167 | 0.32 | 700.0213 | 0.196 | 13.8105 | 78.21 | 334.634 | 68.465 | 60.206 | 62.61 | 65.108 | 54.351 | 82.215
0.27633 | 0.278 | 545.983 | 0.137 | 10.962 | 62.01 | 274.236 | 54.314 | 47.856 | 49.328 | 50.312 | 42.87 | 69.069
0.18333 | 0.205 | 364.7299 | 0.08 | 7.4358 | 41.9 | 197.207 | 36.657 | 32.677 | 32.175 | 32.918 | 28.195 | 47.07
0.122 | 0.105 | 185.381 | 0.041 | 3.7566 | 20.41 | 120.93 | 17.689 | 16.009 | 14.829 | 15.341 | 13.149 | 23.572
0.045667 | 0.055 | 73.1351 | 0.009 | 1.0197 | 7.36 | 48.177 | 6.45 | 5.939 | 4.42 | 4.584 | 3.909 | 6.35
0 | 0 | 0 | 0 | 0.0468 | 0 | 0 | 0 | 0 | 0 | 0 | 0 | 0.109
0 | 0 | 0 | 0 | 0 | 0 | 0 | 0 | 0 | 0 | 0 | 0 | 0
0 | 0 | 0 | 0 | 0 | 0 | 0 | 0 | 0 | 0 | 0 | 0 | 0
0 | 0 | 0 | 0 | 0 | 0 | 0 | 0 | 0 | 0 | 0 | 0 | 0
0 | 0 | 0 | 0 | 0 | 0 | 0 | 0 | 0 | 0 | 0 | 0 | 0
0 | 0 | 0 | 0 | 0 | 0 | 0 | 0 | 0 | 0 | 0 | 0 | 0
0 | 0 | 0 | 0 | 0 | 0 | 0 | 0 | 0 | 0 | 0 | 0 | 0
0 | 0 | 0 | 0 | 0 | 0 | 0 | 0 | 0 | 0 | 0 | 0 | 0
0 | 0 | 0 | 0 | 0 | 0 | 0 | 0 | 0 | 0 | 0 | 0 | 0
0.00066667 | 0 | 0 | 0 | 0 | 0 | 0 | 0 | 0 | 0 | 0 | 0 | 0
0.052333 | 0.012 | 87.0316 | 0.055 | 0.2844 | 8.61 | 14.359 | 7.235 | 6.851 | 4.346 | 7.095 | 3.962 | 0.243
0.152 | 0.029 | 226.4739 | 0.139 | 3.3255 | 22.92 | 50.893 | 19.074 | 17.989 | 13.057 | 18.737 | 11.972 | 3.294
0.152 | 0.041 | 407.2027 | 0.224 | 13.2291 | 41.01 | 97.887 | 34.279 | 32.555 | 26.374 | 33.761 | 24.65 | 6.639
0.20133 | 0.099 | 606.2454 | 0.29 | 28.6137 | 61.52 | 121.747 | 52.06 | 49.139 | 43.632 | 51.389 | 40.711 | 10.481
0.256 | 0.18 | 789.5596 | 0.337 | 45.9666 | 81.18 | 163.583 | 69.468 | 64.074 | 61.4 | 68.709 | 56.006 | 15.176
0.21433 | 0.258 | 913.9787 | 0.355 | 58.5162 | 97.55 | 157.296 | 84.456 | 76.463 | 74.885 | 80.812 | 66.892 | 17.064
0.30533 | 0.326 | 996.1656 | 0.354 | 66.4857 | 106.46 | 160.695 | 92.572 | 82.595 | 84.284 | 88.407 | 74.307 | 20.308
0.37633 | 0.368 | 988.5786 | 0.322 | 70.1019 | 103.74 | 203.445 | 90.143 | 79.283 | 85.914 | 88.399 | 75.054 | 21.837
0.33233 | 0.382 | 914.7927 | 0.273 | 62.9064 | 99.51 | 191.317 | 87 | 76.256 | 81.464 | 84.406 | 70.72 | 18.364
0.32667 | 0.369 | 788.7285 | 0.212 | 50.6817 | 88.76 | 216.623 | 77.92 | 68.25 | 71.765 | 74.025 | 62.095 | 16.448
0.20767 | 0.317 | 598.1889 | 0.14 | 36.0504 | 69.19 | 194.644 | 60.873 | 53.444 | 55.323 | 56.204 | 47.894 | 14.022
0.12333 | 0.244 | 408.0832 | 0.078 | 21.2598 | 47.95 | 190.553 | 42.244 | 37.495 | 36.887 | 37.549 | 32.138 | 10.454
0.042333 | 0.16 | 232.5369 | 0.03 | 9.0252 | 26.36 | 149.336 | 23.232 | 20.961 | 18.697 | 19.109 | 16.426 | 6.433
0.003 | 0.067 | 84.5369 | 0.008 | 1.8558 | 8.42 | 57.664 | 7.406 | 6.845 | 4.912 | 5.068 | 4.351 | 2.445
0 | 0 | 0 | 0 | 0.1008 | 0 | 0.261 | 0 | 0 | 0 | 0 | 0 | 0.111
0 | 0 | 0 | 0 | 0 | 0 | 0 | 0 | 0 | 0 | 0 | 0 | 0
0 | 0 | 0 | 0 | 0 | 0 | 0 | 0 | 0 | 0 | 0 | 0 | 0
0 | 0 | 0 | 0 | 0 | 0 | 0 | 0 | 0 | 0 | 0 | 0 | 0
0 | 0 | 0 | 0 | 0 | 0 | 0 | 0 | 0 | 0 | 0 | 0 | 0
0 | 0 | 0 | 0 | 0 | 0 | 0 | 0 | 0 | 0 | 0 | 0 | 0
0 | 0 | 0 | 0 | 0 | 0 | 0 | 0 | 0 | 0 | 0 | 0 | 0
0 | 0 | 0 | 0 | 0 | 0 | 0 | 0 | 0 | 0 | 0 | 0 | 0
0 | 0 | 0 | 0 | 0 | 0 | 0 | 0 | 0 | 0 | 0 | 0 | 0
0 | 0 | 0 | 0 | 0 | 0 | 0 | 0 | 0 | 0 | 0 | 0 | 0
0.0036667 | 0.013 | 44.468 | 0.022 | 0.2214 | 4.7 | 20.233 | 3.971 | 3.667 | 3.103 | 3.845 | 2.799 | 1.481
0.044333 | 0.043 | 148.4939 | 0.07 | 3.2508 | 15.66 | 35.37 | 13.149 | 12.079 | 10.786 | 12.748 | 9.716 | 8.179
0.081333 | 0.067 | 262.7706 | 0.117 | 10.5786 | 27.5 | 87.483 | 23.09 | 21.259 | 19.681 | 22.403 | 17.85 | 37.598
0.17133 | 0.099 | 383.393 | 0.164 | 20.7612 | 40.17 | 162.138 | 33.955 | 31.343 | 29.514 | 33.059 | 26.902 | 89.923
0.042667 | 0.151 | 530.5191 | 0.214 | 31.7943 | 55.65 | 245.213 | 47.344 | 43.263 | 42.231 | 46.238 | 38.15 | 120.992
0.25733 | 0.204 | 670.3836 | 0.257 | 35.5014 | 74.03 | 219.092 | 64.001 | 58.009 | 55.228 | 59.396 | 49.236 | 145.332
0.802 | 0.253 | 750.0454 | 0.269 | 34.1433 | 82.96 | 204.093 | 72.01 | 64.606 | 63.239 | 66.631 | 55.835 | 164.109
0.685 | 0.296 | 800.5278 | 0.268 | 30.6855 | 84.9 | 175.916 | 73.454 | 64.949 | 68.954 | 71.538 | 60.449 | 171.108
0.55833 | 0.279 | 688.6194 | 0.217 | 33.2244 | 76.01 | 141.765 | 66.125 | 58.439 | 60.462 | 63.958 | 52.776 | 168.12
0.35467 | 0.295 | 659.2413 | 0.19 | 33.1146 | 74.07 | 23.384 | 64.655 | 56.987 | 59.037 | 61.539 | 51.369 | 154.669
0.30767 | 0.255 | 513.2843 | 0.133 | 28.8099 | 58.55 | 122.83 | 51.138 | 45.139 | 46.471 | 47.503 | 40.472 | 132.098
0.13133 | 0.223 | 382.0616 | 0.076 | 25.3458 | 44.81 | 90.198 | 39.442 | 34.974 | 34.461 | 35.185 | 29.993 | 101.135
0.035333 | 0.174 | 250.1337 | 0.031 | 14.4819 | 28.22 | 20.809 | 24.899 | 22.446 | 19.984 | 20.395 | 17.531 | 38.985
0.0076667 | 0.072 | 94.1488 | 0.011 | 3.9582 | 9.44 | 6.951 | 8.279 | 7.627 | 5.667 | 5.861 | 5.015 | 2.878
0 | 0 | 0 | 0 | 0.1593 | 0 | 0 | 0 | 0 | 0 | 0 | 0 | 0.239
0 | 0 | 0 | 0 | 0 | 0 | 0 | 0 | 0 | 0 | 0 | 0 | 0
0 | 0 | 0 | 0 | 0 | 0 | 0 | 0 | 0 | 0 | 0 | 0 | 0
0 | 0 | 0 | 0 | 0 | 0 | 0 | 0 | 0 | 0 | 0 | 0 | 0
0 | 0 | 0 | 0 | 0 | 0 | 0 | 0 | 0 | 0 | 0 | 0 | 0
0 | 0 | 0 | 0 | 0 | 0 | 0 | 0 | 0 | 0 | 0 | 0 | 0
0 | 0 | 0 | 0 | 0 | 0 | 0 | 0 | 0 | 0 | 0 | 0 | 0
0 | 0 | 0 | 0 | 0 | 0 | 0 | 0 | 0 | 0 | 0 | 0 | 0
0 | 0 | 0 | 0 | 0 | 0 | 0 | 0 | 0 | 0 | 0 | 0 | 0
0 | 0 | 0 | 0 | 0 | 0 | 0 | 0 | 0 | 0 | 0 | 0 | 0
0.021 | 0.004 | 11.0161 | 0.004 | 0.6885 | 1.16 | 16.093 | 0.972 | 0.888 | 0.884 | 0.933 | 0.8 | 0.993
0.18267 | 0.015 | 43.1965 | 0.016 | 6.8589 | 4.66 | 65.729 | 3.911 | 3.567 | 3.552 | 3.752 | 3.208 | 7.601
0.34533 | 0.033 | 92.7146 | 0.035 | 21.3552 | 9.94 | 127.788 | 8.347 | 7.607 | 7.551 | 8.012 | 6.811 | 30.312
0.50533 | 0.049 | 139.8222 | 0.053 | 38.8242 | 14.95 | 204.321 | 12.565 | 11.456 | 11.358 | 12.068 | 10.249 | 50.994
0.60033 | 0.063 | 180.6503 | 0.068 | 54.6894 | 19.21 | 257.01 | 16.164 | 14.723 | 14.63 | 15.538 | 13.189 | 60.898
0.46133 | 0.06 | 168.7665 | 0.063 | 65.9844 | 18.15 | 281.987 | 15.301 | 13.93 | 13.747 | 14.559 | 12.376 | 80.982
0.511 | 0.062 | 173.8888 | 0.065 | 70.5933 | 18.81 | 281.044 | 15.863 | 14.429 | 14.252 | 15.074 | 12.818 | 93.095
0.37633 | 0.06 | 167.3202 | 0.062 | 68.5539 | 17.92 | 286.777 | 15.098 | 13.714 | 13.702 | 14.483 | 12.318 | 97.471
0.31233 | 0.053 | 148.3313 | 0.055 | 58.9842 | 15.9 | 298.596 | 13.396 | 12.176 | 12.121 | 12.851 | 10.901 | 97.717
0.40167 | 0.048 | 132.9642 | 0.049 | 44.2179 | 14.31 | 315.572 | 12.044 | 10.952 | 10.904 | 11.546 | 9.812 | 89.968
0.34267 | 0.035 | 97.9334 | 0.037 | 27.8793 | 10.48 | 226.099 | 8.808 | 8.02 | 7.99 | 8.443 | 7.202 | 66.591
0.20433 | 0.024 | 66.8678 | 0.025 | 18.5643 | 7.26 | 165.026 | 6.096 | 5.556 | 5.533 | 5.848 | 4.993 | 47.967
0.119 | 0.016 | 44.8357 | 0.017 | 9.2277 | 4.82 | 97.765 | 4.044 | 3.688 | 3.673 | 3.88 | 3.317 | 23.755
0.022333 | 0.004 | 12.9023 | 0.005 | 2.2527 | 1.35 | 28.951 | 1.129 | 1.031 | 1.027 | 1.084 | 0.929 | 6.196
0 | 0 | 0 | 0 | 0.099 | 0 | 0 | 0 | 0 | 0 | 0 | 0 | 0.11
0 | 0 | 0 | 0 | 0 | 0 | 0 | 0 | 0 | 0 | 0 | 0 | 0
0 | 0 | 0 | 0 | 0 | 0 | 0 | 0 | 0 | 0 | 0 | 0 | 0
0 | 0 | 0 | 0 | 0 | 0 | 0 | 0 | 0 | 0 | 0 | 0 | 0
0 | 0 | 0 | 0 | 0 | 0 | 0 | 0 | 0 | 0 | 0 | 0 | 0
0 | 0 | 0 | 0 | 0 | 0 | 0 | 0 | 0 | 0 | 0 | 0 | 0
0 | 0 | 0 | 0 | 0 | 0 | 0 | 0 | 0 | 0 | 0 | 0 | 0
0 | 0 | 0 | 0 | 0 | 0 | 0 | 0 | 0 | 0 | 0 | 0 | 0
0 | 0 | 0 | 0 | 0 | 0 | 0 | 0 | 0 | 0 | 0 | 0 | 0
0 | 0 | 0 | 0 | 0 | 0 | 0 | 0 | 0 | 0 | 0 | 0 | 0
0.015 | 0.012 | 58.6298 | 0.034 | 0.6102 | 5.94 | 15.001 | 5.028 | 4.694 | 3.29 | 4.906 | 2.956 | 1.323
0.108 | 0.034 | 205.3036 | 0.122 | 6.4611 | 20.96 | 60.731 | 17.545 | 16.408 | 12.202 | 17.196 | 11.065 | 8.212
0.31533 | 0.048 | 368.6947 | 0.195 | 19.6488 | 37.76 | 100.765 | 31.681 | 29.851 | 24.8 | 31.105 | 22.97 | 37.398
0.43633 | 0.097 | 633.9785 | 0.305 | 30.8646 | 64.49 | 235.427 | 54.669 | 51.616 | 45.707 | 54.042 | 42.654 | 89.155
0.413 | 0.188 | 837.5048 | 0.358 | 31.2723 | 86.2 | 308.369 | 73.877 | 68.002 | 65.315 | 73.098 | 59.44 | 120.783
0.39233 | 0.243 | 851.257 | 0.328 | 44.4294 | 92.07 | 414.657 | 79.848 | 72.105 | 70.336 | 75.889 | 62.593 | 147.034
0.40933 | 0.319 | 968.6555 | 0.344 | 55.4265 | 104.71 | 421.206 | 91.152 | 81.235 | 82.236 | 86.376 | 72.319 | 163.101
0.60767 | 0.286 | 772.2463 | 0.259 | 62.1567 | 82.28 | 295.051 | 71.204 | 62.922 | 66.604 | 69.236 | 58.322 | 168.347
0.52933 | 0.184 | 475.921 | 0.161 | 58.1427 | 52.2 | 225.698 | 44.896 | 40.127 | 40.616 | 43.288 | 35.847 | 162.956
0.33733 | 0.233 | 543.7531 | 0.166 | 50.9904 | 61.04 | 151.05 | 52.989 | 46.98 | 47.91 | 50.52 | 41.901 | 149.228
0.17533 | 0.189 | 414.6517 | 0.121 | 39.7719 | 46.58 | 109.173 | 40.32 | 35.799 | 36.582 | 37.751 | 32.061 | 126.236
0.021 | 0.099 | 218.827 | 0.065 | 25.1289 | 24.37 | 56.376 | 20.932 | 18.805 | 18.657 | 19.406 | 16.53 | 95.92
0.010333 | 0.073 | 142.5039 | 0.037 | 11.664 | 15.65 | 28.296 | 13.472 | 12.182 | 11.497 | 11.953 | 10.207 | 35.13
0.011333 | 0.01 | 25.6539 | 0.009 | 2.6127 | 2.7 | 9.393 | 2.267 | 2.069 | 2.027 | 2.137 | 1.829 | 2.73
0 | 0 | 0 | 0 | 0.099 | 0 | 0 | 0 | 0 | 0 | 0 | 0 | 0.11
0 | 0 | 0 | 0 | 0 | 0 | 0 | 0 | 0 | 0 | 0 | 0 | 0
0 | 0 | 0 | 0 | 0 | 0 | 0 | 0 | 0 | 0 | 0 | 0 | 0
0 | 0 | 0 | 0 | 0 | 0 | 0 | 0 | 0 | 0 | 0 | 0 | 0
0 | 0 | 0 | 0 | 0 | 0 | 0 | 0 | 0 | 0 | 0 | 0 | 0
0 | 0 | 0 | 0 | 0 | 0 | 0 | 0 | 0 | 0 | 0 | 0 | 0
0 | 0 | 0 | 0 | 0 | 0 | 0 | 0 | 0 | 0 | 0 | 0 | 0
0 | 0 | 0 | 0 | 0 | 0 | 0 | 0 | 0 | 0 | 0 | 0 | 0
0 | 0 | 0 | 0 | 0 | 0 | 0 | 0 | 0 | 0 | 0 | 0 | 0
0 | 0 | 0 | 0 | 0 | 0 | 0 | 0 | 0 | 0 | 0 | 0 | 0
0.084333 | 0.011 | 53.1338 | 0.03 | 0.3465 | 5.44 | 16.272 | 4.581 | 4.278 | 3.094 | 4.467 | 2.791 | 0.242
0.208 | 0.04 | 169.6823 | 0.091 | 2.9349 | 17.75 | 73.967 | 14.933 | 13.785 | 11.193 | 14.553 | 10.045 | 6.079
0.30467 | 0.061 | 477.5416 | 0.253 | 7.5492 | 48.5 | 151.669 | 40.662 | 38.397 | 31.861 | 39.949 | 29.596 | 15.481
0.395 | 0.086 | 293.5952 | 0.12 | 10.9134 | 31.21 | 227.28 | 26.338 | 24.178 | 23.234 | 25.519 | 21.074 | 26.19
0.51767 | 0.075 | 219.5923 | 0.083 | 11.6046 | 23.49 | 303.27 | 19.781 | 18.022 | 17.887 | 19.042 | 16.128 | 36.341
0.60333 | 0.074 | 209.9803 | 0.079 | 27.018 | 22.75 | 363.306 | 19.204 | 17.479 | 17.199 | 18.23 | 15.474 | 40.031
0.63833 | 0.165 | 474.4264 | 0.173 | 42.2019 | 53.17 | 401.013 | 45.696 | 41.269 | 39.797 | 42.061 | 35.37 | 59.298
0.658 | 0.118 | 328.8129 | 0.12 | 53.2116 | 35.22 | 410.996 | 29.819 | 26.954 | 27.201 | 28.669 | 24.336 | 40.624
0.602 | 0.168 | 438.6483 | 0.15 | 49.968 | 48.67 | 390.987 | 41.807 | 37.434 | 37.594 | 40.27 | 33.221 | 49.641
0.52833 | 0.099 | 263.7771 | 0.094 | 43.5762 | 28.66 | 350.039 | 24.297 | 21.983 | 21.94 | 23.272 | 19.626 | 50.272
0.42833 | 0.068 | 177.0948 | 0.062 | 34.0254 | 19.32 | 282.492 | 16.361 | 14.808 | 14.859 | 15.589 | 13.306 | 42.7
0.33133 | 0.15 | 291.896 | 0.073 | 23.472 | 33.81 | 204.945 | 29.407 | 26.214 | 25.95 | 26.751 | 22.757 | 27.245
0.24467 | 0.168 | 247.0362 | 0.032 | 12.0177 | 28.25 | 121.068 | 24.951 | 22.382 | 20.042 | 20.499 | 17.473 | 18.997
0.016 | 0.07 | 90.527 | 0.01 | 2.8395 | 9.21 | 36.688 | 8.094 | 7.44 | 5.496 | 5.671 | 4.842 | 4.923
0 | 0 | 0 | 0 | 0.099 | 0 | 0 | 0 | 0 | 0 | 0 | 0 | 0.238
0 | 0 | 0 | 0 | 0 | 0 | 0 | 0 | 0 | 0 | 0 | 0 | 0
0 | 0 | 0 | 0 | 0 | 0 | 0 | 0 | 0 | 0 | 0 | 0 | 0
0 | 0 | 0 | 0 | 0 | 0 | 0 | 0 | 0 | 0 | 0 | 0 | 0
0 | 0 | 0 | 0 | 0 | 0 | 0 | 0 | 0 | 0 | 0 | 0 | 0
0 | 0 | 0 | 0 | 0 | 0 | 0 | 0 | 0 | 0 | 0 | 0 | 0
0 | 0 | 0 | 0 | 0 | 0 | 0 | 0 | 0 | 0 | 0 | 0 | 0
0 | 0 | 0 | 0 | 0 | 0 | 0 | 0 | 0 | 0 | 0 | 0 | 0
0 | 0 | 0 | 0 | 0 | 0 | 0 | 0 | 0 | 0 | 0 | 0 | 0
0 | 0 | 0 | 0 | 0 | 0 | 0 | 0 | 0 | 0 | 0 | 0 | 0
0.003 | 0.014 | 79.2216 | 0.048 | 0.2196 | 7.99 | 16.934 | 6.723 | 6.316 | 4.173 | 6.579 | 3.766 | 0.24
0.017 | 0.028 | 242.5641 | 0.153 | 2.8467 | 24.36 | 70.431 | 20.322 | 19.205 | 13.228 | 20.005 | 12.111 | 7.62
0.030333 | 0.035 | 422.1599 | 0.236 | 13.2489 | 42.82 | 147.908 | 35.857 | 34.26 | 27.168 | 35.39 | 25.571 | 16.915
0.17367 | 0.093 | 620.4555 | 0.299 | 30.2895 | 63.98 | 220.886 | 54.315 | 51.251 | 45.35 | 53.707 | 42.286 | 30.83
0.122 | 0.179 | 801.3712 | 0.342 | 49.2417 | 83.83 | 292.416 | 71.959 | 66.119 | 63.591 | 71.222 | 57.751 | 41.097
0.65833 | 0.261 | 935.1251 | 0.362 | 56.8323 | 100.41 | 346.592 | 87.034 | 78.44 | 78.125 | 84.299 | 69.531 | 39.947
0.76733 | 0.329 | 1007.6457 | 0.356 | 57.8898 | 108.44 | 381.279 | 94.383 | 83.808 | 87.013 | 91.181 | 76.438 | 50.983
0.77633 | 0.378 | 1014.1844 | 0.327 | 53.0937 | 107.75 | 388.776 | 93.846 | 82.194 | 89.909 | 92.249 | 78.257 | 51.966
0.399 | 0.404 | 956.561 | 0.279 | 48.0438 | 105.04 | 369.126 | 92.043 | 80.21 | 87.213 | 89.387 | 75.38 | 41.465
0.27633 | 0.398 | 830.6596 | 0.213 | 38.0313 | 94.75 | 321.096 | 83.478 | 72.647 | 77.677 | 79.246 | 66.846 | 30.774
0.029667 | 0.362 | 658.3496 | 0.142 | 27.459 | 77.63 | 262.598 | 68.645 | 59.955 | 62.537 | 63.237 | 53.847 | 29.218
0.019667 | 0.3 | 462.6816 | 0.068 | 14.7807 | 55.96 | 191.151 | 49.798 | 43.86 | 43.288 | 43.762 | 37.35 | 22.038
0.010333 | 0.207 | 276.541 | 0.023 | 5.3577 | 31.78 | 105.593 | 28.292 | 25.348 | 22.307 | 22.639 | 19.363 | 14.226
0.0023333 | 0.008 | 21.3572 | 0.008 | 0.7434 | 2.3 | 8.043 | 1.928 | 1.759 | 1.732 | 1.827 | 1.563 | 5.237
0 | 0 | 0 | 0 | 0 | 0 | 0 | 0 | 0 | 0 | 0 | 0 | 0.108
0 | 0 | 0 | 0 | 0 | 0 | 0 | 0 | 0 | 0 | 0 | 0 | 0
0 | 0 | 0 | 0 | 0 | 0 | 0 | 0 | 0 | 0 | 0 | 0 | 0
0 | 0 | 0 | 0 | 0 | 0 | 0 | 0 | 0 | 0 | 0 | 0 | 0
0 | 0 | 0 | 0 | 0 | 0 | 0 | 0 | 0 | 0 | 0 | 0 | 0
0 | 0 | 0 | 0 | 0 | 0 | 0 | 0 | 0 | 0 | 0 | 0 | 0
0 | 0 | 0 | 0 | 0 | 0 | 0 | 0 | 0 | 0 | 0 | 0 | 0
0 | 0 | 0 | 0 | 0 | 0 | 0 | 0 | 0 | 0 | 0 | 0 | 0
0 | 0 | 0 | 0 | 0 | 0 | 0 | 0 | 0 | 0 | 0 | 0 | 0
0 | 0 | 0 | 0 | 0 | 0 | 0 | 0 | 0 | 0 | 0 | 0 | 0
0.091667 | 0.011 | 50.6269 | 0.028 | 0.4131 | 5.19 | 11.175 | 4.378 | 4.073 | 3.002 | 4.265 | 2.697 | 0.239
0.19667 | 0.035 | 199.657 | 0.118 | 5.1075 | 20.41 | 61.035 | 17.114 | 15.976 | 11.789 | 16.775 | 10.651 | 1.593
0.315 | 0.046 | 368.5983 | 0.196 | 17.7507 | 37.96 | 118.265 | 31.899 | 30.097 | 24.829 | 31.336 | 23.027 | 3.406
0.472 | 0.094 | 581.7727 | 0.276 | 33.7536 | 60.37 | 172.257 | 51.329 | 48.169 | 42.983 | 50.641 | 39.823 | 88.177
0.57333 | 0.167 | 698.3998 | 0.293 | 49.4964 | 73.66 | 251.54 | 63.205 | 57.813 | 55.916 | 62.315 | 50.524 | 70.997
0.66 | 0.233 | 812.2187 | 0.312 | 55.1583 | 89.01 | 196.681 | 77.256 | 69.616 | 68.182 | 73.54 | 60.542 | 86.515
0.496 | 0.282 | 851.0643 | 0.302 | 52.2954 | 94.11 | 185.707 | 82.036 | 73.008 | 73.623 | 77.392 | 64.595 | 60.098
0.48233 | 0.32 | 859.6579 | 0.28 | 42.8634 | 92.43 | 224.227 | 80.444 | 70.561 | 76.151 | 78.646 | 66.268 | 90.327
0.421 | 0.329 | 795.7611 | 0.24 | 36.7191 | 88.78 | 225.619 | 77.719 | 68.047 | 71.929 | 75.27 | 62.257 | 33.717
0.383 | 0.354 | 752.8299 | 0.199 | 28.7955 | 86.52 | 276.114 | 76.202 | 66.412 | 70.079 | 72.357 | 60.289 | 11.366
0.25533 | 0.3 | 564.8936 | 0.13 | 19.6839 | 66.54 | 240.786 | 58.678 | 51.295 | 53.332 | 54.198 | 45.949 | 53.681
0.186 | 0.237 | 390.8841 | 0.07 | 12.9393 | 46.8 | 147.922 | 41.443 | 36.528 | 36.114 | 36.762 | 31.199 | 4.516
0.152 | 0.107 | 174.9977 | 0.032 | 6.1704 | 19.82 | 126.717 | 17.372 | 15.559 | 14.235 | 14.681 | 12.422 | 2.688
0.0066667 | 0.006 | 16.5241 | 0.006 | 1.3005 | 1.75 | 12.499 | 1.472 | 1.343 | 1.337 | 1.412 | 1.208 | 0.952
0 | 0 | 0 | 0 | 0.0468 | 0 | 0 | 0 | 0 | 0 | 0 | 0 | 0
0 | 0 | 0 | 0 | 0 | 0 | 0 | 0 | 0 | 0 | 0 | 0 | 0
0 | 0 | 0 | 0 | 0 | 0 | 0 | 0 | 0 | 0 | 0 | 0 | 0
0 | 0 | 0 | 0 | 0 | 0 | 0 | 0 | 0 | 0 | 0 | 0 | 0
0 | 0 | 0 | 0 | 0 | 0 | 0 | 0 | 0 | 0 | 0 | 0 | 0
0 | 0 | 0 | 0 | 0 | 0 | 0 | 0 | 0 | 0 | 0 | 0 | 0
0 | 0 | 0 | 0 | 0 | 0 | 0 | 0 | 0 | 0 | 0 | 0 | 0
0 | 0 | 0 | 0 | 0 | 0 | 0 | 0 | 0 | 0 | 0 | 0 | 0
0 | 0 | 0 | 0 | 0 | 0 | 0 | 0 | 0 | 0 | 0 | 0 | 0
0 | 0 | 0 | 0 | 0 | 0 | 0 | 0 | 0 | 0 | 0 | 0 | 0
0.027 | 0.009 | 28.643 | 0.012 | 0.2223 | 3.02 | 15.039 | 2.544 | 2.328 | 2.156 | 2.453 | 1.94 | 0.833
0.106 | 0.04 | 136.9837 | 0.067 | 2.7234 | 14.42 | 64.719 | 12.16 | 11.127 | 9.612 | 11.803 | 8.579 | 7.731
0.27233 | 0.058 | 334.4413 | 0.168 | 11.0484 | 34.82 | 143.686 | 29.297 | 27.374 | 23.534 | 28.645 | 21.611 | 34.725
0.354 | 0.099 | 639.6914 | 0.306 | 23.9994 | 66.01 | 214.408 | 56.145 | 52.756 | 46.963 | 55.457 | 43.574 | 83.81
0.334 | 0.181 | 791.3735 | 0.335 | 39.0042 | 82.87 | 285.457 | 71.23 | 65.173 | 62.935 | 70.382 | 56.878 | 115.443
0.42267 | 0.222 | 740.7166 | 0.283 | 52.7787 | 81.68 | 344.543 | 70.728 | 63.825 | 61.765 | 66.459 | 54.862 | 140.111
0.43833 | 0.238 | 707.4274 | 0.253 | 63.5652 | 79.23 | 382.134 | 68.904 | 61.584 | 60.649 | 63.917 | 53.329 | 156.952
0.57733 | 0.242 | 658.06 | 0.224 | 68.8689 | 70.83 | 388.905 | 61.136 | 54.146 | 56.919 | 59.321 | 49.929 | 163.06
0.54333 | 0.252 | 632.0445 | 0.203 | 65.8935 | 70.26 | 374.098 | 60.978 | 53.971 | 55.513 | 58.899 | 48.506 | 160.809
0.44433 | 0.247 | 569.2926 | 0.171 | 57.5559 | 64.45 | 333.558 | 56.095 | 49.549 | 50.896 | 53.445 | 44.35 | 147.121
0.30967 | 0.185 | 400.0681 | 0.114 | 44.298 | 45.49 | 265.488 | 39.483 | 34.95 | 35.822 | 36.929 | 31.289 | 124.575
0.14733 | 0.265 | 437.2987 | 0.077 | 24.9507 | 52.23 | 193.604 | 46.269 | 40.747 | 40.337 | 41.053 | 34.815 | 94.725
0.0096667 | 0.154 | 221.6594 | 0.027 | 9.261 | 25.38 | 103.926 | 22.504 | 20.097 | 17.949 | 18.335 | 15.542 | 30.024
0.0023333 | 0.007 | 18.6032 | 0.007 | 1.2285 | 1.97 | 7.668 | 1.655 | 1.51 | 1.489 | 1.571 | 1.344 | 3.026
0 | 0 | 0 | 0 | 0.0468 | 0 | 0 | 0 | 0 | 0 | 0 | 0 | 0
0 | 0 | 0 | 0 | 0 | 0 | 0 | 0 | 0 | 0 | 0 | 0 | 0
0 | 0 | 0 | 0 | 0 | 0 | 0 | 0 | 0 | 0 | 0 | 0 | 0
0 | 0 | 0 | 0 | 0 | 0 | 0 | 0 | 0 | 0 | 0 | 0 | 0
0 | 0 | 0 | 0 | 0 | 0 | 0 | 0 | 0 | 0 | 0 | 0 | 0
0 | 0 | 0 | 0 | 0 | 0 | 0 | 0 | 0 | 0 | 0 | 0 | 0
0 | 0 | 0 | 0 | 0 | 0 | 0 | 0 | 0 | 0 | 0 | 0 | 0
0 | 0 | 0 | 0 | 0 | 0 | 0 | 0 | 0 | 0 | 0 | 0 | 0
0 | 0 | 0 | 0 | 0 | 0 | 0 | 0 | 0 | 0 | 0 | 0 | 0
0 | 0 | 0 | 0 | 0 | 0 | 0 | 0 | 0 | 0 | 0 | 0 | 0
0.016667 | 0.005 | 13.7701 | 0.005 | 0.288 | 1.48 | 9.116 | 1.239 | 1.131 | 1.127 | 1.19 | 1.019 | 2.614
0.076 | 0.04 | 139.8763 | 0.069 | 2.673 | 14.71 | 67.918 | 12.395 | 11.359 | 9.699 | 12.041 | 8.663 | 9.903
0.136 | 0.063 | 297.3796 | 0.141 | 14.0913 | 31.15 | 143.661 | 26.221 | 24.319 | 21.646 | 25.541 | 19.744 | 12.891
0.193 | 0.095 | 498.2663 | 0.228 | 32.6925 | 52.28 | 213.972 | 44.499 | 41.405 | 37.637 | 43.704 | 34.543 | 34.032
0.21833 | 0.163 | 639.9326 | 0.264 | 52.4394 | 67.7 | 288.258 | 57.988 | 52.921 | 51.461 | 56.989 | 46.394 | 137.678
0.281 | 0.217 | 725.0603 | 0.277 | 59.3712 | 80.12 | 344.259 | 69.397 | 62.576 | 60.674 | 65.289 | 53.853 | 97.701
0.29467 | 0.298 | 902.5048 | 0.319 | 56.0493 | 99.12 | 379.893 | 86.448 | 76.77 | 78.023 | 81.977 | 68.345 | 172.694
0.375 | 0.294 | 792.0428 | 0.263 | 43.0956 | 85.24 | 384.184 | 73.97 | 65.082 | 69.563 | 72.101 | 60.675 | 116.47
0.318 | 0.329 | 792.1936 | 0.237 | 47.4309 | 88.62 | 366.949 | 77.66 | 67.872 | 71.957 | 75.212 | 62.169 | 8.826
0.33267 | 0.306 | 667.2623 | 0.184 | 46.7811 | 76.84 | 327.399 | 67.522 | 59.027 | 61.533 | 64.17 | 53.038 | 7.762
0.24633 | 0.2 | 426.1861 | 0.119 | 39.726 | 48.71 | 265.843 | 42.367 | 37.434 | 38.46 | 39.57 | 33.527 | 6.357
0.12667 | 0.121 | 244.6136 | 0.064 | 25.4556 | 28.07 | 186.085 | 24.388 | 21.703 | 21.547 | 22.3 | 18.862 | 4.442
0.042 | 0.093 | 157.0152 | 0.031 | 11.655 | 17.69 | 101.541 | 15.451 | 13.859 | 12.781 | 13.195 | 11.189 | 2.579
0.0016667 | 0.008 | 20.1459 | 0.007 | 2.2995 | 2.19 | 6.526 | 1.846 | 1.683 | 1.645 | 1.734 | 1.482 | 0.82
0 | 0 | 0 | 0 | 0.0459 | 0 | 0 | 0 | 0 | 0 | 0 | 0 | 0
0 | 0 | 0 | 0 | 0 | 0 | 0 | 0 | 0 | 0 | 0 | 0 | 0
0 | 0 | 0 | 0 | 0 | 0 | 0 | 0 | 0 | 0 | 0 | 0 | 0
0 | 0 | 0 | 0 | 0 | 0 | 0 | 0 | 0 | 0 | 0 | 0 | 0
0 | 0 | 0 | 0 | 0 | 0 | 0 | 0 | 0 | 0 | 0 | 0 | 0
0 | 0 | 0 | 0 | 0 | 0 | 0 | 0 | 0 | 0 | 0 | 0 | 0
0 | 0 | 0 | 0 | 0 | 0 | 0 | 0 | 0 | 0 | 0 | 0 | 0
0 | 0 | 0 | 0 | 0 | 0 | 0 | 0 | 0 | 0 | 0 | 0 | 0
0 | 0 | 0 | 0 | 0 | 0 | 0 | 0 | 0 | 0 | 0 | 0 | 0
0 | 0 | 0 | 0 | 0 | 0 | 0 | 0 | 0 | 0 | 0 | 0 | 0
0.075333 | 0.004 | 11.0161 | 0.004 | 0.3456 | 1.18 | 9.169 | 0.986 | 0.9 | 0.897 | 0.947 | 0.811 | 0.692
0.235 | 0.043 | 152.5194 | 0.077 | 5.1723 | 15.96 | 63.635 | 13.444 | 12.333 | 10.404 | 13.074 | 9.293 | 7.69
0.34067 | 0.058 | 250.489 | 0.115 | 17.919 | 26.48 | 129.444 | 22.319 | 20.604 | 18.613 | 21.689 | 16.898 | 33.948
0.44367 | 0.082 | 273.0636 | 0.111 | 33.8103 | 29.2 | 222.24 | 24.671 | 22.588 | 21.807 | 23.877 | 19.724 | 84.138
0.55067 | 0.138 | 482.9837 | 0.194 | 48.7404 | 51.62 | 289.601 | 44.039 | 40.057 | 39.272 | 42.986 | 35.29 | 115.19
0.63367 | 0.149 | 454.5456 | 0.172 | 62.3619 | 50.62 | 331.305 | 43.419 | 39.345 | 37.746 | 40.333 | 33.672 | 139.035
0.67867 | 0.204 | 599.5325 | 0.216 | 70.938 | 67.48 | 324.426 | 58.457 | 52.392 | 51.287 | 54.109 | 45.222 | 154.304
0.67467 | 0.162 | 444.9699 | 0.157 | 73.5021 | 48.2 | 308.772 | 41.243 | 36.87 | 37.808 | 39.741 | 33.435 | 158.94
0.632 | 0.172 | 448.4652 | 0.153 | 69.6627 | 49.89 | 264.399 | 42.928 | 38.367 | 38.559 | 41.339 | 33.998 | 152.914
0.543 | 0.205 | 482.2186 | 0.148 | 60.2442 | 55.17 | 246.487 | 47.943 | 42.436 | 43.18 | 45.695 | 37.673 | 139.822
0.42867 | 0.151 | 345.1744 | 0.106 | 46.4175 | 38.86 | 176.352 | 33.487 | 29.82 | 30.399 | 31.5 | 26.732 | 116.956
0.326 | 0.156 | 296.8375 | 0.07 | 27.225 | 34.61 | 118.876 | 30.244 | 26.833 | 26.63 | 27.401 | 23.219 | 87.445
0.21567 | 0.16 | 235.5259 | 0.031 | 9.7992 | 27.07 | 53.834 | 23.983 | 21.363 | 19.207 | 19.662 | 16.587 | 26.569
0.0083333 | 0.007 | 18.6032 | 0.007 | 1.0782 | 2 | 1.252 | 1.682 | 1.534 | 1.501 | 1.582 | 1.353 | 2.761
0 | 0 | 0 | 0 | 0 | 0 | 0 | 0 | 0 | 0 | 0 | 0 | 0
0 | 0 | 0 | 0 | 0 | 0 | 0 | 0 | 0 | 0 | 0 | 0 | 0
0 | 0 | 0 | 0 | 0 | 0 | 0 | 0 | 0 | 0 | 0 | 0 | 0
0 | 0 | 0 | 0 | 0 | 0 | 0 | 0 | 0 | 0 | 0 | 0 | 0
0 | 0 | 0 | 0 | 0 | 0 | 0 | 0 | 0 | 0 | 0 | 0 | 0
0 | 0 | 0 | 0 | 0 | 0 | 0 | 0 | 0 | 0 | 0 | 0 | 0
0 | 0 | 0 | 0 | 0 | 0 | 0 | 0 | 0 | 0 | 0 | 0 | 0
0 | 0 | 0 | 0 | 0 | 0 | 0 | 0 | 0 | 0 | 0 | 0 | 0
0 | 0 | 0 | 0 | 0 | 0 | 0 | 0 | 0 | 0 | 0 | 0 | 0
0 | 0 | 0 | 0 | 0 | 0 | 0 | 0 | 0 | 0 | 0 | 0 | 0
0.015333 | 0.004 | 11.0161 | 0.004 | 0.2853 | 1.28 | 1.256 | 1.071 | 0.978 | 0.974 | 1.028 | 0.881 | 0.113
0.22333 | 0.034 | 195.306 | 0.116 | 4.3542 | 19.76 | 15.868 | 16.593 | 15.501 | 11.157 | 16.283 | 10.065 | 6.578
0.292 | 0.051 | 312.5598 | 0.158 | 11.7315 | 32.5 | 33.204 | 27.381 | 25.643 | 21.837 | 26.793 | 20.099 | 19.158
0.35 | 0.1 | 484.5505 | 0.218 | 15.3126 | 51.02 | 49.17 | 43.383 | 40.273 | 36.975 | 42.531 | 33.865 | 44.328
0.49367 | 0.134 | 464.477 | 0.186 | 11.3706 | 49.63 | 63.596 | 42.35 | 38.489 | 37.77 | 41.317 | 33.909 | 63.545
0.49733 | 0.195 | 630.7125 | 0.24 | 14.0625 | 69.88 | 73.215 | 60.347 | 54.468 | 52.703 | 56.57 | 46.824 | 78.16
0.56233 | 0.172 | 497.6819 | 0.181 | 15.7149 | 55.29 | 78.031 | 47.593 | 42.824 | 41.9 | 44.232 | 37.131 | 111.775
0.56067 | 0.167 | 457.9686 | 0.161 | 16.1964 | 49.55 | 82.258 | 42.428 | 37.899 | 38.926 | 40.898 | 34.397 | 123.189
0.54767 | 0.135 | 362.3132 | 0.129 | 20.1321 | 39.23 | 74.553 | 33.393 | 30.092 | 30.209 | 32.115 | 26.908 | 87.668
0.526 | 0.227 | 524.4871 | 0.157 | 21.3165 | 59.86 | 65.725 | 52.128 | 46 | 47.224 | 49.657 | 41.096 | 101.423
0.43333 | 0.268 | 516.3879 | 0.122 | 19.3176 | 61.15 | 53.106 | 53.928 | 47.043 | 48.923 | 49.89 | 42.038 | 63.642
0.34 | 0.211 | 357.4682 | 0.066 | 12.5217 | 42.95 | 35.211 | 38.056 | 33.422 | 33.162 | 33.871 | 28.528 | 57.57
0.21633 | 0.182 | 254.1954 | 0.027 | 5.7141 | 29.35 | 16.629 | 26.141 | 23.221 | 20.706 | 21.124 | 17.786 | 23.072
0.0083333 | 0.006 | 16.5241 | 0.006 | 1.0332 | 1.78 | 1.249 | 1.495 | 1.363 | 1.337 | 1.409 | 1.205 | 3.43
0 | 0 | 0 | 0 | 0 | 0 | 0 | 0 | 0 | 0 | 0 | 0 | 0
0 | 0 | 0 | 0 | 0 | 0 | 0 | 0 | 0 | 0 | 0 | 0 | 0
0 | 0 | 0 | 0 | 0 | 0 | 0 | 0 | 0 | 0 | 0 | 0 | 0
0 | 0 | 0 | 0 | 0 | 0 | 0 | 0 | 0 | 0 | 0 | 0 | 0
0 | 0 | 0 | 0 | 0 | 0 | 0 | 0 | 0 | 0 | 0 | 0 | 0
0 | 0 | 0 | 0 | 0 | 0 | 0 | 0 | 0 | 0 | 0 | 0 | 0
0 | 0 | 0 | 0 | 0 | 0 | 0 | 0 | 0 | 0 | 0 | 0 | 0
0 | 0 | 0 | 0 | 0 | 0 | 0 | 0 | 0 | 0 | 0 | 0 | 0
0 | 0 | 0 | 0 | 0 | 0 | 0 | 0 | 0 | 0 | 0 | 0 | 0
0 | 0 | 0 | 0 | 0 | 0 | 0 | 0 | 0 | 0 | 0 | 0 | 0
0.0093333 | 0.003 | 8.2621 | 0.003 | 0.1638 | 0.99 | 5.021 | 0.829 | 0.757 | 0.754 | 0.796 | 0.682 | 0.111
0.075667 | 0.031 | 87.3873 | 0.035 | 2.4633 | 9.36 | 53.757 | 7.869 | 7.164 | 6.906 | 7.58 | 6.201 | 3.979
0.19 | 0.036 | 104.3092 | 0.04 | 7.1595 | 11.27 | 33.038 | 9.462 | 8.628 | 8.532 | 9.088 | 7.698 | 8.081
0.23467 | 0.086 | 292.8238 | 0.119 | 10.6974 | 31.45 | 91.802 | 26.588 | 24.36 | 23.448 | 25.756 | 21.22 | 18.584
0.34967 | 0.126 | 414.9468 | 0.164 | 11.5848 | 44.7 | 177.74 | 37.998 | 34.557 | 34.044 | 36.944 | 30.603 | 21.427
0.422 | 0.187 | 598.7671 | 0.227 | 14.1831 | 67.38 | 164.498 | 58.194 | 52.517 | 50.644 | 54.343 | 44.967 | 36.693
0.44133 | 0.257 | 765.0087 | 0.272 | 15.7779 | 86.32 | 69.492 | 75.15 | 66.931 | 66.762 | 70.3 | 58.543 | 43.46
0.44167 | 0.169 | 463.7238 | 0.163 | 16.1118 | 50.62 | 27.481 | 43.356 | 38.709 | 39.814 | 41.81 | 35.167 | 35.572
0.35067 | 0.135 | 364.0487 | 0.13 | 15.2856 | 39.81 | 115.582 | 33.876 | 30.539 | 30.607 | 32.572 | 27.27 | 34
0.34433 | 0.08 | 218.158 | 0.079 | 13.1967 | 23.73 | 231.568 | 20.077 | 18.187 | 18.128 | 19.232 | 16.238 | 30.804
0.25467 | 0.07 | 185.7848 | 0.066 | 10.197 | 20.28 | 246.673 | 17.151 | 15.526 | 15.568 | 16.362 | 13.943 | 17.828
0.16833 | 0.016 | 44.0643 | 0.016 | 8.6202 | 4.72 | 224.626 | 3.96 | 3.612 | 3.597 | 3.8 | 3.249 | 11.279
0.069333 | 0.004 | 11.0161 | 0.004 | 4.7187 | 1.28 | 114.563 | 1.073 | 0.98 | 0.976 | 1.03 | 0.883 | 8.545
0.0016667 | 0.001 | 2.754 | 0.001 | 0.9 | 0.23 | 9.373 | 0.193 | 0.177 | 0.176 | 0.186 | 0.16 | 2.087
0 | 0 | 0 | 0 | 0 | 0 | 0 | 0 | 0 | 0 | 0 | 0 | 0
0 | 0 | 0 | 0 | 0 | 0 | 0 | 0 | 0 | 0 | 0 | 0 | 0
0 | 0 | 0 | 0 | 0 | 0 | 0 | 0 | 0 | 0 | 0 | 0 | 0
0 | 0 | 0 | 0 | 0 | 0 | 0 | 0 | 0 | 0 | 0 | 0 | 0
0 | 0 | 0 | 0 | 0 | 0 | 0 | 0 | 0 | 0 | 0 | 0 | 0
0 | 0 | 0 | 0 | 0 | 0 | 0 | 0 | 0 | 0 | 0 | 0 | 0
0 | 0 | 0 | 0 | 0 | 0 | 0 | 0 | 0 | 0 | 0 | 0 | 0
0 | 0 | 0 | 0 | 0 | 0 | 0 | 0 | 0 | 0 | 0 | 0 | 0
0 | 0 | 0 | 0 | 0 | 0 | 0 | 0 | 0 | 0 | 0 | 0 | 0
0 | 0 | 0 | 0 | 0 | 0 | 0 | 0 | 0 | 0 | 0 | 0 | 0
0.01 | 0.003 | 8.2621 | 0.003 | 0.1035 | 0.99 | 6.628 | 0.833 | 0.761 | 0.758 | 0.8 | 0.686 | 0.111
0.12667 | 0.036 | 165.7049 | 0.092 | 2.3823 | 17.09 | 57.617 | 14.384 | 13.341 | 10.218 | 14.063 | 9.175 | 1.458
0.242 | 0.047 | 330.5603 | 0.172 | 10.5273 | 34.64 | 137.389 | 29.269 | 27.468 | 22.876 | 28.692 | 21.075 | 19.357
0.36633 | 0.095 | 449.146 | 0.201 | 23.5701 | 47.92 | 203.653 | 40.79 | 37.765 | 34.81 | 39.949 | 31.785 | 40.896
0.48333 | 0.144 | 510.3853 | 0.205 | 38.718 | 54.93 | 274.158 | 46.936 | 42.648 | 41.837 | 45.855 | 37.549 | 58.658
0.50733 | 0.171 | 530.8567 | 0.201 | 47.5767 | 59.12 | 325.327 | 50.812 | 45.946 | 44.465 | 47.569 | 39.599 | 90.002
0.498 | 0.19 | 555.2633 | 0.2 | 52.5456 | 63.15 | 355.917 | 54.714 | 48.999 | 47.891 | 50.558 | 42.176 | 99.146
0.53367 | 0.238 | 646.0375 | 0.218 | 53.5248 | 70.65 | 369.381 | 61.088 | 53.957 | 56.923 | 59.298 | 49.792 | 135.124
0.52467 | 0.279 | 685.5038 | 0.213 | 56.2536 | 77.95 | 349.696 | 68.093 | 59.786 | 62.217 | 65.804 | 53.91 | 102.381
0.40467 | 0.319 | 685.046 | 0.183 | 52.9911 | 80.43 | 304.819 | 70.916 | 61.669 | 64.942 | 67.346 | 55.695 | 92.583
0.28733 | 0.311 | 568.3287 | 0.121 | 43.3071 | 69.04 | 222.687 | 61.302 | 53.134 | 55.667 | 56.468 | 47.499 | 45.035
0.303 | 0.25 | 395.3677 | 0.059 | 25.488 | 48.79 | 157.97 | 43.6 | 38.061 | 37.815 | 38.403 | 32.276 | 54.824
0.11033 | 0.181 | 250.3808 | 0.025 | 10.2276 | 29.1 | 87.312 | 25.981 | 23.007 | 20.502 | 20.904 | 17.528 | 21.123
0.0036667 | 0.006 | 14.6379 | 0.005 | 1.4499 | 1.6 | 3.784 | 1.348 | 1.229 | 1.202 | 1.266 | 1.083 | 4.045
0 | 0 | 0 | 0 | 0 | 0 | 0 | 0 | 0 | 0 | 0 | 0 | 0
0 | 0 | 0 | 0 | 0 | 0 | 0 | 0 | 0 | 0 | 0 | 0 | 0
0 | 0 | 0 | 0 | 0 | 0 | 0 | 0 | 0 | 0 | 0 | 0 | 0
0 | 0 | 0 | 0 | 0 | 0 | 0 | 0 | 0 | 0 | 0 | 0 | 0
0 | 0 | 0 | 0 | 0 | 0 | 0 | 0 | 0 | 0 | 0 | 0 | 0
0 | 0 | 0 | 0 | 0 | 0 | 0 | 0 | 0 | 0 | 0 | 0 | 0
0 | 0 | 0 | 0 | 0 | 0 | 0 | 0 | 0 | 0 | 0 | 0 | 0
0 | 0 | 0 | 0 | 0 | 0 | 0 | 0 | 0 | 0 | 0 | 0 | 0
0 | 0 | 0 | 0 | 0 | 0 | 0 | 0 | 0 | 0 | 0 | 0 | 0
0 | 0 | 0 | 0 | 0 | 0 | 0 | 0 | 0 | 0 | 0 | 0 | 0
0.012333 | 0.004 | 11.0161 | 0.004 | 0.288 | 1.17 | 5.843 | 0.981 | 0.896 | 0.892 | 0.942 | 0.807 | 0.111
0.236 | 0.035 | 161.1189 | 0.09 | 4.941 | 16.44 | 60.035 | 13.839 | 12.837 | 9.785 | 13.532 | 8.783 | 5.92
0.338 | 0.043 | 326.0165 | 0.171 | 18.5634 | 33.78 | 142.329 | 28.542 | 26.85 | 22.165 | 28.009 | 20.473 | 14.043
0.43833 | 0.09 | 480.2537 | 0.22 | 36.1971 | 50.73 | 212.151 | 43.312 | 40.183 | 36.582 | 42.546 | 33.453 | 15.896
0.542 | 0.159 | 655.2696 | 0.272 | 52.7238 | 69.89 | 287.181 | 60.19 | 54.673 | 53.24 | 59.273 | 47.723 | 38.814
0.61967 | 0.235 | 824.2773 | 0.315 | 65.0538 | 90.43 | 346.129 | 78.721 | 70.504 | 69.819 | 75.332 | 61.602 | 76.995
0.658 | 0.282 | 855.0116 | 0.3 | 72.2673 | 94.45 | 382.444 | 82.558 | 73.021 | 74.65 | 78.445 | 65.113 | 69.62
0.63833 | 0.341 | 912.9667 | 0.293 | 73.4013 | 98.35 | 393.318 | 85.936 | 74.88 | 81.608 | 84.141 | 70.552 | 63.978
0.57967 | 0.336 | 800.9318 | 0.235 | 68.3604 | 89.84 | 372.344 | 78.957 | 68.622 | 73.616 | 76.501 | 63.281 | 57.331
0.49967 | 0.322 | 683.9975 | 0.18 | 57.2391 | 79.39 | 326.876 | 70.085 | 60.819 | 64.372 | 66.538 | 55.106 | 41.535
0.40067 | 0.277 | 521.2029 | 0.118 | 41.7375 | 62.05 | 262.535 | 54.914 | 47.71 | 49.843 | 50.72 | 42.639 | 61.041
0.31133 | 0.181 | 313.5606 | 0.06 | 26.757 | 37.41 | 184.373 | 33.095 | 29.076 | 28.911 | 29.556 | 24.892 | 67.463
0.21633 | 0.131 | 186.1344 | 0.021 | 11.439 | 21.47 | 89.918 | 19.142 | 16.939 | 15.135 | 15.458 | 12.932 | 24.089
0.0056667 | 0.003 | 8.2621 | 0.003 | 1.7037 | 0.85 | 3.799 | 0.714 | 0.652 | 0.649 | 0.685 | 0.587 | 4.594
0 | 0 | 0 | 0 | 0 | 0 | 0 | 0 | 0 | 0 | 0 | 0 | 0
0 | 0 | 0 | 0 | 0 | 0 | 0 | 0 | 0 | 0 | 0 | 0 | 0
0 | 0 | 0 | 0 | 0 | 0 | 0 | 0 | 0 | 0 | 0 | 0 | 0
0 | 0 | 0 | 0 | 0 | 0 | 0 | 0 | 0 | 0 | 0 | 0 | 0
0 | 0 | 0 | 0 | 0 | 0 | 0 | 0 | 0 | 0 | 0 | 0 | 0
0 | 0 | 0 | 0 | 0 | 0 | 0 | 0 | 0 | 0 | 0 | 0 | 0
0 | 0 | 0 | 0 | 0 | 0 | 0 | 0 | 0 | 0 | 0 | 0 | 0
0 | 0 | 0 | 0 | 0 | 0 | 0 | 0 | 0 | 0 | 0 | 0 | 0
0 | 0 | 0 | 0 | 0 | 0 | 0 | 0 | 0 | 0 | 0 | 0 | 0
0 | 0 | 0 | 0 | 0 | 0 | 0 | 0 | 0 | 0 | 0 | 0 | 0
0.010667 | 0.002 | 5.508 | 0.002 | 0.1017 | 0.66 | 5.018 | 0.556 | 0.508 | 0.506 | 0.534 | 0.458 | 0.244
0.21667 | 0.031 | 87.3331 | 0.036 | 2.1789 | 9.21 | 50.717 | 7.747 | 7.052 | 6.727 | 7.469 | 6.032 | 3.468
0.32133 | 0.048 | 146.1437 | 0.058 | 7.7958 | 15.36 | 122.04 | 12.911 | 11.801 | 11.492 | 12.431 | 10.382 | 30.69
0.41967 | 0.082 | 259.8299 | 0.103 | 14.6151 | 27.38 | 175.504 | 23.079 | 21.122 | 20.597 | 22.288 | 18.64 | 75.614
0.53133 | 0.107 | 340.299 | 0.132 | 21.0528 | 36.08 | 244.603 | 30.642 | 27.813 | 27.489 | 29.71 | 24.66 | 104.634
0.606 | 0.13 | 393.1316 | 0.148 | 22.1256 | 43.28 | 291.28 | 37.101 | 33.574 | 32.315 | 34.509 | 28.788 | 126.583
0.64433 | 0.143 | 411.0298 | 0.15 | 20.2032 | 45.41 | 332.43 | 39.03 | 35.137 | 34.226 | 36.176 | 30.333 | 139.857
0.65033 | 0.146 | 403.4306 | 0.146 | 15.723 | 42.68 | 322.641 | 36.282 | 32.641 | 33.21 | 34.936 | 29.569 | 141.399
0.606 | 0.166 | 431.5554 | 0.146 | 19.494 | 47.51 | 277.253 | 40.932 | 36.514 | 36.786 | 39.406 | 32.368 | 138.408
0.517 | 0.123 | 319.653 | 0.111 | 20.6226 | 34.65 | 230.548 | 29.555 | 26.588 | 26.683 | 28.275 | 23.716 | 127.886
0.40967 | 0.084 | 216.091 | 0.075 | 18.5841 | 23.31 | 185.093 | 19.789 | 17.85 | 17.968 | 18.829 | 16.029 | 106.492
0.31933 | 0.048 | 125.7749 | 0.044 | 10.0035 | 13.49 | 106.61 | 11.414 | 10.343 | 10.302 | 10.833 | 9.231 | 78.336
0.21633 | 0.018 | 47.6861 | 0.017 | 3.4965 | 5.05 | 52.321 | 4.251 | 3.871 | 3.839 | 4.051 | 3.459 | 23.765
0.005 | 0 | 0 | 0 | 0.3492 | 0.14 | 0.567 | 0.115 | 0.105 | 0.105 | 0.111 | 0.095 | 2.375
0 | 0 | 0 | 0 | 0 | 0 | 0 | 0 | 0 | 0 | 0 | 0 | 0
0 | 0 | 0 | 0 | 0 | 0 | 0 | 0 | 0 | 0 | 0 | 0 | 0
0 | 0 | 0 | 0 | 0 | 0 | 0 | 0 | 0 | 0 | 0 | 0 | 0
0 | 0 | 0 | 0 | 0 | 0 | 0 | 0 | 0 | 0 | 0 | 0 | 0
0 | 0 | 0 | 0 | 0 | 0 | 0 | 0 | 0 | 0 | 0 | 0 | 0
0 | 0 | 0 | 0 | 0 | 0 | 0 | 0 | 0 | 0 | 0 | 0 | 0
0 | 0 | 0 | 0 | 0 | 0 | 0 | 0 | 0 | 0 | 0 | 0 | 0
0 | 0 | 0 | 0 | 0 | 0 | 0 | 0 | 0 | 0 | 0 | 0 | 0
0 | 0 | 0 | 0 | 0 | 0 | 0 | 0 | 0 | 0 | 0 | 0 | 0
0 | 0 | 0 | 0 | 0 | 0 | 0 | 0 | 0 | 0 | 0 | 0 | 0
0.0093333 | 0.004 | 11.0161 | 0.004 | 0.0477 | 1.06 | 0.908 | 0.887 | 0.81 | 0.807 | 0.852 | 0.73 | 0.11
0.201 | 0.037 | 170.3632 | 0.098 | 1.1133 | 17.26 | 23.229 | 14.581 | 13.5 | 9.872 | 14.283 | 8.791 | 1.761
0.304 | 0.048 | 295.6621 | 0.149 | 4.158 | 30.69 | 66.496 | 25.928 | 24.293 | 20.571 | 25.376 | 18.936 | 4.628
0.39067 | 0.088 | 510.108 | 0.237 | 7.7796 | 53.81 | 207.288 | 46.007 | 42.763 | 38.695 | 45.291 | 35.451 | 7.998
0.48467 | 0.159 | 706.3124 | 0.297 | 11.2464 | 75.37 | 333.473 | 65.136 | 59.13 | 57.485 | 64.371 | 51.479 | 11.094
0.55433 | 0.225 | 788.8608 | 0.3 | 13.8456 | 86.98 | 362.212 | 75.79 | 67.771 | 67.168 | 72.477 | 59.149 | 13.493
0.588 | 0.283 | 857.392 | 0.3 | 15.444 | 94.74 | 330.309 | 82.873 | 73.155 | 75.169 | 78.972 | 65.451 | 14.273
0.59567 | 0.333 | 891.8144 | 0.284 | 15.7842 | 96.67 | 266.445 | 84.618 | 73.544 | 80.503 | 82.92 | 69.429 | 13.287
0.57167 | 0.356 | 841.766 | 0.243 | 14.8455 | 94.71 | 293.505 | 83.442 | 72.24 | 78.064 | 80.873 | 66.862 | 12.924
0.49167 | 0.318 | 674.0963 | 0.176 | 12.7386 | 78.65 | 148.732 | 69.511 | 60.221 | 63.832 | 65.981 | 54.542 | 11.078
0.373 | 0.307 | 554.8057 | 0.115 | 9.7344 | 67.11 | 37.473 | 59.74 | 51.603 | 54.245 | 54.995 | 46.108 | 8.704
0.27833 | 0.227 | 359.1557 | 0.052 | 6.057 | 44.09 | 10.153 | 39.487 | 34.344 | 34.213 | 34.774 | 29.07 | 6.566
0.14833 | 0.13 | 182.0305 | 0.019 | 2.5929 | 21.08 | 4.565 | 18.834 | 16.616 | 14.832 | 15.135 | 12.614 | 3.604
0.003 | 0.002 | 5.508 | 0.002 | 0.3519 | 0.48 | 0.57 | 0.404 | 0.369 | 0.368 | 0.388 | 0.333 | 0.52
0 | 0 | 0 | 0 | 0 | 0 | 0 | 0 | 0 | 0 | 0 | 0 | 0
0 | 0 | 0 | 0 | 0 | 0 | 0 | 0 | 0 | 0 | 0 | 0 | 0
0 | 0 | 0 | 0 | 0 | 0 | 0 | 0 | 0 | 0 | 0 | 0 | 0
0 | 0 | 0 | 0 | 0 | 0 | 0 | 0 | 0 | 0 | 0 | 0 | 0
0 | 0 | 0 | 0 | 0 | 0 | 0 | 0 | 0 | 0 | 0 | 0 | 0
0 | 0 | 0 | 0 | 0 | 0 | 0 | 0 | 0 | 0 | 0 | 0 | 0
0 | 0 | 0 | 0 | 0 | 0 | 0 | 0 | 0 | 0 | 0 | 0 | 0
0 | 0 | 0 | 0 | 0 | 0 | 0 | 0 | 0 | 0 | 0 | 0 | 0
0 | 0 | 0 | 0 | 0 | 0 | 0 | 0 | 0 | 0 | 0 | 0 | 0
0 | 0 | 0 | 0 | 0 | 0 | 0 | 0 | 0 | 0 | 0 | 0 | 0
0.01 | 0.004 | 11.0161 | 0.004 | 0.0477 | 1.17 | 3.851 | 0.978 | 0.893 | 0.889 | 0.939 | 0.804 | 0.244
0.22133 | 0.035 | 193.7512 | 0.116 | 1.1259 | 19.36 | 43.327 | 16.308 | 15.236 | 10.643 | 16.021 | 9.571 | 2.782
0.28933 | 0.038 | 349.278 | 0.188 | 7.8588 | 36.04 | 105.098 | 30.475 | 28.849 | 23.287 | 29.989 | 21.661 | 31.295
0.34833 | 0.084 | 545.856 | 0.258 | 21.285 | 57.68 | 155.295 | 49.414 | 46.015 | 41.272 | 48.76 | 37.873 | 81.679
0.46733 | 0.159 | 700.033 | 0.293 | 38.3265 | 74.99 | 208.401 | 64.833 | 58.779 | 57.222 | 64.032 | 51.168 | 116.037
0.554 | 0.228 | 799.8347 | 0.304 | 40.7556 | 88.33 | 247.573 | 76.999 | 68.79 | 68.322 | 73.727 | 60.113 | 157.983
0.60833 | 0.285 | 868.9143 | 0.303 | 37.8504 | 96.37 | 260.045 | 84.446 | 74.362 | 76.88 | 80.737 | 66.796 | 103.529
0.57633 | 0.316 | 847.521 | 0.272 | 29.7405 | 92.18 | 262.887 | 80.622 | 70.142 | 76.503 | 78.911 | 66.023 | 95.022
0.542 | 0.354 | 838.0478 | 0.241 | 31.8843 | 94.52 | 229.976 | 83.324 | 72.074 | 77.966 | 80.756 | 66.716 | 85.154
0.446 | 0.334 | 696.6588 | 0.176 | 31.3272 | 81.77 | 215.409 | 72.475 | 62.546 | 66.733 | 68.745 | 56.804 | 71.333
0.36867 | 0.278 | 517.9789 | 0.114 | 26.0289 | 62.29 | 150.689 | 55.267 | 47.857 | 50.162 | 51.006 | 42.752 | 59.183
0.25367 | 0.216 | 344.4515 | 0.052 | 18.9117 | 42.24 | 94.153 | 37.781 | 32.889 | 32.788 | 33.327 | 27.896 | 39.611
0.11467 | 0.144 | 195.0834 | 0.017 | 8.73 | 22.69 | 42.36 | 20.369 | 17.903 | 15.91 | 16.21 | 13.444 | 16.217
0.0023333 | 0.002 | 5.508 | 0.002 | 1.1097 | 0.58 | 0.57 | 0.483 | 0.441 | 0.439 | 0.463 | 0.397 | 1.911
0 | 0 | 0 | 0 | 0 | 0 | 0 | 0 | 0 | 0 | 0 | 0 | 0
0 | 0 | 0 | 0 | 0 | 0 | 0 | 0 | 0 | 0 | 0 | 0 | 0
0 | 0 | 0 | 0 | 0 | 0 | 0 | 0 | 0 | 0 | 0 | 0 | 0
0 | 0 | 0 | 0 | 0 | 0 | 0 | 0 | 0 | 0 | 0 | 0 | 0
0 | 0 | 0 | 0 | 0 | 0 | 0 | 0 | 0 | 0 | 0 | 0 | 0
0 | 0 | 0 | 0 | 0 | 0 | 0 | 0 | 0 | 0 | 0 | 0 | 0
0 | 0 | 0 | 0 | 0 | 0 | 0 | 0 | 0 | 0 | 0 | 0 | 0
0 | 0 | 0 | 0 | 0 | 0 | 0 | 0 | 0 | 0 | 0 | 0 | 0
0 | 0 | 0 | 0 | 0 | 0 | 0 | 0 | 0 | 0 | 0 | 0 | 0
0 | 0 | 0 | 0 | 0 | 0 | 0 | 0 | 0 | 0 | 0 | 0 | 0
0.01 | 0.003 | 8.2621 | 0.003 | 0.1044 | 0.86 | 6.196 | 0.717 | 0.655 | 0.652 | 0.688 | 0.59 | 0.247
0.22733 | 0.042 | 224.9855 | 0.132 | 2.0142 | 22.21 | 54.985 | 18.716 | 17.46 | 12.374 | 18.374 | 11.118 | 2.634
0.32967 | 0.051 | 291.8052 | 0.145 | 7.7571 | 30.27 | 160.51 | 25.617 | 23.931 | 20.431 | 25.04 | 18.745 | 33.799
0.408 | 0.069 | 212.9694 | 0.083 | 14.7897 | 22.46 | 221.845 | 18.923 | 17.303 | 16.935 | 18.253 | 15.315 | 87.909
0.503 | 0.116 | 379.6809 | 0.149 | 21.1725 | 40.4 | 193.732 | 34.394 | 31.21 | 30.811 | 33.433 | 27.627 | 123.938
0.55567 | 0.147 | 452.6715 | 0.171 | 29.7234 | 49.82 | 224.87 | 42.805 | 38.648 | 37.478 | 40.07 | 33.321 | 151.781
0.602 | 0.124 | 353.117 | 0.13 | 37.4931 | 38 | 171.704 | 32.331 | 29.251 | 28.848 | 30.479 | 25.768 | 169.371
0.60467 | 0.128 | 352.7856 | 0.128 | 42.1848 | 37.46 | 129.915 | 31.808 | 28.642 | 29.089 | 30.616 | 25.923 | 174.977
0.56 | 0.253 | 627.2898 | 0.197 | 39.8376 | 70.02 | 124.258 | 61.028 | 53.635 | 55.844 | 58.944 | 48.451 | 169.911
0.47567 | 0.16 | 387.7081 | 0.123 | 34.1604 | 43.51 | 41.234 | 37.635 | 33.401 | 33.981 | 35.901 | 29.747 | 153.505
0.38967 | 0.187 | 390.8238 | 0.105 | 25.5699 | 45.14 | 15.214 | 39.451 | 34.627 | 35.797 | 36.798 | 30.973 | 127.466
0.29033 | 0.127 | 243.0407 | 0.056 | 15.8364 | 28.25 | 9.378 | 24.775 | 21.854 | 21.787 | 22.446 | 18.866 | 92.263
0.18467 | 0.02 | 51.7478 | 0.018 | 6.4449 | 5.47 | 3.812 | 4.612 | 4.193 | 4.14 | 4.362 | 3.721 | 26.859
0.003 | 0 | 0 | 0 | 0.7515 | 0.14 | 0.572 | 0.116 | 0.106 | 0.106 | 0.112 | 0.096 | 2.71
0 | 0 | 0 | 0 | 0 | 0 | 0 | 0 | 0 | 0 | 0 | 0 | 0
0 | 0 | 0 | 0 | 0 | 0 | 0 | 0 | 0 | 0 | 0 | 0 | 0
0 | 0 | 0 | 0 | 0 | 0 | 0 | 0 | 0 | 0 | 0 | 0 | 0
0 | 0 | 0 | 0 | 0 | 0 | 0 | 0 | 0 | 0 | 0 | 0 | 0
0 | 0 | 0 | 0 | 0 | 0 | 0 | 0 | 0 | 0 | 0 | 0 | 0
0 | 0 | 0 | 0 | 0 | 0 | 0 | 0 | 0 | 0 | 0 | 0 | 0
0 | 0 | 0 | 0 | 0 | 0 | 0 | 0 | 0 | 0 | 0 | 0 | 0
0 | 0 | 0 | 0 | 0 | 0 | 0 | 0 | 0 | 0 | 0 | 0 | 0
0 | 0 | 0 | 0 | 0 | 0 | 0 | 0 | 0 | 0 | 0 | 0 | 0
0 | 0 | 0 | 0 | 0 | 0 | 0 | 0 | 0 | 0 | 0 | 0 | 0
0.0076667 | 0.003 | 8.2621 | 0.003 | 0.1044 | 0.86 | 1.595 | 0.724 | 0.661 | 0.658 | 0.695 | 0.595 | 0.111
0.21233 | 0.035 | 184.0549 | 0.109 | 1.9314 | 18.37 | 26.144 | 15.505 | 14.446 | 10.12 | 15.224 | 9.061 | 3.45
0.31933 | 0.037 | 340.0095 | 0.183 | 7.5753 | 35.06 | 65.742 | 29.693 | 28.093 | 22.66 | 29.216 | 21.06 | 27.304
0.42033 | 0.081 | 536.5875 | 0.253 | 14.5665 | 56.81 | 94.173 | 48.745 | 45.326 | 40.687 | 48.104 | 37.268 | 67.308
0.52533 | 0.156 | 700.3765 | 0.294 | 21.0312 | 75.23 | 130.352 | 65.149 | 58.976 | 57.482 | 64.398 | 51.309 | 96.842
0.604 | 0.224 | 786.2574 | 0.299 | 26.01 | 86.98 | 156.092 | 75.89 | 67.689 | 67.348 | 72.681 | 59.147 | 116.65
0.64967 | 0.259 | 781.4003 | 0.274 | 28.6146 | 87.43 | 164.338 | 76.541 | 67.558 | 68.73 | 72.314 | 59.747 | 131.352
0.64233 | 0.293 | 785.191 | 0.254 | 29.2284 | 85.73 | 170.672 | 74.94 | 65.247 | 70.696 | 73.155 | 61.003 | 132.328
0.59533 | 0.287 | 697.1045 | 0.21 | 31.3425 | 78.61 | 166.632 | 68.926 | 60.075 | 63.704 | 66.672 | 54.853 | 129.553
0.51 | 0.251 | 556.0228 | 0.155 | 30.7683 | 64.6 | 148.631 | 56.793 | 49.516 | 51.646 | 53.978 | 44.369 | 119.149
0.40567 | 0.182 | 384.918 | 0.105 | 25.3368 | 44.52 | 89.788 | 38.87 | 34.139 | 35.255 | 36.292 | 30.524 | 102.021
0.314 | 0.12 | 234.5738 | 0.056 | 14.1048 | 27.33 | 55.01 | 23.928 | 21.118 | 21.063 | 21.742 | 18.253 | 76.218
0.19733 | 0.046 | 90.2197 | 0.023 | 5.0463 | 9.95 | 17.215 | 8.609 | 7.71 | 7.302 | 7.598 | 6.403 | 22.99
0.003 | 0 | 0 | 0 | 0.4797 | 0.14 | 0.566 | 0.117 | 0.107 | 0.107 | 0.113 | 0.097 | 3.015
0 | 0 | 0 | 0 | 0 | 0 | 0 | 0 | 0 | 0 | 0 | 0 | 0
0 | 0 | 0 | 0 | 0 | 0 | 0 | 0 | 0 | 0 | 0 | 0 | 0
0 | 0 | 0 | 0 | 0 | 0 | 0 | 0 | 0 | 0 | 0 | 0 | 0
0 | 0 | 0 | 0 | 0 | 0 | 0 | 0 | 0 | 0 | 0 | 0 | 0
0 | 0 | 0 | 0 | 0 | 0 | 0 | 0 | 0 | 0 | 0 | 0 | 0
0 | 0 | 0 | 0 | 0 | 0 | 0 | 0 | 0 | 0 | 0 | 0 | 0
0 | 0 | 0 | 0 | 0 | 0 | 0 | 0 | 0 | 0 | 0 | 0 | 0
0 | 0 | 0 | 0 | 0 | 0 | 0 | 0 | 0 | 0 | 0 | 0 | 0
0 | 0 | 0 | 0 | 0 | 0 | 0 | 0 | 0 | 0 | 0 | 0 | 0
0 | 0 | 0 | 0 | 0 | 0 | 0 | 0 | 0 | 0 | 0 | 0 | 0
0.012667 | 0.001 | 2.754 | 0.001 | 0.1656 | 0.31 | 3.897 | 0.261 | 0.239 | 0.238 | 0.251 | 0.216 | 0.113
0.26733 | 0.02 | 54.3512 | 0.021 | 3.9366 | 5.75 | 52.944 | 4.833 | 4.399 | 4.337 | 4.644 | 3.903 | 2.484
0.40933 | 0.027 | 76.1905 | 0.029 | 15.9363 | 8.16 | 147.878 | 6.85 | 6.245 | 6.205 | 6.574 | 5.6 | 32.841
0.46533 | 0.014 | 39.3276 | 0.015 | 31.0923 | 4.16 | 217.3 | 3.495 | 3.187 | 3.174 | 3.353 | 2.866 | 83.727
0.363 | 0.018 | 50.3437 | 0.019 | 43.4997 | 5.37 | 296.89 | 4.509 | 4.11 | 4.092 | 4.325 | 3.693 | 118.585
0.31333 | 0.073 | 208.3412 | 0.078 | 53.7219 | 22.53 | 363.797 | 19.05 | 17.307 | 17.115 | 18.152 | 15.372 | 145.559
0.22667 | 0.174 | 505.3775 | 0.183 | 59.5116 | 56.26 | 406.261 | 48.527 | 43.472 | 42.991 | 45.365 | 37.936 | 163.05
0.20367 | 0.177 | 483.1646 | 0.168 | 60.1938 | 52.43 | 417.139 | 45.053 | 40.045 | 41.525 | 43.518 | 36.517 | 168.801
0.13167 | 0.171 | 441.6736 | 0.148 | 47.997 | 49.26 | 397.693 | 42.535 | 37.803 | 38.451 | 40.969 | 33.719 | 163.26
0.13167 | 0.199 | 460.8313 | 0.138 | 32.6952 | 53.1 | 351.626 | 46.335 | 40.752 | 41.826 | 44.112 | 36.243 | 147.563
0.147 | 0.166 | 357.6429 | 0.1 | 17.1621 | 41.29 | 280.88 | 35.99 | 31.646 | 32.622 | 33.648 | 28.278 | 122.595
0.12467 | 0.121 | 235.5922 | 0.056 | 8.9343 | 27.51 | 206.401 | 24.095 | 21.249 | 21.205 | 21.887 | 18.359 | 88.713
0.17033 | 0.069 | 116.4221 | 0.023 | 2.8944 | 13.13 | 96.648 | 11.536 | 10.233 | 9.461 | 9.773 | 8.158 | 24.68
0.0016667 | 0.002 | 5.508 | 0.002 | 0.2196 | 0.49 | 1.959 | 0.415 | 0.378 | 0.369 | 0.388 | 0.332 | 2.246
0 | 0 | 0 | 0 | 0 | 0 | 0 | 0 | 0 | 0 | 0 | 0 | 0
0 | 0 | 0 | 0 | 0 | 0 | 0 | 0 | 0 | 0 | 0 | 0 | 0
0 | 0 | 0 | 0 | 0 | 0 | 0 | 0 | 0 | 0 | 0 | 0 | 0
0 | 0 | 0 | 0 | 0 | 0 | 0 | 0 | 0 | 0 | 0 | 0 | 0
0 | 0 | 0 | 0 | 0 | 0 | 0 | 0 | 0 | 0 | 0 | 0 | 0
0 | 0 | 0 | 0 | 0 | 0 | 0 | 0 | 0 | 0 | 0 | 0 | 0
0 | 0 | 0 | 0 | 0 | 0 | 0 | 0 | 0 | 0 | 0 | 0 | 0
0 | 0 | 0 | 0 | 0 | 0 | 0 | 0 | 0 | 0 | 0 | 0 | 0
0 | 0 | 0 | 0 | 0 | 0 | 0 | 0 | 0 | 0 | 0 | 0 | 0
0 | 0 | 0 | 0 | 0 | 0 | 0 | 0 | 0 | 0 | 0 | 0 | 0
0.003 | 0.007 | 18.1633 | 0.007 | 0.0468 | 1.86 | 3.519 | 1.563 | 1.413 | 1.354 | 1.507 | 1.204 | 0.114
0.037667 | 0.048 | 219.0616 | 0.125 | 0.8919 | 21.81 | 48.761 | 18.43 | 17.084 | 12.404 | 18.063 | 11.058 | 2.664
0.075 | 0.046 | 142.6605 | 0.057 | 3.8052 | 15.14 | 133.723 | 12.729 | 11.663 | 11.259 | 12.269 | 10.193 | 34.072
0.14233 | 0.066 | 202.1461 | 0.079 | 7.3683 | 21.47 | 201.478 | 18.086 | 16.522 | 16.214 | 17.432 | 14.65 | 86.041
0.17033 | 0.032 | 88.8999 | 0.033 | 10.6902 | 9.46 | 273.18 | 7.942 | 7.234 | 7.203 | 7.616 | 6.495 | 121.811
0.421 | 0.156 | 492.8488 | 0.186 | 13.2084 | 55.29 | 327.636 | 47.818 | 42.966 | 41.703 | 44.739 | 36.851 | 149.58
0.25333 | 0.366 | 1114.1305 | 0.387 | 14.733 | 120.86 | 366.417 | 105.883 | 92.937 | 97.035 | 101.879 | 84.089 | 167.326
0.277 | 0.322 | 863.1894 | 0.276 | 15.0156 | 93.95 | 367.505 | 82.258 | 71.413 | 77.929 | 80.455 | 67.084 | 172.527
0.40433 | 0.227 | 564.3089 | 0.178 | 14.0778 | 63.51 | 349.957 | 55.374 | 48.637 | 50.585 | 53.453 | 43.848 | 166.79
0.29867 | 0.071 | 190.425 | 0.068 | 12.0609 | 20.47 | 305.175 | 17.339 | 15.682 | 15.685 | 16.604 | 14.028 | 150.242
0.27033 | 0.013 | 36.5736 | 0.014 | 9.0594 | 3.86 | 244.123 | 3.238 | 2.953 | 2.941 | 3.107 | 2.656 | 123.8
0.25667 | 0.008 | 22.8035 | 0.009 | 5.5296 | 2.41 | 164.114 | 2.024 | 1.847 | 1.84 | 1.943 | 1.663 | 88.599
0.19067 | 0.003 | 8.2621 | 0.003 | 2.1267 | 0.94 | 72.373 | 0.786 | 0.718 | 0.715 | 0.755 | 0.647 | 23.927
0.003 | 0 | 0 | 0 | 0.2232 | 0.07 | 0.572 | 0.054 | 0.049 | 0.049 | 0.052 | 0.044 | 1.753
0 | 0 | 0 | 0 | 0 | 0 | 0 | 0 | 0 | 0 | 0 | 0 | 0
0 | 0 | 0 | 0 | 0 | 0 | 0 | 0 | 0 | 0 | 0 | 0 | 0
0 | 0 | 0 | 0 | 0 | 0 | 0 | 0 | 0 | 0 | 0 | 0 | 0
0 | 0 | 0 | 0 | 0 | 0 | 0 | 0 | 0 | 0 | 0 | 0 | 0
0 | 0 | 0 | 0 | 0 | 0 | 0 | 0 | 0 | 0 | 0 | 0 | 0
0 | 0 | 0 | 0 | 0 | 0 | 0 | 0 | 0 | 0 | 0 | 0 | 0
0 | 0 | 0 | 0 | 0 | 0 | 0 | 0 | 0 | 0 | 0 | 0 | 0
0 | 0 | 0 | 0 | 0 | 0 | 0 | 0 | 0 | 0 | 0 | 0 | 0
0 | 0 | 0 | 0 | 0 | 0 | 0 | 0 | 0 | 0 | 0 | 0 | 0
0 | 0 | 0 | 0 | 0 | 0 | 0 | 0 | 0 | 0 | 0 | 0 | 0
0.0086667 | 0.002 | 5.508 | 0.002 | 0.0477 | 0.59 | 2.741 | 0.496 | 0.453 | 0.451 | 0.476 | 0.408 | 0.112
0.24833 | 0.033 | 170.2005 | 0.101 | 0.8991 | 17.05 | 41.112 | 14.417 | 13.436 | 9.22 | 14.166 | 8.239 | 4.697
0.32933 | 0.032 | 341.4016 | 0.187 | 3.7593 | 35.45 | 126.547 | 30.129 | 28.552 | 22.614 | 29.68 | 21.037 | 13.511
0.379 | 0.081 | 492.5353 | 0.229 | 7.4358 | 52.92 | 187.319 | 45.431 | 42.098 | 38.089 | 44.764 | 34.756 | 25.382
0.42067 | 0.149 | 612.043 | 0.252 | 10.7973 | 66.56 | 252.151 | 57.552 | 51.924 | 50.886 | 56.64 | 45.258 | 34.973
0.52667 | 0.22 | 770.8482 | 0.292 | 13.3713 | 86.1 | 312.338 | 75.221 | 66.934 | 66.775 | 72.068 | 58.488 | 39.535
0.437 | 0.29 | 884.3055 | 0.306 | 14.8536 | 98.67 | 349.836 | 86.632 | 75.963 | 79.118 | 83.089 | 68.449 | 41.851
0.31367 | 0.339 | 903.3608 | 0.283 | 15.174 | 99.23 | 357.134 | 87.184 | 75.323 | 83.21 | 85.562 | 71.349 | 42.708
0.184 | 0.347 | 815.642 | 0.231 | 14.1525 | 93.2 | 342.099 | 82.382 | 70.943 | 77.149 | 79.831 | 65.71 | 43.547
0.243 | 0.323 | 667.8651 | 0.165 | 12.0987 | 79.62 | 300.461 | 70.78 | 60.803 | 65.163 | 67.108 | 55.186 | 37.36
0.13233 | 0.267 | 487.8354 | 0.102 | 9.0603 | 59.76 | 239.818 | 53.236 | 45.846 | 48.302 | 49.079 | 40.912 | 27.588
0.095667 | 0.196 | 313.3196 | 0.045 | 5.4945 | 38.84 | 169.2 | 34.872 | 30.183 | 30.216 | 30.739 | 25.527 | 17.076
0.037 | 0.106 | 149.5909 | 0.016 | 2.0664 | 17.47 | 96.603 | 15.666 | 13.702 | 12.291 | 12.567 | 10.327 | 7.293
0.00066667 | 0 | 1.0606 | 0.001 | 0.225 | 0.15 | 1.595 | 0.127 | 0.115 | 0.114 | 0.121 | 0.102 | 0.38
0 | 0 | 0 | 0 | 0 | 0 | 0 | 0 | 0 | 0 | 0 | 0 | 0
0 | 0 | 0 | 0 | 0 | 0 | 0 | 0 | 0 | 0 | 0 | 0 | 0
0 | 0 | 0 | 0 | 0 | 0 | 0 | 0 | 0 | 0 | 0 | 0 | 0
0 | 0 | 0 | 0 | 0 | 0 | 0 | 0 | 0 | 0 | 0 | 0 | 0
0 | 0 | 0 | 0 | 0 | 0 | 0 | 0 | 0 | 0 | 0 | 0 | 0
0 | 0 | 0 | 0 | 0 | 0 | 0 | 0 | 0 | 0 | 0 | 0 | 0
0 | 0 | 0 | 0 | 0 | 0 | 0 | 0 | 0 | 0 | 0 | 0 | 0
0 | 0 | 0 | 0 | 0 | 0 | 0 | 0 | 0 | 0 | 0 | 0 | 0
0 | 0 | 0 | 0 | 0 | 0 | 0 | 0 | 0 | 0 | 0 | 0 | 0
0 | 0 | 0 | 0 | 0 | 0 | 0 | 0 | 0 | 0 | 0 | 0 | 0
0.0023333 | 0.001 | 2.754 | 0.001 | 0.0477 | 0.23 | 2.354 | 0.191 | 0.175 | 0.174 | 0.183 | 0.158 | 0.112
0.048667 | 0.023 | 62.4626 | 0.024 | 0.8325 | 6.67 | 38.544 | 5.605 | 5.09 | 4.969 | 5.392 | 4.454 | 3.662
0.10633 | 0.048 | 150.4405 | 0.06 | 3.6999 | 15.96 | 119.525 | 13.424 | 12.299 | 11.864 | 12.94 | 10.739 | 26.637
0.17733 | 0.08 | 254.7617 | 0.101 | 7.4025 | 27.11 | 178.204 | 22.874 | 20.924 | 20.388 | 22.1 | 18.438 | 65.18
0.23433 | 0.113 | 363.6389 | 0.142 | 10.7928 | 39.13 | 248.006 | 33.32 | 30.177 | 29.866 | 32.347 | 26.723 | 90.697
0.27 | 0.139 | 420.8767 | 0.158 | 13.3749 | 46.91 | 289.971 | 40.29 | 36.349 | 35.208 | 37.621 | 31.267 | 117.864
0.27967 | 0.136 | 386.7016 | 0.142 | 14.9409 | 42.06 | 309.594 | 35.842 | 32.369 | 31.991 | 33.791 | 28.518 | 133.787
0.278 | 0.144 | 396.8619 | 0.143 | 15.1686 | 42.52 | 333.816 | 36.182 | 32.5 | 33.137 | 34.849 | 29.455 | 139.231
0.25667 | 0.125 | 335.8336 | 0.119 | 14.157 | 36.59 | 301.744 | 31.178 | 28.05 | 28.176 | 29.968 | 25.048 | 139.199
0.22467 | 0.111 | 288.3403 | 0.1 | 12.06 | 31.76 | 246.427 | 27.099 | 24.358 | 24.476 | 25.92 | 21.735 | 123.539
0.149 | 0.09 | 224.8473 | 0.076 | 8.9847 | 24.74 | 175.77 | 21.079 | 18.941 | 19.143 | 20.018 | 17.005 | 103.401
0.089667 | 0.047 | 120.4597 | 0.041 | 7.1127 | 13.16 | 117.751 | 11.163 | 10.092 | 10.06 | 10.564 | 8.989 | 75.918
0.034 | 0.013 | 36.1879 | 0.013 | 3.213 | 3.85 | 40.286 | 3.238 | 2.951 | 2.931 | 3.094 | 2.644 | 16.659
0.00033333 | 0 | 0 | 0 | 0.3528 | 0.07 | 0.26 | 0.059 | 0.053 | 0.053 | 0.056 | 0.047 | 1.896
0 | 0 | 0 | 0 | 0 | 0 | 0 | 0 | 0 | 0 | 0 | 0 | 0
0 | 0 | 0 | 0 | 0 | 0 | 0 | 0 | 0 | 0 | 0 | 0 | 0
0 | 0 | 0 | 0 | 0 | 0 | 0 | 0 | 0 | 0 | 0 | 0 | 0
0 | 0 | 0 | 0 | 0 | 0 | 0 | 0 | 0 | 0 | 0 | 0 | 0
0 | 0 | 0 | 0 | 0 | 0 | 0 | 0 | 0 | 0 | 0 | 0 | 0
0 | 0 | 0 | 0 | 0 | 0 | 0 | 0 | 0 | 0 | 0 | 0 | 0
0 | 0 | 0 | 0 | 0 | 0 | 0 | 0 | 0 | 0 | 0 | 0 | 0
0 | 0 | 0 | 0 | 0 | 0 | 0 | 0 | 0 | 0 | 0 | 0 | 0
0 | 0 | 0 | 0 | 0 | 0 | 0 | 0 | 0 | 0 | 0 | 0 | 0
0 | 0 | 0 | 0 | 0 | 0 | 0 | 0 | 0 | 0 | 0 | 0 | 0
0.0036667 | 0.002 | 5.508 | 0.002 | 0.0477 | 0.5 | 0.579 | 0.421 | 0.385 | 0.383 | 0.404 | 0.347 | 0.113
0.115 | 0.03 | 195.2698 | 0.121 | 1.5579 | 19.27 | 28.74 | 16.3 | 15.314 | 9.813 | 16.061 | 8.827 | 2.809
0.212 | 0.028 | 351.8271 | 0.195 | 7.0029 | 36.62 | 65.678 | 31.158 | 29.616 | 23.159 | 30.743 | 21.617 | 27.246
0.30133 | 0.073 | 546.8865 | 0.262 | 13.8969 | 59.04 | 222.703 | 50.86 | 47.254 | 42.234 | 50.318 | 38.628 | 75.421
0.369 | 0.162 | 761.0011 | 0.32 | 20.3625 | 83.03 | 238.613 | 72.173 | 65.083 | 63.661 | 71.489 | 56.571 | 107.869
0.42767 | 0.235 | 839.8433 | 0.317 | 25.5393 | 93.95 | 300.126 | 82.272 | 72.951 | 73.454 | 79.357 | 64.133 | 133.022
0.462 | 0.307 | 940.0669 | 0.323 | 28.2744 | 104.86 | 39.084 | 92.19 | 80.558 | 84.929 | 89.095 | 73.297 | 149.012
0.473 | 0.317 | 844.9418 | 0.267 | 28.7109 | 93.48 | 170.615 | 82.045 | 70.969 | 77.984 | 80.368 | 66.908 | 152.811
0.44367 | 0.322 | 760.8991 | 0.218 | 26.8434 | 87.59 | 411.555 | 77.365 | 66.706 | 72.17 | 74.924 | 61.511 | 149.304
0.376 | 0.31 | 647.3516 | 0.163 | 22.7574 | 77.38 | 275.039 | 68.718 | 59.082 | 63.195 | 65.181 | 53.559 | 135.08
0.26633 | 0.219 | 426.9033 | 0.101 | 16.7274 | 51.46 | 21.651 | 45.51 | 39.441 | 41.267 | 42.182 | 35.198 | 111.038
0.173 | 0.11 | 214.3736 | 0.05 | 9.9288 | 25.23 | 8.969 | 22.14 | 19.474 | 19.469 | 20.1 | 16.803 | 78.764
0.075 | 0.054 | 93.7029 | 0.019 | 3.6504 | 10.67 | 3.435 | 9.363 | 8.285 | 7.701 | 7.974 | 6.623 | 15.761
0.00066667 | 0 | 0 | 0 | 0.2862 | 0.07 | 0.261 | 0.059 | 0.053 | 0.053 | 0.056 | 0.047 | 1.271
0 | 0 | 0 | 0 | 0 | 0 | 0 | 0 | 0 | 0 | 0 | 0 | 0
0 | 0 | 0 | 0 | 0 | 0 | 0 | 0 | 0 | 0 | 0 | 0 | 0
0 | 0 | 0 | 0 | 0 | 0 | 0 | 0 | 0 | 0 | 0 | 0 | 0
0 | 0 | 0 | 0 | 0 | 0 | 0 | 0 | 0 | 0 | 0 | 0 | 0
0 | 0 | 0 | 0 | 0 | 0 | 0 | 0 | 0 | 0 | 0 | 0 | 0
0 | 0 | 0 | 0 | 0 | 0 | 0 | 0 | 0 | 0 | 0 | 0 | 0
0 | 0 | 0 | 0 | 0 | 0 | 0 | 0 | 0 | 0 | 0 | 0 | 0
0 | 0 | 0 | 0 | 0 | 0 | 0 | 0 | 0 | 0 | 0 | 0 | 0
0 | 0 | 0 | 0 | 0 | 0 | 0 | 0 | 0 | 0 | 0 | 0 | 0
0 | 0 | 0 | 0 | 0 | 0 | 0 | 0 | 0 | 0 | 0 | 0 | 0
0.001 | 0.002 | 5.508 | 0.002 | 0.0477 | 0.51 | 0.581 | 0.426 | 0.389 | 0.388 | 0.409 | 0.351 | 0
0.039667 | 0.035 | 175.2686 | 0.103 | 3.0375 | 17.62 | 38.524 | 14.933 | 13.904 | 9.465 | 14.674 | 8.436 | 2.828
0.10633 | 0.035 | 331.1268 | 0.178 | 14.9337 | 34.86 | 158.363 | 29.662 | 28.071 | 22.432 | 29.199 | 20.841 | 25.666
0.197 | 0.073 | 522.8295 | 0.248 | 32.5107 | 57.09 | 135.592 | 49.217 | 45.612 | 40.925 | 48.627 | 37.32 | 70.991
0.263 | 0.153 | 705.2337 | 0.296 | 49.959 | 77.97 | 216.634 | 67.807 | 61.051 | 59.787 | 67.087 | 53.031 | 103.096
0.30267 | 0.231 | 832.7504 | 0.315 | 63.1809 | 94.02 | 162.949 | 82.41 | 72.975 | 73.759 | 79.706 | 64.324 | 126.59
0.28467 | 0.301 | 923.1571 | 0.317 | 70.7175 | 104 | 258.624 | 91.497 | 79.853 | 84.484 | 88.597 | 72.84 | 141.416
0.32067 | 0.345 | 918.1856 | 0.285 | 72.5868 | 102.35 | 332.422 | 90.127 | 77.591 | 86.298 | 88.582 | 73.762 | 144.493
0.302 | 0.365 | 849.4376 | 0.234 | 68.0076 | 98.42 | 108.439 | 87.229 | 74.723 | 82.365 | 84.629 | 69.859 | 138.063
0.247 | 0.346 | 704.5533 | 0.168 | 57.5343 | 85.33 | 92.257 | 76.069 | 65.044 | 70.33 | 72.101 | 59.305 | 123.869
0.18833 | 0.296 | 521.0102 | 0.098 | 42.2064 | 65.57 | 23.131 | 58.794 | 50.267 | 53.347 | 54.032 | 44.82 | 100.781
0.102 | 0.229 | 344.8312 | 0.038 | 23.2947 | 44.07 | 8.619 | 39.904 | 34.263 | 34.433 | 34.897 | 28.792 | 71.166
0.041 | 0.124 | 164.2951 | 0.012 | 7.2018 | 19.67 | 3.077 | 17.787 | 15.429 | 13.74 | 13.992 | 11.382 | 13.597
0.00066667 | 0 | 0 | 0 | 0.4752 | 0.07 | 0.263 | 0.059 | 0.053 | 0.053 | 0.056 | 0.047 | 0.971
0 | 0 | 0 | 0 | 0 | 0 | 0 | 0 | 0 | 0 | 0 | 0 | 0
0 | 0 | 0 | 0 | 0 | 0 | 0 | 0 | 0 | 0 | 0 | 0 | 0
0 | 0 | 0 | 0 | 0 | 0 | 0 | 0 | 0 | 0 | 0 | 0 | 0
0 | 0 | 0 | 0 | 0 | 0 | 0 | 0 | 0 | 0 | 0 | 0 | 0
0 | 0 | 0 | 0 | 0 | 0 | 0 | 0 | 0 | 0 | 0 | 0 | 0
0 | 0 | 0 | 0 | 0 | 0 | 0 | 0 | 0 | 0 | 0 | 0 | 0
0 | 0 | 0 | 0 | 0 | 0 | 0 | 0 | 0 | 0 | 0 | 0 | 0
0 | 0 | 0 | 0 | 0 | 0 | 0 | 0 | 0 | 0 | 0 | 0 | 0
0 | 0 | 0 | 0 | 0 | 0 | 0 | 0 | 0 | 0 | 0 | 0 | 0
0 | 0 | 0 | 0 | 0 | 0 | 0 | 0 | 0 | 0 | 0 | 0 | 0
0.0036667 | 0.001 | 2.754 | 0.001 | 0.0477 | 0.42 | 0.587 | 0.348 | 0.318 | 0.317 | 0.335 | 0.287 | 0
0.19867 | 0.032 | 165.6145 | 0.098 | 3.2409 | 16.61 | 30.565 | 14.078 | 13.13 | 8.861 | 13.839 | 7.913 | 4.769
0.31367 | 0.036 | 300.471 | 0.159 | 15.8679 | 31.94 | 50.868 | 27.221 | 25.632 | 20.761 | 26.743 | 19.172 | 22.594
0.405 | 0.079 | 462.446 | 0.213 | 33.8967 | 50.77 | 77.37 | 43.703 | 40.293 | 36.699 | 43.001 | 33.289 | 53.487
0.508 | 0.148 | 647.8694 | 0.269 | 50.8392 | 71.8 | 157.914 | 62.351 | 56.093 | 55.058 | 61.549 | 48.8 | 76.976
0.59067 | 0.22 | 776.8625 | 0.293 | 63.5616 | 88.13 | 194.273 | 77.157 | 68.384 | 68.777 | 74.248 | 60.004 | 94.409
0.63067 | 0.282 | 857.3438 | 0.295 | 70.6941 | 97.52 | 188.142 | 85.767 | 74.978 | 78.318 | 82.272 | 67.529 | 103.084
0.61733 | 0.328 | 873.0666 | 0.272 | 71.6832 | 97.77 | 138.264 | 86.074 | 74.134 | 82.078 | 84.44 | 70.138 | 109.183
0.56467 | 0.348 | 813.8342 | 0.227 | 63.9558 | 94.77 | 182.126 | 83.984 | 72.016 | 78.8 | 81.395 | 66.832 | 103.319
0.47933 | 0.353 | 713.7615 | 0.168 | 48.2661 | 86.75 | 189.872 | 77.433 | 66.067 | 71.761 | 73.389 | 60.395 | 90.126
0.37867 | 0.288 | 510.1749 | 0.097 | 29.1573 | 64.32 | 130.124 | 57.685 | 49.274 | 52.307 | 53.027 | 43.896 | 73.117
0.295 | 0.245 | 361.4337 | 0.035 | 20.133 | 46.56 | 132.109 | 42.285 | 36.186 | 36.443 | 36.857 | 30.344 | 50.001
0.16967 | 0.135 | 174.3048 | 0.01 | 7.5438 | 20.97 | 77.887 | 19.015 | 16.454 | 14.629 | 14.856 | 12.068 | 11.196
0.00066667 | 0 | 0 | 0 | 0.6111 | 0.07 | 0.915 | 0.059 | 0.053 | 0.053 | 0.056 | 0.047 | 0.823
0 | 0 | 0 | 0 | 0 | 0 | 0 | 0 | 0 | 0 | 0 | 0 | 0
0 | 0 | 0 | 0 | 0 | 0 | 0 | 0 | 0 | 0 | 0 | 0 | 0
0 | 0 | 0 | 0 | 0 | 0 | 0 | 0 | 0 | 0 | 0 | 0 | 0
0 | 0 | 0 | 0 | 0 | 0 | 0 | 0 | 0 | 0 | 0 | 0 | 0
0 | 0 | 0 | 0 | 0 | 0 | 0 | 0 | 0 | 0 | 0 | 0 | 0
0 | 0 | 0 | 0 | 0 | 0 | 0 | 0 | 0 | 0 | 0 | 0 | 0
0 | 0 | 0 | 0 | 0 | 0 | 0 | 0 | 0 | 0 | 0 | 0 | 0
0 | 0 | 0 | 0 | 0 | 0 | 0 | 0 | 0 | 0 | 0 | 0 | 0
0 | 0 | 0 | 0 | 0 | 0 | 0 | 0 | 0 | 0 | 0 | 0 | 0
0 | 0 | 0 | 0 | 0 | 0 | 0 | 0 | 0 | 0 | 0 | 0 | 0
0.0036667 | 0.001 | 2.754 | 0.001 | 0.0477 | 0.23 | 0.584 | 0.195 | 0.178 | 0.178 | 0.188 | 0.161 | 0
0.16433 | 0.032 | 95.3239 | 0.044 | 3.0843 | 9.99 | 31.542 | 8.439 | 7.69 | 6.734 | 8.184 | 5.985 | 2.666
0.265 | 0.053 | 212.7283 | 0.096 | 15.8013 | 22.73 | 77.268 | 19.227 | 17.787 | 16.091 | 18.677 | 14.651 | 24.222
0.36133 | 0.088 | 334.3812 | 0.14 | 33.8931 | 36.15 | 105.107 | 30.758 | 28.184 | 26.816 | 29.93 | 24.242 | 72.229
0.46 | 0.126 | 441.6433 | 0.175 | 50.7501 | 48.47 | 124.861 | 41.599 | 37.504 | 37.071 | 40.6 | 32.976 | 105.309
0.53067 | 0.167 | 531.2786 | 0.199 | 62.8821 | 60.39 | 151.348 | 52.333 | 46.858 | 45.768 | 49.112 | 40.293 | 128.645
0.56167 | 0.2 | 587.5763 | 0.209 | 67.7763 | 66.97 | 175.015 | 58.244 | 51.715 | 51.623 | 54.452 | 45.094 | 143.382
0.553 | 0.22 | 595.5431 | 0.2 | 64.0647 | 66.02 | 183.499 | 57.288 | 50.285 | 53.27 | 55.558 | 46.267 | 147.19
0.50433 | 0.211 | 525.6863 | 0.166 | 60.4359 | 60.61 | 172.075 | 52.904 | 46.4 | 48.107 | 51.025 | 41.603 | 141.557
0.41867 | 0.201 | 459.3549 | 0.134 | 50.8095 | 54.12 | 183.132 | 47.418 | 41.44 | 42.96 | 45.112 | 36.982 | 128.493
0.31967 | 0.137 | 303.8762 | 0.088 | 37.2357 | 35.29 | 125.41 | 30.657 | 27.006 | 27.814 | 28.758 | 24.163 | 104.869
0.22433 | 0.084 | 173.9492 | 0.046 | 22.4694 | 20.21 | 83.909 | 17.599 | 15.558 | 15.574 | 16.14 | 13.533 | 73.414
0.11433 | 0.03 | 60.1605 | 0.016 | 7.4232 | 6.77 | 18.378 | 5.852 | 5.228 | 4.998 | 5.213 | 4.374 | 12.394
0 | 0 | 0 | 0 | 0.5391 | 0.07 | 0.263 | 0.059 | 0.053 | 0.053 | 0.056 | 0.047 | 0.669
0 | 0 | 0 | 0 | 0 | 0 | 0 | 0 | 0 | 0 | 0 | 0 | 0
0 | 0 | 0 | 0 | 0 | 0 | 0 | 0 | 0 | 0 | 0 | 0 | 0
0 | 0 | 0 | 0 | 0 | 0 | 0 | 0 | 0 | 0 | 0 | 0 | 0
0 | 0 | 0 | 0 | 0 | 0 | 0 | 0 | 0 | 0 | 0 | 0 | 0
0 | 0 | 0 | 0 | 0 | 0 | 0 | 0 | 0 | 0 | 0 | 0 | 0
0 | 0 | 0 | 0 | 0 | 0 | 0 | 0 | 0 | 0 | 0 | 0 | 0
0 | 0 | 0 | 0 | 0 | 0 | 0 | 0 | 0 | 0 | 0 | 0 | 0
0 | 0 | 0 | 0 | 0 | 0 | 0 | 0 | 0 | 0 | 0 | 0 | 0
0 | 0 | 0 | 0 | 0 | 0 | 0 | 0 | 0 | 0 | 0 | 0 | 0
0 | 0 | 0 | 0 | 0 | 0 | 0 | 0 | 0 | 0 | 0 | 0 | 0
0.003 | 0.001 | 2.754 | 0.001 | 0.0477 | 0.24 | 0.93 | 0.197 | 0.18 | 0.179 | 0.189 | 0.162 | 0
0.17367 | 0.033 | 106.0266 | 0.052 | 1.3419 | 11.04 | 31.486 | 9.361 | 8.535 | 7.1 | 9.101 | 6.274 | 2.518
0.28033 | 0.053 | 245.3667 | 0.115 | 6.4863 | 26.19 | 99.886 | 22.245 | 20.635 | 18.123 | 21.672 | 16.513 | 25.985
0.37467 | 0.091 | 387.1354 | 0.167 | 13.3029 | 42.33 | 155.083 | 36.187 | 33.156 | 31.171 | 35.33 | 28.14 | 80.217
0.48433 | 0.139 | 508.5774 | 0.203 | 19.5948 | 56 | 205.335 | 48.185 | 43.413 | 42.892 | 47.149 | 38.12 | 117.281
0.562 | 0.187 | 624.2463 | 0.234 | 24.5286 | 71.66 | 238.697 | 62.482 | 55.593 | 55.019 | 59.227 | 48.13 | 145.376
0.609 | 0.22 | 648.2431 | 0.229 | 27.117 | 74 | 264.449 | 64.444 | 57.064 | 57.539 | 60.63 | 50.159 | 162.025
0.59367 | 0.233 | 629.2904 | 0.21 | 27.3447 | 70.19 | 254.986 | 60.995 | 53.433 | 56.867 | 59.224 | 49.305 | 167.249
0.524 | 0.233 | 576.1205 | 0.179 | 25.5186 | 66.69 | 245.204 | 58.328 | 50.971 | 53.389 | 56.311 | 46.032 | 160.885
0.452 | 0.19 | 436.0993 | 0.128 | 21.591 | 51.65 | 213.543 | 45.22 | 39.55 | 40.872 | 43.028 | 35.202 | 142.651
0.34567 | 0.133 | 295.3671 | 0.086 | 15.5772 | 34.44 | 151.382 | 29.923 | 26.35 | 27.143 | 28.076 | 23.57 | 115.493
0.25433 | 0.084 | 173.1778 | 0.045 | 8.9649 | 20.26 | 94.504 | 17.665 | 15.589 | 15.618 | 16.178 | 13.542 | 79.598
0.12267 | 0.025 | 52.6699 | 0.015 | 2.9934 | 5.91 | 44.598 | 5.081 | 4.548 | 4.381 | 4.581 | 3.848 | 12.422
0 | 0 | 0 | 0 | 0.2196 | 0 | 0 | 0 | 0 | 0 | 0 | 0 | 0.528
0 | 0 | 0 | 0 | 0 | 0 | 0 | 0 | 0 | 0 | 0 | 0 | 0
0 | 0 | 0 | 0 | 0 | 0 | 0 | 0 | 0 | 0 | 0 | 0 | 0
0 | 0 | 0 | 0 | 0 | 0 | 0 | 0 | 0 | 0 | 0 | 0 | 0
0 | 0 | 0 | 0 | 0 | 0 | 0 | 0 | 0 | 0 | 0 | 0 | 0
0 | 0 | 0 | 0 | 0 | 0 | 0 | 0 | 0 | 0 | 0 | 0 | 0
0 | 0 | 0 | 0 | 0 | 0 | 0 | 0 | 0 | 0 | 0 | 0 | 0
0 | 0 | 0 | 0 | 0 | 0 | 0 | 0 | 0 | 0 | 0 | 0 | 0
0 | 0 | 0 | 0 | 0 | 0 | 0 | 0 | 0 | 0 | 0 | 0 | 0
0 | 0 | 0 | 0 | 0 | 0 | 0 | 0 | 0 | 0 | 0 | 0 | 0
0 | 0 | 0 | 0 | 0 | 0 | 0 | 0 | 0 | 0 | 0 | 0 | 0
0.001 | 0.001 | 2.754 | 0.001 | 0 | 0.24 | 0.27 | 0.198 | 0.181 | 0.18 | 0.19 | 0.163 | 0
0.020667 | 0.032 | 139.0446 | 0.078 | 0.6183 | 14.23 | 28.456 | 12.115 | 11.188 | 8.014 | 11.866 | 7.087 | 5.141
0.056667 | 0.048 | 229.7646 | 0.108 | 3.285 | 24.66 | 80.768 | 20.964 | 19.458 | 17.016 | 20.432 | 15.51 | 17.554
0.101 | 0.08 | 297.5183 | 0.123 | 6.8688 | 32.46 | 127.98 | 27.623 | 25.267 | 24.131 | 26.854 | 21.775 | 40.352
0.141 | 0.093 | 282.0247 | 0.108 | 10.1115 | 30.49 | 189.007 | 25.81 | 23.429 | 23.28 | 24.938 | 20.899 | 57.182
0.167 | 0.083 | 239.6538 | 0.09 | 12.6495 | 26.14 | 203.73 | 22.136 | 20.084 | 19.847 | 21.056 | 17.795 | 60.664
0.21967 | 0.067 | 188.4845 | 0.07 | 14.0238 | 20.55 | 239.09 | 17.364 | 15.755 | 15.653 | 16.547 | 14.044 | 69.421
0.199 | 0.158 | 432.7124 | 0.151 | 14.3082 | 48.05 | 218.149 | 41.33 | 36.656 | 38.064 | 39.909 | 33.39 | 70.173
0.185 | 0.172 | 439.2751 | 0.144 | 17.4132 | 50.31 | 227.525 | 43.587 | 38.514 | 39.584 | 42 | 34.511 | 77.726
0.11333 | 0.211 | 473.8783 | 0.135 | 17.8875 | 56.63 | 205.936 | 49.74 | 43.294 | 45.243 | 47.308 | 38.797 | 67.843
0.096333 | 0.245 | 452.8768 | 0.094 | 15.4377 | 57.14 | 102.702 | 51.059 | 43.688 | 46.233 | 47.088 | 38.862 | 50.085
0.038667 | 0.204 | 319.4725 | 0.042 | 8.7489 | 40.88 | 61.255 | 36.941 | 31.597 | 31.894 | 32.428 | 26.55 | 30.615
0.010667 | 0.132 | 180.5842 | 0.016 | 2.8539 | 21.72 | 28.728 | 19.594 | 16.951 | 15.348 | 15.651 | 12.705 | 8.496
0 | 0.001 | 2.754 | 0.001 | 0.1602 | 0.15 | 0.266 | 0.13 | 0.118 | 0.117 | 0.124 | 0.105 | 0.243
0 | 0 | 0 | 0 | 0 | 0 | 0 | 0 | 0 | 0 | 0 | 0 | 0
0 | 0 | 0 | 0 | 0 | 0 | 0 | 0 | 0 | 0 | 0 | 0 | 0
0 | 0 | 0 | 0 | 0 | 0 | 0 | 0 | 0 | 0 | 0 | 0 | 0
0 | 0 | 0 | 0 | 0 | 0 | 0 | 0 | 0 | 0 | 0 | 0 | 0
0 | 0 | 0 | 0 | 0 | 0 | 0 | 0 | 0 | 0 | 0 | 0 | 0
0 | 0 | 0 | 0 | 0 | 0 | 0 | 0 | 0 | 0 | 0 | 0 | 0
0 | 0 | 0 | 0 | 0 | 0 | 0 | 0 | 0 | 0 | 0 | 0 | 0
0 | 0 | 0 | 0 | 0 | 0 | 0 | 0 | 0 | 0 | 0 | 0 | 0
0 | 0 | 0 | 0 | 0 | 0 | 0 | 0 | 0 | 0 | 0 | 0 | 0
0 | 0 | 0 | 0 | 0 | 0 | 0 | 0 | 0 | 0 | 0 | 0 | 0
0.0023333 | 0.001 | 2.754 | 0.001 | 0.0477 | 0.24 | 0.937 | 0.198 | 0.181 | 0.18 | 0.19 | 0.163 | 0
0.14933 | 0.033 | 167.1271 | 0.096 | 2.5506 | 16.99 | 38.569 | 14.443 | 13.45 | 9.348 | 14.175 | 8.355 | 1.667
0.272 | 0.032 | 307.7568 | 0.165 | 12.4938 | 32.87 | 125.853 | 28.139 | 26.518 | 21.119 | 27.714 | 19.498 | 2.689
0.35067 | 0.079 | 497.2419 | 0.23 | 23.0742 | 55.14 | 196.966 | 47.658 | 43.791 | 39.884 | 46.975 | 36.017 | 4.639
0.45733 | 0.162 | 772.2884 | 0.323 | 27.4365 | 86.6 | 271.796 | 75.641 | 67.721 | 66.699 | 74.933 | 58.779 | 55.584
0.55233 | 0.242 | 882.4674 | 0.331 | 36.9837 | 100.62 | 337.189 | 88.474 | 77.865 | 79.532 | 85.954 | 68.923 | 75.522
0.52633 | 0.257 | 775.1571 | 0.267 | 43.8957 | 89.54 | 371.462 | 78.754 | 68.838 | 71.326 | 75.018 | 61.41 | 71.982
0.53533 | 0.302 | 803.0952 | 0.252 | 48.0897 | 91.12 | 379.822 | 80.199 | 69.06 | 76.068 | 78.484 | 64.929 | 104.354
0.47767 | 0.241 | 586.4556 | 0.177 | 38.2815 | 68.98 | 354.825 | 60.683 | 52.666 | 55.543 | 58.597 | 47.526 | 79.73
0.367 | 0.197 | 448.0495 | 0.13 | 26.8272 | 53.34 | 306.606 | 46.778 | 40.804 | 42.337 | 44.503 | 36.363 | 97.703
0.265 | 0.103 | 240.6362 | 0.074 | 15.0192 | 27.63 | 232.815 | 23.873 | 21.122 | 21.63 | 22.486 | 18.879 | 88.579
0.17833 | 0.057 | 134.6818 | 0.042 | 7.1694 | 15.19 | 156.564 | 13.025 | 11.65 | 11.654 | 12.171 | 10.279 | 28.757
0.104 | 0.025 | 51.6092 | 0.014 | 1.7784 | 5.79 | 69.447 | 4.995 | 4.457 | 4.283 | 4.47 | 3.745 | 9.432
0 | 0 | 0 | 0 | 0.0999 | 0 | 0 | 0 | 0 | 0 | 0 | 0 | 0.837
0 | 0 | 0 | 0 | 0 | 0 | 0 | 0 | 0 | 0 | 0 | 0 | 0
0 | 0 | 0 | 0 | 0 | 0 | 0 | 0 | 0 | 0 | 0 | 0 | 0
0 | 0 | 0 | 0 | 0 | 0 | 0 | 0 | 0 | 0 | 0 | 0 | 0
0 | 0 | 0 | 0 | 0 | 0 | 0 | 0 | 0 | 0 | 0 | 0 | 0
0 | 0 | 0 | 0 | 0 | 0 | 0 | 0 | 0 | 0 | 0 | 0 | 0
0 | 0 | 0 | 0 | 0 | 0 | 0 | 0 | 0 | 0 | 0 | 0 | 0
0 | 0 | 0 | 0 | 0 | 0 | 0 | 0 | 0 | 0 | 0 | 0 | 0
0 | 0 | 0 | 0 | 0 | 0 | 0 | 0 | 0 | 0 | 0 | 0 | 0
0 | 0 | 0 | 0 | 0 | 0 | 0 | 0 | 0 | 0 | 0 | 0 | 0
0 | 0 | 0 | 0 | 0 | 0 | 0 | 0 | 0 | 0 | 0 | 0 | 0
0.00033333 | 0 | 0 | 0 | 0 | 0.07 | 0.939 | 0.06 | 0.054 | 0.054 | 0.057 | 0.048 | 0
0.096 | 0.014 | 40.0026 | 0.015 | 1.1133 | 4.3 | 27.046 | 3.609 | 3.289 | 3.26 | 3.465 | 2.94 | 2.52
0.19567 | 0.039 | 114.6925 | 0.045 | 6.9525 | 12.35 | 130.864 | 10.391 | 9.491 | 9.278 | 9.996 | 8.378 | 27.524
0.29667 | 0.066 | 201.3748 | 0.078 | 16.4799 | 21.75 | 205.287 | 18.354 | 16.742 | 16.432 | 17.699 | 14.82 | 79.573
0.149 | 0.069 | 200.6577 | 0.076 | 27.1125 | 21.67 | 281.825 | 18.28 | 16.612 | 16.529 | 17.6 | 14.861 | 116.909
0.094333 | 0.048 | 136.0075 | 0.051 | 34.1829 | 14.74 | 349.321 | 12.411 | 11.29 | 11.21 | 11.865 | 10.089 | 141.348
0.337 | 0.099 | 282.1332 | 0.104 | 37.9386 | 30.89 | 386.602 | 26.235 | 23.71 | 23.571 | 24.902 | 21.046 | 85.891
0.414 | 0.117 | 322.877 | 0.117 | 38.3661 | 35.06 | 396.354 | 29.792 | 26.784 | 27.24 | 28.673 | 24.232 | 87.014
0.29867 | 0.15 | 386.8704 | 0.129 | 31.7979 | 44.08 | 375.563 | 38.113 | 33.77 | 34.423 | 36.689 | 30.08 | 89.721
0.29267 | 0.095 | 247.7472 | 0.086 | 23.4306 | 27.53 | 325.901 | 23.47 | 21.086 | 21.21 | 22.454 | 18.826 | 75.861
0.34933 | 0.018 | 51.4586 | 0.019 | 14.7186 | 5.56 | 255.565 | 4.663 | 4.252 | 4.234 | 4.474 | 3.823 | 67.997
0.11967 | 0.01 | 28.3115 | 0.011 | 8.271 | 3.14 | 177.949 | 2.633 | 2.403 | 2.393 | 2.527 | 2.163 | 44.568
0.096 | 0.002 | 5.508 | 0.002 | 2.5353 | 0.59 | 84.283 | 0.493 | 0.451 | 0.449 | 0.474 | 0.407 | 7.417
0 | 0 | 0 | 0 | 0.1602 | 0 | 0 | 0 | 0 | 0 | 0 | 0 | 0.112
0 | 0 | 0 | 0 | 0 | 0 | 0 | 0 | 0 | 0 | 0 | 0 | 0
0 | 0 | 0 | 0 | 0 | 0 | 0 | 0 | 0 | 0 | 0 | 0 | 0
0 | 0 | 0 | 0 | 0 | 0 | 0 | 0 | 0 | 0 | 0 | 0 | 0
0 | 0 | 0 | 0 | 0 | 0 | 0 | 0 | 0 | 0 | 0 | 0 | 0
0 | 0 | 0 | 0 | 0 | 0 | 0 | 0 | 0 | 0 | 0 | 0 | 0
0 | 0 | 0 | 0 | 0 | 0 | 0 | 0 | 0 | 0 | 0 | 0 | 0
0 | 0 | 0 | 0 | 0 | 0 | 0 | 0 | 0 | 0 | 0 | 0 | 0
0 | 0 | 0 | 0 | 0 | 0 | 0 | 0 | 0 | 0 | 0 | 0 | 0
0 | 0 | 0 | 0 | 0 | 0 | 0 | 0 | 0 | 0 | 0 | 0 | 0
0 | 0 | 0 | 0 | 0 | 0 | 0 | 0 | 0 | 0 | 0 | 0 | 0
0.0016667 | 0 | 0 | 0 | 0 | 0.07 | 1.29 | 0.06 | 0.054 | 0.054 | 0.057 | 0.048 | 0
0.162 | 0.006 | 17.2955 | 0.007 | 1.0332 | 1.91 | 27.791 | 1.603 | 1.464 | 1.458 | 1.539 | 1.319 | 4.428
0.26533 | 0.015 | 42.0816 | 0.016 | 5.9328 | 4.53 | 105.811 | 3.8 | 3.466 | 3.452 | 3.647 | 3.118 | 30.545
0.354 | 0.025 | 69.6218 | 0.026 | 12.4749 | 7.62 | 170.048 | 6.4 | 5.833 | 5.809 | 6.14 | 5.242 | 32.868
0.44567 | 0.031 | 85.8567 | 0.032 | 18.6183 | 9.27 | 230.246 | 7.786 | 7.093 | 7.063 | 7.467 | 6.37 | 10.829
0.56867 | 0.038 | 106.4847 | 0.04 | 23.5836 | 11.57 | 266.026 | 9.726 | 8.854 | 8.809 | 9.318 | 7.937 | 7.847
0.589 | 0.047 | 130.6923 | 0.049 | 26.3061 | 14.18 | 285.538 | 11.942 | 10.86 | 10.8 | 11.42 | 9.718 | 8.603
0.57533 | 0.047 | 131.8072 | 0.049 | 26.6139 | 14.28 | 273.236 | 12.016 | 10.92 | 10.906 | 11.526 | 9.81 | 75.44
0.516 | 0.042 | 116.8258 | 0.044 | 20.7873 | 12.68 | 265.403 | 10.672 | 9.706 | 9.67 | 10.236 | 8.704 | 82.474
0.37567 | 0.036 | 100.3017 | 0.037 | 14.0625 | 10.84 | 234.541 | 9.113 | 8.295 | 8.262 | 8.738 | 7.444 | 145.109
0.25933 | 0.026 | 73.4365 | 0.028 | 7.7265 | 7.96 | 202.646 | 6.682 | 6.09 | 6.064 | 6.409 | 5.472 | 126.243
0.14233 | 0.014 | 38.9419 | 0.014 | 4.2444 | 4.19 | 139.703 | 3.511 | 3.203 | 3.19 | 3.37 | 2.882 | 62.114
0.039 | 0.004 | 11.0161 | 0.004 | 1.2375 | 1.29 | 57.73 | 1.078 | 0.985 | 0.981 | 1.035 | 0.888 | 6.787
0 | 0 | 0 | 0 | 0.0468 | 0 | 0.266 | 0 | 0 | 0 | 0 | 0 | 0.679
0 | 0 | 0 | 0 | 0 | 0 | 0 | 0 | 0 | 0 | 0 | 0 | 0
0 | 0 | 0 | 0 | 0 | 0 | 0 | 0 | 0 | 0 | 0 | 0 | 0
0 | 0 | 0 | 0 | 0 | 0 | 0 | 0 | 0 | 0 | 0 | 0 | 0
0 | 0 | 0 | 0 | 0 | 0 | 0 | 0 | 0 | 0 | 0 | 0 | 0
0 | 0 | 0 | 0 | 0 | 0 | 0 | 0 | 0 | 0 | 0 | 0 | 0
0 | 0 | 0 | 0 | 0 | 0 | 0 | 0 | 0 | 0 | 0 | 0 | 0
0 | 0 | 0 | 0 | 0 | 0 | 0 | 0 | 0 | 0 | 0 | 0 | 0
0 | 0 | 0 | 0 | 0 | 0 | 0 | 0 | 0 | 0 | 0 | 0 | 0
0 | 0 | 0 | 0 | 0 | 0 | 0 | 0 | 0 | 0 | 0 | 0 | 0
0 | 0 | 0 | 0 | 0 | 0 | 0 | 0 | 0 | 0 | 0 | 0 | 0
0.0016667 | 0.001 | 2.754 | 0.001 | 0 | 0.25 | 0.587 | 0.21 | 0.19 | 0.189 | 0.201 | 0.169 | 0
0.11333 | 0.02 | 57.1474 | 0.023 | 0.9702 | 6.13 | 27.276 | 5.159 | 4.702 | 4.502 | 4.97 | 4.045 | 4.199
0.14433 | 0.037 | 108.7988 | 0.042 | 6.7131 | 11.8 | 96.556 | 9.93 | 9.068 | 8.874 | 9.551 | 8.012 | 12.464
0.166 | 0.013 | 36.5736 | 0.014 | 16.1145 | 3.99 | 160.986 | 3.351 | 3.057 | 3.044 | 3.216 | 2.75 | 27.048
0.19533 | 0.017 | 47.5897 | 0.018 | 26.8533 | 5.24 | 222.984 | 4.402 | 4.013 | 3.996 | 4.223 | 3.607 | 33.667
0.33233 | 0.049 | 136.4896 | 0.051 | 26.8029 | 14.9 | 277.827 | 12.546 | 11.412 | 11.335 | 11.997 | 10.201 | 46.2
0.45167 | 0.127 | 365.8627 | 0.132 | 22.0968 | 41.68 | 331.532 | 35.896 | 32.066 | 32.015 | 33.805 | 28.185 | 54.763
0.557 | 0.221 | 595.6758 | 0.196 | 13.9473 | 67.75 | 333.099 | 59.062 | 51.484 | 55.263 | 57.441 | 47.685 | 54.9
0.549 | 0.15 | 384.8034 | 0.127 | 24.7266 | 44.42 | 301.188 | 38.485 | 33.966 | 35.011 | 37.082 | 30.492 | 50.088
0.46533 | 0.27 | 577.0788 | 0.149 | 29.6676 | 70.94 | 254.734 | 62.963 | 54.035 | 57.639 | 59.773 | 48.711 | 37.786
0.42833 | 0.263 | 468.5392 | 0.087 | 26.6058 | 60.5 | 201.197 | 54.448 | 46.179 | 49.318 | 50.069 | 41.049 | 32.342
0.31967 | 0.262 | 402.6596 | 0.047 | 11.3337 | 51.84 | 130.845 | 47.083 | 39.899 | 40.552 | 41.173 | 33.368 | 19.393
0.16267 | 0.09 | 120.6044 | 0.01 | 2.2644 | 14.85 | 52.73 | 13.471 | 11.543 | 10.484 | 10.679 | 8.556 | 6.77
0 | 0 | 0 | 0 | 0.0468 | 0 | 0 | 0 | 0 | 0 | 0 | 0 | 0.11
0 | 0 | 0 | 0 | 0 | 0 | 0 | 0 | 0 | 0 | 0 | 0 | 0
0 | 0 | 0 | 0 | 0 | 0 | 0 | 0 | 0 | 0 | 0 | 0 | 0
0 | 0 | 0 | 0 | 0 | 0 | 0 | 0 | 0 | 0 | 0 | 0 | 0
0 | 0 | 0 | 0 | 0 | 0 | 0 | 0 | 0 | 0 | 0 | 0 | 0
0 | 0 | 0 | 0 | 0 | 0 | 0 | 0 | 0 | 0 | 0 | 0 | 0
0 | 0 | 0 | 0 | 0 | 0 | 0 | 0 | 0 | 0 | 0 | 0 | 0
0 | 0 | 0 | 0 | 0 | 0 | 0 | 0 | 0 | 0 | 0 | 0 | 0
0 | 0 | 0 | 0 | 0 | 0 | 0 | 0 | 0 | 0 | 0 | 0 | 0
0 | 0 | 0 | 0 | 0 | 0 | 0 | 0 | 0 | 0 | 0 | 0 | 0
0 | 0 | 0 | 0 | 0 | 0 | 0 | 0 | 0 | 0 | 0 | 0 | 0
0.001 | 0 | 0 | 0 | 0 | 0.07 | 0.266 | 0.062 | 0.056 | 0.056 | 0.059 | 0.05 | 0
0.18567 | 0.027 | 134.0729 | 0.076 | 0.909 | 13.85 | 4.278 | 11.815 | 10.998 | 7.711 | 11.586 | 6.894 | 4.044
0.29033 | 0.032 | 320.5506 | 0.171 | 5.787 | 34.73 | 9.159 | 29.923 | 28.063 | 22.265 | 29.47 | 20.405 | 15.238
0.38 | 0.07 | 498.8931 | 0.233 | 12.3678 | 56.58 | 15.116 | 49.218 | 45.001 | 40.896 | 48.607 | 36.679 | 32.276
0.479 | 0.143 | 680.2487 | 0.282 | 18.603 | 78.09 | 20.382 | 68.436 | 60.927 | 60.295 | 67.738 | 52.786 | 41.452
0.55967 | 0.212 | 760.8687 | 0.283 | 23.5692 | 89.13 | 23.927 | 78.555 | 68.888 | 70.344 | 76.02 | 60.677 | 50.737
0.59467 | 0.265 | 804.0654 | 0.273 | 26.1657 | 93.97 | 25.709 | 82.95 | 71.984 | 76.071 | 79.887 | 65.105 | 55.607
0.58233 | 0.305 | 808.9408 | 0.249 | 26.415 | 93.45 | 25.253 | 82.572 | 70.681 | 78.66 | 80.965 | 66.769 | 57.223
0.52867 | 0.309 | 719.8179 | 0.198 | 20.6172 | 86.76 | 245.038 | 77.148 | 65.776 | 72.225 | 74.739 | 60.853 | 55.753
0.44333 | 0.317 | 635.3172 | 0.143 | 13.8501 | 80.49 | 213.13 | 72.268 | 61.102 | 66.788 | 68.453 | 55.622 | 52.809
0.347 | 0.293 | 497.3751 | 0.079 | 7.4907 | 65.58 | 159.246 | 59.444 | 50.036 | 53.882 | 54.457 | 44.474 | 40.602
0.25633 | 0.223 | 325.1252 | 0.029 | 4.095 | 43.05 | 102.713 | 39.389 | 33.125 | 33.749 | 34.129 | 27.485 | 21.834
0.099333 | 0.089 | 119.3509 | 0.009 | 1.0989 | 14.71 | 38.169 | 13.352 | 11.421 | 10.4 | 10.591 | 8.469 | 6.822
0 | 0 | 0 | 0 | 0.0468 | 0 | 0 | 0 | 0 | 0 | 0 | 0 | 0.111
0 | 0 | 0 | 0 | 0 | 0 | 0 | 0 | 0 | 0 | 0 | 0 | 0
0 | 0 | 0 | 0 | 0 | 0 | 0 | 0 | 0 | 0 | 0 | 0 | 0
0 | 0 | 0 | 0 | 0 | 0 | 0 | 0 | 0 | 0 | 0 | 0 | 0
0 | 0 | 0 | 0 | 0 | 0 | 0 | 0 | 0 | 0 | 0 | 0 | 0
0 | 0 | 0 | 0 | 0 | 0 | 0 | 0 | 0 | 0 | 0 | 0 | 0
0 | 0 | 0 | 0 | 0 | 0 | 0 | 0 | 0 | 0 | 0 | 0 | 0
0 | 0 | 0 | 0 | 0 | 0 | 0 | 0 | 0 | 0 | 0 | 0 | 0
0 | 0 | 0 | 0 | 0 | 0 | 0 | 0 | 0 | 0 | 0 | 0 | 0
0 | 0 | 0 | 0 | 0 | 0 | 0 | 0 | 0 | 0 | 0 | 0 | 0
0 | 0 | 0 | 0 | 0 | 0 | 0 | 0 | 0 | 0 | 0 | 0 | 0
0.00066667 | 0 | 0 | 0 | 0 | 0.07 | 1.272 | 0.062 | 0.056 | 0.056 | 0.059 | 0.05 | 0
0.084667 | 0.025 | 113.4268 | 0.062 | 1.1799 | 11.76 | 22.634 | 10.059 | 9.306 | 6.732 | 9.842 | 5.979 | 2.665
0.11333 | 0.029 | 321.322 | 0.173 | 9.5679 | 34.83 | 75.784 | 30.05 | 28.21 | 22.186 | 29.631 | 20.346 | 15.775
0.10167 | 0.068 | 513.6816 | 0.241 | 25.4349 | 58.41 | 115.752 | 50.88 | 46.498 | 42.199 | 50.306 | 37.817 | 47.893
0.063667 | 0.138 | 630.2244 | 0.259 | 42.8472 | 72.65 | 97.913 | 63.645 | 56.586 | 56.077 | 62.87 | 49.018 | 64.913
0.089333 | 0.207 | 739.0173 | 0.275 | 56.4408 | 86.53 | 141.243 | 76.205 | 66.844 | 68.315 | 73.77 | 58.954 | 77.691
0.21133 | 0.238 | 711.7363 | 0.245 | 65.0322 | 83.07 | 173.065 | 72.987 | 63.714 | 66.354 | 69.775 | 57.081 | 89.799
0.223 | 0.25 | 667.7504 | 0.214 | 67.3002 | 76.78 | 214.249 | 67.391 | 58.213 | 63.418 | 65.713 | 54.24 | 91.771
0.212 | 0.225 | 552.172 | 0.169 | 59.2902 | 65.22 | 166.3 | 57.241 | 49.706 | 52.562 | 55.283 | 45.027 | 81.582
0.11433 | 0.204 | 460.7289 | 0.131 | 43.6041 | 55.79 | 63.832 | 49.069 | 42.604 | 44.422 | 46.675 | 37.957 | 70.634
0.12267 | 0.154 | 317.7067 | 0.08 | 25.281 | 38.87 | 71.483 | 34.28 | 29.652 | 31.029 | 31.915 | 26.401 | 47.291
0.058667 | 0.064 | 136.098 | 0.037 | 12.4677 | 16.03 | 32.793 | 13.986 | 12.277 | 12.35 | 12.816 | 10.641 | 28.438
0.005 | 0.012 | 30.1014 | 0.01 | 2.9664 | 3.31 | 1.615 | 2.809 | 2.54 | 2.503 | 2.63 | 2.234 | 6.263
0 | 0 | 0 | 0 | 0.1008 | 0 | 0 | 0 | 0 | 0 | 0 | 0 | 0.111
0 | 0 | 0 | 0 | 0 | 0 | 0 | 0 | 0 | 0 | 0 | 0 | 0
0 | 0 | 0 | 0 | 0 | 0 | 0 | 0 | 0 | 0 | 0 | 0 | 0
0 | 0 | 0 | 0 | 0 | 0 | 0 | 0 | 0 | 0 | 0 | 0 | 0
0 | 0 | 0 | 0 | 0 | 0 | 0 | 0 | 0 | 0 | 0 | 0 | 0
0 | 0 | 0 | 0 | 0 | 0 | 0 | 0 | 0 | 0 | 0 | 0 | 0
0 | 0 | 0 | 0 | 0 | 0 | 0 | 0 | 0 | 0 | 0 | 0 | 0
0 | 0 | 0 | 0 | 0 | 0 | 0 | 0 | 0 | 0 | 0 | 0 | 0
0 | 0 | 0 | 0 | 0 | 0 | 0 | 0 | 0 | 0 | 0 | 0 | 0
0 | 0 | 0 | 0 | 0 | 0 | 0 | 0 | 0 | 0 | 0 | 0 | 0
0 | 0 | 0 | 0 | 0 | 0 | 0 | 0 | 0 | 0 | 0 | 0 | 0
0.00066667 | 0 | 0 | 0 | 0 | 0.07 | 0.271 | 0.062 | 0.056 | 0.056 | 0.059 | 0.05 | 0
0.015333 | 0.018 | 164.1139 | 0.1 | 1.8522 | 16.65 | 24.958 | 14.21 | 13.47 | 8.482 | 14.005 | 7.742 | 3.605
0.037 | 0.02 | 371.2317 | 0.208 | 12.3831 | 40.1 | 83.585 | 34.626 | 32.736 | 25.07 | 34.29 | 23.18 | 16.194
0.057 | 0.062 | 574.945 | 0.276 | 29.2059 | 65.54 | 140.825 | 57.183 | 52.399 | 47.243 | 56.752 | 42.459 | 61.396
0.071667 | 0.152 | 769.6248 | 0.322 | 43.0479 | 88.74 | 203.898 | 77.935 | 69.314 | 68.741 | 77.371 | 60.12 | 91.535
0.078667 | 0.242 | 906.7896 | 0.337 | 53.8236 | 104.89 | 249.181 | 92.554 | 80.778 | 84.607 | 91.394 | 72.831 | 112.828
0.084667 | 0.316 | 972.8501 | 0.325 | 60.0669 | 112.42 | 310.891 | 99.471 | 85.592 | 93.777 | 98.104 | 79.898 | 123.704
0.078667 | 0.366 | 963.2504 | 0.287 | 60.5493 | 111.66 | 337.04 | 99.059 | 84.181 | 95.675 | 97.738 | 80.797 | 127.506
0.073333 | 0.39 | 887.6024 | 0.23 | 57.3858 | 106.75 | 289.391 | 95.308 | 80.423 | 91.274 | 92.608 | 76.389 | 125.749
0.059667 | 0.377 | 736.0108 | 0.156 | 48.7602 | 93.41 | 252.044 | 84.081 | 70.663 | 78.664 | 79.642 | 65.246 | 115.436
0.038667 | 0.33 | 549.1532 | 0.081 | 34.6167 | 73.09 | 188.336 | 66.451 | 55.721 | 60.295 | 60.821 | 49.565 | 88.616
0.019333 | 0.248 | 352.4666 | 0.026 | 17.8119 | 47.28 | 111.57 | 43.431 | 36.314 | 37.158 | 37.49 | 30.041 | 47.761
0.003 | 0.105 | 134.9229 | 0.008 | 4.1895 | 16.85 | 41.967 | 15.36 | 13.056 | 11.895 | 12.066 | 9.591 | 3.371
0 | 0 | 0 | 0 | 0.1575 | 0 | 0 | 0 | 0 | 0 | 0 | 0 | 0.114
0 | 0 | 0 | 0 | 0 | 0 | 0 | 0 | 0 | 0 | 0 | 0 | 0
0 | 0 | 0 | 0 | 0 | 0 | 0 | 0 | 0 | 0 | 0 | 0 | 0
0 | 0 | 0 | 0 | 0 | 0 | 0 | 0 | 0 | 0 | 0 | 0 | 0
0 | 0 | 0 | 0 | 0 | 0 | 0 | 0 | 0 | 0 | 0 | 0 | 0
0 | 0 | 0 | 0 | 0 | 0 | 0 | 0 | 0 | 0 | 0 | 0 | 0
0 | 0 | 0 | 0 | 0 | 0 | 0 | 0 | 0 | 0 | 0 | 0 | 0
0 | 0 | 0 | 0 | 0 | 0 | 0 | 0 | 0 | 0 | 0 | 0 | 0
0 | 0 | 0 | 0 | 0 | 0 | 0 | 0 | 0 | 0 | 0 | 0 | 0
0 | 0 | 0 | 0 | 0 | 0 | 0 | 0 | 0 | 0 | 0 | 0 | 0
0 | 0 | 0 | 0 | 0 | 0 | 0 | 0 | 0 | 0 | 0 | 0 | 0
0.001 | 0 | 0 | 0 | 0 | 0.07 | 0.268 | 0.062 | 0.056 | 0.056 | 0.059 | 0.05 | 0
0.19467 | 0.022 | 69.1578 | 0.031 | 1.7685 | 7.37 | 7.546 | 6.238 | 5.703 | 5.086 | 6.038 | 4.551 | 2.492
0.31367 | 0.047 | 209.9622 | 0.097 | 12.2157 | 22.91 | 8.372 | 19.587 | 18.077 | 15.871 | 19.082 | 14.361 | 7.723
0.40333 | 0.083 | 354.9249 | 0.151 | 30.3165 | 39.8 | 44.719 | 34.214 | 31.111 | 29.424 | 33.408 | 26.321 | 27.36
0.50567 | 0.13 | 523.7879 | 0.211 | 46.8666 | 60.18 | 53.551 | 52.376 | 46.677 | 46.386 | 51.474 | 40.687 | 36.469
0.582 | 0.185 | 626.0724 | 0.232 | 59.1057 | 73.58 | 118.427 | 64.479 | 56.826 | 57.347 | 61.759 | 49.694 | 51.878
0.61733 | 0.219 | 653.5343 | 0.225 | 65.6163 | 77.07 | 169.56 | 67.731 | 59.131 | 61.29 | 64.503 | 52.69 | 49.513
0.608 | 0.217 | 584.949 | 0.192 | 65.898 | 67.12 | 165.749 | 58.587 | 50.959 | 54.766 | 56.954 | 47.138 | 29.188
0.54933 | 0.194 | 480.2721 | 0.149 | 60.948 | 57.14 | 110.449 | 50.072 | 43.602 | 45.647 | 48.307 | 39.177 | 20.546
0.45467 | 0.162 | 380.35 | 0.115 | 50.2686 | 45.42 | 94.894 | 39.632 | 34.69 | 35.878 | 37.764 | 30.936 | 12.543
0.361 | 0.157 | 321.2863 | 0.08 | 34.8624 | 39.7 | 32.202 | 35.081 | 30.258 | 31.749 | 32.635 | 26.926 | 9.021
0.264 | 0.1 | 183.8866 | 0.039 | 17.9253 | 22.9 | 14.553 | 20.375 | 17.525 | 17.742 | 18.255 | 14.892 | 3.99
0.013 | 0.007 | 19.2781 | 0.007 | 4.0464 | 2.05 | 1.61 | 1.722 | 1.569 | 1.561 | 1.647 | 1.408 | 1.627
0 | 0 | 0 | 0 | 0.1008 | 0 | 0 | 0 | 0 | 0 | 0 | 0 | 0
0 | 0 | 0 | 0 | 0 | 0 | 0 | 0 | 0 | 0 | 0 | 0 | 0
0 | 0 | 0 | 0 | 0 | 0 | 0 | 0 | 0 | 0 | 0 | 0 | 0
0 | 0 | 0 | 0 | 0 | 0 | 0 | 0 | 0 | 0 | 0 | 0 | 0
0 | 0 | 0 | 0 | 0 | 0 | 0 | 0 | 0 | 0 | 0 | 0 | 0
0 | 0 | 0 | 0 | 0 | 0 | 0 | 0 | 0 | 0 | 0 | 0 | 0
0 | 0 | 0 | 0 | 0 | 0 | 0 | 0 | 0 | 0 | 0 | 0 | 0
0 | 0 | 0 | 0 | 0 | 0 | 0 | 0 | 0 | 0 | 0 | 0 | 0
0 | 0 | 0 | 0 | 0 | 0 | 0 | 0 | 0 | 0 | 0 | 0 | 0
0 | 0 | 0 | 0 | 0 | 0 | 0 | 0 | 0 | 0 | 0 | 0 | 0
0 | 0 | 0 | 0 | 0 | 0 | 0 | 0 | 0 | 0 | 0 | 0 | 0
0.00066667 | 0 | 0 | 0 | 0 | 0.07 | 0.267 | 0.062 | 0.056 | 0.056 | 0.059 | 0.05 | 0
0.208 | 0.003 | 8.2621 | 0.003 | 1.611 | 0.8 | 13.874 | 0.672 | 0.614 | 0.612 | 0.646 | 0.554 | 6.783
0.326 | 0.007 | 20.0495 | 0.008 | 11.9223 | 2.26 | 39.547 | 1.894 | 1.729 | 1.722 | 1.818 | 1.557 | 15.915
0.414 | 0.012 | 34.9345 | 0.013 | 29.8062 | 3.8 | 61.265 | 3.189 | 2.909 | 2.897 | 3.06 | 2.617 | 22.278
0.51167 | 0.017 | 47.5897 | 0.018 | 46.1826 | 5.17 | 81.02 | 4.335 | 3.952 | 3.936 | 4.159 | 3.553 | 48.026
0.59067 | 0.099 | 298.8201 | 0.111 | 58.3461 | 34.03 | 93.343 | 29.209 | 26.209 | 25.921 | 27.659 | 22.921 | 40.852
0.62333 | 0.142 | 409.0712 | 0.147 | 64.7388 | 46.95 | 95.284 | 40.556 | 36.096 | 36.199 | 38.213 | 31.739 | 30.084
0.60867 | 0.257 | 685.4135 | 0.217 | 64.9548 | 79.61 | 92.033 | 70.033 | 60.279 | 66.051 | 68.357 | 56.297 | 18.705
0.54767 | 0.283 | 666.467 | 0.187 | 58.0833 | 81.23 | 77.048 | 72.22 | 61.616 | 67.013 | 69.872 | 56.409 | 46.015
0.45533 | 0.383 | 762.8097 | 0.168 | 44.9703 | 96.44 | 71.733 | 86.728 | 73.029 | 80.234 | 82.132 | 66.535 | 57.645
0.36167 | 0.364 | 615.0087 | 0.094 | 28.0566 | 80.88 | 45.908 | 73.504 | 61.553 | 66.593 | 67.332 | 54.642 | 32.754
0.269 | 0.257 | 369.3884 | 0.029 | 12.1185 | 49.15 | 23.48 | 45.156 | 37.641 | 38.628 | 39.028 | 31.113 | 34.738
0.010667 | 0.028 | 47.7524 | 0.009 | 2.1987 | 5.65 | 1.623 | 5.028 | 4.346 | 4.107 | 4.241 | 3.425 | 5.996
0 | 0 | 0 | 0 | 0.0459 | 0 | 0 | 0 | 0 | 0 | 0 | 0 | 0
0 | 0 | 0 | 0 | 0 | 0 | 0 | 0 | 0 | 0 | 0 | 0 | 0
0 | 0 | 0 | 0 | 0 | 0 | 0 | 0 | 0 | 0 | 0 | 0 | 0
0 | 0 | 0 | 0 | 0 | 0 | 0 | 0 | 0 | 0 | 0 | 0 | 0
0 | 0 | 0 | 0 | 0 | 0 | 0 | 0 | 0 | 0 | 0 | 0 | 0
0 | 0 | 0 | 0 | 0 | 0 | 0 | 0 | 0 | 0 | 0 | 0 | 0
0 | 0 | 0 | 0 | 0 | 0 | 0 | 0 | 0 | 0 | 0 | 0 | 0
0 | 0 | 0 | 0 | 0 | 0 | 0 | 0 | 0 | 0 | 0 | 0 | 0
0 | 0 | 0 | 0 | 0 | 0 | 0 | 0 | 0 | 0 | 0 | 0 | 0
0 | 0 | 0 | 0 | 0 | 0 | 0 | 0 | 0 | 0 | 0 | 0 | 0
0 | 0 | 0 | 0 | 0 | 0 | 0 | 0 | 0 | 0 | 0 | 0 | 0
0.00066667 | 0 | 0 | 0 | 0 | 0 | 0 | 0 | 0 | 0 | 0 | 0 | 0
0.217 | 0.021 | 91.2802 | 0.049 | 1.2384 | 9.64 | 8.385 | 8.272 | 7.634 | 5.675 | 8.078 | 5.037 | 3.757
0.33567 | 0.031 | 290.4734 | 0.153 | 10.1574 | 31.64 | 16.101 | 27.381 | 25.58 | 20.379 | 26.977 | 18.578 | 18.612
0.43 | 0.069 | 510.6504 | 0.238 | 25.8444 | 58.63 | 29.08 | 51.256 | 46.551 | 42.552 | 50.646 | 37.847 | 53.498
0.52933 | 0.136 | 591.3247 | 0.24 | 41.4693 | 68.28 | 49.491 | 59.783 | 53.006 | 52.775 | 58.924 | 45.998 | 62.223
0.612 | 0.175 | 586.3892 | 0.217 | 54.8955 | 68.82 | 73.267 | 60.328 | 53.12 | 53.56 | 57.67 | 46.352 | 100.286
0.64867 | 0.207 | 611.8443 | 0.213 | 63.0459 | 71.17 | 70.306 | 62.276 | 54.568 | 56.379 | 59.341 | 48.671 | 99.632
0.635 | 0.181 | 487.8773 | 0.162 | 64.9989 | 55.82 | 76.863 | 48.64 | 42.399 | 45.235 | 47.176 | 38.994 | 63.746
0.57533 | 0.211 | 516.5505 | 0.157 | 60.0615 | 61.42 | 70.251 | 53.98 | 46.77 | 49.529 | 52.126 | 42.319 | 128.215
0.47867 | 0.182 | 407.6191 | 0.113 | 49.5855 | 49.86 | 55.916 | 43.976 | 37.988 | 39.978 | 41.817 | 33.99 | 68.661
0.383 | 0.291 | 507.8428 | 0.085 | 34.1091 | 66.66 | 36.75 | 60.414 | 50.701 | 54.635 | 55.44 | 44.922 | 76.989
0.28567 | 0.199 | 288.7625 | 0.024 | 16.9506 | 38.81 | 16.905 | 35.666 | 29.674 | 30.449 | 30.809 | 24.457 | 31.874
0.0093333 | 0.005 | 13.7701 | 0.005 | 3.4632 | 1.38 | 1.627 | 1.159 | 1.058 | 1.054 | 1.113 | 0.953 | 4.542
0 | 0 | 0 | 0 | 0.0459 | 0 | 0 | 0 | 0 | 0 | 0 | 0 | 0
0 | 0 | 0 | 0 | 0 | 0 | 0 | 0 | 0 | 0 | 0 | 0 | 0
0 | 0 | 0 | 0 | 0 | 0 | 0 | 0 | 0 | 0 | 0 | 0 | 0
0 | 0 | 0 | 0 | 0 | 0 | 0 | 0 | 0 | 0 | 0 | 0 | 0
0 | 0 | 0 | 0 | 0 | 0 | 0 | 0 | 0 | 0 | 0 | 0 | 0
0 | 0 | 0 | 0 | 0 | 0 | 0 | 0 | 0 | 0 | 0 | 0 | 0
0 | 0 | 0 | 0 | 0 | 0 | 0 | 0 | 0 | 0 | 0 | 0 | 0
0 | 0 | 0 | 0 | 0 | 0 | 0 | 0 | 0 | 0 | 0 | 0 | 0
0 | 0 | 0 | 0 | 0 | 0 | 0 | 0 | 0 | 0 | 0 | 0 | 0
0 | 0 | 0 | 0 | 0 | 0 | 0 | 0 | 0 | 0 | 0 | 0 | 0
0 | 0 | 0 | 0 | 0 | 0 | 0 | 0 | 0 | 0 | 0 | 0 | 0
0.00066667 | 0 | 0 | 0 | 0 | 0.07 | 0.587 | 0.061 | 0.055 | 0.055 | 0.058 | 0.049 | 0
0.19233 | 0.021 | 102.7663 | 0.056 | 1.3986 | 10.65 | 20.365 | 9.131 | 8.485 | 6.126 | 8.936 | 5.48 | 2.513
0.30833 | 0.029 | 273.2322 | 0.144 | 11.313 | 29.84 | 69.26 | 25.859 | 24.135 | 19.204 | 25.48 | 17.48 | 17.77
0.39433 | 0.068 | 418.9965 | 0.19 | 29.3274 | 48.02 | 99.332 | 41.88 | 37.953 | 35.031 | 41.244 | 31.104 | 36.8
0.49067 | 0.123 | 488.8534 | 0.196 | 45.6804 | 55.98 | 112.815 | 48.772 | 43.351 | 43.2 | 47.888 | 37.779 | 58.578
0.56567 | 0.188 | 654.5286 | 0.241 | 57.9645 | 77.27 | 104.916 | 68.103 | 59.597 | 60.667 | 65.471 | 52.161 | 75.279
0.597 | 0.247 | 744.5798 | 0.25 | 64.7568 | 87.88 | 202.262 | 77.81 | 67.154 | 71.405 | 75.008 | 60.749 | 83.849
0.58633 | 0.313 | 823.2654 | 0.246 | 64.3545 | 96.32 | 185.773 | 85.61 | 72.605 | 81.823 | 84.069 | 68.818 | 104.335
0.52733 | 0.299 | 689.1199 | 0.183 | 59.4963 | 84.37 | 73.91 | 75.455 | 63.755 | 70.77 | 73.1 | 59.07 | 103.881
0.43933 | 0.288 | 573.2463 | 0.126 | 48.8637 | 73.6 | 78.459 | 66.316 | 55.725 | 61.154 | 62.791 | 50.563 | 90.591
0.35367 | 0.252 | 433.6289 | 0.068 | 33.39 | 57.48 | 86.118 | 52.264 | 43.689 | 47.242 | 47.888 | 38.667 | 69.142
0.26167 | 0.203 | 300.8392 | 0.029 | 16.6896 | 39.82 | 41.334 | 36.532 | 30.408 | 31.223 | 31.648 | 25.099 | 29.019
0.0083333 | 0.006 | 16.1384 | 0.006 | 3.1518 | 1.7 | 1.263 | 1.426 | 1.297 | 1.289 | 1.359 | 1.16 | 4.166
0 | 0 | 0 | 0 | 0.0459 | 0 | 0 | 0 | 0 | 0 | 0 | 0 | 0.112
0 | 0 | 0 | 0 | 0 | 0 | 0 | 0 | 0 | 0 | 0 | 0 | 0
0 | 0 | 0 | 0 | 0 | 0 | 0 | 0 | 0 | 0 | 0 | 0 | 0
0 | 0 | 0 | 0 | 0 | 0 | 0 | 0 | 0 | 0 | 0 | 0 | 0
0 | 0 | 0 | 0 | 0 | 0 | 0 | 0 | 0 | 0 | 0 | 0 | 0
0 | 0 | 0 | 0 | 0 | 0 | 0 | 0 | 0 | 0 | 0 | 0 | 0
0 | 0 | 0 | 0 | 0 | 0 | 0 | 0 | 0 | 0 | 0 | 0 | 0
0 | 0 | 0 | 0 | 0 | 0 | 0 | 0 | 0 | 0 | 0 | 0 | 0
0 | 0 | 0 | 0 | 0 | 0 | 0 | 0 | 0 | 0 | 0 | 0 | 0
0 | 0 | 0 | 0 | 0 | 0 | 0 | 0 | 0 | 0 | 0 | 0 | 0
0 | 0 | 0 | 0 | 0 | 0 | 0 | 0 | 0 | 0 | 0 | 0 | 0
0.00066667 | 0 | 0 | 0 | 0 | 0 | 0 | 0 | 0 | 0 | 0 | 0 | 0
0.216 | 0.005 | 13.7701 | 0.005 | 1.3239 | 1.39 | 2.764 | 1.163 | 1.062 | 1.058 | 1.117 | 0.957 | 3.239
0.33733 | 0.012 | 33.8196 | 0.013 | 11.0034 | 3.72 | 28.285 | 3.118 | 2.845 | 2.833 | 2.992 | 2.56 | 19.791
0.43233 | 0.022 | 61.3598 | 0.023 | 28.9566 | 6.74 | 66.773 | 5.654 | 5.154 | 5.133 | 5.424 | 4.633 | 59.364
0.53233 | 0.034 | 95.1793 | 0.036 | 45.2673 | 10.22 | 95.017 | 8.584 | 7.818 | 7.785 | 8.234 | 7.019 | 90.52
0.61433 | 0.037 | 102.3808 | 0.038 | 57.3552 | 11.06 | 73.903 | 9.293 | 8.461 | 8.421 | 8.906 | 7.589 | 113.231
0.64733 | 0.037 | 103.4414 | 0.039 | 63.8577 | 11.17 | 107.824 | 9.39 | 8.547 | 8.51 | 8.998 | 7.667 | 130.057
0.62833 | 0.041 | 113.3969 | 0.042 | 64.161 | 12.26 | 129.284 | 10.312 | 9.378 | 9.358 | 9.891 | 8.424 | 132.979
0.563 | 0.037 | 104.5563 | 0.039 | 59.2227 | 11.29 | 112.084 | 9.496 | 8.64 | 8.609 | 9.108 | 7.753 | 130.346
0.463 | 0.028 | 77.8839 | 0.029 | 48.5055 | 8.44 | 80.98 | 7.084 | 6.455 | 6.428 | 6.795 | 5.799 | 114.746
0.36567 | 0.021 | 58.6057 | 0.022 | 33.2334 | 6.25 | 68.572 | 5.246 | 4.783 | 4.763 | 5.033 | 4.3 | 91.849
0.26533 | 0.01 | 28.6008 | 0.011 | 16.0371 | 3.15 | 76.385 | 2.641 | 2.41 | 2.4 | 2.535 | 2.169 | 28.876
0.0063333 | 0.001 | 2.754 | 0.001 | 2.9043 | 0.32 | 10.883 | 0.266 | 0.243 | 0.242 | 0.255 | 0.219 | 3.154
0 | 0 | 0 | 0 | 0.0459 | 0 | 0 | 0 | 0 | 0 | 0 | 0 | 0
0 | 0 | 0 | 0 | 0 | 0 | 0 | 0 | 0 | 0 | 0 | 0 | 0
0 | 0 | 0 | 0 | 0 | 0 | 0 | 0 | 0 | 0 | 0 | 0 | 0
0 | 0 | 0 | 0 | 0 | 0 | 0 | 0 | 0 | 0 | 0 | 0 | 0
0 | 0 | 0 | 0 | 0 | 0 | 0 | 0 | 0 | 0 | 0 | 0 | 0
0 | 0 | 0 | 0 | 0 | 0 | 0 | 0 | 0 | 0 | 0 | 0 | 0
0 | 0 | 0 | 0 | 0 | 0 | 0 | 0 | 0 | 0 | 0 | 0 | 0
0 | 0 | 0 | 0 | 0 | 0 | 0 | 0 | 0 | 0 | 0 | 0 | 0
0 | 0 | 0 | 0 | 0 | 0 | 0 | 0 | 0 | 0 | 0 | 0 | 0
0 | 0 | 0 | 0 | 0 | 0 | 0 | 0 | 0 | 0 | 0 | 0 | 0
0 | 0 | 0 | 0 | 0 | 0 | 0 | 0 | 0 | 0 | 0 | 0 | 0
0.00066667 | 0 | 0 | 0 | 0 | 0 | 0 | 0 | 0 | 0 | 0 | 0 | 0
0.062333 | 0.018 | 124.6116 | 0.072 | 1.26 | 12.9 | 18.765 | 11.092 | 10.434 | 6.998 | 10.896 | 6.34 | 1.498
0.14533 | 0.019 | 331.0605 | 0.183 | 10.8324 | 36.22 | 81.118 | 31.562 | 29.6 | 22.68 | 31.259 | 20.718 | 14.04
0.19233 | 0.056 | 517.2312 | 0.245 | 28.9674 | 60.19 | 147.148 | 52.874 | 47.944 | 43.646 | 52.438 | 38.716 | 36.409
0.247 | 0.135 | 682.5689 | 0.282 | 45.3474 | 80.36 | 205.246 | 70.945 | 62.565 | 62.513 | 70.366 | 54.133 | 73.425
0.28467 | 0.218 | 813.388 | 0.298 | 57.4947 | 95.98 | 252.774 | 85.075 | 73.727 | 77.614 | 83.866 | 66.266 | 73.873
0.30833 | 0.286 | 876.3932 | 0.288 | 63.9621 | 103.2 | 277.625 | 91.702 | 78.402 | 86.275 | 90.305 | 72.975 | 101.114
0.265 | 0.334 | 873.7478 | 0.255 | 64.2015 | 103.16 | 274.276 | 91.922 | 77.595 | 88.682 | 90.647 | 74.355 | 93.41
0.23733 | 0.35 | 790.832 | 0.2 | 57.0042 | 97.04 | 254.506 | 87.043 | 72.949 | 83.19 | 84.532 | 69.096 | 90.812
0.18833 | 0.338 | 652.9684 | 0.132 | 43.4574 | 84.68 | 206.567 | 76.622 | 63.892 | 71.553 | 72.531 | 58.823 | 97.653
0.11633 | 0.293 | 480.9837 | 0.064 | 26.5068 | 65.33 | 145.994 | 59.787 | 49.625 | 54.148 | 54.643 | 43.986 | 77.404
0.054333 | 0.214 | 300.4355 | 0.02 | 10.2816 | 40.88 | 84.249 | 37.78 | 31.148 | 32.17 | 32.466 | 25.538 | 26.573
0.0016667 | 0.004 | 11.0161 | 0.004 | 1.2798 | 1.08 | 4.262 | 0.905 | 0.826 | 0.823 | 0.869 | 0.744 | 3.12
0 | 0 | 0 | 0 | 0 | 0 | 0 | 0 | 0 | 0 | 0 | 0 | 0
0 | 0 | 0 | 0 | 0 | 0 | 0 | 0 | 0 | 0 | 0 | 0 | 0
0 | 0 | 0 | 0 | 0 | 0 | 0 | 0 | 0 | 0 | 0 | 0 | 0
0 | 0 | 0 | 0 | 0 | 0 | 0 | 0 | 0 | 0 | 0 | 0 | 0
0 | 0 | 0 | 0 | 0 | 0 | 0 | 0 | 0 | 0 | 0 | 0 | 0
0 | 0 | 0 | 0 | 0 | 0 | 0 | 0 | 0 | 0 | 0 | 0 | 0
0 | 0 | 0 | 0 | 0 | 0 | 0 | 0 | 0 | 0 | 0 | 0 | 0
0 | 0 | 0 | 0 | 0 | 0 | 0 | 0 | 0 | 0 | 0 | 0 | 0
0 | 0 | 0 | 0 | 0 | 0 | 0 | 0 | 0 | 0 | 0 | 0 | 0
0 | 0 | 0 | 0 | 0 | 0 | 0 | 0 | 0 | 0 | 0 | 0 | 0
0 | 0 | 0 | 0 | 0 | 0 | 0 | 0 | 0 | 0 | 0 | 0 | 0
0.00066667 | 0 | 0 | 0 | 0 | 0 | 0 | 0 | 0 | 0 | 0 | 0 | 0
0.18967 | 0.004 | 11.0161 | 0.004 | 0.8874 | 1.18 | 2.352 | 0.987 | 0.902 | 0.898 | 0.948 | 0.813 | 0.534
0.25633 | 0.037 | 205.0206 | 0.099 | 6.9201 | 22.48 | 23.413 | 19.418 | 17.93 | 15.117 | 18.999 | 13.629 | 4.192
0.194 | 0.075 | 318.7912 | 0.135 | 13.9131 | 35.67 | 13.352 | 30.773 | 27.845 | 26.448 | 30.046 | 23.52 | 11.134
0.316 | 0.118 | 431.2842 | 0.17 | 16.8363 | 48.71 | 57.874 | 42.198 | 37.595 | 37.547 | 41.261 | 32.944 | 14.905
0.371 | 0.118 | 365.5734 | 0.136 | 36.4536 | 41.52 | 123.682 | 35.871 | 31.95 | 32.004 | 34.22 | 28.083 | 17.795
0.31533 | 0.022 | 63.6317 | 0.024 | 53.8425 | 6.75 | 142.676 | 5.669 | 5.166 | 5.144 | 5.438 | 4.641 | 21.237
0.30833 | 0.339 | 894.5806 | 0.273 | 61.7283 | 103.06 | 105.59 | 91.313 | 77.704 | 86.779 | 89.437 | 73.17 | 19.653
0.44233 | 0.091 | 237.9123 | 0.081 | 53.5896 | 27.04 | 163.89 | 23.307 | 20.66 | 21.117 | 22.42 | 18.47 | 17.916
0.28467 | 0.209 | 448.7246 | 0.115 | 38.9493 | 56.04 | 154.679 | 49.912 | 42.557 | 45.484 | 47.377 | 38.129 | 16.762
0.27633 | 0.21 | 376.1379 | 0.066 | 22.4622 | 49.17 | 72.568 | 44.523 | 37.323 | 40.209 | 40.918 | 33.009 | 12.378
0.181 | 0.023 | 59.4314 | 0.021 | 9.1242 | 6.52 | 26.693 | 5.515 | 4.983 | 4.977 | 5.238 | 4.445 | 6.832
0.003 | 0.001 | 2.754 | 0.001 | 1.2951 | 0.23 | 1.96 | 0.189 | 0.173 | 0.172 | 0.181 | 0.156 | 2.616
0 | 0 | 0 | 0 | 0 | 0 | 0 | 0 | 0 | 0 | 0 | 0 | 0
0 | 0 | 0 | 0 | 0 | 0 | 0 | 0 | 0 | 0 | 0 | 0 | 0
0 | 0 | 0 | 0 | 0 | 0 | 0 | 0 | 0 | 0 | 0 | 0 | 0
0 | 0 | 0 | 0 | 0 | 0 | 0 | 0 | 0 | 0 | 0 | 0 | 0
0 | 0 | 0 | 0 | 0 | 0 | 0 | 0 | 0 | 0 | 0 | 0 | 0
0 | 0 | 0 | 0 | 0 | 0 | 0 | 0 | 0 | 0 | 0 | 0 | 0
0 | 0 | 0 | 0 | 0 | 0 | 0 | 0 | 0 | 0 | 0 | 0 | 0
0 | 0 | 0 | 0 | 0 | 0 | 0 | 0 | 0 | 0 | 0 | 0 | 0
0 | 0 | 0 | 0 | 0 | 0 | 0 | 0 | 0 | 0 | 0 | 0 | 0
0 | 0 | 0 | 0 | 0 | 0 | 0 | 0 | 0 | 0 | 0 | 0 | 0
0 | 0 | 0 | 0 | 0 | 0 | 0 | 0 | 0 | 0 | 0 | 0 | 0
0 | 0 | 0 | 0 | 0 | 0 | 0 | 0 | 0 | 0 | 0 | 0 | 0
0.020667 | 0.008 | 22.0321 | 0.008 | 0.2223 | 2.33 | 14.679 | 1.951 | 1.781 | 1.773 | 1.872 | 1.603 | 0.54
0.072667 | 0.034 | 277.6796 | 0.143 | 3.0942 | 30.43 | 46.798 | 26.464 | 24.563 | 19.765 | 26.045 | 17.864 | 14.012
0.17567 | 0.067 | 452.1532 | 0.206 | 9.0324 | 52.43 | 86.849 | 45.946 | 41.461 | 38.302 | 45.335 | 33.817 | 40.583
0.17033 | 0.114 | 427.1381 | 0.169 | 16.6725 | 48.81 | 117.285 | 42.374 | 37.694 | 37.672 | 41.489 | 32.992 | 69.633
0.30333 | 0.244 | 885.6795 | 0.324 | 24.093 | 104.32 | 136.435 | 92.453 | 80.148 | 83.417 | 90.145 | 71.112 | 71.019
0.32267 | 0.26 | 785.7876 | 0.262 | 30.681 | 93.29 | 135.868 | 82.76 | 71.121 | 76.203 | 80.026 | 64.564 | 78.212
0.32 | 0.112 | 305.1899 | 0.105 | 34.1496 | 34.49 | 138.461 | 29.76 | 26.246 | 27.503 | 28.781 | 23.989 | 73.467
0.31567 | 0.016 | 43.775 | 0.016 | 24.7752 | 4.69 | 104.9 | 3.933 | 3.586 | 3.571 | 3.773 | 3.224 | 69.5
0.28 | 0.013 | 35.8022 | 0.013 | 15.021 | 3.81 | 90.383 | 3.198 | 2.917 | 2.905 | 3.069 | 2.624 | 56.018
0.25567 | 0.008 | 22.8035 | 0.009 | 6.2352 | 2.52 | 53.224 | 2.111 | 1.927 | 1.919 | 2.026 | 1.735 | 59.77
0.22633 | 0.006 | 16.5241 | 0.006 | 2.9979 | 1.68 | 23.753 | 1.411 | 1.289 | 1.283 | 1.354 | 1.161 | 17.95
0.0073333 | 0 | 0.77136 | 0.001 | 0.477 | 0.15 | 0.911 | 0.122 | 0.112 | 0.111 | 0.117 | 0.101 | 2.793
0 | 0 | 0 | 0 | 0 | 0 | 0 | 0 | 0 | 0 | 0 | 0 | 0
0 | 0 | 0 | 0 | 0 | 0 | 0 | 0 | 0 | 0 | 0 | 0 | 0
0 | 0 | 0 | 0 | 0 | 0 | 0 | 0 | 0 | 0 | 0 | 0 | 0
0 | 0 | 0 | 0 | 0 | 0 | 0 | 0 | 0 | 0 | 0 | 0 | 0
0 | 0 | 0 | 0 | 0 | 0 | 0 | 0 | 0 | 0 | 0 | 0 | 0
0 | 0 | 0 | 0 | 0 | 0 | 0 | 0 | 0 | 0 | 0 | 0 | 0
0 | 0 | 0 | 0 | 0 | 0 | 0 | 0 | 0 | 0 | 0 | 0 | 0
0 | 0 | 0 | 0 | 0 | 0 | 0 | 0 | 0 | 0 | 0 | 0 | 0
0 | 0 | 0 | 0 | 0 | 0 | 0 | 0 | 0 | 0 | 0 | 0 | 0
0 | 0 | 0 | 0 | 0 | 0 | 0 | 0 | 0 | 0 | 0 | 0 | 0
0 | 0 | 0 | 0 | 0 | 0 | 0 | 0 | 0 | 0 | 0 | 0 | 0
0 | 0 | 0 | 0 | 0 | 0 | 0 | 0 | 0 | 0 | 0 | 0 | 0
0.17933 | 0.014 | 85.0972 | 0.047 | 0.2259 | 8.86 | 15.781 | 7.634 | 7.148 | 5.004 | 7.484 | 4.518 | 0.394
0.301 | 0.035 | 209.3173 | 0.102 | 3.1482 | 22.92 | 51.86 | 19.847 | 18.33 | 15.324 | 19.444 | 13.807 | 9.829
0.38633 | 0.07 | 290.6725 | 0.122 | 9.2061 | 32.61 | 111.917 | 28.138 | 25.417 | 24.221 | 27.447 | 21.5 | 19.485
0.47367 | 0.108 | 369.3217 | 0.144 | 16.8723 | 41.38 | 146.721 | 35.639 | 31.874 | 31.852 | 34.734 | 28.087 | 31.511
0.54867 | 0.128 | 400.8092 | 0.149 | 31.3758 | 45.81 | 176.864 | 39.66 | 35.241 | 35.386 | 37.859 | 30.967 | 40.149
0.57933 | 0.104 | 295.5297 | 0.108 | 44.4159 | 32.6 | 208.531 | 27.802 | 24.979 | 25.093 | 26.49 | 22.27 | 51.51
0.56367 | 0.061 | 170.8998 | 0.063 | 52.8156 | 18.44 | 182.823 | 15.571 | 14.097 | 14.161 | 14.95 | 12.687 | 46.9
0.505 | 0.071 | 193.3719 | 0.07 | 52.695 | 21.17 | 177.262 | 17.954 | 16.196 | 16.254 | 17.242 | 14.496 | 35.809
0.422 | 0.048 | 130.9394 | 0.048 | 44.2962 | 14.29 | 115.779 | 12.074 | 10.934 | 10.93 | 11.57 | 9.79 | 35.986
0.33867 | 0.022 | 61.3598 | 0.023 | 31.4352 | 6.53 | 73.346 | 5.482 | 4.998 | 4.977 | 5.259 | 4.493 | 22.449
0.24433 | 0.018 | 49.2831 | 0.018 | 12.7989 | 5.33 | 35.915 | 4.49 | 4.074 | 4.064 | 4.285 | 3.648 | 13.251
0.0036667 | 0.002 | 5.508 | 0.002 | 1.53 | 0.59 | 0.582 | 0.493 | 0.45 | 0.449 | 0.474 | 0.406 | 3.001
0 | 0 | 0 | 0 | 0 | 0 | 0 | 0 | 0 | 0 | 0 | 0 | 0
0 | 0 | 0 | 0 | 0 | 0 | 0 | 0 | 0 | 0 | 0 | 0 | 0
0 | 0 | 0 | 0 | 0 | 0 | 0 | 0 | 0 | 0 | 0 | 0 | 0
0 | 0 | 0 | 0 | 0 | 0 | 0 | 0 | 0 | 0 | 0 | 0 | 0
0 | 0 | 0 | 0 | 0 | 0 | 0 | 0 | 0 | 0 | 0 | 0 | 0
0 | 0 | 0 | 0 | 0 | 0 | 0 | 0 | 0 | 0 | 0 | 0 | 0
0 | 0 | 0 | 0 | 0 | 0 | 0 | 0 | 0 | 0 | 0 | 0 | 0
0 | 0 | 0 | 0 | 0 | 0 | 0 | 0 | 0 | 0 | 0 | 0 | 0
0 | 0 | 0 | 0 | 0 | 0 | 0 | 0 | 0 | 0 | 0 | 0 | 0
0 | 0 | 0 | 0 | 0 | 0 | 0 | 0 | 0 | 0 | 0 | 0 | 0
0 | 0 | 0 | 0 | 0 | 0 | 0 | 0 | 0 | 0 | 0 | 0 | 0
0 | 0 | 0 | 0 | 0 | 0 | 0 | 0 | 0 | 0 | 0 | 0 | 0
0.0093333 | 0.019 | 90.6173 | 0.047 | 0.2241 | 9.46 | 16.353 | 8.138 | 7.553 | 5.712 | 7.942 | 5.127 | 0.546
0.024667 | 0.035 | 205.5991 | 0.1 | 2.9673 | 22.44 | 51.437 | 19.451 | 17.954 | 14.995 | 19.059 | 13.498 | 9.5
0.038667 | 0.074 | 327.5896 | 0.139 | 8.9586 | 36.9 | 85.459 | 31.934 | 28.832 | 27.348 | 31.225 | 24.246 | 24.589
0.052667 | 0.116 | 487.4313 | 0.195 | 16.4574 | 56.51 | 127.347 | 49.538 | 43.736 | 43.828 | 48.752 | 38.026 | 10.603
0.059333 | 0.167 | 565.4418 | 0.207 | 17.7462 | 66.45 | 166.117 | 58.471 | 51.115 | 52.212 | 56.234 | 44.856 | 26.861
0.044333 | 0.114 | 326.4386 | 0.117 | 16.1856 | 37.05 | 156.229 | 32 | 28.397 | 28.794 | 30.387 | 25.191 | 33.152
0.085 | 0.062 | 172.4425 | 0.064 | 12.3543 | 18.5 | 191.943 | 15.621 | 14.138 | 14.209 | 15 | 12.726 | 104.904
0.47967 | 0.076 | 206.232 | 0.074 | 11.304 | 22.59 | 230.182 | 19.194 | 17.277 | 17.388 | 18.44 | 15.471 | 91.344
0.39233 | 0.086 | 220.9904 | 0.075 | 9.1026 | 24.88 | 205.912 | 21.32 | 19.011 | 19.313 | 20.388 | 17.004 | 110.814
0.30467 | 0.114 | 233.5494 | 0.056 | 6.1128 | 28.91 | 187.973 | 25.657 | 21.966 | 23.18 | 23.852 | 19.489 | 99.414
0.212 | 0.102 | 164.8797 | 0.023 | 2.8233 | 21.53 | 115.37 | 19.605 | 16.346 | 16.81 | 17.144 | 13.551 | 28.057
0.003 | 0.003 | 8.2621 | 0.003 | 0.3537 | 0.89 | 10.787 | 0.751 | 0.681 | 0.676 | 0.712 | 0.606 | 6.72
0 | 0 | 0 | 0 | 0 | 0 | 0 | 0 | 0 | 0 | 0 | 0 | 0
0 | 0 | 0 | 0 | 0 | 0 | 0 | 0 | 0 | 0 | 0 | 0 | 0
0 | 0 | 0 | 0 | 0 | 0 | 0 | 0 | 0 | 0 | 0 | 0 | 0
0 | 0 | 0 | 0 | 0 | 0 | 0 | 0 | 0 | 0 | 0 | 0 | 0
0 | 0 | 0 | 0 | 0 | 0 | 0 | 0 | 0 | 0 | 0 | 0 | 0
0 | 0 | 0 | 0 | 0 | 0 | 0 | 0 | 0 | 0 | 0 | 0 | 0
0 | 0 | 0 | 0 | 0 | 0 | 0 | 0 | 0 | 0 | 0 | 0 | 0
0 | 0 | 0 | 0 | 0 | 0 | 0 | 0 | 0 | 0 | 0 | 0 | 0
0 | 0 | 0 | 0 | 0 | 0 | 0 | 0 | 0 | 0 | 0 | 0 | 0
0 | 0 | 0 | 0 | 0 | 0 | 0 | 0 | 0 | 0 | 0 | 0 | 0
0 | 0 | 0 | 0 | 0 | 0 | 0 | 0 | 0 | 0 | 0 | 0 | 0
0.00066667 | 0 | 0 | 0 | 0 | 0 | 0 | 0 | 0 | 0 | 0 | 0 | 0
0.094667 | 0.014 | 66.1868 | 0.034 | 0.2286 | 7.03 | 17.055 | 6.066 | 5.617 | 4.241 | 5.916 | 3.792 | 0.399
0.21367 | 0.027 | 240.0152 | 0.124 | 2.2554 | 26.4 | 60.723 | 23.069 | 21.37 | 17.059 | 22.724 | 15.36 | 10.427
0.16867 | 0.055 | 421.2383 | 0.194 | 5.5962 | 49.43 | 108.356 | 43.579 | 39.114 | 36.1 | 43.055 | 31.635 | 10.138
0.158 | 0.119 | 575.8673 | 0.234 | 8.8236 | 68.29 | 144.809 | 60.479 | 52.965 | 53.224 | 59.835 | 45.71 | 41.301
0.473 | 0.194 | 713.5322 | 0.259 | 11.25 | 85.23 | 178.049 | 75.843 | 65.411 | 68.517 | 74.093 | 58.085 | 46.265
0.65633 | 0.239 | 725.1149 | 0.238 | 12.5811 | 86.49 | 199.185 | 77.081 | 65.784 | 71.31 | 74.858 | 60.013 | 60.141
0.297 | 0.264 | 692.4464 | 0.206 | 12.6432 | 81.99 | 202.716 | 73.054 | 61.702 | 69.654 | 71.658 | 58.302 | 50.475
0.091333 | 0.298 | 676.5552 | 0.172 | 11.547 | 83.89 | 174.122 | 75.438 | 63.139 | 71.045 | 73.113 | 58.746 | 65.039
0.070667 | 0.312 | 600.413 | 0.118 | 9.2799 | 78.43 | 149.237 | 71.23 | 59.08 | 66.163 | 67.387 | 54.013 | 84.201
0.060667 | 0.232 | 389.0704 | 0.053 | 6.1389 | 52.76 | 89.738 | 48.367 | 39.936 | 43.666 | 44.22 | 35.235 | 81.706
0.053 | 0.137 | 201.2244 | 0.018 | 2.7837 | 27.16 | 40.266 | 25.089 | 20.558 | 21.304 | 21.611 | 16.773 | 27.2
0.003 | 0.001 | 2.754 | 0.001 | 0.3564 | 0.4 | 0.586 | 0.332 | 0.303 | 0.302 | 0.319 | 0.273 | 4.98
0 | 0 | 0 | 0 | 0 | 0 | 0 | 0 | 0 | 0 | 0 | 0 | 0
0 | 0 | 0 | 0 | 0 | 0 | 0 | 0 | 0 | 0 | 0 | 0 | 0
0 | 0 | 0 | 0 | 0 | 0 | 0 | 0 | 0 | 0 | 0 | 0 | 0
0 | 0 | 0 | 0 | 0 | 0 | 0 | 0 | 0 | 0 | 0 | 0 | 0
0 | 0 | 0 | 0 | 0 | 0 | 0 | 0 | 0 | 0 | 0 | 0 | 0
0 | 0 | 0 | 0 | 0 | 0 | 0 | 0 | 0 | 0 | 0 | 0 | 0
0 | 0 | 0 | 0 | 0 | 0 | 0 | 0 | 0 | 0 | 0 | 0 | 0
0 | 0 | 0 | 0 | 0 | 0 | 0 | 0 | 0 | 0 | 0 | 0 | 0
0 | 0 | 0 | 0 | 0 | 0 | 0 | 0 | 0 | 0 | 0 | 0 | 0
0 | 0 | 0 | 0 | 0 | 0 | 0 | 0 | 0 | 0 | 0 | 0 | 0
0 | 0 | 0 | 0 | 0 | 0 | 0 | 0 | 0 | 0 | 0 | 0 | 0
0 | 0 | 0 | 0 | 0 | 0 | 0 | 0 | 0 | 0 | 0 | 0 | 0
0.069667 | 0.004 | 11.0161 | 0.004 | 0.2277 | 1.08 | 14.889 | 0.909 | 0.83 | 0.827 | 0.873 | 0.748 | 1.86
0.13333 | 0.012 | 33.8196 | 0.013 | 2.1708 | 3.62 | 71.635 | 3.037 | 2.771 | 2.76 | 2.915 | 2.494 | 17.759
0.23733 | 0.01 | 28.3115 | 0.011 | 5.4945 | 3.08 | 142.979 | 2.582 | 2.356 | 2.346 | 2.478 | 2.12 | 60.272
0.26567 | 0.088 | 289.8288 | 0.112 | 8.7021 | 32.72 | 199.888 | 28.108 | 25.163 | 25.164 | 27.323 | 22.219 | 99.049
0.29267 | 0.119 | 367.2668 | 0.136 | 11.1087 | 42.3 | 240.878 | 36.579 | 32.517 | 32.626 | 34.882 | 28.564 | 126.638
0.29533 | 0.176 | 517.3158 | 0.178 | 12.3705 | 61.03 | 256.919 | 53.528 | 46.656 | 48.597 | 51.165 | 41.725 | 143.971
0.297 | 0.243 | 641.5783 | 0.197 | 12.4461 | 76.26 | 254.661 | 67.567 | 57.505 | 64.029 | 66.091 | 53.967 | 148.292
0.23033 | 0.233 | 549.8158 | 0.153 | 11.349 | 67.93 | 222.248 | 60.497 | 51.361 | 56.236 | 58.526 | 47.1 | 141.286
0.20833 | 0.168 | 374.131 | 0.102 | 9.0837 | 46.5 | 172.497 | 41.144 | 35.321 | 37.357 | 39.119 | 31.534 | 122.375
0.15 | 0.105 | 217.0132 | 0.053 | 5.9535 | 27.11 | 110.395 | 24.049 | 20.585 | 21.716 | 22.369 | 18.252 | 92.651
0.072 | 0.082 | 137.9361 | 0.022 | 2.6955 | 18.04 | 53.088 | 16.371 | 13.676 | 14.05 | 14.382 | 11.355 | 20.863
0.001 | 0.001 | 2.754 | 0.001 | 0.2898 | 0.23 | 0.578 | 0.192 | 0.176 | 0.175 | 0.185 | 0.159 | 3.168
0 | 0 | 0 | 0 | 0 | 0 | 0 | 0 | 0 | 0 | 0 | 0 | 0
0 | 0 | 0 | 0 | 0 | 0 | 0 | 0 | 0 | 0 | 0 | 0 | 0
0 | 0 | 0 | 0 | 0 | 0 | 0 | 0 | 0 | 0 | 0 | 0 | 0
0 | 0 | 0 | 0 | 0 | 0 | 0 | 0 | 0 | 0 | 0 | 0 | 0
0 | 0 | 0 | 0 | 0 | 0 | 0 | 0 | 0 | 0 | 0 | 0 | 0
0 | 0 | 0 | 0 | 0 | 0 | 0 | 0 | 0 | 0 | 0 | 0 | 0
0 | 0 | 0 | 0 | 0 | 0 | 0 | 0 | 0 | 0 | 0 | 0 | 0
0 | 0 | 0 | 0 | 0 | 0 | 0 | 0 | 0 | 0 | 0 | 0 | 0
0 | 0 | 0 | 0 | 0 | 0 | 0 | 0 | 0 | 0 | 0 | 0 | 0
0 | 0 | 0 | 0 | 0 | 0 | 0 | 0 | 0 | 0 | 0 | 0 | 0
0 | 0 | 0 | 0 | 0 | 0 | 0 | 0 | 0 | 0 | 0 | 0 | 0
0 | 0 | 0 | 0 | 0 | 0 | 0 | 0 | 0 | 0 | 0 | 0 | 0
0.084333 | 0.017 | 82.3131 | 0.042 | 0.5625 | 8.71 | 18.611 | 7.514 | 6.994 | 5.258 | 7.337 | 4.738 | 1.845
0.165 | 0.033 | 202.9415 | 0.099 | 6.2046 | 22.35 | 76.78 | 19.444 | 17.928 | 14.87 | 19.074 | 13.354 | 11.644
0.21267 | 0.058 | 361.6141 | 0.162 | 17.8416 | 42.47 | 96.312 | 37.334 | 33.448 | 31.182 | 36.761 | 27.296 | 36.345
0.279 | 0.111 | 450.5563 | 0.179 | 30.4659 | 52.69 | 165.625 | 46.189 | 40.7 | 40.878 | 45.385 | 35.389 | 61.885
0.362 | 0.182 | 648.876 | 0.236 | 41.8698 | 77.82 | 252.554 | 69.065 | 59.726 | 62.099 | 67.061 | 52.76 | 74.544
0.35433 | 0.183 | 539.7577 | 0.185 | 49.3335 | 63.19 | 235.307 | 55.523 | 48.238 | 50.658 | 53.294 | 43.373 | 53.786
0.36367 | 0.236 | 623.5958 | 0.191 | 52.3044 | 73.58 | 266.503 | 65.223 | 55.46 | 61.808 | 63.798 | 52.045 | 48.115
0.28267 | 0.213 | 505.5647 | 0.142 | 48.1041 | 61.92 | 148.772 | 55.096 | 46.856 | 51.001 | 53.269 | 42.761 | 18.402
0.202 | 0.219 | 445.808 | 0.1 | 38.5686 | 57.99 | 122.06 | 52.272 | 43.821 | 47.882 | 49.521 | 39.431 | 28.305
0.12133 | 0.156 | 283.4232 | 0.051 | 25.2036 | 37.34 | 103.336 | 33.823 | 28.283 | 30.545 | 31.132 | 25.005 | 30.747
0.065 | 0.119 | 179.843 | 0.018 | 9.0126 | 24.18 | 64.897 | 22.292 | 18.272 | 18.953 | 19.247 | 14.933 | 24.023
0.00066667 | 0.002 | 5.508 | 0.002 | 0.7569 | 0.52 | 2.721 | 0.439 | 0.395 | 0.393 | 0.413 | 0.349 | 5.864
0 | 0 | 0 | 0 | 0 | 0 | 0 | 0 | 0 | 0 | 0 | 0 | 0
0 | 0 | 0 | 0 | 0 | 0 | 0 | 0 | 0 | 0 | 0 | 0 | 0
0 | 0 | 0 | 0 | 0 | 0 | 0 | 0 | 0 | 0 | 0 | 0 | 0
0 | 0 | 0 | 0 | 0 | 0 | 0 | 0 | 0 | 0 | 0 | 0 | 0
0 | 0 | 0 | 0 | 0 | 0 | 0 | 0 | 0 | 0 | 0 | 0 | 0
0 | 0 | 0 | 0 | 0 | 0 | 0 | 0 | 0 | 0 | 0 | 0 | 0
0 | 0 | 0 | 0 | 0 | 0 | 0 | 0 | 0 | 0 | 0 | 0 | 0
0 | 0 | 0 | 0 | 0 | 0 | 0 | 0 | 0 | 0 | 0 | 0 | 0
0 | 0 | 0 | 0 | 0 | 0 | 0 | 0 | 0 | 0 | 0 | 0 | 0
0 | 0 | 0 | 0 | 0 | 0 | 0 | 0 | 0 | 0 | 0 | 0 | 0
0 | 0 | 0 | 0 | 0 | 0 | 0 | 0 | 0 | 0 | 0 | 0 | 0
0 | 0 | 0 | 0 | 0 | 0 | 0 | 0 | 0 | 0 | 0 | 0 | 0
0.13 | 0.014 | 75.5516 | 0.04 | 0.4239 | 8.12 | 11.013 | 7.033 | 6.57 | 4.794 | 6.879 | 4.331 | 0.875
0.25967 | 0.023 | 271.4424 | 0.143 | 5.5539 | 30.63 | 45.768 | 26.955 | 24.943 | 19.478 | 26.624 | 17.466 | 8.534
0.40067 | 0.05 | 455.5098 | 0.212 | 16.7076 | 55.24 | 60.095 | 48.958 | 43.79 | 40.352 | 48.515 | 35.184 | 8.531
0.415 | 0.123 | 632.8279 | 0.258 | 28.7703 | 77.61 | 88.889 | 69.022 | 60.178 | 60.733 | 68.438 | 51.889 | 23.962
0.331 | 0.205 | 769.595 | 0.278 | 34.92 | 94.1 | 93.545 | 83.929 | 72.01 | 76.606 | 82.806 | 64.687 | 26.833
0.44633 | 0.269 | 822.6447 | 0.264 | 35.6661 | 100.68 | 82.588 | 90.1 | 76.263 | 84.611 | 88.59 | 70.774 | 58.241
0.046 | 0.311 | 808.3926 | 0.229 | 31.7961 | 99.19 | 79.788 | 88.993 | 74.361 | 85.757 | 87.71 | 71.125 | 43.338
0.033 | 0.329 | 732.4312 | 0.177 | 34.146 | 93.43 | 42.155 | 84.345 | 69.993 | 80.554 | 81.883 | 66.202 | 44.749
0.025667 | 0.305 | 578.9292 | 0.108 | 31.3038 | 78.72 | 48.303 | 71.777 | 59.188 | 66.783 | 67.886 | 54.194 | 54.639
0.016333 | 0.252 | 409.7166 | 0.047 | 21.546 | 57.86 | 37.522 | 53.397 | 43.717 | 48.221 | 48.71 | 38.541 | 50.361
0.0063333 | 0.168 | 236.3578 | 0.014 | 8.613 | 33.09 | 21.053 | 30.793 | 24.929 | 26.058 | 26.321 | 20.194 | 18.137
0.00066667 | 0.001 | 2.754 | 0.001 | 0.8019 | 0.34 | 0.269 | 0.29 | 0.261 | 0.26 | 0.273 | 0.231 | 6.351
0 | 0 | 0 | 0 | 0 | 0 | 0 | 0 | 0 | 0 | 0 | 0 | 0
0 | 0 | 0 | 0 | 0 | 0 | 0 | 0 | 0 | 0 | 0 | 0 | 0
0 | 0 | 0 | 0 | 0 | 0 | 0 | 0 | 0 | 0 | 0 | 0 | 0
0 | 0 | 0 | 0 | 0 | 0 | 0 | 0 | 0 | 0 | 0 | 0 | 0
0 | 0 | 0 | 0 | 0 | 0 | 0 | 0 | 0 | 0 | 0 | 0 | 0
0 | 0 | 0 | 0 | 0 | 0 | 0 | 0 | 0 | 0 | 0 | 0 | 0
0 | 0 | 0 | 0 | 0 | 0 | 0 | 0 | 0 | 0 | 0 | 0 | 0
0 | 0 | 0 | 0 | 0 | 0 | 0 | 0 | 0 | 0 | 0 | 0 | 0
0 | 0 | 0 | 0 | 0 | 0 | 0 | 0 | 0 | 0 | 0 | 0 | 0
0 | 0 | 0 | 0 | 0 | 0 | 0 | 0 | 0 | 0 | 0 | 0 | 0
0 | 0 | 0 | 0 | 0 | 0 | 0 | 0 | 0 | 0 | 0 | 0 | 0
0 | 0 | 0 | 0 | 0 | 0 | 0 | 0 | 0 | 0 | 0 | 0 | 0
0.012667 | 0.007 | 20.7244 | 0.008 | 0.162 | 2.28 | 2.414 | 1.913 | 1.746 | 1.736 | 1.836 | 1.569 | 0.258
0.052333 | 0.026 | 76.6726 | 0.029 | 1.8468 | 8.36 | 23.568 | 7.039 | 6.424 | 6.299 | 6.768 | 5.684 | 8.575
0.087 | 0.047 | 138.7615 | 0.053 | 4.9815 | 15.18 | 11.508 | 12.81 | 11.651 | 11.52 | 12.33 | 10.361 | 20.593
0.11133 | 0.064 | 188.0024 | 0.071 | 8.2053 | 20.61 | 36.039 | 17.431 | 15.792 | 15.755 | 16.796 | 14.116 | 33.653
0.10667 | 0.08 | 230.0419 | 0.086 | 10.5579 | 25.56 | 121.392 | 21.7 | 19.594 | 19.536 | 20.735 | 17.43 | 39.374
0.142 | 0.089 | 252.8575 | 0.093 | 11.8305 | 28.11 | 155.014 | 23.919 | 21.529 | 21.613 | 22.824 | 19.223 | 47.346
0.137 | 0.089 | 245.5174 | 0.089 | 11.9241 | 27.02 | 157.312 | 22.969 | 20.62 | 21 | 22.106 | 18.651 | 48.526
0.098333 | 0.083 | 223.7746 | 0.08 | 10.8306 | 25.01 | 173.089 | 21.31 | 19.118 | 19.321 | 20.483 | 17.129 | 49.815
0.076333 | 0.06 | 159.7451 | 0.057 | 8.4825 | 17.88 | 90.465 | 15.183 | 13.673 | 13.732 | 14.54 | 12.222 | 40.946
0.049667 | 0.035 | 94.6551 | 0.034 | 5.4315 | 10.46 | 66.656 | 8.844 | 7.989 | 8.025 | 8.446 | 7.17 | 30.379
0.015333 | 0.013 | 35.8022 | 0.013 | 2.952 | 3.89 | 72.249 | 3.262 | 2.973 | 2.962 | 3.128 | 2.673 | 10.958
0.00066667 | 0 | 0 | 0 | 0.3582 | 0.07 | 2.384 | 0.06 | 0.054 | 0.054 | 0.057 | 0.048 | 1.195
0 | 0 | 0 | 0 | 0 | 0 | 0 | 0 | 0 | 0 | 0 | 0 | 0
0 | 0 | 0 | 0 | 0 | 0 | 0 | 0 | 0 | 0 | 0 | 0 | 0
0 | 0 | 0 | 0 | 0 | 0 | 0 | 0 | 0 | 0 | 0 | 0 | 0
0 | 0 | 0 | 0 | 0 | 0 | 0 | 0 | 0 | 0 | 0 | 0 | 0
0 | 0 | 0 | 0 | 0 | 0 | 0 | 0 | 0 | 0 | 0 | 0 | 0
0 | 0 | 0 | 0 | 0 | 0 | 0 | 0 | 0 | 0 | 0 | 0 | 0
0 | 0 | 0 | 0 | 0 | 0 | 0 | 0 | 0 | 0 | 0 | 0 | 0
0 | 0 | 0 | 0 | 0 | 0 | 0 | 0 | 0 | 0 | 0 | 0 | 0
0 | 0 | 0 | 0 | 0 | 0 | 0 | 0 | 0 | 0 | 0 | 0 | 0
0 | 0 | 0 | 0 | 0 | 0 | 0 | 0 | 0 | 0 | 0 | 0 | 0
0 | 0 | 0 | 0 | 0 | 0 | 0 | 0 | 0 | 0 | 0 | 0 | 0
0 | 0 | 0 | 0 | 0 | 0 | 0 | 0 | 0 | 0 | 0 | 0 | 0
0.12267 | 0.002 | 5.508 | 0.002 | 0.2952 | 0.61 | 3.563 | 0.51 | 0.466 | 0.464 | 0.489 | 0.42 | 0.401
0.252 | 0.008 | 22.8035 | 0.009 | 3.5253 | 2.47 | 14.947 | 2.075 | 1.894 | 1.887 | 1.992 | 1.706 | 2.208
0.33867 | 0.012 | 34.9345 | 0.013 | 9.558 | 3.8 | 20.722 | 3.191 | 2.911 | 2.899 | 3.062 | 2.619 | 4.527
0.414 | 0.021 | 60.8777 | 0.023 | 15.5295 | 6.55 | 34.456 | 5.498 | 5.012 | 4.991 | 5.274 | 4.505 | 6.561
0.49133 | 0.016 | 44.8357 | 0.017 | 20.1663 | 4.93 | 39.562 | 4.14 | 3.775 | 3.759 | 3.972 | 3.394 | 8.254
0.519 | 0.028 | 77.8839 | 0.029 | 22.707 | 8.43 | 40.47 | 7.076 | 6.447 | 6.42 | 6.787 | 5.791 | 9.009
0.50033 | 0.026 | 72.3758 | 0.027 | 22.6629 | 7.83 | 36.704 | 6.575 | 5.991 | 5.966 | 6.306 | 5.382 | 9.194
0.43767 | 0.249 | 582.3338 | 0.159 | 20.394 | 73.33 | 263.238 | 65.507 | 55.322 | 61.07 | 63.397 | 50.885 | 115.895
0.367 | 0.242 | 479.4107 | 0.101 | 15.8949 | 64.52 | 210.595 | 58.458 | 48.623 | 53.813 | 55.351 | 43.978 | 100.056
0.277 | 0.183 | 318.3336 | 0.048 | 9.9684 | 43.86 | 153.24 | 40.114 | 33.125 | 36.165 | 36.761 | 29.176 | 76.652
0.17867 | 0.104 | 159.5766 | 0.018 | 3.3471 | 21.77 | 63.058 | 20.067 | 16.401 | 17.046 | 17.343 | 13.38 | 12.585
0.00066667 | 0.001 | 2.754 | 0.001 | 0.2871 | 0.16 | 0.268 | 0.132 | 0.119 | 0.119 | 0.126 | 0.106 | 1.657
0 | 0 | 0 | 0 | 0 | 0 | 0 | 0 | 0 | 0 | 0 | 0 | 0
0 | 0 | 0 | 0 | 0 | 0 | 0 | 0 | 0 | 0 | 0 | 0 | 0
0 | 0 | 0 | 0 | 0 | 0 | 0 | 0 | 0 | 0 | 0 | 0 | 0
0 | 0 | 0 | 0 | 0 | 0 | 0 | 0 | 0 | 0 | 0 | 0 | 0
0 | 0 | 0 | 0 | 0 | 0 | 0 | 0 | 0 | 0 | 0 | 0 | 0
0 | 0 | 0 | 0 | 0 | 0 | 0 | 0 | 0 | 0 | 0 | 0 | 0
0 | 0 | 0 | 0 | 0 | 0 | 0 | 0 | 0 | 0 | 0 | 0 | 0
0 | 0 | 0 | 0 | 0 | 0 | 0 | 0 | 0 | 0 | 0 | 0 | 0
0 | 0 | 0 | 0 | 0 | 0 | 0 | 0 | 0 | 0 | 0 | 0 | 0
0 | 0 | 0 | 0 | 0 | 0 | 0 | 0 | 0 | 0 | 0 | 0 | 0
0 | 0 | 0 | 0 | 0 | 0 | 0 | 0 | 0 | 0 | 0 | 0 | 0
0 | 0 | 0 | 0 | 0 | 0 | 0 | 0 | 0 | 0 | 0 | 0 | 0
0.071 | 0.002 | 5.508 | 0.002 | 0.2277 | 0.61 | 2.776 | 0.507 | 0.463 | 0.462 | 0.487 | 0.418 | 0.703
0.15333 | 0.018 | 50.3437 | 0.019 | 3.8853 | 5.49 | 23.352 | 4.608 | 4.202 | 4.184 | 4.421 | 3.778 | 4.311
0.242 | 0.025 | 69.3326 | 0.026 | 12.0735 | 7.46 | 37.541 | 6.26 | 5.706 | 5.682 | 6.005 | 5.128 | 8.578
0.307 | 0.043 | 121.8517 | 0.046 | 22.1652 | 13.3 | 43.586 | 11.197 | 10.18 | 10.145 | 10.756 | 9.128 | 5.585
0.343 | 0.056 | 158.1903 | 0.059 | 22.3047 | 17.28 | 67.352 | 14.585 | 13.233 | 13.174 | 13.953 | 11.822 | 10.091
0.39233 | 0.059 | 164.5662 | 0.061 | 18.6084 | 18.04 | 76.761 | 15.238 | 13.81 | 13.782 | 14.567 | 12.354 | 25.925
0.386 | 0.044 | 123.5451 | 0.046 | 11.4795 | 13.36 | 83.166 | 11.245 | 10.214 | 10.213 | 10.79 | 9.182 | 19.43
0.351 | 0.23 | 541.608 | 0.149 | 19.9953 | 68.07 | 64.281 | 60.751 | 51.394 | 56.419 | 58.763 | 47.062 | 104.051
0.269 | 0.219 | 438.48 | 0.095 | 22.9869 | 58.84 | 32.755 | 53.241 | 44.366 | 48.852 | 50.421 | 39.977 | 70.993
0.161 | 0.117 | 233.0372 | 0.052 | 17.8155 | 29.93 | 20.972 | 26.767 | 22.666 | 24.17 | 24.811 | 20.069 | 51.69
0.075 | 0.056 | 101.1334 | 0.02 | 6.3495 | 12.91 | 7.144 | 11.616 | 9.764 | 10.027 | 10.305 | 8.175 | 9.772
0.00066667 | 0 | 0 | 0 | 0.5454 | 0.07 | 0.268 | 0.06 | 0.054 | 0.054 | 0.057 | 0.048 | 1.488
0 | 0 | 0 | 0 | 0 | 0 | 0 | 0 | 0 | 0 | 0 | 0 | 0
0 | 0 | 0 | 0 | 0 | 0 | 0 | 0 | 0 | 0 | 0 | 0 | 0
0 | 0 | 0 | 0 | 0 | 0 | 0 | 0 | 0 | 0 | 0 | 0 | 0
0 | 0 | 0 | 0 | 0 | 0 | 0 | 0 | 0 | 0 | 0 | 0 | 0
0 | 0 | 0 | 0 | 0 | 0 | 0 | 0 | 0 | 0 | 0 | 0 | 0
0 | 0 | 0 | 0 | 0 | 0 | 0 | 0 | 0 | 0 | 0 | 0 | 0
0 | 0 | 0 | 0 | 0 | 0 | 0 | 0 | 0 | 0 | 0 | 0 | 0
0 | 0 | 0 | 0 | 0 | 0 | 0 | 0 | 0 | 0 | 0 | 0 | 0
0 | 0 | 0 | 0 | 0 | 0 | 0 | 0 | 0 | 0 | 0 | 0 | 0
0 | 0 | 0 | 0 | 0 | 0 | 0 | 0 | 0 | 0 | 0 | 0 | 0
0 | 0 | 0 | 0 | 0 | 0 | 0 | 0 | 0 | 0 | 0 | 0 | 0
0 | 0 | 0 | 0 | 0 | 0 | 0 | 0 | 0 | 0 | 0 | 0 | 0
0.12 | 0.003 | 8.2621 | 0.003 | 0.3555 | 1 | 6.385 | 0.841 | 0.768 | 0.765 | 0.807 | 0.692 | 1.033
0.26567 | 0.034 | 129.939 | 0.056 | 5.1687 | 14.3 | 48.385 | 12.265 | 11.232 | 10.145 | 11.918 | 9.112 | 12.318
0.35033 | 0.063 | 247.8195 | 0.102 | 18.0207 | 28.2 | 100.27 | 24.316 | 21.903 | 21.093 | 23.689 | 18.68 | 52.702
0.27733 | 0.101 | 366.6883 | 0.143 | 33.4143 | 42.69 | 142.116 | 37.133 | 32.853 | 33.034 | 36.284 | 28.754 | 88.074
0.239 | 0.122 | 380.8561 | 0.14 | 46.9971 | 44.2 | 156.316 | 38.338 | 33.928 | 34.274 | 36.664 | 29.864 | 110.989
0.19467 | 0.158 | 462.844 | 0.159 | 56.0484 | 54.98 | 190.213 | 48.254 | 41.97 | 43.808 | 46.146 | 37.524 | 141.686
0.15267 | 0.171 | 456.6852 | 0.148 | 58.8051 | 53.62 | 224.368 | 47.041 | 40.562 | 43.902 | 45.698 | 37.423 | 147.73
0.16433 | 0.149 | 372.4736 | 0.117 | 52.5096 | 44.42 | 210.34 | 38.868 | 33.771 | 35.531 | 37.496 | 30.434 | 140.429
0.142 | 0.103 | 244.6257 | 0.074 | 40.2453 | 29.47 | 178.811 | 25.735 | 22.418 | 23.32 | 24.532 | 20.003 | 119.589
0.20833 | 0.119 | 230.2952 | 0.048 | 23.688 | 30 | 134.409 | 26.957 | 22.709 | 24.347 | 24.94 | 20.099 | 87.831
0.016667 | 0.05 | 91.0273 | 0.018 | 8.622 | 11.61 | 85.343 | 10.435 | 8.778 | 9.013 | 9.272 | 7.356 | 11.224
0.00066667 | 0 | 0 | 0 | 0.6777 | 0.07 | 1.266 | 0.06 | 0.054 | 0.054 | 0.057 | 0.048 | 2.297
0 | 0 | 0 | 0 | 0 | 0 | 0 | 0 | 0 | 0 | 0 | 0 | 0
0 | 0 | 0 | 0 | 0 | 0 | 0 | 0 | 0 | 0 | 0 | 0 | 0
0 | 0 | 0 | 0 | 0 | 0 | 0 | 0 | 0 | 0 | 0 | 0 | 0
0 | 0 | 0 | 0 | 0 | 0 | 0 | 0 | 0 | 0 | 0 | 0 | 0
0 | 0 | 0 | 0 | 0 | 0 | 0 | 0 | 0 | 0 | 0 | 0 | 0
0 | 0 | 0 | 0 | 0 | 0 | 0 | 0 | 0 | 0 | 0 | 0 | 0
0 | 0 | 0 | 0 | 0 | 0 | 0 | 0 | 0 | 0 | 0 | 0 | 0
0 | 0 | 0 | 0 | 0 | 0 | 0 | 0 | 0 | 0 | 0 | 0 | 0
0 | 0 | 0 | 0 | 0 | 0 | 0 | 0 | 0 | 0 | 0 | 0 | 0
0 | 0 | 0 | 0 | 0 | 0 | 0 | 0 | 0 | 0 | 0 | 0 | 0
0 | 0 | 0 | 0 | 0 | 0 | 0 | 0 | 0 | 0 | 0 | 0 | 0
0 | 0 | 0 | 0 | 0 | 0 | 0 | 0 | 0 | 0 | 0 | 0 | 0
0.017667 | 0.006 | 16.5241 | 0.006 | 0.2286 | 1.83 | 4.345 | 1.534 | 1.4 | 1.393 | 1.472 | 1.259 | 0.547
0.19 | 0.026 | 220.942 | 0.112 | 3.186 | 24.99 | 47.743 | 22.038 | 20.258 | 16.188 | 21.713 | 14.408 | 9.203
0.274 | 0.053 | 373.3714 | 0.168 | 8.9622 | 45.11 | 99.849 | 39.958 | 35.527 | 33.21 | 39.436 | 28.779 | 33.147
0.28733 | 0.11 | 504.8292 | 0.201 | 14.7546 | 61.37 | 141.436 | 54.437 | 47.389 | 47.977 | 53.716 | 40.929 | 51.579
0.439 | 0.171 | 608.2949 | 0.218 | 21.7161 | 74.46 | 160.537 | 66.302 | 56.99 | 59.719 | 64.493 | 50.407 | 62.057
0.41833 | 0.219 | 661.2662 | 0.215 | 28.0323 | 80.93 | 194.532 | 72.301 | 61.38 | 66.953 | 70.29 | 56.032 | 69.279
0.33533 | 0.249 | 649.3041 | 0.189 | 31.1112 | 79.34 | 190.893 | 71.036 | 59.533 | 67.735 | 69.679 | 56.232 | 69.839
0.28267 | 0.269 | 602.956 | 0.147 | 25.398 | 77.78 | 176.905 | 70.369 | 58.331 | 66.328 | 68.197 | 54.29 | 65.603
0.32933 | 0.26 | 493.6088 | 0.091 | 17.0937 | 67.54 | 140.029 | 61.729 | 50.711 | 57.133 | 58.368 | 46.115 | 56.87
0.29733 | 0.185 | 309.6136 | 0.038 | 9.342 | 43.41 | 89.243 | 40.023 | 32.718 | 36.094 | 36.572 | 28.789 | 35.374
0.212 | 0.095 | 142.6547 | 0.014 | 2.9772 | 19.6 | 37.851 | 18.134 | 14.708 | 15.364 | 15.617 | 11.938 | 8.343
0.00066667 | 0 | 0 | 0 | 0.1629 | 0.07 | 0.266 | 0.06 | 0.054 | 0.054 | 0.057 | 0.048 | 0.246
0 | 0 | 0 | 0 | 0 | 0 | 0 | 0 | 0 | 0 | 0 | 0 | 0
0 | 0 | 0 | 0 | 0 | 0 | 0 | 0 | 0 | 0 | 0 | 0 | 0
0 | 0 | 0 | 0 | 0 | 0 | 0 | 0 | 0 | 0 | 0 | 0 | 0
0 | 0 | 0 | 0 | 0 | 0 | 0 | 0 | 0 | 0 | 0 | 0 | 0
0 | 0 | 0 | 0 | 0 | 0 | 0 | 0 | 0 | 0 | 0 | 0 | 0
0 | 0 | 0 | 0 | 0 | 0 | 0 | 0 | 0 | 0 | 0 | 0 | 0
0 | 0 | 0 | 0 | 0 | 0 | 0 | 0 | 0 | 0 | 0 | 0 | 0
0 | 0 | 0 | 0 | 0 | 0 | 0 | 0 | 0 | 0 | 0 | 0 | 0
0 | 0 | 0 | 0 | 0 | 0 | 0 | 0 | 0 | 0 | 0 | 0 | 0
0 | 0 | 0 | 0 | 0 | 0 | 0 | 0 | 0 | 0 | 0 | 0 | 0
0 | 0 | 0 | 0 | 0 | 0 | 0 | 0 | 0 | 0 | 0 | 0 | 0
0 | 0 | 0 | 0 | 0 | 0 | 0 | 0 | 0 | 0 | 0 | 0 | 0
0.003 | 0.004 | 11.0161 | 0.004 | 0.1044 | 1.29 | 1.284 | 1.082 | 0.988 | 0.984 | 1.039 | 0.89 | 0.705
0.014 | 0.03 | 106.9969 | 0.045 | 1.5606 | 11.71 | 63.287 | 10.025 | 9.165 | 8.393 | 9.723 | 7.533 | 11.001
0.024667 | 0.033 | 94.6008 | 0.036 | 4.581 | 10.22 | 107.992 | 8.599 | 7.829 | 7.774 | 8.261 | 7.004 | 48.962
0.037 | 0.03 | 85.2781 | 0.032 | 7.5726 | 9.19 | 164.4 | 7.719 | 7.033 | 7.003 | 7.403 | 6.317 | 84.579
0.048333 | 0.046 | 131.6144 | 0.049 | 9.8856 | 14.23 | 200.295 | 11.994 | 10.895 | 10.852 | 11.487 | 9.753 | 109.731
0.063667 | 0.078 | 221.2556 | 0.081 | 11.1357 | 24.47 | 155.326 | 20.813 | 18.723 | 18.858 | 19.911 | 16.768 | 125.831
0.062 | 0.265 | 689.4514 | 0.199 | 11.2113 | 84.65 | 195.404 | 75.86 | 63.472 | 72.418 | 74.449 | 60.03 | 128.928
0.455 | 0.321 | 709.9832 | 0.166 | 13.2489 | 91.64 | 154.345 | 83.123 | 68.511 | 79.079 | 80.646 | 64.467 | 122.893
0.37233 | 0.346 | 645.2006 | 0.111 | 12.5973 | 88.04 | 99.24 | 80.676 | 65.961 | 75.116 | 76.247 | 60.401 | 105.283
0.29367 | 0.281 | 446.4711 | 0.041 | 9.1539 | 63.41 | 126.27 | 58.927 | 47.722 | 53.18 | 53.678 | 41.975 | 64.967
0.19833 | 0.175 | 239.853 | 0.011 | 3.3813 | 33.82 | 31.704 | 31.684 | 25.238 | 26.722 | 26.966 | 20.276 | 8.991
0 | 0.001 | 2.754 | 0.001 | 0.2259 | 0.24 | 0.581 | 0.202 | 0.183 | 0.182 | 0.193 | 0.163 | 1.143
0 | 0 | 0 | 0 | 0 | 0 | 0 | 0 | 0 | 0 | 0 | 0 | 0
0 | 0 | 0 | 0 | 0 | 0 | 0 | 0 | 0 | 0 | 0 | 0 | 0
0 | 0 | 0 | 0 | 0 | 0 | 0 | 0 | 0 | 0 | 0 | 0 | 0
0 | 0 | 0 | 0 | 0 | 0 | 0 | 0 | 0 | 0 | 0 | 0 | 0
0 | 0 | 0 | 0 | 0 | 0 | 0 | 0 | 0 | 0 | 0 | 0 | 0
0 | 0 | 0 | 0 | 0 | 0 | 0 | 0 | 0 | 0 | 0 | 0 | 0
0 | 0 | 0 | 0 | 0 | 0 | 0 | 0 | 0 | 0 | 0 | 0 | 0
0 | 0 | 0 | 0 | 0 | 0 | 0 | 0 | 0 | 0 | 0 | 0 | 0
0 | 0 | 0 | 0 | 0 | 0 | 0 | 0 | 0 | 0 | 0 | 0 | 0
0 | 0 | 0 | 0 | 0 | 0 | 0 | 0 | 0 | 0 | 0 | 0 | 0
0 | 0 | 0 | 0 | 0 | 0 | 0 | 0 | 0 | 0 | 0 | 0 | 0
0 | 0 | 0 | 0 | 0 | 0 | 0 | 0 | 0 | 0 | 0 | 0 | 0
0.014333 | 0.001 | 2.754 | 0.001 | 0.2943 | 0.32 | 5.565 | 0.269 | 0.246 | 0.245 | 0.258 | 0.222 | 0.253
0.19567 | 0.005 | 13.7701 | 0.005 | 3.8259 | 1.5 | 50.133 | 1.253 | 1.144 | 1.14 | 1.203 | 1.031 | 8.327
0.236 | 0.019 | 54.2126 | 0.02 | 10.0305 | 5.89 | 95.728 | 4.94 | 4.505 | 4.486 | 4.74 | 4.051 | 35.973
0.36433 | 0.061 | 180.4153 | 0.068 | 14.625 | 19.81 | 134.123 | 16.778 | 15.18 | 15.16 | 16.174 | 13.562 | 59.199
0.347 | 0.104 | 310.029 | 0.115 | 30.8493 | 34.82 | 159.48 | 29.819 | 26.695 | 26.824 | 28.547 | 23.7 | 76.726
0.429 | 0.122 | 350.0376 | 0.124 | 45.4293 | 40.51 | 196.831 | 35.125 | 30.969 | 31.719 | 33.465 | 27.563 | 97.454
0.42033 | 0.133 | 359.8786 | 0.121 | 53.8686 | 41.62 | 199.184 | 36.19 | 31.556 | 33.592 | 35.07 | 28.958 | 102.281
0.40067 | 0.097 | 255.8827 | 0.088 | 51.7662 | 29.08 | 157.241 | 24.964 | 22.178 | 22.731 | 24.026 | 19.945 | 96.586
0.32467 | 0.139 | 306.3712 | 0.081 | 40.2723 | 38.94 | 134.53 | 34.614 | 29.468 | 31.513 | 32.895 | 26.367 | 82.378
0.26233 | 0.063 | 143.0222 | 0.04 | 25.7058 | 17.19 | 77.359 | 15.041 | 13.048 | 13.599 | 14.107 | 11.606 | 47.751
0.146 | 0.011 | 30.6799 | 0.011 | 8.4663 | 3.33 | 26.577 | 2.801 | 2.545 | 2.538 | 2.677 | 2.282 | 8.525
0.00066667 | 0 | 0 | 0 | 0.5526 | 0 | 0 | 0 | 0 | 0 | 0 | 0 | 0.838
0 | 0 | 0 | 0 | 0 | 0 | 0 | 0 | 0 | 0 | 0 | 0 | 0
0 | 0 | 0 | 0 | 0 | 0 | 0 | 0 | 0 | 0 | 0 | 0 | 0
0 | 0 | 0 | 0 | 0 | 0 | 0 | 0 | 0 | 0 | 0 | 0 | 0
0 | 0 | 0 | 0 | 0 | 0 | 0 | 0 | 0 | 0 | 0 | 0 | 0
0 | 0 | 0 | 0 | 0 | 0 | 0 | 0 | 0 | 0 | 0 | 0 | 0
0 | 0 | 0 | 0 | 0 | 0 | 0 | 0 | 0 | 0 | 0 | 0 | 0
0 | 0 | 0 | 0 | 0 | 0 | 0 | 0 | 0 | 0 | 0 | 0 | 0
0 | 0 | 0 | 0 | 0 | 0 | 0 | 0 | 0 | 0 | 0 | 0 | 0
0 | 0 | 0 | 0 | 0 | 0 | 0 | 0 | 0 | 0 | 0 | 0 | 0
0 | 0 | 0 | 0 | 0 | 0 | 0 | 0 | 0 | 0 | 0 | 0 | 0
0 | 0 | 0 | 0 | 0 | 0 | 0 | 0 | 0 | 0 | 0 | 0 | 0
0 | 0 | 0 | 0 | 0 | 0 | 0 | 0 | 0 | 0 | 0 | 0 | 0
0.005 | 0.001 | 2.754 | 0.001 | 0.1053 | 0.23 | 1.277 | 0.192 | 0.176 | 0.175 | 0.185 | 0.159 | 0.55
0.031 | 0.018 | 50.3437 | 0.019 | 1.9404 | 5.39 | 22.309 | 4.525 | 4.127 | 4.096 | 4.344 | 3.698 | 8.67
0.061 | 0.057 | 293.8785 | 0.126 | 7.1928 | 34.82 | 45.281 | 30.606 | 27.229 | 25.825 | 30.026 | 22.448 | 46.185
0.119 | 0.109 | 513.0612 | 0.204 | 14.157 | 62.82 | 66.436 | 55.906 | 48.464 | 49.237 | 55.22 | 41.795 | 82.082
0.156 | 0.164 | 571.6851 | 0.206 | 21.0537 | 69.15 | 85.473 | 61.356 | 52.874 | 55.309 | 59.627 | 46.827 | 107.452
0.21633 | 0.077 | 218.2123 | 0.08 | 27.2772 | 23.92 | 91.897 | 20.353 | 18.291 | 18.449 | 19.478 | 16.387 | 122.713
0.20833 | 0.075 | 207.8711 | 0.076 | 30.1095 | 22.68 | 87.82 | 19.265 | 17.306 | 17.601 | 18.536 | 15.642 | 126.352
0.15467 | 0.024 | 67.2535 | 0.025 | 24.2865 | 7.27 | 81.71 | 6.106 | 5.565 | 5.542 | 5.857 | 5.001 | 119.642
0.075 | 0.035 | 95.4264 | 0.035 | 16.0704 | 10.31 | 62.528 | 8.686 | 7.883 | 7.875 | 8.327 | 7.072 | 102.452
0.019667 | 0.032 | 85.4288 | 0.03 | 8.5545 | 9.44 | 40.728 | 8.003 | 7.207 | 7.261 | 7.635 | 6.465 | 54.603
0.005 | 0.002 | 5.508 | 0.002 | 4.9752 | 0.58 | 13.806 | 0.489 | 0.447 | 0.445 | 0.469 | 0.403 | 8.093
0 | 0 | 0 | 0 | 0.4167 | 0 | 0 | 0 | 0 | 0 | 0 | 0 | 0.68
0 | 0 | 0 | 0 | 0 | 0 | 0 | 0 | 0 | 0 | 0 | 0 | 0
0 | 0 | 0 | 0 | 0 | 0 | 0 | 0 | 0 | 0 | 0 | 0 | 0
0 | 0 | 0 | 0 | 0 | 0 | 0 | 0 | 0 | 0 | 0 | 0 | 0
0 | 0 | 0 | 0 | 0 | 0 | 0 | 0 | 0 | 0 | 0 | 0 | 0
0 | 0 | 0 | 0 | 0 | 0 | 0 | 0 | 0 | 0 | 0 | 0 | 0
0 | 0 | 0 | 0 | 0 | 0 | 0 | 0 | 0 | 0 | 0 | 0 | 0
0 | 0 | 0 | 0 | 0 | 0 | 0 | 0 | 0 | 0 | 0 | 0 | 0
0 | 0 | 0 | 0 | 0 | 0 | 0 | 0 | 0 | 0 | 0 | 0 | 0
0 | 0 | 0 | 0 | 0 | 0 | 0 | 0 | 0 | 0 | 0 | 0 | 0
0 | 0 | 0 | 0 | 0 | 0 | 0 | 0 | 0 | 0 | 0 | 0 | 0
0 | 0 | 0 | 0 | 0 | 0 | 0 | 0 | 0 | 0 | 0 | 0 | 0
0 | 0 | 0 | 0 | 0 | 0 | 0 | 0 | 0 | 0 | 0 | 0 | 0
0.011 | 0.001 | 2.754 | 0.001 | 0.1647 | 0.23 | 0.92 | 0.192 | 0.176 | 0.175 | 0.185 | 0.159 | 0.246
0.23933 | 0.006 | 16.5241 | 0.006 | 4.1121 | 1.78 | 10.858 | 1.494 | 1.364 | 1.359 | 1.435 | 1.229 | 7.091
0.29 | 0.012 | 33.8196 | 0.013 | 17.5977 | 3.7 | 56.411 | 3.106 | 2.834 | 2.822 | 2.981 | 2.55 | 16.269
0.37267 | 0.018 | 50.3437 | 0.019 | 35.352 | 5.48 | 33.854 | 4.6 | 4.194 | 4.177 | 4.413 | 3.771 | 24.292
0.39467 | 0.022 | 61.3598 | 0.023 | 48.879 | 6.73 | 81.917 | 5.65 | 5.15 | 5.128 | 5.42 | 4.628 | 31.59
0.37 | 0.023 | 66 | 0.025 | 56.7486 | 7.07 | 92.915 | 5.936 | 5.41 | 5.387 | 5.694 | 4.861 | 35.403
0.42067 | 0.023 | 64.1138 | 0.024 | 58.0599 | 6.96 | 118.775 | 5.84 | 5.323 | 5.3 | 5.602 | 4.783 | 33.875
0.344 | 0.02 | 55.8517 | 0.021 | 46.3095 | 5.93 | 102.114 | 4.975 | 4.536 | 4.517 | 4.773 | 4.078 | 30.791
0.26533 | 0.016 | 43.775 | 0.016 | 26.3619 | 4.69 | 83.501 | 3.936 | 3.59 | 3.575 | 3.777 | 3.229 | 23.479
0.21633 | 0.009 | 24.7862 | 0.009 | 8.2089 | 2.62 | 52.202 | 2.197 | 2.005 | 1.997 | 2.109 | 1.805 | 14.563
0.106 | 0.003 | 8.2621 | 0.003 | 4.3002 | 0.88 | 39.133 | 0.735 | 0.672 | 0.669 | 0.706 | 0.606 | 6.44
0 | 0 | 0 | 0 | 0.3474 | 0 | 0.264 | 0 | 0 | 0 | 0 | 0 | 0.243
0 | 0 | 0 | 0 | 0 | 0 | 0 | 0 | 0 | 0 | 0 | 0 | 0
0 | 0 | 0 | 0 | 0 | 0 | 0 | 0 | 0 | 0 | 0 | 0 | 0
0 | 0 | 0 | 0 | 0 | 0 | 0 | 0 | 0 | 0 | 0 | 0 | 0
0 | 0 | 0 | 0 | 0 | 0 | 0 | 0 | 0 | 0 | 0 | 0 | 0
0 | 0 | 0 | 0 | 0 | 0 | 0 | 0 | 0 | 0 | 0 | 0 | 0
0 | 0 | 0 | 0 | 0 | 0 | 0 | 0 | 0 | 0 | 0 | 0 | 0
0 | 0 | 0 | 0 | 0 | 0 | 0 | 0 | 0 | 0 | 0 | 0 | 0
0 | 0 | 0 | 0 | 0 | 0 | 0 | 0 | 0 | 0 | 0 | 0 | 0
0 | 0 | 0 | 0 | 0 | 0 | 0 | 0 | 0 | 0 | 0 | 0 | 0
0 | 0 | 0 | 0 | 0 | 0 | 0 | 0 | 0 | 0 | 0 | 0 | 0
0 | 0 | 0 | 0 | 0 | 0 | 0 | 0 | 0 | 0 | 0 | 0 | 0
0 | 0 | 0 | 0 | 0 | 0 | 0 | 0 | 0 | 0 | 0 | 0 | 0
0.003 | 0.001 | 2.754 | 0.001 | 0.3591 | 0.32 | 0.916 | 0.271 | 0.248 | 0.247 | 0.26 | 0.224 | 0.113
0.033333 | 0.004 | 11.0161 | 0.004 | 5.3766 | 1.3 | 15.935 | 1.088 | 0.994 | 0.99 | 1.045 | 0.896 | 7.629
0.047 | 0.014 | 39.3276 | 0.015 | 14.9274 | 4.22 | 31.48 | 3.538 | 3.228 | 3.214 | 3.395 | 2.904 | 28.35
0.088333 | 0.113 | 459.7103 | 0.18 | 13.9977 | 55.49 | 38.747 | 48.91 | 42.693 | 43.255 | 48.037 | 37.038 | 48.184
0.098667 | 0.135 | 446.8864 | 0.162 | 18.1836 | 53.84 | 42.864 | 47.389 | 41.191 | 42.589 | 45.779 | 36.391 | 62.004
0.13333 | 0.246 | 746.4602 | 0.237 | 20.5506 | 93.04 | 46.084 | 83.555 | 70.288 | 77.791 | 81.653 | 64.524 | 66.428
0.159 | 0.159 | 424.7518 | 0.136 | 20.6244 | 50.73 | 47.452 | 44.665 | 38.27 | 41.8 | 43.447 | 35.405 | 69.434
0.194 | 0.122 | 308.8057 | 0.099 | 15.1632 | 36.86 | 45.572 | 32.194 | 27.995 | 29.38 | 31.033 | 25.181 | 54.901
0.15267 | 0.098 | 231.2412 | 0.069 | 9.4239 | 28.18 | 44.183 | 24.689 | 21.382 | 22.405 | 23.525 | 19.098 | 39.612
0.087667 | 0.043 | 106.7981 | 0.035 | 4.2804 | 12.17 | 24.197 | 10.429 | 9.265 | 9.456 | 9.892 | 8.292 | 25.083
0.065667 | 0.009 | 25.1718 | 0.009 | 1.3923 | 2.76 | 7.442 | 2.321 | 2.113 | 2.106 | 2.223 | 1.898 | 7.103
0 | 0 | 0 | 0 | 0.1026 | 0 | 0 | 0 | 0 | 0 | 0 | 0 | 0.11
0 | 0 | 0 | 0 | 0 | 0 | 0 | 0 | 0 | 0 | 0 | 0 | 0
0 | 0 | 0 | 0 | 0 | 0 | 0 | 0 | 0 | 0 | 0 | 0 | 0
0 | 0 | 0 | 0 | 0 | 0 | 0 | 0 | 0 | 0 | 0 | 0 | 0
0 | 0 | 0 | 0 | 0 | 0 | 0 | 0 | 0 | 0 | 0 | 0 | 0
0 | 0 | 0 | 0 | 0 | 0 | 0 | 0 | 0 | 0 | 0 | 0 | 0
0 | 0 | 0 | 0 | 0 | 0 | 0 | 0 | 0 | 0 | 0 | 0 | 0
0 | 0 | 0 | 0 | 0 | 0 | 0 | 0 | 0 | 0 | 0 | 0 | 0
0 | 0 | 0 | 0 | 0 | 0 | 0 | 0 | 0 | 0 | 0 | 0 | 0
0 | 0 | 0 | 0 | 0 | 0 | 0 | 0 | 0 | 0 | 0 | 0 | 0
0 | 0 | 0 | 0 | 0 | 0 | 0 | 0 | 0 | 0 | 0 | 0 | 0
0 | 0 | 0 | 0 | 0 | 0 | 0 | 0 | 0 | 0 | 0 | 0 | 0
0 | 0 | 0 | 0 | 0 | 0 | 0 | 0 | 0 | 0 | 0 | 0 | 0
0.008 | 0.002 | 5.508 | 0.002 | 0.0477 | 0.5 | 4.292 | 0.42 | 0.384 | 0.382 | 0.403 | 0.346 | 0.394
0.11167 | 0.021 | 59.2807 | 0.023 | 1.7028 | 6.38 | 13.432 | 5.371 | 4.897 | 4.811 | 5.164 | 4.337 | 3.19
0.339 | 0.049 | 169.3028 | 0.067 | 6.7455 | 19.09 | 57.755 | 16.403 | 14.748 | 14.366 | 15.908 | 12.711 | 36.097
0.364 | 0.064 | 190.2743 | 0.072 | 13.5144 | 20.88 | 51.556 | 17.725 | 15.995 | 15.997 | 17.107 | 14.267 | 72.471
0.302 | 0.077 | 224.4917 | 0.084 | 15.039 | 24.8 | 176.503 | 21.106 | 18.992 | 19.02 | 20.201 | 16.906 | 96.312
0.25033 | 0.074 | 210.2395 | 0.077 | 13.8843 | 23.12 | 193.944 | 19.654 | 17.686 | 17.794 | 18.794 | 15.826 | 109.251
0.21633 | 0.159 | 424.1311 | 0.135 | 10.4535 | 50.52 | 113.057 | 44.524 | 38.088 | 41.705 | 43.329 | 35.269 | 114.283
0.066 | 0.059 | 160.9986 | 0.058 | 12.1869 | 17.67 | 29.138 | 14.981 | 13.502 | 13.575 | 14.387 | 12.096 | 110.545
0.079 | 0.036 | 97.8912 | 0.036 | 11.4291 | 10.61 | 71.855 | 8.95 | 8.11 | 8.114 | 8.578 | 7.274 | 91.811
0.011333 | 0.027 | 73.0086 | 0.026 | 7.9614 | 8.07 | 55.869 | 6.831 | 6.162 | 6.198 | 6.523 | 5.529 | 43.728
0.0036667 | 0.005 | 13.7701 | 0.005 | 2.5857 | 1.56 | 25.942 | 1.305 | 1.192 | 1.187 | 1.253 | 1.074 | 3.431
0 | 0 | 0 | 0 | 0.1629 | 0 | 0 | 0 | 0 | 0 | 0 | 0 | 0.382
0 | 0 | 0 | 0 | 0 | 0 | 0 | 0 | 0 | 0 | 0 | 0 | 0
0 | 0 | 0 | 0 | 0 | 0 | 0 | 0 | 0 | 0 | 0 | 0 | 0
0 | 0 | 0 | 0 | 0 | 0 | 0 | 0 | 0 | 0 | 0 | 0 | 0
0 | 0 | 0 | 0 | 0 | 0 | 0 | 0 | 0 | 0 | 0 | 0 | 0
0 | 0 | 0 | 0 | 0 | 0 | 0 | 0 | 0 | 0 | 0 | 0 | 0
0 | 0 | 0 | 0 | 0 | 0 | 0 | 0 | 0 | 0 | 0 | 0 | 0
0 | 0 | 0 | 0 | 0 | 0 | 0 | 0 | 0 | 0 | 0 | 0 | 0
0 | 0 | 0 | 0 | 0 | 0 | 0 | 0 | 0 | 0 | 0 | 0 | 0
0 | 0 | 0 | 0 | 0 | 0 | 0 | 0 | 0 | 0 | 0 | 0 | 0
0 | 0 | 0 | 0 | 0 | 0 | 0 | 0 | 0 | 0 | 0 | 0 | 0
0 | 0 | 0 | 0 | 0 | 0 | 0 | 0 | 0 | 0 | 0 | 0 | 0
0 | 0 | 0 | 0 | 0 | 0 | 0 | 0 | 0 | 0 | 0 | 0 | 0
0.0036667 | 0.003 | 8.2621 | 0.003 | 0.1035 | 0.89 | 0.923 | 0.75 | 0.685 | 0.682 | 0.72 | 0.617 | 0.251
0.023 | 0.029 | 124.2803 | 0.055 | 3.3795 | 13.97 | 12.595 | 12.154 | 11.043 | 9.636 | 11.854 | 8.525 | 3.372
0.061667 | 0.053 | 248.8922 | 0.105 | 14.6394 | 29.5 | 27.634 | 25.857 | 22.999 | 21.97 | 25.325 | 19.112 | 34.98
0.088667 | 0.12 | 601.6358 | 0.239 | 30.5892 | 75.2 | 39.053 | 67.312 | 57.938 | 59.164 | 66.58 | 49.79 | 70.61
0.075667 | 0.16 | 570.95 | 0.203 | 45.0747 | 71.29 | 50.669 | 63.692 | 54.393 | 57.378 | 62.008 | 48.079 | 95.875
0.08 | 0.176 | 522.5648 | 0.173 | 54.6705 | 64.18 | 58.638 | 57.033 | 48.686 | 52.322 | 55.059 | 43.975 | 109.687
0.031 | 0.135 | 363.621 | 0.12 | 57.1527 | 42.53 | 65.223 | 37.137 | 32.156 | 34.603 | 36.052 | 29.622 | 109.005
0.324 | 0.03 | 84.4525 | 0.032 | 50.4297 | 9.11 | 253.47 | 7.652 | 6.971 | 6.943 | 7.34 | 6.262 | 101.326
0.28067 | 0.025 | 69.6218 | 0.026 | 36.8334 | 7.51 | 207.267 | 6.307 | 5.749 | 5.725 | 6.05 | 5.167 | 84.4
0.21867 | 0.012 | 32.759 | 0.012 | 20.6217 | 3.49 | 152.303 | 2.923 | 2.667 | 2.656 | 2.805 | 2.4 | 39.365
0.101 | 0.001 | 2.754 | 0.001 | 6.3027 | 0.41 | 74.028 | 0.341 | 0.312 | 0.311 | 0.328 | 0.282 | 3.273
0 | 0 | 0 | 0 | 0.2862 | 0 | 0 | 0 | 0 | 0 | 0 | 0 | 0.243
0 | 0 | 0 | 0 | 0 | 0 | 0 | 0 | 0 | 0 | 0 | 0 | 0
0 | 0 | 0 | 0 | 0 | 0 | 0 | 0 | 0 | 0 | 0 | 0 | 0
0 | 0 | 0 | 0 | 0 | 0 | 0 | 0 | 0 | 0 | 0 | 0 | 0
0 | 0 | 0 | 0 | 0 | 0 | 0 | 0 | 0 | 0 | 0 | 0 | 0
0 | 0 | 0 | 0 | 0 | 0 | 0 | 0 | 0 | 0 | 0 | 0 | 0
0 | 0 | 0 | 0 | 0 | 0 | 0 | 0 | 0 | 0 | 0 | 0 | 0
0 | 0 | 0 | 0 | 0 | 0 | 0 | 0 | 0 | 0 | 0 | 0 | 0
0 | 0 | 0 | 0 | 0 | 0 | 0 | 0 | 0 | 0 | 0 | 0 | 0
0 | 0 | 0 | 0 | 0 | 0 | 0 | 0 | 0 | 0 | 0 | 0 | 0
0 | 0 | 0 | 0 | 0 | 0 | 0 | 0 | 0 | 0 | 0 | 0 | 0
0 | 0 | 0 | 0 | 0 | 0 | 0 | 0 | 0 | 0 | 0 | 0 | 0
0 | 0 | 0 | 0 | 0 | 0 | 0 | 0 | 0 | 0 | 0 | 0 | 0
0.0063333 | 0.001 | 2.754 | 0.001 | 0.2304 | 0.42 | 2.771 | 0.35 | 0.32 | 0.319 | 0.337 | 0.289 | 0.113
0.203 | 0.025 | 84.9226 | 0.035 | 5.1084 | 9.48 | 46.285 | 8.123 | 7.384 | 6.837 | 7.868 | 6.098 | 3.176
0.35367 | 0.051 | 344.3427 | 0.151 | 21.5028 | 42.63 | 114.681 | 38.002 | 33.453 | 31.523 | 37.47 | 26.974 | 7.158
0.37033 | 0.097 | 412.217 | 0.161 | 38.6163 | 50.72 | 172.65 | 44.906 | 39.008 | 39.65 | 44.166 | 33.752 | 4.943
0.466 | 0.103 | 318.7129 | 0.117 | 50.778 | 37.44 | 226.187 | 32.515 | 28.654 | 29.17 | 31.208 | 25.309 | 8.215
0.34333 | 0.145 | 423.5586 | 0.145 | 57.1158 | 51.17 | 256.019 | 45.031 | 38.919 | 40.991 | 43.197 | 34.879 | 6.554
0.21967 | 0.096 | 264.7655 | 0.094 | 56.9385 | 29.69 | 249.626 | 25.414 | 22.586 | 23.364 | 24.521 | 20.536 | 11.582
0.11133 | 0.079 | 210.7879 | 0.074 | 50.9148 | 23.77 | 218.83 | 20.335 | 18.125 | 18.5 | 19.556 | 16.29 | 70.215
0.101 | 0.013 | 36.5736 | 0.014 | 38.7072 | 3.96 | 187.079 | 3.323 | 3.032 | 3.019 | 3.189 | 2.728 | 61.145
0.012 | 0.005 | 14.5415 | 0.006 | 22.4973 | 1.6 | 102.662 | 1.339 | 1.223 | 1.218 | 1.286 | 1.102 | 35.138
0.003 | 0.006 | 16.5241 | 0.006 | 6.0894 | 1.71 | 44.003 | 1.432 | 1.307 | 1.302 | 1.375 | 1.177 | 5.399
0 | 0 | 0 | 0 | 0.2232 | 0 | 0 | 0 | 0 | 0 | 0 | 0 | 0.679
0 | 0 | 0 | 0 | 0 | 0 | 0 | 0 | 0 | 0 | 0 | 0 | 0
0 | 0 | 0 | 0 | 0 | 0 | 0 | 0 | 0 | 0 | 0 | 0 | 0
0 | 0 | 0 | 0 | 0 | 0 | 0 | 0 | 0 | 0 | 0 | 0 | 0
0 | 0 | 0 | 0 | 0 | 0 | 0 | 0 | 0 | 0 | 0 | 0 | 0
0 | 0 | 0 | 0 | 0 | 0 | 0 | 0 | 0 | 0 | 0 | 0 | 0
0 | 0 | 0 | 0 | 0 | 0 | 0 | 0 | 0 | 0 | 0 | 0 | 0
0 | 0 | 0 | 0 | 0 | 0 | 0 | 0 | 0 | 0 | 0 | 0 | 0
0 | 0 | 0 | 0 | 0 | 0 | 0 | 0 | 0 | 0 | 0 | 0 | 0
0 | 0 | 0 | 0 | 0 | 0 | 0 | 0 | 0 | 0 | 0 | 0 | 0
0 | 0 | 0 | 0 | 0 | 0 | 0 | 0 | 0 | 0 | 0 | 0 | 0
0 | 0 | 0 | 0 | 0 | 0 | 0 | 0 | 0 | 0 | 0 | 0 | 0
0 | 0 | 0 | 0 | 0 | 0 | 0 | 0 | 0 | 0 | 0 | 0 | 0
0.0016667 | 0.003 | 8.2621 | 0.003 | 0.2313 | 0.82 | 3.561 | 0.683 | 0.624 | 0.621 | 0.656 | 0.562 | 0.113
0.022333 | 0.025 | 168.447 | 0.082 | 4.8645 | 19.69 | 56.482 | 17.51 | 15.849 | 12.784 | 17.225 | 11.123 | 3.014
0.094 | 0.053 | 254.7437 | 0.107 | 20.8512 | 30.62 | 135.53 | 26.897 | 23.871 | 22.812 | 26.355 | 19.786 | 7.884
0.173 | 0.096 | 444.8194 | 0.175 | 37.7811 | 56.2 | 194.048 | 50.151 | 43.238 | 44.106 | 49.465 | 37.193 | 12.014
0.11667 | 0.157 | 569.0879 | 0.201 | 50.4684 | 72.49 | 253.824 | 64.972 | 55.239 | 58.668 | 63.447 | 48.935 | 10.293
0.18267 | 0.22 | 666.0632 | 0.211 | 56.8323 | 84.51 | 281.301 | 75.984 | 63.773 | 70.719 | 74.245 | 58.508 | 14.667
0.317 | 0.179 | 475.3065 | 0.148 | 56.8701 | 57.97 | 281.196 | 51.327 | 43.59 | 48.313 | 50.062 | 40.576 | 14.458
0.27467 | 0.231 | 523.5413 | 0.129 | 49.7898 | 69.32 | 257.863 | 62.736 | 51.855 | 58.869 | 60.752 | 47.988 | 97.991
0.271 | 0.239 | 457.3003 | 0.082 | 36.0639 | 64.48 | 201.863 | 59.153 | 48.197 | 54.773 | 55.961 | 43.817 | 91.624
0.247 | 0.16 | 266.5315 | 0.031 | 19.8387 | 38.77 | 134.659 | 35.912 | 28.881 | 32.335 | 32.777 | 25.304 | 41.171
0.019 | 0.069 | 103.0559 | 0.01 | 4.8501 | 14.72 | 55.161 | 13.641 | 10.922 | 11.618 | 11.798 | 8.899 | 4.51
0 | 0 | 0 | 0 | 0.1611 | 0 | 0 | 0 | 0 | 0 | 0 | 0 | 0.384
0 | 0 | 0 | 0 | 0 | 0 | 0 | 0 | 0 | 0 | 0 | 0 | 0
0 | 0 | 0 | 0 | 0 | 0 | 0 | 0 | 0 | 0 | 0 | 0 | 0
0 | 0 | 0 | 0 | 0 | 0 | 0 | 0 | 0 | 0 | 0 | 0 | 0
0 | 0 | 0 | 0 | 0 | 0 | 0 | 0 | 0 | 0 | 0 | 0 | 0
0 | 0 | 0 | 0 | 0 | 0 | 0 | 0 | 0 | 0 | 0 | 0 | 0
0 | 0 | 0 | 0 | 0 | 0 | 0 | 0 | 0 | 0 | 0 | 0 | 0
0 | 0 | 0 | 0 | 0 | 0 | 0 | 0 | 0 | 0 | 0 | 0 | 0
0 | 0 | 0 | 0 | 0 | 0 | 0 | 0 | 0 | 0 | 0 | 0 | 0
0 | 0 | 0 | 0 | 0 | 0 | 0 | 0 | 0 | 0 | 0 | 0 | 0
0 | 0 | 0 | 0 | 0 | 0 | 0 | 0 | 0 | 0 | 0 | 0 | 0
0 | 0 | 0 | 0 | 0 | 0 | 0 | 0 | 0 | 0 | 0 | 0 | 0
0 | 0 | 0 | 0 | 0 | 0 | 0 | 0 | 0 | 0 | 0 | 0 | 0
0.0016667 | 0 | 0.77136 | 0.001 | 0.0477 | 0.15 | 0.593 | 0.125 | 0.114 | 0.114 | 0.12 | 0.103 | 0.115
0.026333 | 0.003 | 8.2621 | 0.003 | 2.9178 | 0.99 | 37.349 | 0.833 | 0.761 | 0.758 | 0.8 | 0.686 | 4.656
0.10733 | 0.007 | 19.2781 | 0.007 | 13.7493 | 2.14 | 102.956 | 1.79 | 1.634 | 1.628 | 1.719 | 1.472 | 24.18
0.13767 | 0.011 | 30.6799 | 0.011 | 29.6829 | 3.33 | 151.379 | 2.792 | 2.547 | 2.537 | 2.68 | 2.292 | 64.703
0.22567 | 0.013 | 38.0742 | 0.014 | 43.8732 | 4.1 | 178.631 | 3.443 | 3.14 | 3.127 | 3.303 | 2.824 | 84.084
0.25333 | 0.014 | 39.3276 | 0.015 | 53.0001 | 4.33 | 170.301 | 3.632 | 3.312 | 3.298 | 3.484 | 2.978 | 97.244
0.22067 | 0.013 | 36.5736 | 0.014 | 55.683 | 3.99 | 128.643 | 3.347 | 3.053 | 3.04 | 3.212 | 2.746 | 98.809
0.21067 | 0.012 | 33.0482 | 0.012 | 49.9284 | 3.54 | 135.322 | 2.973 | 2.712 | 2.701 | 2.853 | 2.44 | 88.998
0.118 | 0.008 | 22.8035 | 0.009 | 37.845 | 2.56 | 74.6 | 2.147 | 1.96 | 1.952 | 2.061 | 1.765 | 71.083
0.060333 | 0.004 | 11.0161 | 0.004 | 21.7602 | 1.3 | 41.91 | 1.085 | 0.991 | 0.987 | 1.042 | 0.893 | 24.275
0.017333 | 0.001 | 2.754 | 0.001 | 5.4549 | 0.41 | 8.806 | 0.346 | 0.316 | 0.315 | 0.332 | 0.285 | 3.842
0 | 0 | 0 | 0 | 0.162 | 0 | 0 | 0 | 0 | 0 | 0 | 0 | 0.113
0 | 0 | 0 | 0 | 0 | 0 | 0 | 0 | 0 | 0 | 0 | 0 | 0
0 | 0 | 0 | 0 | 0 | 0 | 0 | 0 | 0 | 0 | 0 | 0 | 0
0 | 0 | 0 | 0 | 0 | 0 | 0 | 0 | 0 | 0 | 0 | 0 | 0
0 | 0 | 0 | 0 | 0 | 0 | 0 | 0 | 0 | 0 | 0 | 0 | 0
0 | 0 | 0 | 0 | 0 | 0 | 0 | 0 | 0 | 0 | 0 | 0 | 0
0 | 0 | 0 | 0 | 0 | 0 | 0 | 0 | 0 | 0 | 0 | 0 | 0
0 | 0 | 0 | 0 | 0 | 0 | 0 | 0 | 0 | 0 | 0 | 0 | 0
0 | 0 | 0 | 0 | 0 | 0 | 0 | 0 | 0 | 0 | 0 | 0 | 0
0 | 0 | 0 | 0 | 0 | 0 | 0 | 0 | 0 | 0 | 0 | 0 | 0
0 | 0 | 0 | 0 | 0 | 0 | 0 | 0 | 0 | 0 | 0 | 0 | 0
0 | 0 | 0 | 0 | 0 | 0 | 0 | 0 | 0 | 0 | 0 | 0 | 0
0 | 0 | 0 | 0 | 0 | 0 | 0 | 0 | 0 | 0 | 0 | 0 | 0
0.0016667 | 0.002 | 5.508 | 0.002 | 0.1674 | 0.52 | 3.964 | 0.432 | 0.395 | 0.393 | 0.415 | 0.356 | 0.115
0.024667 | 0.017 | 214.3071 | 0.111 | 4.4199 | 25.25 | 51.539 | 22.741 | 20.562 | 15.812 | 22.515 | 13.633 | 4.468
0.054333 | 0.035 | 399.9836 | 0.182 | 19.7091 | 51.48 | 122.656 | 46.514 | 40.611 | 37.974 | 46.166 | 32.071 | 19.814
0.075333 | 0.098 | 569.2566 | 0.227 | 36.126 | 74.09 | 161.774 | 66.904 | 57.098 | 58.709 | 66.448 | 48.903 | 59.192
0.10033 | 0.177 | 689.5538 | 0.24 | 48.4011 | 89.11 | 137.251 | 80.548 | 67.672 | 73.654 | 79.78 | 60.778 | 76.473
0.11433 | 0.243 | 746.7616 | 0.228 | 55.5687 | 95.78 | 187.356 | 86.712 | 71.943 | 81.963 | 85.824 | 67.194 | 86.157
0.10033 | 0.284 | 729.0263 | 0.192 | 55.8936 | 94.14 | 209.603 | 85.504 | 70.025 | 82.709 | 84.446 | 67.23 | 89.258
0.093333 | 0.297 | 641.6511 | 0.136 | 49.7709 | 86.83 | 239.821 | 79.491 | 64.457 | 76.288 | 77.243 | 61.254 | 92.328
0.069333 | 0.271 | 493.4281 | 0.073 | 37.4976 | 71.34 | 149.584 | 66.062 | 53.115 | 61.704 | 62.437 | 48.757 | 71.932
0.038333 | 0.206 | 322.4196 | 0.024 | 21.3309 | 48.51 | 90.531 | 45.402 | 35.951 | 40.905 | 41.255 | 31.454 | 20.714
0.0036667 | 0.007 | 19.2781 | 0.007 | 5.1606 | 2.15 | 12.128 | 1.809 | 1.642 | 1.64 | 1.729 | 1.473 | 4.532
0 | 0 | 0 | 0 | 0.162 | 0 | 0 | 0 | 0 | 0 | 0 | 0 | 0.112
0 | 0 | 0 | 0 | 0 | 0 | 0 | 0 | 0 | 0 | 0 | 0 | 0
0 | 0 | 0 | 0 | 0 | 0 | 0 | 0 | 0 | 0 | 0 | 0 | 0
0 | 0 | 0 | 0 | 0 | 0 | 0 | 0 | 0 | 0 | 0 | 0 | 0
0 | 0 | 0 | 0 | 0 | 0 | 0 | 0 | 0 | 0 | 0 | 0 | 0
0 | 0 | 0 | 0 | 0 | 0 | 0 | 0 | 0 | 0 | 0 | 0 | 0
0 | 0 | 0 | 0 | 0 | 0 | 0 | 0 | 0 | 0 | 0 | 0 | 0
0 | 0 | 0 | 0 | 0 | 0 | 0 | 0 | 0 | 0 | 0 | 0 | 0
0 | 0 | 0 | 0 | 0 | 0 | 0 | 0 | 0 | 0 | 0 | 0 | 0
0 | 0 | 0 | 0 | 0 | 0 | 0 | 0 | 0 | 0 | 0 | 0 | 0
0 | 0 | 0 | 0 | 0 | 0 | 0 | 0 | 0 | 0 | 0 | 0 | 0
0 | 0 | 0 | 0 | 0 | 0 | 0 | 0 | 0 | 0 | 0 | 0 | 0
0 | 0 | 0 | 0 | 0 | 0 | 0 | 0 | 0 | 0 | 0 | 0 | 0
0.001 | 0.001 | 2.754 | 0.001 | 0.1062 | 0.42 | 2.408 | 0.353 | 0.323 | 0.321 | 0.339 | 0.291 | 0
0.015333 | 0.019 | 196.0594 | 0.1 | 4.2057 | 23.24 | 49.893 | 20.92 | 18.862 | 14.663 | 20.675 | 12.605 | 3.562
0.016 | 0.038 | 358.7577 | 0.161 | 19.6533 | 46.19 | 120.181 | 41.678 | 36.354 | 34.1 | 41.276 | 28.776 | 8.693
0.053667 | 0.093 | 516.3155 | 0.204 | 36.828 | 67.4 | 168.593 | 60.836 | 51.881 | 53.331 | 60.33 | 44.376 | 19.305
0.14333 | 0.168 | 649.2257 | 0.226 | 49.6341 | 84.56 | 225.027 | 76.476 | 64.221 | 69.642 | 75.475 | 57.387 | 41.64
0.20367 | 0.225 | 689.5418 | 0.212 | 55.9197 | 89.14 | 258.741 | 80.722 | 67.001 | 75.831 | 79.513 | 62.11 | 66.29
0.33433 | 0.268 | 686.5107 | 0.181 | 55.8918 | 89.38 | 258.446 | 81.231 | 66.47 | 78.369 | 80.136 | 63.608 | 128.404
0.21633 | 0.281 | 608.2774 | 0.129 | 49.7763 | 83.23 | 224.426 | 76.268 | 61.789 | 72.951 | 74.083 | 58.472 | 101.138
0.16333 | 0.249 | 456.987 | 0.069 | 37.5516 | 66.44 | 170.074 | 61.518 | 49.459 | 57.274 | 58.14 | 45.215 | 38.606
0.12133 | 0.185 | 293.7163 | 0.025 | 21.1788 | 44.15 | 102.096 | 41.27 | 32.68 | 37.156 | 37.521 | 28.566 | 16.291
0.01 | 0.006 | 17.2955 | 0.007 | 4.8114 | 1.93 | 10.435 | 1.622 | 1.475 | 1.472 | 1.553 | 1.325 | 3.31
0 | 0 | 0 | 0 | 0.1017 | 0 | 0 | 0 | 0 | 0 | 0 | 0 | 0.112
0 | 0 | 0 | 0 | 0 | 0 | 0 | 0 | 0 | 0 | 0 | 0 | 0
0 | 0 | 0 | 0 | 0 | 0 | 0 | 0 | 0 | 0 | 0 | 0 | 0
0 | 0 | 0 | 0 | 0 | 0 | 0 | 0 | 0 | 0 | 0 | 0 | 0
0 | 0 | 0 | 0 | 0 | 0 | 0 | 0 | 0 | 0 | 0 | 0 | 0
0 | 0 | 0 | 0 | 0 | 0 | 0 | 0 | 0 | 0 | 0 | 0 | 0
0 | 0 | 0 | 0 | 0 | 0 | 0 | 0 | 0 | 0 | 0 | 0 | 0
0 | 0 | 0 | 0 | 0 | 0 | 0 | 0 | 0 | 0 | 0 | 0 | 0
0 | 0 | 0 | 0 | 0 | 0 | 0 | 0 | 0 | 0 | 0 | 0 | 0
0 | 0 | 0 | 0 | 0 | 0 | 0 | 0 | 0 | 0 | 0 | 0 | 0
0 | 0 | 0 | 0 | 0 | 0 | 0 | 0 | 0 | 0 | 0 | 0 | 0
0 | 0 | 0 | 0 | 0 | 0 | 0 | 0 | 0 | 0 | 0 | 0 | 0
0 | 0 | 0 | 0 | 0 | 0 | 0 | 0 | 0 | 0 | 0 | 0 | 0
0.001 | 0 | 0 | 0 | 0.1062 | 0.07 | 2.041 | 0.057 | 0.052 | 0.052 | 0.055 | 0.047 | 0.115
0.011667 | 0.008 | 22.0321 | 0.008 | 3.9294 | 2.44 | 48.697 | 2.045 | 1.867 | 1.859 | 1.963 | 1.681 | 4.127
0.017 | 0.022 | 61.3598 | 0.023 | 18.5472 | 6.68 | 125.48 | 5.606 | 5.111 | 5.089 | 5.378 | 4.594 | 18.188
0.027333 | 0.03 | 84.4525 | 0.032 | 35.3925 | 9.14 | 182.552 | 7.678 | 6.992 | 6.965 | 7.367 | 6.279 | 45.149
0.10533 | 0.036 | 99.6268 | 0.037 | 47.7351 | 10.82 | 244.252 | 9.1 | 8.279 | 8.249 | 8.725 | 7.428 | 64.742
0.353 | 0.045 | 126.6848 | 0.047 | 54.9765 | 13.84 | 277.007 | 11.673 | 10.587 | 10.58 | 11.182 | 9.494 | 75.327
0.40933 | 0.047 | 131.1323 | 0.049 | 55.2852 | 14.36 | 275.81 | 12.115 | 10.967 | 11.021 | 11.634 | 9.873 | 75.003
0.13233 | 0.036 | 101.1273 | 0.037 | 48.7539 | 10.98 | 245.114 | 9.248 | 8.396 | 8.391 | 8.873 | 7.539 | 63.112
0.26333 | 0.025 | 69.6218 | 0.026 | 36.1629 | 7.57 | 191.494 | 6.358 | 5.792 | 5.771 | 6.099 | 5.205 | 49.177
0.24433 | 0.01 | 27.5402 | 0.01 | 19.9431 | 2.96 | 109.722 | 2.479 | 2.263 | 2.253 | 2.379 | 2.037 | 19.814
0.098667 | 0.001 | 2.754 | 0.001 | 4.3605 | 0.32 | 7.977 | 0.267 | 0.244 | 0.243 | 0.256 | 0.22 | 4.054
0 | 0 | 0 | 0 | 0.1017 | 0 | 0 | 0 | 0 | 0 | 0 | 0 | 0
0 | 0 | 0 | 0 | 0 | 0 | 0 | 0 | 0 | 0 | 0 | 0 | 0
0 | 0 | 0 | 0 | 0 | 0 | 0 | 0 | 0 | 0 | 0 | 0 | 0
0 | 0 | 0 | 0 | 0 | 0 | 0 | 0 | 0 | 0 | 0 | 0 | 0
0 | 0 | 0 | 0 | 0 | 0 | 0 | 0 | 0 | 0 | 0 | 0 | 0
0 | 0 | 0 | 0 | 0 | 0 | 0 | 0 | 0 | 0 | 0 | 0 | 0
0 | 0 | 0 | 0 | 0 | 0 | 0 | 0 | 0 | 0 | 0 | 0 | 0
0 | 0 | 0 | 0 | 0 | 0 | 0 | 0 | 0 | 0 | 0 | 0 | 0
0 | 0 | 0 | 0 | 0 | 0 | 0 | 0 | 0 | 0 | 0 | 0 | 0
0 | 0 | 0 | 0 | 0 | 0 | 0 | 0 | 0 | 0 | 0 | 0 | 0
0 | 0 | 0 | 0 | 0 | 0 | 0 | 0 | 0 | 0 | 0 | 0 | 0
0 | 0 | 0 | 0 | 0 | 0 | 0 | 0 | 0 | 0 | 0 | 0 | 0
0 | 0 | 0 | 0 | 0 | 0 | 0 | 0 | 0 | 0 | 0 | 0 | 0
0.0023333 | 0.001 | 2.754 | 0.001 | 0.0477 | 0.42 | 2.024 | 0.349 | 0.319 | 0.317 | 0.335 | 0.287 | 0
0.066667 | 0.019 | 54.4476 | 0.021 | 1.7073 | 5.99 | 45.322 | 5.06 | 4.607 | 4.496 | 4.87 | 4.043 | 4.269
0.109 | 0.04 | 136.7367 | 0.054 | 6.7302 | 15.66 | 108.823 | 13.475 | 12.075 | 11.804 | 13.059 | 10.404 | 16.035
0.178 | 0.101 | 516.2492 | 0.203 | 12.0789 | 66.33 | 163.548 | 59.622 | 50.97 | 52.359 | 58.973 | 43.707 | 57.923
0.224 | 0.183 | 686.86 | 0.24 | 21.6684 | 88.15 | 213.412 | 79.497 | 66.934 | 72.047 | 78.054 | 59.484 | 80.281
0.237 | 0.16 | 474.3182 | 0.158 | 30.204 | 58.5 | 242.731 | 51.906 | 44.264 | 47.791 | 50.282 | 40.149 | 94.128
0.20233 | 0.149 | 397.7058 | 0.125 | 35.8479 | 48.45 | 257.544 | 42.844 | 36.414 | 40.162 | 41.715 | 33.732 | 99.328
0.12 | 0.098 | 249.8866 | 0.08 | 29.8179 | 29.99 | 239.703 | 26.181 | 22.712 | 23.933 | 25.221 | 20.464 | 94.777
0.086333 | 0.047 | 123.9429 | 0.044 | 22.662 | 13.87 | 194.318 | 11.802 | 10.577 | 10.699 | 11.298 | 9.474 | 80.976
0.028333 | 0.014 | 38.5563 | 0.014 | 12.3759 | 4.14 | 111.017 | 3.476 | 3.171 | 3.158 | 3.336 | 2.853 | 18.098
0.0016667 | 0.001 | 2.754 | 0.001 | 3.24 | 0.32 | 9.538 | 0.267 | 0.244 | 0.243 | 0.256 | 0.22 | 4.489
0 | 0 | 0 | 0 | 0.0468 | 0 | 0 | 0 | 0 | 0 | 0 | 0 | 0.111
0 | 0 | 0 | 0 | 0 | 0 | 0 | 0 | 0 | 0 | 0 | 0 | 0
0 | 0 | 0 | 0 | 0 | 0 | 0 | 0 | 0 | 0 | 0 | 0 | 0
0 | 0 | 0 | 0 | 0 | 0 | 0 | 0 | 0 | 0 | 0 | 0 | 0
0 | 0 | 0 | 0 | 0 | 0 | 0 | 0 | 0 | 0 | 0 | 0 | 0
0 | 0 | 0 | 0 | 0 | 0 | 0 | 0 | 0 | 0 | 0 | 0 | 0
0 | 0 | 0 | 0 | 0 | 0 | 0 | 0 | 0 | 0 | 0 | 0 | 0
0 | 0 | 0 | 0 | 0 | 0 | 0 | 0 | 0 | 0 | 0 | 0 | 0
0 | 0 | 0 | 0 | 0 | 0 | 0 | 0 | 0 | 0 | 0 | 0 | 0
0 | 0 | 0 | 0 | 0 | 0 | 0 | 0 | 0 | 0 | 0 | 0 | 0
0 | 0 | 0 | 0 | 0 | 0 | 0 | 0 | 0 | 0 | 0 | 0 | 0
0 | 0 | 0 | 0 | 0 | 0 | 0 | 0 | 0 | 0 | 0 | 0 | 0
0 | 0 | 0 | 0 | 0 | 0 | 0 | 0 | 0 | 0 | 0 | 0 | 0
0.001 | 0 | 1.0606 | 0.001 | 0.0477 | 0.15 | 1.649 | 0.127 | 0.116 | 0.116 | 0.122 | 0.105 | 0
0.072333 | 0.023 | 149.8559 | 0.072 | 1.6362 | 17.83 | 31.659 | 15.961 | 14.313 | 11.522 | 15.706 | 9.874 | 2.685
0.139 | 0.043 | 296.9459 | 0.129 | 6.606 | 38.01 | 87.721 | 34.146 | 29.778 | 28.166 | 33.683 | 23.798 | 14.511
0.11467 | 0.075 | 267.2423 | 0.102 | 11.9439 | 31.84 | 114.895 | 27.725 | 24.404 | 24.71 | 27.049 | 21.389 | 68.197
0.16567 | 0.124 | 417.912 | 0.15 | 26.8704 | 52.14 | 115.822 | 46.17 | 39.717 | 41.625 | 44.812 | 35.172 | 93.348
0.241 | 0.23 | 699.1839 | 0.217 | 40.4334 | 90.98 | 205.292 | 82.249 | 68.401 | 76.722 | 80.593 | 62.874 | 108.886
0.21067 | 0.217 | 563.6945 | 0.157 | 48.1464 | 73.46 | 197.411 | 66.367 | 54.74 | 63.322 | 65.149 | 51.695 | 113.803
0.276 | 0.223 | 494.5368 | 0.114 | 41.7492 | 67.99 | 192.598 | 61.989 | 50.595 | 58.597 | 60.097 | 47.203 | 105.11
0.20033 | 0.179 | 350.2851 | 0.065 | 29.826 | 50.01 | 132.405 | 45.854 | 37.303 | 42.256 | 43.391 | 33.705 | 87.428
0.10533 | 0.077 | 147.7228 | 0.029 | 14.9688 | 20.24 | 91.649 | 18.347 | 15.094 | 16.535 | 16.934 | 13.282 | 19.702
0.0063333 | 0.004 | 11.7874 | 0.005 | 2.5767 | 1.31 | 10.429 | 1.099 | 1.003 | 0.999 | 1.055 | 0.903 | 2.611
0 | 0 | 0 | 0 | 0.0468 | 0 | 0 | 0 | 0 | 0 | 0 | 0 | 0
0 | 0 | 0 | 0 | 0 | 0 | 0 | 0 | 0 | 0 | 0 | 0 | 0
0 | 0 | 0 | 0 | 0 | 0 | 0 | 0 | 0 | 0 | 0 | 0 | 0
0 | 0 | 0 | 0 | 0 | 0 | 0 | 0 | 0 | 0 | 0 | 0 | 0
0 | 0 | 0 | 0 | 0 | 0 | 0 | 0 | 0 | 0 | 0 | 0 | 0
0 | 0 | 0 | 0 | 0 | 0 | 0 | 0 | 0 | 0 | 0 | 0 | 0
0 | 0 | 0 | 0 | 0 | 0 | 0 | 0 | 0 | 0 | 0 | 0 | 0
0 | 0 | 0 | 0 | 0 | 0 | 0 | 0 | 0 | 0 | 0 | 0 | 0
0 | 0 | 0 | 0 | 0 | 0 | 0 | 0 | 0 | 0 | 0 | 0 | 0
0 | 0 | 0 | 0 | 0 | 0 | 0 | 0 | 0 | 0 | 0 | 0 | 0
0 | 0 | 0 | 0 | 0 | 0 | 0 | 0 | 0 | 0 | 0 | 0 | 0
0 | 0 | 0 | 0 | 0 | 0 | 0 | 0 | 0 | 0 | 0 | 0 | 0
0 | 0 | 0 | 0 | 0 | 0 | 0 | 0 | 0 | 0 | 0 | 0 | 0
0.0053333 | 0 | 1.0606 | 0.001 | 0.0477 | 0.15 | 1.655 | 0.127 | 0.116 | 0.116 | 0.122 | 0.105 | 0
0.18367 | 0.023 | 80.0895 | 0.034 | 2.6298 | 9.11 | 8.063 | 7.875 | 7.12 | 6.469 | 7.65 | 5.714 | 3.057
0.23367 | 0.047 | 183.2236 | 0.074 | 11.9682 | 21.66 | 38.273 | 18.855 | 16.773 | 16.255 | 18.379 | 14.173 | 13.383
0.214 | 0.084 | 323.7087 | 0.124 | 23.1138 | 39.56 | 43.406 | 34.824 | 30.323 | 30.852 | 34.101 | 26.351 | 62.174
0.135 | 0.116 | 376.5112 | 0.136 | 30.2184 | 46.2 | 110.389 | 40.685 | 35.223 | 36.466 | 39.21 | 31.004 | 82.591
0.242 | 0.148 | 434.8037 | 0.146 | 33.5016 | 53.68 | 90.454 | 47.474 | 40.656 | 43.433 | 45.758 | 36.615 | 97.898
0.34267 | 0.126 | 339.9497 | 0.111 | 33.3351 | 40.76 | 111.976 | 35.716 | 30.72 | 33.325 | 34.7 | 28.329 | 103.311
0.24433 | 0.082 | 217.1336 | 0.074 | 28.3869 | 25.14 | 84.139 | 21.646 | 19.096 | 19.794 | 20.836 | 17.244 | 93.227
0.017667 | 0.099 | 219.9842 | 0.057 | 19.1727 | 28.79 | 93.889 | 25.714 | 21.649 | 23.454 | 24.425 | 19.389 | 76.764
0.024 | 0.023 | 60.5462 | 0.021 | 9.027 | 6.73 | 49.783 | 5.714 | 5.135 | 5.184 | 5.451 | 4.605 | 16.614
0.0016667 | 0.001 | 2.754 | 0.001 | 1.7532 | 0.23 | 8.422 | 0.196 | 0.179 | 0.179 | 0.189 | 0.162 | 2.982
0 | 0 | 0 | 0 | 0 | 0 | 0 | 0 | 0 | 0 | 0 | 0 | 0
0 | 0 | 0 | 0 | 0 | 0 | 0 | 0 | 0 | 0 | 0 | 0 | 0
0 | 0 | 0 | 0 | 0 | 0 | 0 | 0 | 0 | 0 | 0 | 0 | 0
0 | 0 | 0 | 0 | 0 | 0 | 0 | 0 | 0 | 0 | 0 | 0 | 0
0 | 0 | 0 | 0 | 0 | 0 | 0 | 0 | 0 | 0 | 0 | 0 | 0
0 | 0 | 0 | 0 | 0 | 0 | 0 | 0 | 0 | 0 | 0 | 0 | 0
0 | 0 | 0 | 0 | 0 | 0 | 0 | 0 | 0 | 0 | 0 | 0 | 0
0 | 0 | 0 | 0 | 0 | 0 | 0 | 0 | 0 | 0 | 0 | 0 | 0
0 | 0 | 0 | 0 | 0 | 0 | 0 | 0 | 0 | 0 | 0 | 0 | 0
0 | 0 | 0 | 0 | 0 | 0 | 0 | 0 | 0 | 0 | 0 | 0 | 0
0 | 0 | 0 | 0 | 0 | 0 | 0 | 0 | 0 | 0 | 0 | 0 | 0
0 | 0 | 0 | 0 | 0 | 0 | 0 | 0 | 0 | 0 | 0 | 0 | 0
0 | 0 | 0 | 0 | 0 | 0 | 0 | 0 | 0 | 0 | 0 | 0 | 0
0.0016667 | 0.001 | 2.754 | 0.001 | 0.0486 | 0.24 | 0.272 | 0.204 | 0.186 | 0.184 | 0.196 | 0.166 | 0
0.15333 | 0.017 | 180.2645 | 0.091 | 1.8702 | 21.8 | 3.184 | 19.772 | 17.669 | 13.654 | 19.554 | 11.551 | 2.552
0.26033 | 0.033 | 348.1393 | 0.155 | 7.2783 | 46 | 13.251 | 41.802 | 36.183 | 34.028 | 41.448 | 28.409 | 13.359
0.32067 | 0.086 | 518.0873 | 0.204 | 11.7009 | 69.84 | 21.265 | 63.414 | 53.671 | 55.512 | 62.958 | 45.769 | 71.245
0.37633 | 0.158 | 613.9056 | 0.212 | 15.8121 | 81.98 | 41.666 | 74.401 | 62.127 | 67.68 | 73.409 | 55.406 | 97.625
0.44267 | 0.223 | 687.3604 | 0.207 | 17.9937 | 91.15 | 51.61 | 82.857 | 68.312 | 78.134 | 81.912 | 63.589 | 113.573
0.41 | 0.261 | 667.9739 | 0.172 | 17.8047 | 89.29 | 34.086 | 81.44 | 66.262 | 78.642 | 80.391 | 63.464 | 116.856
0.336 | 0.261 | 563.7912 | 0.117 | 15.543 | 79.23 | 226.691 | 72.821 | 58.683 | 69.542 | 70.714 | 55.404 | 108.346
0.25433 | 0.227 | 414.9656 | 0.059 | 11.2815 | 62.1 | 174.973 | 57.72 | 46.089 | 53.683 | 54.553 | 42.052 | 88.543
0.18767 | 0.177 | 276.9993 | 0.02 | 5.9796 | 43.04 | 97.128 | 40.376 | 31.601 | 36.337 | 36.664 | 27.562 | 15.443
0.0063333 | 0.003 | 8.2621 | 0.003 | 1.7532 | 1 | 5.949 | 0.841 | 0.768 | 0.765 | 0.808 | 0.692 | 2.481
0 | 0 | 0 | 0 | 0 | 0 | 0 | 0 | 0 | 0 | 0 | 0 | 0
0 | 0 | 0 | 0 | 0 | 0 | 0 | 0 | 0 | 0 | 0 | 0 | 0
0 | 0 | 0 | 0 | 0 | 0 | 0 | 0 | 0 | 0 | 0 | 0 | 0
0 | 0 | 0 | 0 | 0 | 0 | 0 | 0 | 0 | 0 | 0 | 0 | 0
0 | 0 | 0 | 0 | 0 | 0 | 0 | 0 | 0 | 0 | 0 | 0 | 0
0 | 0 | 0 | 0 | 0 | 0 | 0 | 0 | 0 | 0 | 0 | 0 | 0
0 | 0 | 0 | 0 | 0 | 0 | 0 | 0 | 0 | 0 | 0 | 0 | 0
0 | 0 | 0 | 0 | 0 | 0 | 0 | 0 | 0 | 0 | 0 | 0 | 0
0 | 0 | 0 | 0 | 0 | 0 | 0 | 0 | 0 | 0 | 0 | 0 | 0
0 | 0 | 0 | 0 | 0 | 0 | 0 | 0 | 0 | 0 | 0 | 0 | 0
0 | 0 | 0 | 0 | 0 | 0 | 0 | 0 | 0 | 0 | 0 | 0 | 0
0 | 0 | 0 | 0 | 0 | 0 | 0 | 0 | 0 | 0 | 0 | 0 | 0
0 | 0 | 0 | 0 | 0 | 0 | 0 | 0 | 0 | 0 | 0 | 0 | 0
0.00033333 | 0 | 0 | 0 | 0 | 0.07 | 1.293 | 0.062 | 0.056 | 0.056 | 0.059 | 0.05 | 0
0.064 | 0.004 | 11.0161 | 0.004 | 0.9099 | 1.21 | 17.65 | 1.017 | 0.929 | 0.925 | 0.976 | 0.837 | 3.243
0.203 | 0.009 | 24.7862 | 0.009 | 5.2416 | 2.71 | 34.095 | 2.272 | 2.074 | 2.065 | 2.18 | 1.867 | 11.258
0.23867 | 0.011 | 31.0656 | 0.012 | 11.4057 | 3.38 | 14.962 | 2.835 | 2.587 | 2.576 | 2.721 | 2.328 | 63.131
0.23367 | 0.013 | 36.5736 | 0.014 | 20.862 | 4.05 | 16.289 | 3.398 | 3.1 | 3.087 | 3.261 | 2.789 | 87.368
0.30267 | 0.019 | 52.0371 | 0.019 | 29.1681 | 5.65 | 20.759 | 4.742 | 4.324 | 4.306 | 4.55 | 3.888 | 102.306
0.4 | 0.017 | 47.5897 | 0.018 | 33.8004 | 5.18 | 62.112 | 4.35 | 3.967 | 3.95 | 4.173 | 3.567 | 108.295
0.31867 | 0.214 | 490.6919 | 0.124 | 27.6003 | 65.73 | 237.931 | 59.415 | 49.034 | 55.719 | 57.517 | 45.338 | 101.166
0.25533 | 0.204 | 383.0442 | 0.061 | 18.5283 | 56.54 | 180.962 | 52.29 | 42.005 | 48.506 | 49.458 | 38.221 | 82.947
0.12133 | 0.142 | 231.9707 | 0.023 | 8.5815 | 35.31 | 105.663 | 32.941 | 25.961 | 29.638 | 29.996 | 22.658 | 14.233
0.0063333 | 0.003 | 8.2621 | 0.003 | 1.7604 | 0.8 | 5.535 | 0.671 | 0.613 | 0.61 | 0.644 | 0.552 | 2.468
0 | 0 | 0 | 0 | 0 | 0 | 0 | 0 | 0 | 0 | 0 | 0 | 0
0 | 0 | 0 | 0 | 0 | 0 | 0 | 0 | 0 | 0 | 0 | 0 | 0
0 | 0 | 0 | 0 | 0 | 0 | 0 | 0 | 0 | 0 | 0 | 0 | 0
0 | 0 | 0 | 0 | 0 | 0 | 0 | 0 | 0 | 0 | 0 | 0 | 0
0 | 0 | 0 | 0 | 0 | 0 | 0 | 0 | 0 | 0 | 0 | 0 | 0
0 | 0 | 0 | 0 | 0 | 0 | 0 | 0 | 0 | 0 | 0 | 0 | 0
0 | 0 | 0 | 0 | 0 | 0 | 0 | 0 | 0 | 0 | 0 | 0 | 0
0 | 0 | 0 | 0 | 0 | 0 | 0 | 0 | 0 | 0 | 0 | 0 | 0
0 | 0 | 0 | 0 | 0 | 0 | 0 | 0 | 0 | 0 | 0 | 0 | 0
0 | 0 | 0 | 0 | 0 | 0 | 0 | 0 | 0 | 0 | 0 | 0 | 0
0 | 0 | 0 | 0 | 0 | 0 | 0 | 0 | 0 | 0 | 0 | 0 | 0
0 | 0 | 0 | 0 | 0 | 0 | 0 | 0 | 0 | 0 | 0 | 0 | 0
0 | 0 | 0 | 0 | 0 | 0 | 0 | 0 | 0 | 0 | 0 | 0 | 0
0.0026667 | 0.001 | 2.754 | 0.001 | 0 | 0.16 | 0.273 | 0.137 | 0.124 | 0.123 | 0.131 | 0.11 | 0
0.095667 | 0.018 | 146.7583 | 0.072 | 2.1762 | 17.72 | 6.429 | 16.024 | 14.285 | 11.236 | 15.817 | 9.497 | 2.367
0.18467 | 0.032 | 351.8154 | 0.157 | 11.1861 | 47.02 | 19.965 | 42.846 | 36.972 | 34.818 | 42.502 | 28.944 | 17.915
0.37067 | 0.085 | 509.6324 | 0.199 | 22.0446 | 69.18 | 35.173 | 62.878 | 53.105 | 55.016 | 62.401 | 45.243 | 45.756
0.36133 | 0.178 | 670.7878 | 0.232 | 37.9053 | 88.77 | 33.74 | 80.327 | 67.25 | 72.813 | 78.94 | 59.736 | 35.836
0.34067 | 0.143 | 422.6848 | 0.141 | 49.1715 | 53.13 | 45.046 | 47.134 | 40.162 | 43.299 | 45.598 | 36.327 | 41.66
0.25667 | 0.152 | 403.9973 | 0.126 | 52.3422 | 50.31 | 47.407 | 44.565 | 37.734 | 41.782 | 43.399 | 34.951 | 48.945
0.083667 | 0.142 | 341.3298 | 0.097 | 42.2352 | 44.13 | 225.956 | 39.313 | 33.115 | 36.373 | 37.962 | 30.175 | 62.564
0.061667 | 0.117 | 246.5663 | 0.057 | 25.1028 | 33.64 | 175.729 | 30.378 | 25.187 | 27.922 | 28.831 | 22.731 | 68.581
0.025 | 0.003 | 8.2621 | 0.003 | 8.4195 | 1.01 | 77.684 | 0.846 | 0.773 | 0.77 | 0.813 | 0.697 | 15.228
0.001 | 0 | 0.77136 | 0.001 | 1.7424 | 0.15 | 0.933 | 0.127 | 0.116 | 0.116 | 0.122 | 0.105 | 3.545
0 | 0 | 0 | 0 | 0 | 0 | 0 | 0 | 0 | 0 | 0 | 0 | 0
0 | 0 | 0 | 0 | 0 | 0 | 0 | 0 | 0 | 0 | 0 | 0 | 0
0 | 0 | 0 | 0 | 0 | 0 | 0 | 0 | 0 | 0 | 0 | 0 | 0
0 | 0 | 0 | 0 | 0 | 0 | 0 | 0 | 0 | 0 | 0 | 0 | 0
0 | 0 | 0 | 0 | 0 | 0 | 0 | 0 | 0 | 0 | 0 | 0 | 0
0 | 0 | 0 | 0 | 0 | 0 | 0 | 0 | 0 | 0 | 0 | 0 | 0
0 | 0 | 0 | 0 | 0 | 0 | 0 | 0 | 0 | 0 | 0 | 0 | 0
0 | 0 | 0 | 0 | 0 | 0 | 0 | 0 | 0 | 0 | 0 | 0 | 0
0 | 0 | 0 | 0 | 0 | 0 | 0 | 0 | 0 | 0 | 0 | 0 | 0
0 | 0 | 0 | 0 | 0 | 0 | 0 | 0 | 0 | 0 | 0 | 0 | 0
0 | 0 | 0 | 0 | 0 | 0 | 0 | 0 | 0 | 0 | 0 | 0 | 0
0 | 0 | 0 | 0 | 0 | 0 | 0 | 0 | 0 | 0 | 0 | 0 | 0
0 | 0 | 0 | 0 | 0 | 0 | 0 | 0 | 0 | 0 | 0 | 0 | 0
0.00066667 | 0 | 0 | 0 | 0 | 0.07 | 0.274 | 0.062 | 0.056 | 0.056 | 0.059 | 0.05 | 0
0.054 | 0.019 | 82.6928 | 0.036 | 1.6488 | 9.63 | 21.11 | 8.472 | 7.594 | 6.574 | 8.274 | 5.696 | 3.105
0.11933 | 0.041 | 147.9034 | 0.058 | 8.5077 | 17.24 | 51.795 | 14.951 | 13.314 | 12.979 | 14.531 | 11.342 | 8.803
0.136 | 0.071 | 247.235 | 0.094 | 16.8057 | 29.58 | 81.648 | 25.759 | 22.638 | 22.954 | 25.11 | 19.833 | 62.201
0.20133 | 0.098 | 310.1315 | 0.113 | 20.1015 | 37.4 | 114.659 | 32.667 | 28.508 | 29.375 | 31.481 | 25.216 | 82.921
0.22933 | 0.118 | 344.1801 | 0.119 | 19.6065 | 41.63 | 121.468 | 36.46 | 31.576 | 33.277 | 35.082 | 28.393 | 96.514
0.24367 | 0.11 | 297.3497 | 0.099 | 16.776 | 35.63 | 113.334 | 31.12 | 26.868 | 28.911 | 30.177 | 24.659 | 98.438
0.199 | 0.121 | 297.838 | 0.089 | 14.8482 | 37.46 | 97.872 | 33.109 | 28.184 | 30.622 | 31.962 | 25.697 | 96.845
0.16533 | 0.088 | 198.2593 | 0.054 | 10.6515 | 25.58 | 64.79 | 22.7 | 19.25 | 20.764 | 21.599 | 17.314 | 78.241
0.097 | 0.046 | 99.5364 | 0.025 | 5.4378 | 12.77 | 25.853 | 11.352 | 9.563 | 10.25 | 10.581 | 8.461 | 12.576
0.0036667 | 0.002 | 5.508 | 0.002 | 0.8217 | 0.51 | 0.596 | 0.43 | 0.393 | 0.391 | 0.413 | 0.354 | 2.856
0 | 0 | 0 | 0 | 0 | 0 | 0 | 0 | 0 | 0 | 0 | 0 | 0
0 | 0 | 0 | 0 | 0 | 0 | 0 | 0 | 0 | 0 | 0 | 0 | 0
0 | 0 | 0 | 0 | 0 | 0 | 0 | 0 | 0 | 0 | 0 | 0 | 0
0 | 0 | 0 | 0 | 0 | 0 | 0 | 0 | 0 | 0 | 0 | 0 | 0
0 | 0 | 0 | 0 | 0 | 0 | 0 | 0 | 0 | 0 | 0 | 0 | 0
0 | 0 | 0 | 0 | 0 | 0 | 0 | 0 | 0 | 0 | 0 | 0 | 0
0 | 0 | 0 | 0 | 0 | 0 | 0 | 0 | 0 | 0 | 0 | 0 | 0
0 | 0 | 0 | 0 | 0 | 0 | 0 | 0 | 0 | 0 | 0 | 0 | 0
0 | 0 | 0 | 0 | 0 | 0 | 0 | 0 | 0 | 0 | 0 | 0 | 0
0 | 0 | 0 | 0 | 0 | 0 | 0 | 0 | 0 | 0 | 0 | 0 | 0
0 | 0 | 0 | 0 | 0 | 0 | 0 | 0 | 0 | 0 | 0 | 0 | 0
0 | 0 | 0 | 0 | 0 | 0 | 0 | 0 | 0 | 0 | 0 | 0 | 0
0 | 0 | 0 | 0 | 0 | 0 | 0 | 0 | 0 | 0 | 0 | 0 | 0
0.001 | 0.001 | 2.754 | 0.001 | 0 | 0.16 | 0.273 | 0.137 | 0.124 | 0.123 | 0.131 | 0.11 | 0
0.18 | 0.014 | 187.1646 | 0.095 | 1.125 | 22.85 | 6.03 | 20.915 | 18.557 | 14.114 | 20.733 | 11.756 | 2.551
0.273 | 0.037 | 359.5953 | 0.158 | 5.7312 | 47.87 | 17.754 | 43.595 | 37.556 | 35.517 | 43.179 | 29.478 | 7.67
0.347 | 0.082 | 423.5526 | 0.164 | 10.9287 | 56.38 | 22.736 | 50.916 | 43.206 | 44.623 | 50.319 | 36.913 | 71.496
0.415 | 0.115 | 386.6957 | 0.138 | 12.6981 | 48.93 | 20.438 | 43.407 | 37.194 | 39.123 | 42.139 | 32.91 | 66.339
0.42133 | 0.106 | 306.4675 | 0.107 | 11.6568 | 36.92 | 20.427 | 32.23 | 28.019 | 29.36 | 30.97 | 25.149 | 41.627
0.39567 | 0.105 | 283.5797 | 0.094 | 8.8812 | 34.14 | 16.376 | 29.837 | 25.734 | 27.748 | 28.947 | 23.645 | 56.278
0.337 | 0.222 | 492.9639 | 0.111 | 7.641 | 69.02 | 207.305 | 63.106 | 51.193 | 59.686 | 61.178 | 47.773 | 63.449
0.266 | 0.104 | 223.2444 | 0.054 | 5.5242 | 30.21 | 167.973 | 27.192 | 22.626 | 24.922 | 25.814 | 20.356 | 40.809
0.181 | 0.047 | 99.44 | 0.025 | 2.8359 | 12.95 | 90.29 | 11.553 | 9.684 | 10.432 | 10.754 | 8.563 | 13.191
0.0023333 | 0 | 0.77136 | 0.001 | 0.486 | 0.15 | 3.563 | 0.127 | 0.116 | 0.116 | 0.122 | 0.105 | 3.547
0 | 0 | 0 | 0 | 0 | 0 | 0 | 0 | 0 | 0 | 0 | 0 | 0
0 | 0 | 0 | 0 | 0 | 0 | 0 | 0 | 0 | 0 | 0 | 0 | 0
0 | 0 | 0 | 0 | 0 | 0 | 0 | 0 | 0 | 0 | 0 | 0 | 0
0 | 0 | 0 | 0 | 0 | 0 | 0 | 0 | 0 | 0 | 0 | 0 | 0
0 | 0 | 0 | 0 | 0 | 0 | 0 | 0 | 0 | 0 | 0 | 0 | 0
0 | 0 | 0 | 0 | 0 | 0 | 0 | 0 | 0 | 0 | 0 | 0 | 0
0 | 0 | 0 | 0 | 0 | 0 | 0 | 0 | 0 | 0 | 0 | 0 | 0
0 | 0 | 0 | 0 | 0 | 0 | 0 | 0 | 0 | 0 | 0 | 0 | 0
0 | 0 | 0 | 0 | 0 | 0 | 0 | 0 | 0 | 0 | 0 | 0 | 0
0 | 0 | 0 | 0 | 0 | 0 | 0 | 0 | 0 | 0 | 0 | 0 | 0
0 | 0 | 0 | 0 | 0 | 0 | 0 | 0 | 0 | 0 | 0 | 0 | 0
0 | 0 | 0 | 0 | 0 | 0 | 0 | 0 | 0 | 0 | 0 | 0 | 0
0 | 0 | 0 | 0 | 0 | 0 | 0 | 0 | 0 | 0 | 0 | 0 | 0
0.001 | 0 | 0 | 0 | 0 | 0 | 0.275 | 0 | 0 | 0 | 0 | 0 | 0
0.099333 | 0.01 | 28.3115 | 0.011 | 0.4905 | 3.18 | 15.165 | 2.668 | 2.434 | 2.424 | 2.56 | 2.19 | 2.915
0.274 | 0.035 | 107.1175 | 0.041 | 2.9403 | 12 | 38.754 | 10.205 | 9.216 | 9.104 | 9.846 | 8.115 | 7.783
0.342 | 0.056 | 170.8576 | 0.065 | 5.6538 | 19.46 | 62.073 | 16.616 | 14.888 | 14.96 | 16.069 | 13.232 | 68.659
0.312 | 0.04 | 112.5291 | 0.042 | 15.3486 | 12.33 | 76.623 | 10.394 | 9.433 | 9.416 | 9.967 | 8.455 | 79.887
0.37733 | 0.044 | 122.8702 | 0.046 | 25.5672 | 13.49 | 82.922 | 11.383 | 10.316 | 10.323 | 10.91 | 9.256 | 58.82
0.28067 | 0.083 | 227.9026 | 0.08 | 33.3279 | 26.17 | 82.419 | 22.462 | 19.858 | 20.682 | 21.69 | 18.078 | 77.077
0.22267 | 0.065 | 174.2565 | 0.061 | 37.008 | 20.06 | 68.661 | 17.166 | 15.256 | 15.647 | 16.504 | 13.737 | 8.755
0.073 | 0.043 | 112.9268 | 0.04 | 31.3506 | 12.87 | 46.14 | 10.972 | 9.804 | 9.958 | 10.501 | 8.79 | 3.233
0.027667 | 0.019 | 50.3015 | 0.018 | 17.0091 | 5.58 | 20.448 | 4.732 | 4.255 | 4.294 | 4.517 | 3.817 | 2.02
0.001 | 0.001 | 2.754 | 0.001 | 1.944 | 0.33 | 0.598 | 0.275 | 0.251 | 0.25 | 0.264 | 0.226 | 0.549
0 | 0 | 0 | 0 | 0 | 0 | 0 | 0 | 0 | 0 | 0 | 0 | 0
0 | 0 | 0 | 0 | 0 | 0 | 0 | 0 | 0 | 0 | 0 | 0 | 0
0 | 0 | 0 | 0 | 0 | 0 | 0 | 0 | 0 | 0 | 0 | 0 | 0
0 | 0 | 0 | 0 | 0 | 0 | 0 | 0 | 0 | 0 | 0 | 0 | 0
0 | 0 | 0 | 0 | 0 | 0 | 0 | 0 | 0 | 0 | 0 | 0 | 0
0 | 0 | 0 | 0 | 0 | 0 | 0 | 0 | 0 | 0 | 0 | 0 | 0
0 | 0 | 0 | 0 | 0 | 0 | 0 | 0 | 0 | 0 | 0 | 0 | 0
0 | 0 | 0 | 0 | 0 | 0 | 0 | 0 | 0 | 0 | 0 | 0 | 0
0 | 0 | 0 | 0 | 0 | 0 | 0 | 0 | 0 | 0 | 0 | 0 | 0
0 | 0 | 0 | 0 | 0 | 0 | 0 | 0 | 0 | 0 | 0 | 0 | 0
0 | 0 | 0 | 0 | 0 | 0 | 0 | 0 | 0 | 0 | 0 | 0 | 0
0 | 0 | 0 | 0 | 0 | 0 | 0 | 0 | 0 | 0 | 0 | 0 | 0
0 | 0 | 0 | 0 | 0 | 0 | 0 | 0 | 0 | 0 | 0 | 0 | 0
0.00066667 | 0 | 0 | 0 | 0 | 0.07 | 0.273 | 0.062 | 0.056 | 0.056 | 0.059 | 0.05 | 0
0.033667 | 0.017 | 58.208 | 0.024 | 2.1825 | 6.71 | 2.418 | 5.795 | 5.219 | 4.796 | 5.622 | 4.22 | 2.367
0.1 | 0.041 | 173.6659 | 0.07 | 14.4837 | 21.3 | 6.849 | 18.784 | 16.508 | 15.955 | 18.349 | 13.679 | 9.843
0.164 | 0.072 | 262.8069 | 0.1 | 33.5736 | 32.11 | 105.581 | 28.115 | 24.57 | 25.005 | 27.462 | 21.46 | 39.454
0.213 | 0.093 | 293.2639 | 0.107 | 45.9054 | 35.78 | 93.082 | 31.271 | 27.25 | 28.145 | 30.166 | 24.124 | 37.721
0.229 | 0.123 | 359.8063 | 0.123 | 51.5376 | 44.39 | 132.645 | 39.017 | 33.604 | 35.72 | 37.642 | 30.307 | 70.26
0.21367 | 0.127 | 340.0582 | 0.11 | 50.3379 | 41.9 | 97.661 | 36.844 | 31.487 | 34.426 | 35.824 | 29.069 | 79.672
0.18233 | 0.104 | 258.6127 | 0.079 | 44.8983 | 32.44 | 95.675 | 28.547 | 24.423 | 26.304 | 27.53 | 22.18 | 65.431
0.13333 | 0.072 | 168.6581 | 0.048 | 32.9085 | 21.52 | 55.551 | 18.993 | 16.21 | 17.333 | 18.082 | 14.55 | 60.438
0.069333 | 0.024 | 61.9504 | 0.021 | 16.8831 | 7.16 | 31.987 | 6.138 | 5.441 | 5.564 | 5.827 | 4.867 | 15.304
0.0023333 | 0 | 1.0606 | 0.001 | 1.9197 | 0.15 | 0.591 | 0.127 | 0.116 | 0.116 | 0.122 | 0.105 | 2.487
0 | 0 | 0 | 0 | 0 | 0 | 0 | 0 | 0 | 0 | 0 | 0 | 0
0 | 0 | 0 | 0 | 0 | 0 | 0 | 0 | 0 | 0 | 0 | 0 | 0
0 | 0 | 0 | 0 | 0 | 0 | 0 | 0 | 0 | 0 | 0 | 0 | 0
0 | 0 | 0 | 0 | 0 | 0 | 0 | 0 | 0 | 0 | 0 | 0 | 0
0 | 0 | 0 | 0 | 0 | 0 | 0 | 0 | 0 | 0 | 0 | 0 | 0
0 | 0 | 0 | 0 | 0 | 0 | 0 | 0 | 0 | 0 | 0 | 0 | 0
0 | 0 | 0 | 0 | 0 | 0 | 0 | 0 | 0 | 0 | 0 | 0 | 0
0 | 0 | 0 | 0 | 0 | 0 | 0 | 0 | 0 | 0 | 0 | 0 | 0
0 | 0 | 0 | 0 | 0 | 0 | 0 | 0 | 0 | 0 | 0 | 0 | 0
0 | 0 | 0 | 0 | 0 | 0 | 0 | 0 | 0 | 0 | 0 | 0 | 0
0 | 0 | 0 | 0 | 0 | 0 | 0 | 0 | 0 | 0 | 0 | 0 | 0
0 | 0 | 0 | 0 | 0 | 0 | 0 | 0 | 0 | 0 | 0 | 0 | 0
0 | 0 | 0 | 0 | 0 | 0 | 0 | 0 | 0 | 0 | 0 | 0 | 0
0.00066667 | 0 | 0 | 0 | 0 | 0 | 0.274 | 0 | 0 | 0 | 0 | 0 | 0
0.10667 | 0.013 | 38.3092 | 0.015 | 2.0043 | 4.25 | 27.961 | 3.589 | 3.265 | 3.198 | 3.454 | 2.874 | 2.703
0.20533 | 0.038 | 138.0444 | 0.055 | 14.022 | 16.37 | 104.346 | 14.23 | 12.638 | 12.327 | 13.836 | 10.735 | 9.719
0.28667 | 0.055 | 168.7785 | 0.064 | 32.9292 | 19.25 | 164.579 | 16.435 | 14.727 | 14.799 | 15.89 | 13.091 | 68.873
0.342 | 0.077 | 228.8547 | 0.085 | 45.6678 | 26.45 | 218.731 | 22.694 | 20.189 | 20.492 | 21.821 | 17.987 | 88.717
0.36733 | 0.12 | 352.3398 | 0.118 | 52.0182 | 44.42 | 250.039 | 39.33 | 33.562 | 36.004 | 37.963 | 30.236 | 52.823
0.34733 | 0.104 | 281.2113 | 0.093 | 51.6591 | 33.96 | 246.888 | 29.683 | 25.583 | 27.58 | 28.787 | 23.48 | 28.888
0.295 | 0.106 | 263.3615 | 0.08 | 44.2926 | 33.15 | 218.397 | 29.234 | 24.932 | 26.985 | 28.203 | 22.683 | 28.565
0.22567 | 0.077 | 175.6788 | 0.048 | 29.4516 | 22.67 | 164.496 | 20.102 | 17.05 | 18.384 | 19.129 | 15.332 | 12.414
0.138 | 0.036 | 80.0956 | 0.022 | 14.6016 | 10.22 | 85.501 | 9.051 | 7.655 | 8.171 | 8.455 | 6.775 | 10.683
0.0023333 | 0 | 0.77136 | 0.001 | 1.7019 | 0.15 | 2.014 | 0.127 | 0.116 | 0.116 | 0.122 | 0.105 | 0.54
0 | 0 | 0 | 0 | 0 | 0 | 0 | 0 | 0 | 0 | 0 | 0 | 0
0 | 0 | 0 | 0 | 0 | 0 | 0 | 0 | 0 | 0 | 0 | 0 | 0
0 | 0 | 0 | 0 | 0 | 0 | 0 | 0 | 0 | 0 | 0 | 0 | 0
0 | 0 | 0 | 0 | 0 | 0 | 0 | 0 | 0 | 0 | 0 | 0 | 0
0 | 0 | 0 | 0 | 0 | 0 | 0 | 0 | 0 | 0 | 0 | 0 | 0
0 | 0 | 0 | 0 | 0 | 0 | 0 | 0 | 0 | 0 | 0 | 0 | 0
0 | 0 | 0 | 0 | 0 | 0 | 0 | 0 | 0 | 0 | 0 | 0 | 0
0 | 0 | 0 | 0 | 0 | 0 | 0 | 0 | 0 | 0 | 0 | 0 | 0
0 | 0 | 0 | 0 | 0 | 0 | 0 | 0 | 0 | 0 | 0 | 0 | 0
0 | 0 | 0 | 0 | 0 | 0 | 0 | 0 | 0 | 0 | 0 | 0 | 0
0 | 0 | 0 | 0 | 0 | 0 | 0 | 0 | 0 | 0 | 0 | 0 | 0
0 | 0 | 0 | 0 | 0 | 0 | 0 | 0 | 0 | 0 | 0 | 0 | 0
0 | 0 | 0 | 0 | 0 | 0 | 0 | 0 | 0 | 0 | 0 | 0 | 0
0.00066667 | 0 | 0 | 0 | 0 | 0 | 0 | 0 | 0 | 0 | 0 | 0 | 0
0.022667 | 0.017 | 68.4406 | 0.03 | 1.9296 | 8.17 | 20.885 | 7.195 | 6.418 | 5.598 | 7.02 | 4.821 | 3.6
0.060667 | 0.041 | 181.9279 | 0.074 | 13.8069 | 22.65 | 61.026 | 20.063 | 17.569 | 16.957 | 19.632 | 14.463 | 9.463
0.096667 | 0.072 | 331.302 | 0.127 | 32.4711 | 43.88 | 96.598 | 39.394 | 33.567 | 34.622 | 38.805 | 28.795 | 30.18
0.11767 | 0.118 | 420.1056 | 0.147 | 44.6553 | 55.81 | 129.711 | 50.144 | 42.27 | 45.298 | 48.979 | 37.424 | 30.055
0.133 | 0.147 | 441.2218 | 0.141 | 50.2254 | 58.17 | 118.985 | 52.258 | 43.726 | 48.316 | 50.867 | 39.784 | 50.391
0.121 | 0.152 | 403.8828 | 0.123 | 49.2597 | 51.67 | 107.945 | 46.012 | 38.623 | 43.296 | 44.889 | 35.907 | 63.835
0.10067 | 0.146 | 345.5242 | 0.094 | 42.2154 | 46.05 | 102.899 | 41.297 | 34.391 | 38.475 | 39.919 | 31.569 | 63.585
0.070667 | 0.139 | 271.5575 | 0.048 | 29.8116 | 40.22 | 76.96 | 37.048 | 29.847 | 34.297 | 35.087 | 27.096 | 44.441
0.03 | 0.098 | 164.0421 | 0.018 | 14.3136 | 25.41 | 32.41 | 23.71 | 18.541 | 21.289 | 21.601 | 16.12 | 21.801
0.00033333 | 0.001 | 2.754 | 0.001 | 1.6416 | 0.33 | 0.593 | 0.279 | 0.255 | 0.254 | 0.268 | 0.23 | 5.862
0 | 0 | 0 | 0 | 0 | 0 | 0 | 0 | 0 | 0 | 0 | 0 | 0
0 | 0 | 0 | 0 | 0 | 0 | 0 | 0 | 0 | 0 | 0 | 0 | 0
0 | 0 | 0 | 0 | 0 | 0 | 0 | 0 | 0 | 0 | 0 | 0 | 0
0 | 0 | 0 | 0 | 0 | 0 | 0 | 0 | 0 | 0 | 0 | 0 | 0
0 | 0 | 0 | 0 | 0 | 0 | 0 | 0 | 0 | 0 | 0 | 0 | 0
0 | 0 | 0 | 0 | 0 | 0 | 0 | 0 | 0 | 0 | 0 | 0 | 0
0 | 0 | 0 | 0 | 0 | 0 | 0 | 0 | 0 | 0 | 0 | 0 | 0
0 | 0 | 0 | 0 | 0 | 0 | 0 | 0 | 0 | 0 | 0 | 0 | 0
0 | 0 | 0 | 0 | 0 | 0 | 0 | 0 | 0 | 0 | 0 | 0 | 0
0 | 0 | 0 | 0 | 0 | 0 | 0 | 0 | 0 | 0 | 0 | 0 | 0
0 | 0 | 0 | 0 | 0 | 0 | 0 | 0 | 0 | 0 | 0 | 0 | 0
0 | 0 | 0 | 0 | 0 | 0 | 0 | 0 | 0 | 0 | 0 | 0 | 0
0 | 0 | 0 | 0 | 0 | 0 | 0 | 0 | 0 | 0 | 0 | 0 | 0
0 | 0 | 0 | 0 | 0 | 0.08 | 0 | 0.064 | 0.058 | 0.058 | 0.062 | 0.052 | 0
0.025 | 0.016 | 104.3573 | 0.049 | 1.7163 | 12.99 | 22.699 | 11.821 | 10.409 | 8.254 | 11.651 | 6.842 | 0.563
0.058333 | 0.038 | 185.1219 | 0.076 | 12.0033 | 23.36 | 74.066 | 20.788 | 18.148 | 17.482 | 20.38 | 14.842 | 8.425
0.091333 | 0.076 | 309.6193 | 0.118 | 29.4696 | 39.53 | 122.401 | 35.095 | 30.221 | 31.003 | 34.43 | 26.129 | 15.96
0.094667 | 0.112 | 372.3893 | 0.132 | 36.4023 | 47.57 | 154.609 | 42.21 | 36.106 | 37.996 | 40.931 | 31.892 | 11.352
0.10533 | 0.133 | 391.0709 | 0.13 | 38.4831 | 49.89 | 176.7 | 44.288 | 37.641 | 40.614 | 42.81 | 33.967 | 26.163
0.086667 | 0.141 | 373.0282 | 0.115 | 33.2262 | 47.73 | 170.711 | 42.443 | 35.688 | 39.867 | 41.374 | 33.112 | 55.05
0.065333 | 0.179 | 399.5622 | 0.091 | 24.2091 | 57.02 | 152.776 | 52.175 | 42.226 | 49.184 | 50.541 | 39.235 | 54.168
0.043667 | 0.125 | 252.0804 | 0.05 | 13.5963 | 36.48 | 119.8 | 33.401 | 27.113 | 30.77 | 31.641 | 24.482 | 52.382
0.020667 | 0.046 | 90.7079 | 0.019 | 5.0517 | 12.51 | 74.027 | 11.334 | 9.272 | 10.198 | 10.475 | 8.136 | 16.075
0.00066667 | 0 | 0 | 0 | 0.6156 | 0.07 | 1.683 | 0.058 | 0.053 | 0.053 | 0.056 | 0.048 | 7.02
0 | 0 | 0 | 0 | 0 | 0 | 0 | 0 | 0 | 0 | 0 | 0 | 0
0 | 0 | 0 | 0 | 0 | 0 | 0 | 0 | 0 | 0 | 0 | 0 | 0
0 | 0 | 0 | 0 | 0 | 0 | 0 | 0 | 0 | 0 | 0 | 0 | 0
0 | 0 | 0 | 0 | 0 | 0 | 0 | 0 | 0 | 0 | 0 | 0 | 0
0 | 0 | 0 | 0 | 0 | 0 | 0 | 0 | 0 | 0 | 0 | 0 | 0
0 | 0 | 0 | 0 | 0 | 0 | 0 | 0 | 0 | 0 | 0 | 0 | 0
0 | 0 | 0 | 0 | 0 | 0 | 0 | 0 | 0 | 0 | 0 | 0 | 0
0 | 0 | 0 | 0 | 0 | 0 | 0 | 0 | 0 | 0 | 0 | 0 | 0
0 | 0 | 0 | 0 | 0 | 0 | 0 | 0 | 0 | 0 | 0 | 0 | 0
0 | 0 | 0 | 0 | 0 | 0 | 0 | 0 | 0 | 0 | 0 | 0 | 0
0 | 0 | 0 | 0 | 0 | 0 | 0 | 0 | 0 | 0 | 0 | 0 | 0
0 | 0 | 0 | 0 | 0 | 0 | 0 | 0 | 0 | 0 | 0 | 0 | 0
0 | 0 | 0 | 0 | 0 | 0 | 0 | 0 | 0 | 0 | 0 | 0 | 0
0 | 0.001 | 2.754 | 0.001 | 0 | 0.36 | 0 | 0.305 | 0.276 | 0.274 | 0.291 | 0.245 | 0
0.020667 | 0.013 | 178.8604 | 0.089 | 0.5634 | 22.42 | 21.179 | 20.729 | 18.166 | 13.795 | 20.547 | 11.232 | 0.565
0.035333 | 0.048 | 350.0256 | 0.149 | 4.4865 | 46.55 | 71.212 | 42.268 | 36.346 | 34.713 | 41.738 | 28.791 | 11.823
0.077667 | 0.01 | 28.3115 | 0.011 | 10.5867 | 3.14 | 109.824 | 2.636 | 2.406 | 2.396 | 2.53 | 2.166 | 19.971
0.10033 | 0.013 | 36.5736 | 0.014 | 14.7375 | 4.08 | 142.882 | 3.423 | 3.123 | 3.11 | 3.285 | 2.81 | 20.164
0.093 | 0.014 | 39.3276 | 0.015 | 16.9002 | 4.44 | 157.122 | 3.725 | 3.398 | 3.384 | 3.575 | 3.057 | 54.416
0.086667 | 0.105 | 278.4333 | 0.084 | 16.8696 | 36.51 | 139.09 | 32.589 | 27.28 | 30.726 | 31.823 | 25.417 | 29.823
0.060667 | 0.277 | 606.9275 | 0.129 | 14.6286 | 87.47 | 123.428 | 80.366 | 64.608 | 76.35 | 77.972 | 60.592 | 54.133
0.04 | 0.259 | 462.9351 | 0.054 | 10.3095 | 73.08 | 81.982 | 68.589 | 53.868 | 63.977 | 64.823 | 49.256 | 37.155
0.013333 | 0.12 | 192.2754 | 0.016 | 5.0463 | 30.96 | 40.29 | 29.069 | 22.433 | 26.132 | 26.415 | 19.496 | 16.929
0.00066667 | 0.005 | 9.9133 | 0.002 | 0.7038 | 1.38 | 0.274 | 1.252 | 1.029 | 1.11 | 1.139 | 0.887 | 6.216
0 | 0 | 0 | 0 | 0 | 0 | 0 | 0 | 0 | 0 | 0 | 0 | 0
0 | 0 | 0 | 0 | 0 | 0 | 0 | 0 | 0 | 0 | 0 | 0 | 0
0 | 0 | 0 | 0 | 0 | 0 | 0 | 0 | 0 | 0 | 0 | 0 | 0
0 | 0 | 0 | 0 | 0 | 0 | 0 | 0 | 0 | 0 | 0 | 0 | 0
0 | 0 | 0 | 0 | 0 | 0 | 0 | 0 | 0 | 0 | 0 | 0 | 0
0 | 0 | 0 | 0 | 0 | 0 | 0 | 0 | 0 | 0 | 0 | 0 | 0
0 | 0 | 0 | 0 | 0 | 0 | 0 | 0 | 0 | 0 | 0 | 0 | 0
0 | 0 | 0 | 0 | 0 | 0 | 0 | 0 | 0 | 0 | 0 | 0 | 0
0 | 0 | 0 | 0 | 0 | 0 | 0 | 0 | 0 | 0 | 0 | 0 | 0
0 | 0 | 0 | 0 | 0 | 0 | 0 | 0 | 0 | 0 | 0 | 0 | 0
0 | 0 | 0 | 0 | 0 | 0 | 0 | 0 | 0 | 0 | 0 | 0 | 0
0 | 0 | 0 | 0 | 0 | 0 | 0 | 0 | 0 | 0 | 0 | 0 | 0
0 | 0 | 0 | 0 | 0 | 0 | 0 | 0 | 0 | 0 | 0 | 0 | 0
0.00066667 | 0 | 0 | 0 | 0 | 0 | 0 | 0 | 0 | 0 | 0 | 0 | 0
0.10133 | 0.006 | 16.5241 | 0.006 | 0.5679 | 1.88 | 8.187 | 1.577 | 1.44 | 1.434 | 1.514 | 1.297 | 0.715
0.13967 | 0.015 | 42.0816 | 0.016 | 4.4343 | 4.71 | 18.791 | 3.949 | 3.602 | 3.587 | 3.789 | 3.24 | 5.343
0.19533 | 0.027 | 77.0161 | 0.029 | 10.4661 | 8.42 | 34.068 | 7.073 | 6.44 | 6.417 | 6.789 | 5.784 | 8.352
0.238 | 0.037 | 104.267 | 0.039 | 14.4945 | 11.45 | 44.009 | 9.649 | 8.759 | 8.745 | 9.255 | 7.855 | 11.655
0.263 | 0.043 | 120.7911 | 0.045 | 16.5906 | 13.4 | 46.833 | 11.315 | 10.244 | 10.265 | 10.848 | 9.194 | 15.41
0.24067 | 0.04 | 112.5291 | 0.042 | 16.3692 | 12.46 | 42.985 | 10.506 | 9.511 | 9.559 | 10.09 | 8.564 | 13.804
0.18 | 0.036 | 100.7416 | 0.037 | 14.1966 | 11.12 | 34.409 | 9.392 | 8.495 | 8.532 | 9.014 | 7.635 | 10.85
0.1 | 0.025 | 68.5612 | 0.025 | 10.2537 | 7.61 | 18.245 | 6.415 | 5.815 | 5.825 | 6.15 | 5.225 | 7.377
0.035667 | 0.011 | 31.0656 | 0.012 | 4.8996 | 3.4 | 10.286 | 2.85 | 2.6 | 2.589 | 2.735 | 2.339 | 4.567
0.00066667 | 0 | 0 | 0 | 0.6948 | 0.07 | 0.274 | 0.062 | 0.056 | 0.056 | 0.059 | 0.05 | 0.556
0 | 0 | 0 | 0 | 0 | 0 | 0 | 0 | 0 | 0 | 0 | 0 | 0
0 | 0 | 0 | 0 | 0 | 0 | 0 | 0 | 0 | 0 | 0 | 0 | 0
0 | 0 | 0 | 0 | 0 | 0 | 0 | 0 | 0 | 0 | 0 | 0 | 0
0 | 0 | 0 | 0 | 0 | 0 | 0 | 0 | 0 | 0 | 0 | 0 | 0
0 | 0 | 0 | 0 | 0 | 0 | 0 | 0 | 0 | 0 | 0 | 0 | 0
0 | 0 | 0 | 0 | 0 | 0 | 0 | 0 | 0 | 0 | 0 | 0 | 0
0 | 0 | 0 | 0 | 0 | 0 | 0 | 0 | 0 | 0 | 0 | 0 | 0
0 | 0 | 0 | 0 | 0 | 0 | 0 | 0 | 0 | 0 | 0 | 0 | 0
0 | 0 | 0 | 0 | 0 | 0 | 0 | 0 | 0 | 0 | 0 | 0 | 0
0 | 0 | 0 | 0 | 0 | 0 | 0 | 0 | 0 | 0 | 0 | 0 | 0
0 | 0 | 0 | 0 | 0 | 0 | 0 | 0 | 0 | 0 | 0 | 0 | 0
0 | 0 | 0 | 0 | 0 | 0 | 0 | 0 | 0 | 0 | 0 | 0 | 0
0 | 0 | 0 | 0 | 0 | 0 | 0 | 0 | 0 | 0 | 0 | 0 | 0
0 | 0 | 0 | 0 | 0 | 0 | 0 | 0 | 0 | 0 | 0 | 0 | 0
0.044333 | 0.014 | 54.1463 | 0.023 | 0.4365 | 6.48 | 3.623 | 5.713 | 5.079 | 4.453 | 5.57 | 3.819 | 0.559
0.11767 | 0.037 | 147.8613 | 0.059 | 2.7117 | 18.07 | 6.915 | 15.859 | 13.974 | 13.592 | 15.471 | 11.707 | 5.137
0.16667 | 0.064 | 230.5723 | 0.087 | 5.499 | 28.46 | 18.347 | 24.939 | 21.747 | 22.175 | 24.343 | 18.983 | 10.495
0.19467 | 0.092 | 292.3117 | 0.105 | 10.0899 | 36.42 | 32.206 | 31.968 | 27.678 | 28.816 | 30.921 | 24.526 | 13.048
0.228 | 0.11 | 319.5446 | 0.109 | 14.2929 | 39.86 | 23.335 | 35.039 | 30.133 | 32.086 | 33.828 | 27.18 | 13.63
0.22 | 0.099 | 266.6156 | 0.088 | 16.7688 | 32.84 | 30.756 | 28.726 | 24.701 | 26.695 | 27.863 | 22.67 | 13.615
0.16833 | 0.092 | 230.4819 | 0.071 | 14.5521 | 29.24 | 178.53 | 25.742 | 21.978 | 23.742 | 24.819 | 19.978 | 14.202
0.121 | 0.052 | 130.15 | 0.042 | 10.4211 | 15.75 | 134.93 | 13.644 | 11.929 | 12.443 | 13.031 | 10.728 | 11.041
0.054 | 0.019 | 49.2409 | 0.017 | 4.9185 | 5.64 | 82.969 | 4.826 | 4.289 | 4.376 | 4.588 | 3.839 | 6.047
0.00066667 | 0 | 0 | 0 | 0.5769 | 0.07 | 0.597 | 0.063 | 0.057 | 0.057 | 0.061 | 0.051 | 0.557
0 | 0 | 0 | 0 | 0 | 0 | 0 | 0 | 0 | 0 | 0 | 0 | 0
0 | 0 | 0 | 0 | 0 | 0 | 0 | 0 | 0 | 0 | 0 | 0 | 0
0 | 0 | 0 | 0 | 0 | 0 | 0 | 0 | 0 | 0 | 0 | 0 | 0
0 | 0 | 0 | 0 | 0 | 0 | 0 | 0 | 0 | 0 | 0 | 0 | 0
0 | 0 | 0 | 0 | 0 | 0 | 0 | 0 | 0 | 0 | 0 | 0 | 0
0 | 0 | 0 | 0 | 0 | 0 | 0 | 0 | 0 | 0 | 0 | 0 | 0
0 | 0 | 0 | 0 | 0 | 0 | 0 | 0 | 0 | 0 | 0 | 0 | 0
0 | 0 | 0 | 0 | 0 | 0 | 0 | 0 | 0 | 0 | 0 | 0 | 0
0 | 0 | 0 | 0 | 0 | 0 | 0 | 0 | 0 | 0 | 0 | 0 | 0
0 | 0 | 0 | 0 | 0 | 0 | 0 | 0 | 0 | 0 | 0 | 0 | 0
0 | 0 | 0 | 0 | 0 | 0 | 0 | 0 | 0 | 0 | 0 | 0 | 0
0 | 0 | 0 | 0 | 0 | 0 | 0 | 0 | 0 | 0 | 0 | 0 | 0
0 | 0 | 0 | 0 | 0 | 0 | 0 | 0 | 0 | 0 | 0 | 0 | 0
0 | 0 | 0 | 0 | 0 | 0 | 0 | 0 | 0 | 0 | 0 | 0 | 0
0.005 | 0.012 | 35.5552 | 0.014 | 0.4383 | 4.04 | 2.056 | 3.444 | 3.119 | 2.986 | 3.326 | 2.661 | 5.337
0.013333 | 0.037 | 170.8697 | 0.069 | 3.5325 | 21.7 | 7.332 | 19.325 | 16.828 | 16.259 | 18.93 | 13.762 | 15.772
0.022 | 0.069 | 280.1386 | 0.106 | 7.9821 | 36.25 | 15.628 | 32.238 | 27.678 | 28.46 | 31.621 | 23.9 | 19.194
0.027667 | 0.117 | 423.4201 | 0.146 | 12.4551 | 57.57 | 24.726 | 51.985 | 43.492 | 47.038 | 50.915 | 38.545 | 78.958
0.03 | 0.121 | 356.8113 | 0.118 | 15.8553 | 46.09 | 31.695 | 41.033 | 34.705 | 37.743 | 39.779 | 31.415 | 56.439
0.03 | 0.142 | 376.5777 | 0.114 | 17.2494 | 48.92 | 30.272 | 43.666 | 36.499 | 41.109 | 42.615 | 33.942 | 40.095
0.025 | 0.147 | 337.226 | 0.082 | 12.1374 | 47.42 | 182.685 | 43.108 | 35.167 | 40.484 | 41.722 | 32.543 | 18.81
0.017 | 0.046 | 116.0364 | 0.038 | 6.9372 | 13.84 | 148.757 | 11.964 | 10.487 | 10.916 | 11.431 | 9.439 | 16.064
0.0056667 | 0.003 | 8.2621 | 0.003 | 2.5551 | 0.93 | 89.79 | 0.778 | 0.711 | 0.708 | 0.747 | 0.641 | 5.265
0.00066667 | 0 | 0 | 0 | 0.369 | 0.07 | 0.941 | 0.063 | 0.057 | 0.057 | 0.061 | 0.051 | 0.402
0 | 0 | 0 | 0 | 0 | 0 | 0 | 0 | 0 | 0 | 0 | 0 | 0
0 | 0 | 0 | 0 | 0 | 0 | 0 | 0 | 0 | 0 | 0 | 0 | 0
0 | 0 | 0 | 0 | 0 | 0 | 0 | 0 | 0 | 0 | 0 | 0 | 0
0 | 0 | 0 | 0 | 0 | 0 | 0 | 0 | 0 | 0 | 0 | 0 | 0
0 | 0 | 0 | 0 | 0 | 0 | 0 | 0 | 0 | 0 | 0 | 0 | 0
0 | 0 | 0 | 0 | 0 | 0 | 0 | 0 | 0 | 0 | 0 | 0 | 0
0 | 0 | 0 | 0 | 0 | 0 | 0 | 0 | 0 | 0 | 0 | 0 | 0
0 | 0 | 0 | 0 | 0 | 0 | 0 | 0 | 0 | 0 | 0 | 0 | 0
0 | 0 | 0 | 0 | 0 | 0 | 0 | 0 | 0 | 0 | 0 | 0 | 0
0 | 0 | 0 | 0 | 0 | 0 | 0 | 0 | 0 | 0 | 0 | 0 | 0
0 | 0 | 0 | 0 | 0 | 0 | 0 | 0 | 0 | 0 | 0 | 0 | 0
0 | 0 | 0 | 0 | 0 | 0 | 0 | 0 | 0 | 0 | 0 | 0 | 0
0 | 0 | 0 | 0 | 0 | 0 | 0 | 0 | 0 | 0 | 0 | 0 | 0
0 | 0 | 0 | 0 | 0 | 0 | 0 | 0 | 0 | 0 | 0 | 0 | 0
0.011 | 0.01 | 29.2758 | 0.011 | 1.2627 | 3.31 | 10.749 | 2.799 | 2.543 | 2.484 | 2.694 | 2.228 | 1.897
0.034333 | 0.019 | 54.5983 | 0.02 | 6.1713 | 5.98 | 30.249 | 5.023 | 4.574 | 4.551 | 4.823 | 4.102 | 10.132
0.056 | 0.025 | 69.6218 | 0.026 | 5.4153 | 7.7 | 46.305 | 6.469 | 5.894 | 5.871 | 6.207 | 5.296 | 15.653
0.072333 | 0.034 | 94.8901 | 0.036 | 7.6167 | 10.44 | 54.424 | 8.785 | 7.981 | 7.965 | 8.427 | 7.161 | 80.586
0.067 | 0.013 | 36.5736 | 0.014 | 8.7102 | 3.94 | 49.559 | 3.306 | 3.016 | 3.003 | 3.172 | 2.713 | 79.394
0.060333 | 0.019 | 53.0977 | 0.02 | 8.6769 | 5.89 | 46.175 | 4.945 | 4.509 | 4.49 | 4.744 | 4.054 | 94.472
0.049 | 0.226 | 495.9711 | 0.104 | 7.4736 | 71.53 | 39.505 | 65.845 | 52.738 | 62.485 | 63.867 | 49.378 | 74.948
0.034 | 0.247 | 433.3701 | 0.042 | 5.2704 | 69.04 | 28.251 | 65.187 | 50.722 | 60.927 | 61.6 | 46.462 | 51.933
0.012333 | 0.172 | 259.1495 | 0.011 | 2.484 | 42.94 | 11.555 | 40.649 | 30.733 | 36.554 | 36.808 | 26.638 | 12.255
0.00066667 | 0.001 | 2.754 | 0.001 | 0.3015 | 0.16 | 0.273 | 0.133 | 0.12 | 0.12 | 0.127 | 0.107 | 1.686
0 | 0 | 0 | 0 | 0 | 0 | 0 | 0 | 0 | 0 | 0 | 0 | 0
0 | 0 | 0 | 0 | 0 | 0 | 0 | 0 | 0 | 0 | 0 | 0 | 0
0 | 0 | 0 | 0 | 0 | 0 | 0 | 0 | 0 | 0 | 0 | 0 | 0
0 | 0 | 0 | 0 | 0 | 0 | 0 | 0 | 0 | 0 | 0 | 0 | 0
0 | 0 | 0 | 0 | 0 | 0 | 0 | 0 | 0 | 0 | 0 | 0 | 0
0 | 0 | 0 | 0 | 0 | 0 | 0 | 0 | 0 | 0 | 0 | 0 | 0
0 | 0 | 0 | 0 | 0 | 0 | 0 | 0 | 0 | 0 | 0 | 0 | 0
0 | 0 | 0 | 0 | 0 | 0 | 0 | 0 | 0 | 0 | 0 | 0 | 0
0 | 0 | 0 | 0 | 0 | 0 | 0 | 0 | 0 | 0 | 0 | 0 | 0
0 | 0 | 0 | 0 | 0 | 0 | 0 | 0 | 0 | 0 | 0 | 0 | 0
0 | 0 | 0 | 0 | 0 | 0 | 0 | 0 | 0 | 0 | 0 | 0 | 0
0 | 0 | 0 | 0 | 0 | 0 | 0 | 0 | 0 | 0 | 0 | 0 | 0
0 | 0 | 0 | 0 | 0 | 0 | 0 | 0 | 0 | 0 | 0 | 0 | 0
0 | 0 | 0 | 0 | 0 | 0 | 0 | 0 | 0 | 0 | 0 | 0 | 0
0.099333 | 0.013 | 116.7655 | 0.056 | 1.1628 | 14.7 | 18.245 | 13.613 | 11.822 | 9.113 | 13.46 | 7.322 | 1.722
0.16833 | 0.023 | 281.9585 | 0.122 | 7.0776 | 39.86 | 42.788 | 36.887 | 31.192 | 29.704 | 36.599 | 24.009 | 10.104
0.23667 | 0.062 | 434.0867 | 0.165 | 9.9549 | 62.82 | 63.198 | 57.901 | 47.963 | 50.453 | 57.51 | 40.515 | 15.201
0.28567 | 0.129 | 527.0667 | 0.175 | 11.7441 | 75.61 | 58.23 | 69.545 | 56.86 | 63.263 | 68.813 | 50.578 | 73.388
0.30233 | 0.185 | 576.7718 | 0.164 | 10.9593 | 81.9 | 69.093 | 75.387 | 60.929 | 70.958 | 74.531 | 56.5 | 87.109
0.281 | 0.228 | 576.109 | 0.135 | 8.2746 | 82.75 | 61.994 | 76.499 | 60.896 | 73.964 | 75.608 | 58.361 | 96.314
0.226 | 0.238 | 498.6651 | 0.087 | 7.0893 | 75.4 | 55.894 | 70.311 | 55.282 | 67.597 | 68.39 | 52.568 | 88.024
0.171 | 0.215 | 373.33 | 0.033 | 5.0076 | 60.64 | 35.67 | 57.408 | 44.482 | 53.694 | 54.25 | 40.768 | 66.539
0.088 | 0.137 | 208.5706 | 0.01 | 2.358 | 34.73 | 30.946 | 32.865 | 24.852 | 29.532 | 29.769 | 21.519 | 16.03
0.00066667 | 0 | 0 | 0 | 0.3627 | 0.07 | 0.942 | 0.062 | 0.056 | 0.056 | 0.059 | 0.05 | 1.512
0 | 0 | 0 | 0 | 0 | 0 | 0 | 0 | 0 | 0 | 0 | 0 | 0
0 | 0 | 0 | 0 | 0 | 0 | 0 | 0 | 0 | 0 | 0 | 0 | 0
0 | 0 | 0 | 0 | 0 | 0 | 0 | 0 | 0 | 0 | 0 | 0 | 0
0 | 0 | 0 | 0 | 0 | 0 | 0 | 0 | 0 | 0 | 0 | 0 | 0
0 | 0 | 0 | 0 | 0 | 0 | 0 | 0 | 0 | 0 | 0 | 0 | 0
0 | 0 | 0 | 0 | 0 | 0 | 0 | 0 | 0 | 0 | 0 | 0 | 0
0 | 0 | 0 | 0 | 0 | 0 | 0 | 0 | 0 | 0 | 0 | 0 | 0
0 | 0 | 0 | 0 | 0 | 0 | 0 | 0 | 0 | 0 | 0 | 0 | 0
0 | 0 | 0 | 0 | 0 | 0 | 0 | 0 | 0 | 0 | 0 | 0 | 0
0 | 0 | 0 | 0 | 0 | 0 | 0 | 0 | 0 | 0 | 0 | 0 | 0
0 | 0 | 0 | 0 | 0 | 0 | 0 | 0 | 0 | 0 | 0 | 0 | 0
0 | 0 | 0 | 0 | 0 | 0 | 0 | 0 | 0 | 0 | 0 | 0 | 0
0 | 0 | 0 | 0 | 0 | 0 | 0 | 0 | 0 | 0 | 0 | 0 | 0
0 | 0 | 0 | 0 | 0 | 0 | 0 | 0 | 0 | 0 | 0 | 0 | 0
0.044667 | 0.003 | 8.2621 | 0.003 | 0.7821 | 0.91 | 4.794 | 0.76 | 0.694 | 0.692 | 0.73 | 0.626 | 0.401
0.10267 | 0.01 | 27.5402 | 0.01 | 7.371 | 2.92 | 19.528 | 2.45 | 2.236 | 2.227 | 2.352 | 2.013 | 9.376
0.15367 | 0.017 | 46.8183 | 0.017 | 19.2051 | 5.06 | 33.29 | 4.244 | 3.871 | 3.855 | 4.072 | 3.482 | 19.023
0.18733 | 0.023 | 64.1138 | 0.024 | 22.1301 | 6.91 | 44.083 | 5.797 | 5.285 | 5.263 | 5.562 | 4.751 | 46.767
0.191 | 0.024 | 66.8678 | 0.025 | 21.3417 | 7.37 | 42.614 | 6.186 | 5.639 | 5.615 | 5.934 | 5.068 | 57.342
0.156 | 0.025 | 69.6218 | 0.026 | 15.93 | 7.59 | 43.992 | 6.375 | 5.811 | 5.787 | 6.116 | 5.223 | 64.908
0.11567 | 0.018 | 51.4586 | 0.019 | 11.3139 | 5.61 | 35.965 | 4.705 | 4.291 | 4.273 | 4.514 | 3.859 | 49.178
0.080667 | 0.011 | 30.2942 | 0.011 | 6.462 | 3.23 | 22.127 | 2.71 | 2.473 | 2.463 | 2.601 | 2.226 | 43.66
0.028 | 0.004 | 11.0161 | 0.004 | 2.2725 | 1.2 | 7.645 | 1.008 | 0.921 | 0.917 | 0.968 | 0.83 | 14.714
0 | 0 | 0 | 0 | 0.2952 | 0.07 | 0.271 | 0.061 | 0.055 | 0.055 | 0.058 | 0.049 | 2.672
0 | 0 | 0 | 0 | 0 | 0 | 0 | 0 | 0 | 0 | 0 | 0 | 0
0 | 0 | 0 | 0 | 0 | 0 | 0 | 0 | 0 | 0 | 0 | 0 | 0
0 | 0 | 0 | 0 | 0 | 0 | 0 | 0 | 0 | 0 | 0 | 0 | 0
0 | 0 | 0 | 0 | 0 | 0 | 0 | 0 | 0 | 0 | 0 | 0 | 0
0 | 0 | 0 | 0 | 0 | 0 | 0 | 0 | 0 | 0 | 0 | 0 | 0
0 | 0 | 0 | 0 | 0 | 0 | 0 | 0 | 0 | 0 | 0 | 0 | 0
0 | 0 | 0 | 0 | 0 | 0 | 0 | 0 | 0 | 0 | 0 | 0 | 0
0 | 0 | 0 | 0 | 0 | 0 | 0 | 0 | 0 | 0 | 0 | 0 | 0
0 | 0 | 0 | 0 | 0 | 0 | 0 | 0 | 0 | 0 | 0 | 0 | 0
0 | 0 | 0 | 0 | 0 | 0 | 0 | 0 | 0 | 0 | 0 | 0 | 0
0 | 0 | 0 | 0 | 0 | 0 | 0 | 0 | 0 | 0 | 0 | 0 | 0
0 | 0 | 0 | 0 | 0 | 0 | 0 | 0 | 0 | 0 | 0 | 0 | 0
0 | 0 | 0 | 0 | 0 | 0 | 0 | 0 | 0 | 0 | 0 | 0 | 0
0 | 0 | 0 | 0 | 0 | 0 | 0 | 0 | 0 | 0 | 0 | 0 | 0
0.027333 | 0.013 | 78.619 | 0.036 | 0.4338 | 9.87 | 18.16 | 9.036 | 7.867 | 6.284 | 8.904 | 5.115 | 1.862
0.233 | 0.028 | 213.8011 | 0.09 | 3.8187 | 29.11 | 96.566 | 26.679 | 22.68 | 21.675 | 26.354 | 17.676 | 8.783
0.28133 | 0.059 | 341.5106 | 0.129 | 9.6066 | 48.02 | 159.061 | 43.925 | 36.624 | 38.314 | 43.472 | 31.013 | 11.208
0.223 | 0.115 | 446.1153 | 0.15 | 15.0993 | 62.43 | 193.221 | 57.039 | 46.994 | 51.671 | 56.145 | 41.626 | 74.299
0.228 | 0.157 | 484.1896 | 0.143 | 18.8226 | 67.48 | 166.84 | 61.762 | 50.291 | 57.748 | 60.752 | 46.277 | 85.396
0.035 | 0.166 | 428.1751 | 0.112 | 19.9323 | 59.61 | 119.848 | 54.523 | 44.021 | 52.085 | 53.594 | 41.583 | 80.598
0.018333 | 0.172 | 375.4872 | 0.077 | 18.3933 | 54.99 | 30.388 | 50.774 | 40.468 | 48.204 | 49.265 | 37.898 | 74.118
0.052333 | 0.116 | 224.1244 | 0.037 | 13.5342 | 33.81 | 30.459 | 31.364 | 24.942 | 29.095 | 29.709 | 22.673 | 55.908
0.0043333 | 0.08 | 129.7585 | 0.012 | 6.3315 | 20.8 | 48.746 | 19.541 | 14.978 | 17.563 | 17.781 | 13 | 14.985
0 | 0 | 0 | 0 | 0.9144 | 0.07 | 0.269 | 0.061 | 0.055 | 0.055 | 0.058 | 0.049 | 0.847
0 | 0 | 0 | 0 | 0 | 0 | 0 | 0 | 0 | 0 | 0 | 0 | 0
0 | 0 | 0 | 0 | 0 | 0 | 0 | 0 | 0 | 0 | 0 | 0 | 0
0 | 0 | 0 | 0 | 0 | 0 | 0 | 0 | 0 | 0 | 0 | 0 | 0
0 | 0 | 0 | 0 | 0 | 0 | 0 | 0 | 0 | 0 | 0 | 0 | 0
0 | 0 | 0 | 0 | 0 | 0 | 0 | 0 | 0 | 0 | 0 | 0 | 0
0 | 0 | 0 | 0 | 0 | 0 | 0 | 0 | 0 | 0 | 0 | 0 | 0
0 | 0 | 0 | 0 | 0 | 0 | 0 | 0 | 0 | 0 | 0 | 0 | 0
0 | 0 | 0 | 0 | 0 | 0 | 0 | 0 | 0 | 0 | 0 | 0 | 0
0 | 0 | 0 | 0 | 0 | 0 | 0 | 0 | 0 | 0 | 0 | 0 | 0
0 | 0 | 0 | 0 | 0 | 0 | 0 | 0 | 0 | 0 | 0 | 0 | 0
0 | 0 | 0 | 0 | 0 | 0 | 0 | 0 | 0 | 0 | 0 | 0 | 0
0 | 0 | 0 | 0 | 0 | 0 | 0 | 0 | 0 | 0 | 0 | 0 | 0
0 | 0 | 0 | 0 | 0 | 0 | 0 | 0 | 0 | 0 | 0 | 0 | 0
0 | 0 | 0 | 0 | 0 | 0 | 0 | 0 | 0 | 0 | 0 | 0 | 0
0.0063333 | 0.003 | 8.2621 | 0.003 | 1.161 | 1 | 5.96 | 0.841 | 0.768 | 0.765 | 0.807 | 0.692 | 0.701
0.023 | 0.011 | 30.2942 | 0.011 | 8.7624 | 3.24 | 13.157 | 2.716 | 2.479 | 2.468 | 2.606 | 2.231 | 7.787
0.035 | 0.029 | 80.6379 | 0.03 | 19.4787 | 8.9 | 48.89 | 7.501 | 6.81 | 6.796 | 7.207 | 6.105 | 18.04
0.045667 | 0.033 | 91.3647 | 0.034 | 27.0558 | 10.06 | 69.425 | 8.473 | 7.695 | 7.683 | 8.129 | 6.905 | 37.475
0.050667 | 0.053 | 149.3076 | 0.055 | 31.0086 | 16.66 | 76.776 | 14.144 | 12.708 | 12.84 | 13.567 | 11.404 | 39.313
0.047333 | 0.053 | 146.0715 | 0.053 | 30.8403 | 16.26 | 58.129 | 13.811 | 12.376 | 12.616 | 13.289 | 11.181 | 43.336
0.038333 | 0.039 | 106.3039 | 0.039 | 30.9708 | 11.81 | 47.21 | 10.007 | 9.002 | 9.103 | 9.609 | 8.098 | 39.329
0.022333 | 0.03 | 79.5351 | 0.028 | 25.8435 | 9.01 | 31.4 | 7.667 | 6.864 | 6.969 | 7.341 | 6.166 | 30.177
0.007 | 0.01 | 27.5402 | 0.01 | 13.1697 | 3.02 | 16.941 | 2.536 | 2.307 | 2.304 | 2.432 | 2.075 | 9.613
0 | 0 | 0 | 0 | 1.0485 | 0 | 0.268 | 0 | 0 | 0 | 0 | 0 | 0.248
0 | 0 | 0 | 0 | 0 | 0 | 0 | 0 | 0 | 0 | 0 | 0 | 0
0 | 0 | 0 | 0 | 0 | 0 | 0 | 0 | 0 | 0 | 0 | 0 | 0
0 | 0 | 0 | 0 | 0 | 0 | 0 | 0 | 0 | 0 | 0 | 0 | 0
0 | 0 | 0 | 0 | 0 | 0 | 0 | 0 | 0 | 0 | 0 | 0 | 0
0 | 0 | 0 | 0 | 0 | 0 | 0 | 0 | 0 | 0 | 0 | 0 | 0
0 | 0 | 0 | 0 | 0 | 0 | 0 | 0 | 0 | 0 | 0 | 0 | 0
0 | 0 | 0 | 0 | 0 | 0 | 0 | 0 | 0 | 0 | 0 | 0 | 0
0 | 0 | 0 | 0 | 0 | 0 | 0 | 0 | 0 | 0 | 0 | 0 | 0
0 | 0 | 0 | 0 | 0 | 0 | 0 | 0 | 0 | 0 | 0 | 0 | 0
0 | 0 | 0 | 0 | 0 | 0 | 0 | 0 | 0 | 0 | 0 | 0 | 0
0 | 0 | 0 | 0 | 0 | 0 | 0 | 0 | 0 | 0 | 0 | 0 | 0
0 | 0 | 0 | 0 | 0 | 0 | 0 | 0 | 0 | 0 | 0 | 0 | 0
0 | 0 | 0 | 0 | 0 | 0 | 0 | 0 | 0 | 0 | 0 | 0 | 0
0 | 0 | 0 | 0 | 0 | 0 | 0 | 0 | 0 | 0 | 0 | 0 | 0
0.046 | 0.003 | 8.2621 | 0.003 | 0.918 | 0.9 | 3.145 | 0.755 | 0.69 | 0.687 | 0.725 | 0.622 | 1.343
0.047333 | 0.019 | 55.2732 | 0.021 | 8.3259 | 6.09 | 18.771 | 5.13 | 4.66 | 4.63 | 4.931 | 4.16 | 8.501
0.059333 | 0.029 | 82.6205 | 0.031 | 23.2785 | 9.04 | 30.475 | 7.623 | 6.917 | 6.905 | 7.326 | 6.199 | 8.748
0.16333 | 0.036 | 101.513 | 0.038 | 33.4836 | 11.13 | 35.958 | 9.387 | 8.507 | 8.508 | 9.009 | 7.628 | 73.388
0.17967 | 0.045 | 125.6242 | 0.047 | 39.2805 | 13.89 | 35.006 | 11.757 | 10.607 | 10.673 | 11.279 | 9.523 | 89.316
0.18067 | 0.046 | 127.0283 | 0.047 | 43.3656 | 14.08 | 37.762 | 11.925 | 10.728 | 10.877 | 11.466 | 9.68 | 92.487
0.131 | 0.033 | 89.9184 | 0.033 | 38.016 | 9.94 | 34.518 | 8.391 | 7.586 | 7.627 | 8.054 | 6.822 | 84.641
0.035667 | 0.018 | 49.958 | 0.018 | 27.1593 | 5.35 | 20.467 | 4.489 | 4.094 | 4.077 | 4.308 | 3.682 | 65.14
0.017333 | 0.004 | 11.0161 | 0.004 | 12.1653 | 1.2 | 5.495 | 1.002 | 0.915 | 0.912 | 0.963 | 0.825 | 15.842
0 | 0 | 0 | 0 | 0.9612 | 0 | 0 | 0 | 0 | 0 | 0 | 0 | 0.988
0 | 0 | 0 | 0 | 0 | 0 | 0 | 0 | 0 | 0 | 0 | 0 | 0
0 | 0 | 0 | 0 | 0 | 0 | 0 | 0 | 0 | 0 | 0 | 0 | 0
0 | 0 | 0 | 0 | 0 | 0 | 0 | 0 | 0 | 0 | 0 | 0 | 0
0 | 0 | 0 | 0 | 0 | 0 | 0 | 0 | 0 | 0 | 0 | 0 | 0
0 | 0 | 0 | 0 | 0 | 0 | 0 | 0 | 0 | 0 | 0 | 0 | 0
0 | 0 | 0 | 0 | 0 | 0 | 0 | 0 | 0 | 0 | 0 | 0 | 0
0 | 0 | 0 | 0 | 0 | 0 | 0 | 0 | 0 | 0 | 0 | 0 | 0
0 | 0 | 0 | 0 | 0 | 0 | 0 | 0 | 0 | 0 | 0 | 0 | 0
0 | 0 | 0 | 0 | 0 | 0 | 0 | 0 | 0 | 0 | 0 | 0 | 0
0 | 0 | 0 | 0 | 0 | 0 | 0 | 0 | 0 | 0 | 0 | 0 | 0
0 | 0 | 0 | 0 | 0 | 0 | 0 | 0 | 0 | 0 | 0 | 0 | 0
0 | 0 | 0 | 0 | 0 | 0 | 0 | 0 | 0 | 0 | 0 | 0 | 0
0 | 0 | 0 | 0 | 0 | 0 | 0 | 0 | 0 | 0 | 0 | 0 | 0
0 | 0 | 0 | 0 | 0 | 0 | 0 | 0 | 0 | 0 | 0 | 0 | 0
0.0066667 | 0.002 | 5.508 | 0.002 | 1.1376 | 0.52 | 1.287 | 0.432 | 0.395 | 0.393 | 0.415 | 0.356 | 1.029
0.013333 | 0.013 | 36.5736 | 0.014 | 9.8289 | 3.93 | 9.309 | 3.3 | 3.011 | 2.998 | 3.167 | 2.709 | 7.862
0.017667 | 0.021 | 58.6057 | 0.022 | 29.5506 | 6.46 | 17.587 | 5.421 | 4.943 | 4.922 | 5.201 | 4.444 | 8.191
0.050667 | 0.029 | 80.3486 | 0.03 | 41.3892 | 8.74 | 25.251 | 7.344 | 6.685 | 6.663 | 7.045 | 6.004 | 64.439
0.077 | 0.031 | 86.1459 | 0.032 | 48.132 | 9.47 | 26.159 | 7.962 | 7.242 | 7.226 | 7.637 | 6.506 | 77.563
0.084 | 0.025 | 69.6218 | 0.026 | 48.3237 | 7.61 | 24.333 | 6.39 | 5.825 | 5.8 | 6.13 | 5.235 | 82.354
0.30033 | 0.21 | 459.277 | 0.094 | 42.4458 | 67.33 | 22.517 | 62.172 | 49.5 | 59.112 | 60.36 | 46.44 | 76.942
0.23167 | 0.204 | 355.6789 | 0.031 | 30.4596 | 58.47 | 13.613 | 55.45 | 42.702 | 51.933 | 52.448 | 39.185 | 62.539
0.153 | 0.109 | 169.7069 | 0.01 | 14.0355 | 28.25 | 4.347 | 26.707 | 20.198 | 24.063 | 24.28 | 17.554 | 15.075
0 | 0 | 0 | 0 | 0.9585 | 0 | 0 | 0 | 0 | 0 | 0 | 0 | 0.851
0 | 0 | 0 | 0 | 0 | 0 | 0 | 0 | 0 | 0 | 0 | 0 | 0
0 | 0 | 0 | 0 | 0 | 0 | 0 | 0 | 0 | 0 | 0 | 0 | 0
0 | 0 | 0 | 0 | 0 | 0 | 0 | 0 | 0 | 0 | 0 | 0 | 0
0 | 0 | 0 | 0 | 0 | 0 | 0 | 0 | 0 | 0 | 0 | 0 | 0
0 | 0 | 0 | 0 | 0 | 0 | 0 | 0 | 0 | 0 | 0 | 0 | 0
0 | 0 | 0 | 0 | 0 | 0 | 0 | 0 | 0 | 0 | 0 | 0 | 0
0 | 0 | 0 | 0 | 0 | 0 | 0 | 0 | 0 | 0 | 0 | 0 | 0
0 | 0 | 0 | 0 | 0 | 0 | 0 | 0 | 0 | 0 | 0 | 0 | 0
0 | 0 | 0 | 0 | 0 | 0 | 0 | 0 | 0 | 0 | 0 | 0 | 0
0 | 0 | 0 | 0 | 0 | 0 | 0 | 0 | 0 | 0 | 0 | 0 | 0
0 | 0 | 0 | 0 | 0 | 0 | 0 | 0 | 0 | 0 | 0 | 0 | 0
0 | 0 | 0 | 0 | 0 | 0 | 0 | 0 | 0 | 0 | 0 | 0 | 0
0 | 0 | 0 | 0 | 0 | 0 | 0 | 0 | 0 | 0 | 0 | 0 | 0
0 | 0 | 0 | 0 | 0 | 0 | 0 | 0 | 0 | 0 | 0 | 0 | 0
0.003 | 0.001 | 2.754 | 0.001 | 0.9927 | 0.33 | 1.294 | 0.272 | 0.249 | 0.248 | 0.262 | 0.225 | 0.255
0.024333 | 0.011 | 31.0656 | 0.012 | 9.1467 | 3.35 | 11.499 | 2.806 | 2.561 | 2.55 | 2.693 | 2.305 | 5.086
0.044667 | 0.024 | 69.1397 | 0.026 | 26.7768 | 7.51 | 18.994 | 6.312 | 5.744 | 5.725 | 6.059 | 5.157 | 15.699
0.066 | 0.029 | 82.5241 | 0.031 | 37.6821 | 8.92 | 25.342 | 7.5 | 6.822 | 6.804 | 7.196 | 6.126 | 37.151
0.072667 | 0.03 | 83.3919 | 0.031 | 43.3809 | 9.13 | 25.316 | 7.675 | 6.983 | 6.966 | 7.362 | 6.274 | 53.931
0.063333 | 0.029 | 80.6379 | 0.03 | 43.3467 | 8.76 | 25.774 | 7.361 | 6.698 | 6.685 | 7.063 | 6.022 | 49.571
0.28867 | 0.202 | 443.8979 | 0.091 | 39.0933 | 64.92 | 19.438 | 59.975 | 47.708 | 57.034 | 58.235 | 44.767 | 40.747
0.227 | 0.203 | 355.1968 | 0.031 | 28.5228 | 58.15 | 11.473 | 55.157 | 42.441 | 51.666 | 52.18 | 38.95 | 22.633
0.134 | 0.117 | 182.0549 | 0.01 | 13.4469 | 30.22 | 3.961 | 28.59 | 21.577 | 25.784 | 26.006 | 18.771 | 11.075
0 | 0 | 0 | 0 | 0.9072 | 0 | 0 | 0 | 0 | 0 | 0 | 0 | 1.016
0 | 0 | 0 | 0 | 0 | 0 | 0 | 0 | 0 | 0 | 0 | 0 | 0
0 | 0 | 0 | 0 | 0 | 0 | 0 | 0 | 0 | 0 | 0 | 0 | 0
0 | 0 | 0 | 0 | 0 | 0 | 0 | 0 | 0 | 0 | 0 | 0 | 0
0 | 0 | 0 | 0 | 0 | 0 | 0 | 0 | 0 | 0 | 0 | 0 | 0
0 | 0 | 0 | 0 | 0 | 0 | 0 | 0 | 0 | 0 | 0 | 0 | 0
0 | 0 | 0 | 0 | 0 | 0 | 0 | 0 | 0 | 0 | 0 | 0 | 0
0 | 0 | 0 | 0 | 0 | 0 | 0 | 0 | 0 | 0 | 0 | 0 | 0
0 | 0 | 0 | 0 | 0 | 0 | 0 | 0 | 0 | 0 | 0 | 0 | 0
0 | 0 | 0 | 0 | 0 | 0 | 0 | 0 | 0 | 0 | 0 | 0 | 0
0 | 0 | 0 | 0 | 0 | 0 | 0 | 0 | 0 | 0 | 0 | 0 | 0
0 | 0 | 0 | 0 | 0 | 0 | 0 | 0 | 0 | 0 | 0 | 0 | 0
0 | 0 | 0 | 0 | 0 | 0 | 0 | 0 | 0 | 0 | 0 | 0 | 0
0 | 0 | 0 | 0 | 0 | 0 | 0 | 0 | 0 | 0 | 0 | 0 | 0
0 | 0 | 0 | 0 | 0 | 0 | 0 | 0 | 0 | 0 | 0 | 0 | 0
0.037333 | 0.005 | 14.5415 | 0.006 | 0.2295 | 1.62 | 6.46 | 1.362 | 1.242 | 1.234 | 1.308 | 1.114 | 0.254
0.22467 | 0.032 | 237.0445 | 0.098 | 1.9602 | 32.01 | 63.343 | 29.355 | 24.87 | 23.799 | 28.991 | 19.314 | 5.437
0.15133 | 0.047 | 170.0682 | 0.064 | 4.482 | 20.9 | 114.09 | 18.37 | 15.95 | 16.299 | 17.927 | 13.879 | 14.487
0.153 | 0.089 | 317.8694 | 0.11 | 8.4888 | 42.6 | 153.879 | 38.424 | 32.116 | 34.661 | 37.572 | 28.353 | 18.711
0.29667 | 0.206 | 633.2502 | 0.191 | 12.1644 | 85.45 | 172.89 | 77.833 | 63.69 | 72.547 | 76.46 | 58.404 | 16.171
0.13267 | 0.083 | 225.1125 | 0.073 | 14.3244 | 27.71 | 168.807 | 24.389 | 20.771 | 22.759 | 23.712 | 19.141 | 13.802
0.14233 | 0.009 | 24.7862 | 0.009 | 10.2996 | 2.63 | 142.083 | 2.202 | 2.01 | 2.002 | 2.114 | 1.81 | 11.463
0.032 | 0.017 | 48.7045 | 0.018 | 5.8014 | 5.29 | 106.558 | 4.436 | 4.045 | 4.028 | 4.256 | 3.637 | 5.223
0.025 | 0.002 | 5.508 | 0.002 | 1.9386 | 0.6 | 55.125 | 0.5 | 0.457 | 0.455 | 0.48 | 0.412 | 3.417
0 | 0 | 0 | 0 | 0.1647 | 0 | 0 | 0 | 0 | 0 | 0 | 0 | 0.252
0 | 0 | 0 | 0 | 0 | 0 | 0 | 0 | 0 | 0 | 0 | 0 | 0
0 | 0 | 0 | 0 | 0 | 0 | 0 | 0 | 0 | 0 | 0 | 0 | 0
0 | 0 | 0 | 0 | 0 | 0 | 0 | 0 | 0 | 0 | 0 | 0 | 0
0 | 0 | 0 | 0 | 0 | 0 | 0 | 0 | 0 | 0 | 0 | 0 | 0
0 | 0 | 0 | 0 | 0 | 0 | 0 | 0 | 0 | 0 | 0 | 0 | 0
0 | 0 | 0 | 0 | 0 | 0 | 0 | 0 | 0 | 0 | 0 | 0 | 0
0 | 0 | 0 | 0 | 0 | 0 | 0 | 0 | 0 | 0 | 0 | 0 | 0
0 | 0 | 0 | 0 | 0 | 0 | 0 | 0 | 0 | 0 | 0 | 0 | 0
0 | 0 | 0 | 0 | 0 | 0 | 0 | 0 | 0 | 0 | 0 | 0 | 0
0 | 0 | 0 | 0 | 0 | 0 | 0 | 0 | 0 | 0 | 0 | 0 | 0
0 | 0 | 0 | 0 | 0 | 0 | 0 | 0 | 0 | 0 | 0 | 0 | 0
0 | 0 | 0 | 0 | 0 | 0 | 0 | 0 | 0 | 0 | 0 | 0 | 0
0 | 0 | 0 | 0 | 0 | 0 | 0 | 0 | 0 | 0 | 0 | 0 | 0
0 | 0 | 0 | 0 | 0 | 0 | 0 | 0 | 0 | 0 | 0 | 0 | 0
0.0023333 | 0.001 | 2.754 | 0.001 | 0.2934 | 0.32 | 4.821 | 0.268 | 0.245 | 0.244 | 0.257 | 0.221 | 0.558
0.012667 | 0.008 | 22.8035 | 0.009 | 2.4885 | 2.53 | 57.491 | 2.125 | 1.94 | 1.932 | 2.04 | 1.747 | 8.522
0.024333 | 0.014 | 39.3276 | 0.015 | 4.3857 | 4.28 | 92.514 | 3.587 | 3.272 | 3.259 | 3.442 | 2.944 | 14.524
0.029333 | 0.02 | 55.8517 | 0.021 | 8.3844 | 5.96 | 74.104 | 5 | 4.559 | 4.54 | 4.797 | 4.099 | 63.458
0.031 | 0.021 | 58.6057 | 0.022 | 11.9808 | 6.29 | 174.244 | 5.282 | 4.816 | 4.796 | 5.068 | 4.33 | 68.53
0.03 | 0.02 | 56.9666 | 0.021 | 14.1534 | 6.17 | 68.23 | 5.181 | 4.724 | 4.704 | 4.97 | 4.247 | 51.529
0.024333 | 0.016 | 43.775 | 0.016 | 12.4155 | 4.71 | 103.164 | 3.949 | 3.602 | 3.587 | 3.789 | 3.24 | 10.902
0.015 | 0.01 | 29.4264 | 0.011 | 8.3016 | 3.17 | 20.365 | 2.656 | 2.424 | 2.414 | 2.549 | 2.182 | 6.732
0.0043333 | 0.003 | 8.2621 | 0.003 | 3.537 | 0.98 | 2.414 | 0.821 | 0.75 | 0.747 | 0.788 | 0.676 | 7.298
0 | 0 | 0 | 0 | 0.4221 | 0 | 0 | 0 | 0 | 0 | 0 | 0 | 0.116
0 | 0 | 0 | 0 | 0 | 0 | 0 | 0 | 0 | 0 | 0 | 0 | 0
0 | 0 | 0 | 0 | 0 | 0 | 0 | 0 | 0 | 0 | 0 | 0 | 0
0 | 0 | 0 | 0 | 0 | 0 | 0 | 0 | 0 | 0 | 0 | 0 | 0
0 | 0 | 0 | 0 | 0 | 0 | 0 | 0 | 0 | 0 | 0 | 0 | 0
0 | 0 | 0 | 0 | 0 | 0 | 0 | 0 | 0 | 0 | 0 | 0 | 0
0 | 0 | 0 | 0 | 0 | 0 | 0 | 0 | 0 | 0 | 0 | 0 | 0
0 | 0 | 0 | 0 | 0 | 0 | 0 | 0 | 0 | 0 | 0 | 0 | 0
0 | 0 | 0 | 0 | 0 | 0 | 0 | 0 | 0 | 0 | 0 | 0 | 0
0 | 0 | 0 | 0 | 0 | 0 | 0 | 0 | 0 | 0 | 0 | 0 | 0
0 | 0 | 0 | 0 | 0 | 0 | 0 | 0 | 0 | 0 | 0 | 0 | 0
0 | 0 | 0 | 0 | 0 | 0 | 0 | 0 | 0 | 0 | 0 | 0 | 0
0 | 0 | 0 | 0 | 0 | 0 | 0 | 0 | 0 | 0 | 0 | 0 | 0
0 | 0 | 0 | 0 | 0 | 0 | 0 | 0 | 0 | 0 | 0 | 0 | 0
0 | 0 | 0 | 0 | 0 | 0 | 0 | 0 | 0 | 0 | 0 | 0 | 0
0.003 | 0.002 | 5.508 | 0.002 | 0.2943 | 0.51 | 0.94 | 0.426 | 0.389 | 0.388 | 0.409 | 0.351 | 0.405
0.0096667 | 0.016 | 45.1249 | 0.017 | 2.4192 | 4.95 | 8.94 | 4.168 | 3.792 | 3.772 | 4.004 | 3.396 | 7.366
0.070333 | 0.013 | 36.5736 | 0.014 | 4.3083 | 3.99 | 15.455 | 3.343 | 3.05 | 3.038 | 3.209 | 2.745 | 5.27
0.12833 | 0.018 | 50.3437 | 0.019 | 6.2451 | 5.45 | 21.265 | 4.574 | 4.171 | 4.154 | 4.389 | 3.751 | 59.263
0.291 | 0.036 | 101.8023 | 0.038 | 7.2963 | 11.21 | 21.701 | 9.456 | 8.561 | 8.586 | 9.074 | 7.691 | 75.371
0.37667 | 0.019 | 53.0977 | 0.02 | 7.2756 | 5.78 | 21.69 | 4.854 | 4.426 | 4.408 | 4.657 | 3.98 | 78.805
0.226 | 0.185 | 407.1796 | 0.083 | 8.1756 | 60.07 | 17.195 | 55.537 | 44.106 | 52.808 | 53.94 | 41.377 | 73.004
0.18667 | 0.187 | 327.8555 | 0.028 | 6.8472 | 54.07 | 10.192 | 51.323 | 39.355 | 48.096 | 48.58 | 36.128 | 57.506
0.021333 | 0.087 | 137.4782 | 0.009 | 3.4668 | 22.81 | 3.569 | 21.557 | 16.298 | 19.469 | 19.661 | 14.21 | 14.256
0 | 0 | 0 | 0 | 0.4221 | 0 | 0 | 0 | 0 | 0 | 0 | 0 | 0.546
0 | 0 | 0 | 0 | 0 | 0 | 0 | 0 | 0 | 0 | 0 | 0 | 0
0 | 0 | 0 | 0 | 0 | 0 | 0 | 0 | 0 | 0 | 0 | 0 | 0
0 | 0 | 0 | 0 | 0 | 0 | 0 | 0 | 0 | 0 | 0 | 0 | 0
0 | 0 | 0 | 0 | 0 | 0 | 0 | 0 | 0 | 0 | 0 | 0 | 0
0 | 0 | 0 | 0 | 0 | 0 | 0 | 0 | 0 | 0 | 0 | 0 | 0
0 | 0 | 0 | 0 | 0 | 0 | 0 | 0 | 0 | 0 | 0 | 0 | 0
0 | 0 | 0 | 0 | 0 | 0 | 0 | 0 | 0 | 0 | 0 | 0 | 0
0 | 0 | 0 | 0 | 0 | 0 | 0 | 0 | 0 | 0 | 0 | 0 | 0
0 | 0 | 0 | 0 | 0 | 0 | 0 | 0 | 0 | 0 | 0 | 0 | 0
0 | 0 | 0 | 0 | 0 | 0 | 0 | 0 | 0 | 0 | 0 | 0 | 0
0 | 0 | 0 | 0 | 0 | 0 | 0 | 0 | 0 | 0 | 0 | 0 | 0
0 | 0 | 0 | 0 | 0 | 0 | 0 | 0 | 0 | 0 | 0 | 0 | 0
0 | 0 | 0 | 0 | 0 | 0 | 0 | 0 | 0 | 0 | 0 | 0 | 0
0 | 0 | 0 | 0 | 0 | 0 | 0 | 0 | 0 | 0 | 0 | 0 | 0
0.0016667 | 0.001 | 2.754 | 0.001 | 0.2934 | 0.24 | 0.939 | 0.201 | 0.184 | 0.183 | 0.193 | 0.166 | 0.401
0.073667 | 0.015 | 42.0816 | 0.016 | 3.3507 | 4.57 | 24.452 | 3.835 | 3.496 | 3.48 | 3.681 | 3.141 | 7.315
0.034 | 0.032 | 93.0581 | 0.035 | 8.0676 | 10.43 | 8.5 | 8.83 | 7.972 | 7.979 | 8.502 | 7.121 | 14.643
0.068 | 0.051 | 148.6326 | 0.055 | 12.0663 | 16.96 | 63.614 | 14.477 | 12.934 | 13.104 | 13.936 | 11.561 | 37.766
0.24167 | 0.059 | 168.3085 | 0.061 | 14.1471 | 19.4 | 81.527 | 16.606 | 14.753 | 15.132 | 15.985 | 13.279 | 47.359
0.13433 | 0.059 | 163.2404 | 0.058 | 14.175 | 18.75 | 78.141 | 16.06 | 14.215 | 14.755 | 15.497 | 12.91 | 45.526
0.164 | 0.05 | 134.6818 | 0.047 | 9.9126 | 15.61 | 132.911 | 13.389 | 11.839 | 12.248 | 12.878 | 10.698 | 36.989
0.10533 | 0.034 | 88.5806 | 0.03 | 5.4873 | 10.38 | 87.456 | 8.929 | 7.863 | 8.142 | 8.539 | 7.076 | 24.155
0.031667 | 0.011 | 29.6193 | 0.011 | 1.7145 | 3.4 | 9.273 | 2.89 | 2.585 | 2.625 | 2.757 | 2.32 | 8.684
0 | 0 | 0 | 0 | 0.1647 | 0 | 0 | 0 | 0 | 0 | 0 | 0 | 0.115
0 | 0 | 0 | 0 | 0 | 0 | 0 | 0 | 0 | 0 | 0 | 0 | 0
0 | 0 | 0 | 0 | 0 | 0 | 0 | 0 | 0 | 0 | 0 | 0 | 0
0 | 0 | 0 | 0 | 0 | 0 | 0 | 0 | 0 | 0 | 0 | 0 | 0
0 | 0 | 0 | 0 | 0 | 0 | 0 | 0 | 0 | 0 | 0 | 0 | 0
0 | 0 | 0 | 0 | 0 | 0 | 0 | 0 | 0 | 0 | 0 | 0 | 0
0 | 0 | 0 | 0 | 0 | 0 | 0 | 0 | 0 | 0 | 0 | 0 | 0
0 | 0 | 0 | 0 | 0 | 0 | 0 | 0 | 0 | 0 | 0 | 0 | 0
0 | 0 | 0 | 0 | 0 | 0 | 0 | 0 | 0 | 0 | 0 | 0 | 0
0 | 0 | 0 | 0 | 0 | 0 | 0 | 0 | 0 | 0 | 0 | 0 | 0
0 | 0 | 0 | 0 | 0 | 0 | 0 | 0 | 0 | 0 | 0 | 0 | 0
0 | 0 | 0 | 0 | 0 | 0 | 0 | 0 | 0 | 0 | 0 | 0 | 0
0 | 0 | 0 | 0 | 0 | 0 | 0 | 0 | 0 | 0 | 0 | 0 | 0
0 | 0 | 0 | 0 | 0 | 0 | 0 | 0 | 0 | 0 | 0 | 0 | 0
0 | 0 | 0 | 0 | 0 | 0 | 0 | 0 | 0 | 0 | 0 | 0 | 0
0.0016667 | 0.001 | 2.754 | 0.001 | 0.1692 | 0.24 | 0.944 | 0.202 | 0.185 | 0.184 | 0.194 | 0.167 | 0.117
0.057333 | 0.01 | 28.6008 | 0.011 | 1.7568 | 3.21 | 20.031 | 2.69 | 2.455 | 2.445 | 2.582 | 2.21 | 6.983
0.105 | 0.023 | 66.3857 | 0.025 | 4.2255 | 7.24 | 44.274 | 6.082 | 5.535 | 5.517 | 5.839 | 4.97 | 14.392
0.12867 | 0.034 | 95.6193 | 0.036 | 8.2476 | 10.56 | 62.072 | 8.905 | 8.068 | 8.074 | 8.55 | 7.237 | 21.646
0.16 | 0.032 | 90.7862 | 0.034 | 12.0663 | 9.95 | 63.534 | 8.375 | 7.605 | 7.604 | 8.037 | 6.834 | 33.333
0.12467 | 0.025 | 69.6218 | 0.026 | 14.2776 | 7.64 | 62.569 | 6.409 | 5.842 | 5.818 | 6.148 | 5.251 | 32.923
0.11433 | 0.021 | 58.6057 | 0.022 | 12.2319 | 6.32 | 60.286 | 5.305 | 4.837 | 4.817 | 5.09 | 4.349 | 30.323
0.143 | 0.01 | 28.3115 | 0.011 | 8.307 | 3.19 | 38.717 | 2.677 | 2.443 | 2.433 | 2.569 | 2.199 | 20.433
0.030333 | 0.004 | 11.0161 | 0.004 | 3.4335 | 1.23 | 19.629 | 1.031 | 0.942 | 0.938 | 0.99 | 0.849 | 8.504
0 | 0 | 0 | 0 | 0.4365 | 0 | 0 | 0 | 0 | 0 | 0 | 0 | 0.4
0 | 0 | 0 | 0 | 0 | 0 | 0 | 0 | 0 | 0 | 0 | 0 | 0
0 | 0 | 0 | 0 | 0 | 0 | 0 | 0 | 0 | 0 | 0 | 0 | 0
0 | 0 | 0 | 0 | 0 | 0 | 0 | 0 | 0 | 0 | 0 | 0 | 0
0 | 0 | 0 | 0 | 0 | 0 | 0 | 0 | 0 | 0 | 0 | 0 | 0
0 | 0 | 0 | 0 | 0 | 0 | 0 | 0 | 0 | 0 | 0 | 0 | 0
0 | 0 | 0 | 0 | 0 | 0 | 0 | 0 | 0 | 0 | 0 | 0 | 0
0 | 0 | 0 | 0 | 0 | 0 | 0 | 0 | 0 | 0 | 0 | 0 | 0
0 | 0 | 0 | 0 | 0 | 0 | 0 | 0 | 0 | 0 | 0 | 0 | 0
0 | 0 | 0 | 0 | 0 | 0 | 0 | 0 | 0 | 0 | 0 | 0 | 0
0 | 0 | 0 | 0 | 0 | 0 | 0 | 0 | 0 | 0 | 0 | 0 | 0
0 | 0 | 0 | 0 | 0 | 0 | 0 | 0 | 0 | 0 | 0 | 0 | 0
0 | 0 | 0 | 0 | 0 | 0 | 0 | 0 | 0 | 0 | 0 | 0 | 0
0 | 0 | 0 | 0 | 0 | 0 | 0 | 0 | 0 | 0 | 0 | 0 | 0
0 | 0 | 0 | 0 | 0 | 0 | 0 | 0 | 0 | 0 | 0 | 0 | 0
0.005 | 0.002 | 5.508 | 0.002 | 0.2367 | 0.53 | 5.943 | 0.443 | 0.405 | 0.403 | 0.425 | 0.365 | 0.252
0.052667 | 0.024 | 86.4894 | 0.034 | 2.2545 | 10.54 | 44.372 | 9.223 | 8.101 | 7.91 | 8.974 | 6.788 | 6.658
0.083667 | 0.045 | 159.5764 | 0.06 | 4.2777 | 19.8 | 83.767 | 17.379 | 15.094 | 15.41 | 16.943 | 13.125 | 13.09
0.108 | 0.059 | 184.2782 | 0.067 | 8.3142 | 22.46 | 97.9 | 19.575 | 17.039 | 17.66 | 18.939 | 15.124 | 40.894
0.19 | 0.032 | 88.6107 | 0.033 | 12.0339 | 9.84 | 206.718 | 8.286 | 7.524 | 7.523 | 7.951 | 6.761 | 42.816
0.14733 | 0.043 | 120.1704 | 0.044 | 14.2803 | 13.52 | 102.11 | 11.454 | 10.293 | 10.451 | 11.016 | 9.29 | 43.123
0.061667 | 0.034 | 93.8837 | 0.034 | 12.3066 | 10.67 | 68.669 | 9.035 | 8.129 | 8.225 | 8.677 | 7.319 | 36.22
0.02 | 0.005 | 14.5415 | 0.006 | 8.4303 | 1.66 | 59.128 | 1.387 | 1.267 | 1.262 | 1.332 | 1.142 | 24.622
0.003 | 0.003 | 8.2621 | 0.003 | 3.3813 | 0.82 | 12.506 | 0.688 | 0.629 | 0.626 | 0.661 | 0.567 | 8.714
0 | 0 | 0 | 0 | 0.2313 | 0 | 0 | 0 | 0 | 0 | 0 | 0 | 0.112
0 | 0 | 0 | 0 | 0 | 0 | 0 | 0 | 0 | 0 | 0 | 0 | 0
0 | 0 | 0 | 0 | 0 | 0 | 0 | 0 | 0 | 0 | 0 | 0 | 0
0 | 0 | 0 | 0 | 0 | 0 | 0 | 0 | 0 | 0 | 0 | 0 | 0
0 | 0 | 0 | 0 | 0 | 0 | 0 | 0 | 0 | 0 | 0 | 0 | 0
0 | 0 | 0 | 0 | 0 | 0 | 0 | 0 | 0 | 0 | 0 | 0 | 0
0 | 0 | 0 | 0 | 0 | 0 | 0 | 0 | 0 | 0 | 0 | 0 | 0
0 | 0 | 0 | 0 | 0 | 0 | 0 | 0 | 0 | 0 | 0 | 0 | 0
0 | 0 | 0 | 0 | 0 | 0 | 0 | 0 | 0 | 0 | 0 | 0 | 0
0 | 0 | 0 | 0 | 0 | 0 | 0 | 0 | 0 | 0 | 0 | 0 | 0
0 | 0 | 0 | 0 | 0 | 0 | 0 | 0 | 0 | 0 | 0 | 0 | 0
0 | 0 | 0 | 0 | 0 | 0 | 0 | 0 | 0 | 0 | 0 | 0 | 0
0 | 0 | 0 | 0 | 0 | 0 | 0 | 0 | 0 | 0 | 0 | 0 | 0
0 | 0 | 0 | 0 | 0 | 0 | 0 | 0 | 0 | 0 | 0 | 0 | 0
0 | 0 | 0 | 0 | 0 | 0 | 0 | 0 | 0 | 0 | 0 | 0 | 0
0.003 | 0 | 0.77136 | 0.001 | 0.234 | 0.15 | 0.932 | 0.127 | 0.116 | 0.116 | 0.122 | 0.105 | 0.115
0.026333 | 0.009 | 24.7862 | 0.009 | 4.4838 | 2.72 | 10.993 | 2.285 | 2.086 | 2.077 | 2.193 | 1.878 | 3.944
0.044333 | 0.018 | 50.3437 | 0.019 | 17.3151 | 5.45 | 40.908 | 4.571 | 4.169 | 4.151 | 4.385 | 3.749 | 12.959
0.073333 | 0.025 | 69.6218 | 0.026 | 29.3346 | 7.55 | 56.44 | 6.34 | 5.779 | 5.755 | 6.082 | 5.194 | 29.674
0.076667 | 0.028 | 79.7701 | 0.03 | 37.9764 | 8.65 | 64.561 | 7.271 | 6.618 | 6.6 | 6.975 | 5.947 | 52.014
0.103 | 0.026 | 73.1472 | 0.028 | 44.0874 | 8.02 | 130.896 | 6.731 | 6.132 | 6.111 | 6.458 | 5.512 | 68.244
0.081 | 0.02 | 55.8517 | 0.021 | 39.5928 | 6.11 | 93.383 | 5.129 | 4.677 | 4.657 | 4.921 | 4.205 | 57.013
0.053667 | 0.011 | 31.0656 | 0.012 | 28.3959 | 3.48 | 31.013 | 2.919 | 2.664 | 2.653 | 2.802 | 2.398 | 48.458
0.018 | 0.003 | 8.2621 | 0.003 | 12.5019 | 1.01 | 16.352 | 0.844 | 0.771 | 0.768 | 0.81 | 0.695 | 16.15
0 | 0 | 0 | 0 | 0.5778 | 0 | 0 | 0 | 0 | 0 | 0 | 0 | 1.162
0 | 0 | 0 | 0 | 0 | 0 | 0 | 0 | 0 | 0 | 0 | 0 | 0
0 | 0 | 0 | 0 | 0 | 0 | 0 | 0 | 0 | 0 | 0 | 0 | 0
0 | 0 | 0 | 0 | 0 | 0 | 0 | 0 | 0 | 0 | 0 | 0 | 0
0 | 0 | 0 | 0 | 0 | 0 | 0 | 0 | 0 | 0 | 0 | 0 | 0
0 | 0 | 0 | 0 | 0 | 0 | 0 | 0 | 0 | 0 | 0 | 0 | 0
0 | 0 | 0 | 0 | 0 | 0 | 0 | 0 | 0 | 0 | 0 | 0 | 0
0 | 0 | 0 | 0 | 0 | 0 | 0 | 0 | 0 | 0 | 0 | 0 | 0
0 | 0 | 0 | 0 | 0 | 0 | 0 | 0 | 0 | 0 | 0 | 0 | 0
0 | 0 | 0 | 0 | 0 | 0 | 0 | 0 | 0 | 0 | 0 | 0 | 0
0 | 0 | 0 | 0 | 0 | 0 | 0 | 0 | 0 | 0 | 0 | 0 | 0
0 | 0 | 0 | 0 | 0 | 0 | 0 | 0 | 0 | 0 | 0 | 0 | 0
0 | 0 | 0 | 0 | 0 | 0 | 0 | 0 | 0 | 0 | 0 | 0 | 0
0 | 0 | 0 | 0 | 0 | 0 | 0 | 0 | 0 | 0 | 0 | 0 | 0
0 | 0 | 0 | 0 | 0 | 0 | 0 | 0 | 0 | 0 | 0 | 0 | 0
0.0023333 | 0.001 | 2.754 | 0.001 | 0.5202 | 0.24 | 0.593 | 0.202 | 0.185 | 0.184 | 0.194 | 0.167 | 0.255
0.032667 | 0.011 | 30.2942 | 0.011 | 7.2801 | 3.31 | 5.162 | 2.779 | 2.536 | 2.525 | 2.667 | 2.282 | 2.905
0.048333 | 0.028 | 81.2707 | 0.03 | 28.9953 | 9.02 | 10.603 | 7.622 | 6.895 | 6.893 | 7.333 | 6.166 | 3.417
0.087 | 0.047 | 135.3446 | 0.05 | 42.6276 | 15.42 | 15.388 | 13.139 | 11.76 | 11.899 | 12.649 | 10.52 | 55.553
0.089333 | 0.049 | 138.9664 | 0.051 | 49.4667 | 15.77 | 17.151 | 13.405 | 12.015 | 12.189 | 12.883 | 10.799 | 74.061
0.102 | 0.039 | 107.9431 | 0.04 | 49.6683 | 12.07 | 15.376 | 10.209 | 9.199 | 9.306 | 9.814 | 8.296 | 77.393
0.073667 | 0.027 | 74.4549 | 0.028 | 43.2198 | 8.25 | 11.881 | 6.953 | 6.304 | 6.32 | 6.673 | 5.671 | 71.348
0.039 | 0.011 | 30.2942 | 0.011 | 30.3408 | 3.3 | 7.626 | 2.769 | 2.527 | 2.517 | 2.658 | 2.275 | 53.409
0.023667 | 0.004 | 11.7874 | 0.005 | 12.8844 | 1.33 | 2.399 | 1.118 | 1.021 | 1.017 | 1.074 | 0.92 | 12.97
0 | 0 | 0 | 0 | 0.5796 | 0 | 0 | 0 | 0 | 0 | 0 | 0 | 0.25
0 | 0 | 0 | 0 | 0 | 0 | 0 | 0 | 0 | 0 | 0 | 0 | 0
0 | 0 | 0 | 0 | 0 | 0 | 0 | 0 | 0 | 0 | 0 | 0 | 0
0 | 0 | 0 | 0 | 0 | 0 | 0 | 0 | 0 | 0 | 0 | 0 | 0
0 | 0 | 0 | 0 | 0 | 0 | 0 | 0 | 0 | 0 | 0 | 0 | 0
0 | 0 | 0 | 0 | 0 | 0 | 0 | 0 | 0 | 0 | 0 | 0 | 0
0 | 0 | 0 | 0 | 0 | 0 | 0 | 0 | 0 | 0 | 0 | 0 | 0
0 | 0 | 0 | 0 | 0 | 0 | 0 | 0 | 0 | 0 | 0 | 0 | 0
0 | 0 | 0 | 0 | 0 | 0 | 0 | 0 | 0 | 0 | 0 | 0 | 0
0 | 0 | 0 | 0 | 0 | 0 | 0 | 0 | 0 | 0 | 0 | 0 | 0
0 | 0 | 0 | 0 | 0 | 0 | 0 | 0 | 0 | 0 | 0 | 0 | 0
0 | 0 | 0 | 0 | 0 | 0 | 0 | 0 | 0 | 0 | 0 | 0 | 0
0 | 0 | 0 | 0 | 0 | 0 | 0 | 0 | 0 | 0 | 0 | 0 | 0
0 | 0 | 0 | 0 | 0 | 0 | 0 | 0 | 0 | 0 | 0 | 0 | 0
0 | 0 | 0 | 0 | 0 | 0 | 0 | 0 | 0 | 0 | 0 | 0 | 0
0.00033333 | 0.003 | 8.2621 | 0.003 | 0.4455 | 0.82 | 0.592 | 0.687 | 0.627 | 0.625 | 0.66 | 0.565 | 0.116
0.021 | 0.022 | 108.7265 | 0.043 | 6.7905 | 14.19 | 4.347 | 12.801 | 10.955 | 10.557 | 12.566 | 8.711 | 6.355
0.042333 | 0.04 | 136.0859 | 0.051 | 27.9576 | 16.47 | 8.876 | 14.38 | 12.554 | 12.772 | 13.985 | 10.946 | 12.833
0.066 | 0.082 | 299.5555 | 0.103 | 39.7341 | 41.09 | 11.432 | 37.194 | 30.904 | 33.556 | 36.462 | 27.266 | 27.298
0.084667 | 0.131 | 409.6864 | 0.12 | 42.9786 | 59.06 | 13.157 | 54.29 | 43.846 | 50.664 | 53.49 | 40.22 | 32.562
0.056333 | 0.146 | 378.6871 | 0.096 | 35.6364 | 54.89 | 10.996 | 50.547 | 40.339 | 48.343 | 49.777 | 38.135 | 34.545
0.172 | 0.131 | 295.0601 | 0.065 | 30.7827 | 43.23 | 8.865 | 39.752 | 31.77 | 37.692 | 38.604 | 29.71 | 30.937
0.147 | 0.023 | 62.8181 | 0.022 | 19.2699 | 7.05 | 5.954 | 5.987 | 5.363 | 5.448 | 5.735 | 4.824 | 19.696
0.055333 | 0.001 | 2.754 | 0.001 | 6.5277 | 0.42 | 2.017 | 0.349 | 0.319 | 0.318 | 0.335 | 0.288 | 7.297
0 | 0 | 0 | 0 | 0.4338 | 0 | 0 | 0 | 0 | 0 | 0 | 0 | 0.114
0 | 0 | 0 | 0 | 0 | 0 | 0 | 0 | 0 | 0 | 0 | 0 | 0
0 | 0 | 0 | 0 | 0 | 0 | 0 | 0 | 0 | 0 | 0 | 0 | 0
0 | 0 | 0 | 0 | 0 | 0 | 0 | 0 | 0 | 0 | 0 | 0 | 0
0 | 0 | 0 | 0 | 0 | 0 | 0 | 0 | 0 | 0 | 0 | 0 | 0
0 | 0 | 0 | 0 | 0 | 0 | 0 | 0 | 0 | 0 | 0 | 0 | 0
0 | 0 | 0 | 0 | 0 | 0 | 0 | 0 | 0 | 0 | 0 | 0 | 0
0 | 0 | 0 | 0 | 0 | 0 | 0 | 0 | 0 | 0 | 0 | 0 | 0
0 | 0 | 0 | 0 | 0 | 0 | 0 | 0 | 0 | 0 | 0 | 0 | 0
0 | 0 | 0 | 0 | 0 | 0 | 0 | 0 | 0 | 0 | 0 | 0 | 0
0 | 0 | 0 | 0 | 0 | 0 | 0 | 0 | 0 | 0 | 0 | 0 | 0
0 | 0 | 0 | 0 | 0 | 0 | 0 | 0 | 0 | 0 | 0 | 0 | 0
0 | 0 | 0 | 0 | 0 | 0 | 0 | 0 | 0 | 0 | 0 | 0 | 0
0 | 0 | 0 | 0 | 0 | 0 | 0 | 0 | 0 | 0 | 0 | 0 | 0
0 | 0 | 0 | 0 | 0 | 0 | 0 | 0 | 0 | 0 | 0 | 0 | 0
0.0016667 | 0.001 | 2.754 | 0.001 | 0.108 | 0.33 | 0.592 | 0.276 | 0.252 | 0.251 | 0.265 | 0.227 | 0.254
0.035333 | 0.02 | 60.8777 | 0.023 | 1.4625 | 6.96 | 10.578 | 5.957 | 5.334 | 5.262 | 5.758 | 4.639 | 3.417
0.052333 | 0.038 | 118.242 | 0.044 | 3.8394 | 13.59 | 22.031 | 11.666 | 10.379 | 10.468 | 11.29 | 9.181 | 3.571
0.078667 | 0.054 | 170.5081 | 0.062 | 7.7427 | 20.84 | 31.134 | 18.222 | 15.799 | 16.461 | 17.673 | 14.038 | 46.531
0.078667 | 0.155 | 487.7632 | 0.142 | 11.3283 | 70.31 | 34.349 | 64.728 | 52.16 | 60.504 | 63.871 | 47.936 | 71.4
0.057 | 0.165 | 428.8441 | 0.109 | 13.4523 | 61.64 | 37.58 | 56.707 | 45.313 | 54.209 | 55.836 | 42.815 | 76.23
0.046 | 0.025 | 68.9469 | 0.026 | 9.5922 | 7.55 | 22.419 | 6.356 | 5.771 | 5.776 | 6.1 | 5.191 | 68.09
0.033667 | 0.008 | 22.8035 | 0.009 | 5.1732 | 2.47 | 16.181 | 2.068 | 1.888 | 1.88 | 1.985 | 1.7 | 45.53
0.0093333 | 0.001 | 2.754 | 0.001 | 1.5156 | 0.33 | 5.943 | 0.272 | 0.249 | 0.248 | 0.262 | 0.225 | 9.993
0 | 0 | 0 | 0 | 0.2979 | 0 | 0 | 0 | 0 | 0 | 0 | 0 | 0.113
0 | 0 | 0 | 0 | 0 | 0 | 0 | 0 | 0 | 0 | 0 | 0 | 0
0 | 0 | 0 | 0 | 0 | 0 | 0 | 0 | 0 | 0 | 0 | 0 | 0
0 | 0 | 0 | 0 | 0 | 0 | 0 | 0 | 0 | 0 | 0 | 0 | 0
0 | 0 | 0 | 0 | 0 | 0 | 0 | 0 | 0 | 0 | 0 | 0 | 0
0 | 0 | 0 | 0 | 0 | 0 | 0 | 0 | 0 | 0 | 0 | 0 | 0
0 | 0 | 0 | 0 | 0 | 0 | 0 | 0 | 0 | 0 | 0 | 0 | 0
0 | 0 | 0 | 0 | 0 | 0 | 0 | 0 | 0 | 0 | 0 | 0 | 0
0 | 0 | 0 | 0 | 0 | 0 | 0 | 0 | 0 | 0 | 0 | 0 | 0
0 | 0 | 0 | 0 | 0 | 0 | 0 | 0 | 0 | 0 | 0 | 0 | 0
0 | 0 | 0 | 0 | 0 | 0 | 0 | 0 | 0 | 0 | 0 | 0 | 0
0 | 0 | 0 | 0 | 0 | 0 | 0 | 0 | 0 | 0 | 0 | 0 | 0
0 | 0 | 0 | 0 | 0 | 0 | 0 | 0 | 0 | 0 | 0 | 0 | 0
0 | 0 | 0 | 0 | 0 | 0 | 0 | 0 | 0 | 0 | 0 | 0 | 0
0 | 0 | 0 | 0 | 0 | 0 | 0 | 0 | 0 | 0 | 0 | 0 | 0
0.001 | 0 | 1.8862 | 0.001 | 0.3717 | 0.15 | 0.598 | 0.128 | 0.117 | 0.117 | 0.123 | 0.106 | 0.259
0.008 | 0.007 | 19.6638 | 0.007 | 6.0372 | 2.19 | 9.407 | 1.836 | 1.676 | 1.669 | 1.762 | 1.509 | 2.948
0.080333 | 0.013 | 36.5736 | 0.014 | 26.8191 | 3.98 | 18.227 | 3.341 | 3.048 | 3.036 | 3.207 | 2.743 | 4.565
0.14633 | 0.031 | 86.9715 | 0.032 | 40.0896 | 9.62 | 24.614 | 8.112 | 7.353 | 7.358 | 7.791 | 6.599 | 51.468
0.20667 | 0.088 | 263.5242 | 0.087 | 46.7181 | 34.71 | 28.316 | 31.024 | 25.992 | 28.596 | 30.24 | 23.564 | 83.343
0.19367 | 0.094 | 251.9959 | 0.076 | 46.6641 | 33.44 | 26.005 | 29.949 | 24.848 | 28.145 | 29.239 | 23.044 | 87.375
0.145 | 0.18 | 392.7165 | 0.074 | 40.5477 | 60.31 | 19.597 | 56.154 | 44.068 | 53.683 | 54.661 | 41.597 | 79.379
0.12667 | 0.196 | 350.6952 | 0.033 | 29.0214 | 58.27 | 13.777 | 55.245 | 42.181 | 51.797 | 52.373 | 38.733 | 60.066
0.049 | 0.096 | 151.9715 | 0.008 | 11.9547 | 26.21 | 3.997 | 24.856 | 18.605 | 22.622 | 22.807 | 16.371 | 14.947
0 | 0 | 0 | 0 | 0.4986 | 0 | 0 | 0 | 0 | 0 | 0 | 0 | 0.255
0 | 0 | 0 | 0 | 0 | 0 | 0 | 0 | 0 | 0 | 0 | 0 | 0
0 | 0 | 0 | 0 | 0 | 0 | 0 | 0 | 0 | 0 | 0 | 0 | 0
0 | 0 | 0 | 0 | 0 | 0 | 0 | 0 | 0 | 0 | 0 | 0 | 0
0 | 0 | 0 | 0 | 0 | 0 | 0 | 0 | 0 | 0 | 0 | 0 | 0
0 | 0 | 0 | 0 | 0 | 0 | 0 | 0 | 0 | 0 | 0 | 0 | 0
0 | 0 | 0 | 0 | 0 | 0 | 0 | 0 | 0 | 0 | 0 | 0 | 0
0 | 0 | 0 | 0 | 0 | 0 | 0 | 0 | 0 | 0 | 0 | 0 | 0
0 | 0 | 0 | 0 | 0 | 0 | 0 | 0 | 0 | 0 | 0 | 0 | 0
0 | 0 | 0 | 0 | 0 | 0 | 0 | 0 | 0 | 0 | 0 | 0 | 0
0 | 0 | 0 | 0 | 0 | 0 | 0 | 0 | 0 | 0 | 0 | 0 | 0
0 | 0 | 0 | 0 | 0 | 0 | 0 | 0 | 0 | 0 | 0 | 0 | 0
0 | 0 | 0 | 0 | 0 | 0 | 0 | 0 | 0 | 0 | 0 | 0 | 0
0 | 0 | 0 | 0 | 0 | 0 | 0 | 0 | 0 | 0 | 0 | 0 | 0
0 | 0 | 0 | 0 | 0 | 0 | 0 | 0 | 0 | 0 | 0 | 0 | 0
0.0016667 | 0 | 1.0606 | 0.001 | 0.3006 | 0.15 | 0.598 | 0.127 | 0.116 | 0.116 | 0.122 | 0.105 | 0.117
0.034 | 0.003 | 8.6477 | 0.003 | 5.517 | 1.02 | 23.023 | 0.853 | 0.779 | 0.776 | 0.819 | 0.702 | 2.922
0.088667 | 0.007 | 19.2781 | 0.007 | 25.2585 | 2.08 | 52.328 | 1.74 | 1.589 | 1.582 | 1.67 | 1.431 | 3.433
0.085333 | 0.009 | 25.5575 | 0.01 | 38.7774 | 2.85 | 86.324 | 2.386 | 2.178 | 2.169 | 2.29 | 1.961 | 40.524
0.11 | 0.01 | 28.3115 | 0.011 | 45.936 | 3.18 | 71.146 | 2.667 | 2.434 | 2.424 | 2.56 | 2.191 | 62.722
0.021 | 0.01 | 27.5402 | 0.01 | 46.4274 | 2.96 | 108.422 | 2.479 | 2.263 | 2.253 | 2.379 | 2.037 | 65.797
0.24267 | 0.008 | 22.0321 | 0.008 | 39.8727 | 2.4 | 77.361 | 2.014 | 1.839 | 1.831 | 1.933 | 1.656 | 52.495
0.23433 | 0.005 | 13.7701 | 0.005 | 28.1079 | 1.43 | 44.879 | 1.2 | 1.096 | 1.092 | 1.153 | 0.988 | 46.028
0.025 | 0.001 | 2.754 | 0.001 | 11.2662 | 0.42 | 29.22 | 0.355 | 0.325 | 0.323 | 0.341 | 0.293 | 11.647
0 | 0 | 0 | 0 | 0.4257 | 0 | 0 | 0 | 0 | 0 | 0 | 0 | 0.251
0 | 0 | 0 | 0 | 0 | 0 | 0 | 0 | 0 | 0 | 0 | 0 | 0
0 | 0 | 0 | 0 | 0 | 0 | 0 | 0 | 0 | 0 | 0 | 0 | 0
0 | 0 | 0 | 0 | 0 | 0 | 0 | 0 | 0 | 0 | 0 | 0 | 0
0 | 0 | 0 | 0 | 0 | 0 | 0 | 0 | 0 | 0 | 0 | 0 | 0
0 | 0 | 0 | 0 | 0 | 0 | 0 | 0 | 0 | 0 | 0 | 0 | 0
0 | 0 | 0 | 0 | 0 | 0 | 0 | 0 | 0 | 0 | 0 | 0 | 0
0 | 0 | 0 | 0 | 0 | 0 | 0 | 0 | 0 | 0 | 0 | 0 | 0
0 | 0 | 0 | 0 | 0 | 0 | 0 | 0 | 0 | 0 | 0 | 0 | 0
0 | 0 | 0 | 0 | 0 | 0 | 0 | 0 | 0 | 0 | 0 | 0 | 0
0 | 0 | 0 | 0 | 0 | 0 | 0 | 0 | 0 | 0 | 0 | 0 | 0
0 | 0 | 0 | 0 | 0 | 0 | 0 | 0 | 0 | 0 | 0 | 0 | 0
0 | 0 | 0 | 0 | 0 | 0 | 0 | 0 | 0 | 0 | 0 | 0 | 0
0 | 0 | 0 | 0 | 0 | 0 | 0 | 0 | 0 | 0 | 0 | 0 | 0
0 | 0 | 0 | 0 | 0 | 0 | 0 | 0 | 0 | 0 | 0 | 0 | 0
0.001 | 0.001 | 2.754 | 0.001 | 0.2349 | 0.24 | 2.049 | 0.203 | 0.186 | 0.185 | 0.195 | 0.168 | 0.117
0.024333 | 0.018 | 155.129 | 0.063 | 4.9266 | 22.27 | 52.05 | 20.729 | 17.222 | 16.38 | 20.524 | 12.873 | 4.174
0.049333 | 0.042 | 303.8884 | 0.112 | 22.1895 | 45.91 | 119.724 | 42.721 | 34.859 | 36.799 | 42.375 | 28.937 | 10.602
0.058333 | 0.097 | 425.3126 | 0.138 | 36.1125 | 64.35 | 157.587 | 59.743 | 48.118 | 54.056 | 59.206 | 42.431 | 11.358
0.057667 | 0.166 | 532.4182 | 0.149 | 43.245 | 79.09 | 187.781 | 73.315 | 58.523 | 68.687 | 72.554 | 53.895 | 13.89
0.056 | 0.183 | 471.1911 | 0.106 | 44.5752 | 71.68 | 191.393 | 66.82 | 52.416 | 64.459 | 66.112 | 50.055 | 8.274
0.048333 | 0.171 | 365.779 | 0.061 | 38.2887 | 58.18 | 162.125 | 54.622 | 42.338 | 52.465 | 53.248 | 40.181 | 64.204
0.028333 | 0.134 | 244.8731 | 0.027 | 27.0504 | 40.6 | 119.848 | 38.367 | 29.379 | 35.919 | 36.398 | 26.931 | 52.517
0.0036667 | 0.046 | 79.5895 | 0.009 | 10.8594 | 13 | 53.302 | 12.188 | 9.322 | 11.091 | 11.253 | 8.225 | 13.333
0 | 0 | 0 | 0 | 0.4212 | 0 | 0 | 0 | 0 | 0 | 0 | 0 | 0.115
0 | 0 | 0 | 0 | 0 | 0 | 0 | 0 | 0 | 0 | 0 | 0 | 0
0 | 0 | 0 | 0 | 0 | 0 | 0 | 0 | 0 | 0 | 0 | 0 | 0
0 | 0 | 0 | 0 | 0 | 0 | 0 | 0 | 0 | 0 | 0 | 0 | 0
0 | 0 | 0 | 0 | 0 | 0 | 0 | 0 | 0 | 0 | 0 | 0 | 0
0 | 0 | 0 | 0 | 0 | 0 | 0 | 0 | 0 | 0 | 0 | 0 | 0
0 | 0 | 0 | 0 | 0 | 0 | 0 | 0 | 0 | 0 | 0 | 0 | 0
0 | 0 | 0 | 0 | 0 | 0 | 0 | 0 | 0 | 0 | 0 | 0 | 0
0 | 0 | 0 | 0 | 0 | 0 | 0 | 0 | 0 | 0 | 0 | 0 | 0
0 | 0 | 0 | 0 | 0 | 0 | 0 | 0 | 0 | 0 | 0 | 0 | 0
0 | 0 | 0 | 0 | 0 | 0 | 0 | 0 | 0 | 0 | 0 | 0 | 0
0 | 0 | 0 | 0 | 0 | 0 | 0 | 0 | 0 | 0 | 0 | 0 | 0
0 | 0 | 0 | 0 | 0 | 0 | 0 | 0 | 0 | 0 | 0 | 0 | 0
0 | 0 | 0 | 0 | 0 | 0 | 0 | 0 | 0 | 0 | 0 | 0 | 0
0 | 0 | 0 | 0 | 0 | 0 | 0 | 0 | 0 | 0 | 0 | 0 | 0
0.0043333 | 0.001 | 2.754 | 0.001 | 0.234 | 0.34 | 1.679 | 0.282 | 0.258 | 0.257 | 0.271 | 0.233 | 0
0.188 | 0.016 | 47.6861 | 0.018 | 4.6836 | 5.41 | 47.81 | 4.588 | 4.138 | 4.098 | 4.421 | 3.648 | 5.493
0.21333 | 0.041 | 183.9709 | 0.068 | 21.8007 | 25.05 | 116.567 | 22.603 | 19.05 | 19.748 | 22.211 | 16.195 | 11.802
0.21033 | 0.05 | 154.894 | 0.056 | 30.5604 | 18.86 | 159.372 | 16.435 | 14.293 | 14.848 | 15.932 | 12.706 | 26.636
0.24367 | 0.023 | 66 | 0.025 | 34.3242 | 7.2 | 191.916 | 6.041 | 5.507 | 5.484 | 5.795 | 4.95 | 37.743
0.227 | 0.058 | 159.5764 | 0.056 | 32.8149 | 18.85 | 192.328 | 16.249 | 14.25 | 14.986 | 15.713 | 12.987 | 39.752
0.15167 | 0.051 | 134.4046 | 0.045 | 28.3797 | 16.12 | 163.515 | 13.936 | 12.17 | 12.821 | 13.425 | 11.055 | 42.309
0.07 | 0.023 | 60.9319 | 0.022 | 21.3534 | 6.93 | 120.849 | 5.896 | 5.272 | 5.368 | 5.648 | 4.744 | 24.138
0.0023333 | 0.008 | 21.3572 | 0.008 | 8.3529 | 2.42 | 54.177 | 2.053 | 1.846 | 1.867 | 1.964 | 1.66 | 7.947
0 | 0 | 0 | 0 | 0.3591 | 0 | 0 | 0 | 0 | 0 | 0 | 0 | 0.116
0 | 0 | 0 | 0 | 0 | 0 | 0 | 0 | 0 | 0 | 0 | 0 | 0
0 | 0 | 0 | 0 | 0 | 0 | 0 | 0 | 0 | 0 | 0 | 0 | 0
0 | 0 | 0 | 0 | 0 | 0 | 0 | 0 | 0 | 0 | 0 | 0 | 0
0 | 0 | 0 | 0 | 0 | 0 | 0 | 0 | 0 | 0 | 0 | 0 | 0
0 | 0 | 0 | 0 | 0 | 0 | 0 | 0 | 0 | 0 | 0 | 0 | 0
0 | 0 | 0 | 0 | 0 | 0 | 0 | 0 | 0 | 0 | 0 | 0 | 0
0 | 0 | 0 | 0 | 0 | 0 | 0 | 0 | 0 | 0 | 0 | 0 | 0
0 | 0 | 0 | 0 | 0 | 0 | 0 | 0 | 0 | 0 | 0 | 0 | 0
0 | 0 | 0 | 0 | 0 | 0 | 0 | 0 | 0 | 0 | 0 | 0 | 0
0 | 0 | 0 | 0 | 0 | 0 | 0 | 0 | 0 | 0 | 0 | 0 | 0
0 | 0 | 0 | 0 | 0 | 0 | 0 | 0 | 0 | 0 | 0 | 0 | 0
0 | 0 | 0 | 0 | 0 | 0 | 0 | 0 | 0 | 0 | 0 | 0 | 0
0 | 0 | 0 | 0 | 0 | 0 | 0 | 0 | 0 | 0 | 0 | 0 | 0
0 | 0 | 0 | 0 | 0 | 0 | 0 | 0 | 0 | 0 | 0 | 0 | 0
0.0016667 | 0 | 0 | 0 | 0.0495 | 0.07 | 1.69 | 0.059 | 0.054 | 0.054 | 0.057 | 0.049 | 0
0.074333 | 0.013 | 38.0742 | 0.014 | 1.1601 | 4.26 | 46.441 | 3.592 | 3.26 | 3.239 | 3.454 | 2.907 | 3.153
0.12833 | 0.029 | 86.5859 | 0.032 | 3.5181 | 9.81 | 119.344 | 8.332 | 7.495 | 7.514 | 8.031 | 6.677 | 4.606
0.234 | 0.042 | 120.7489 | 0.045 | 5.4873 | 13.8 | 164.823 | 11.735 | 10.518 | 10.634 | 11.301 | 9.417 | 29.205
0.241 | 0.05 | 143.3717 | 0.052 | 6.5682 | 16.53 | 194.967 | 14.126 | 12.567 | 12.879 | 13.614 | 11.32 | 66.453
0.261 | 0.047 | 129.9873 | 0.047 | 6.6384 | 14.84 | 197.534 | 12.636 | 11.267 | 11.563 | 12.172 | 10.194 | 71.541
0.166 | 0.042 | 113.2703 | 0.04 | 9.1476 | 13.09 | 167.516 | 11.197 | 9.921 | 10.244 | 10.769 | 8.968 | 68.688
0.18033 | 0.028 | 72.2915 | 0.025 | 8.3943 | 8.48 | 109.423 | 7.277 | 6.421 | 6.638 | 6.964 | 5.782 | 50.98
0.035 | 0.003 | 9.0334 | 0.004 | 4.0536 | 1.02 | 12.015 | 0.857 | 0.783 | 0.78 | 0.823 | 0.706 | 13.501
0 | 0 | 0 | 0 | 0.1683 | 0 | 0 | 0 | 0 | 0 | 0 | 0 | 0.257
0 | 0 | 0 | 0 | 0 | 0 | 0 | 0 | 0 | 0 | 0 | 0 | 0
0 | 0 | 0 | 0 | 0 | 0 | 0 | 0 | 0 | 0 | 0 | 0 | 0
0 | 0 | 0 | 0 | 0 | 0 | 0 | 0 | 0 | 0 | 0 | 0 | 0
0 | 0 | 0 | 0 | 0 | 0 | 0 | 0 | 0 | 0 | 0 | 0 | 0
0 | 0 | 0 | 0 | 0 | 0 | 0 | 0 | 0 | 0 | 0 | 0 | 0
0 | 0 | 0 | 0 | 0 | 0 | 0 | 0 | 0 | 0 | 0 | 0 | 0
0 | 0 | 0 | 0 | 0 | 0 | 0 | 0 | 0 | 0 | 0 | 0 | 0
0 | 0 | 0 | 0 | 0 | 0 | 0 | 0 | 0 | 0 | 0 | 0 | 0
0 | 0 | 0 | 0 | 0 | 0 | 0 | 0 | 0 | 0 | 0 | 0 | 0
0 | 0 | 0 | 0 | 0 | 0 | 0 | 0 | 0 | 0 | 0 | 0 | 0
0 | 0 | 0 | 0 | 0 | 0 | 0 | 0 | 0 | 0 | 0 | 0 | 0
0 | 0 | 0 | 0 | 0 | 0 | 0 | 0 | 0 | 0 | 0 | 0 | 0
0 | 0 | 0 | 0 | 0 | 0 | 0 | 0 | 0 | 0 | 0 | 0 | 0
0 | 0 | 0 | 0 | 0 | 0 | 0 | 0 | 0 | 0 | 0 | 0 | 0
0.0023333 | 0 | 0 | 0 | 0.0486 | 0.07 | 0.606 | 0.059 | 0.054 | 0.054 | 0.057 | 0.049 | 0
0.15133 | 0.011 | 30.2942 | 0.011 | 1.8288 | 3.36 | 17.983 | 2.819 | 2.572 | 2.561 | 2.705 | 2.314 | 2.804
0.21967 | 0.024 | 67.6934 | 0.025 | 6.6141 | 7.58 | 39.752 | 6.399 | 5.797 | 5.792 | 6.153 | 5.19 | 3.337
0.26567 | 0.038 | 110.0221 | 0.041 | 10.4085 | 12.43 | 52.492 | 10.544 | 9.479 | 9.559 | 10.149 | 8.494 | 28.309
0.29667 | 0.051 | 145.1615 | 0.053 | 12.7386 | 16.7 | 62.379 | 14.276 | 12.693 | 13.018 | 13.762 | 11.435 | 68.353
0.278 | 0.056 | 154.3034 | 0.055 | 12.8133 | 18.16 | 58.456 | 15.602 | 13.734 | 14.358 | 15.072 | 12.49 | 70.775
0.24833 | 0.045 | 119.0254 | 0.041 | 12.5154 | 14.05 | 39.837 | 12.071 | 10.636 | 11.068 | 11.617 | 9.633 | 62.683
0.204 | 0.03 | 78.3901 | 0.026 | 10.2096 | 9.36 | 21.088 | 8.095 | 7.066 | 7.402 | 7.742 | 6.373 | 45.56
0.014333 | 0.003 | 8.2621 | 0.003 | 3.9798 | 0.93 | 1.311 | 0.779 | 0.712 | 0.709 | 0.748 | 0.642 | 11.328
0 | 0 | 0 | 0 | 0.1674 | 0 | 0 | 0 | 0 | 0 | 0 | 0 | 0.118
0 | 0 | 0 | 0 | 0 | 0 | 0 | 0 | 0 | 0 | 0 | 0 | 0
0 | 0 | 0 | 0 | 0 | 0 | 0 | 0 | 0 | 0 | 0 | 0 | 0
0 | 0 | 0 | 0 | 0 | 0 | 0 | 0 | 0 | 0 | 0 | 0 | 0
0 | 0 | 0 | 0 | 0 | 0 | 0 | 0 | 0 | 0 | 0 | 0 | 0
0 | 0 | 0 | 0 | 0 | 0 | 0 | 0 | 0 | 0 | 0 | 0 | 0
0 | 0 | 0 | 0 | 0 | 0 | 0 | 0 | 0 | 0 | 0 | 0 | 0
0 | 0 | 0 | 0 | 0 | 0 | 0 | 0 | 0 | 0 | 0 | 0 | 0
0 | 0 | 0 | 0 | 0 | 0 | 0 | 0 | 0 | 0 | 0 | 0 | 0
0 | 0 | 0 | 0 | 0 | 0 | 0 | 0 | 0 | 0 | 0 | 0 | 0
0 | 0 | 0 | 0 | 0 | 0 | 0 | 0 | 0 | 0 | 0 | 0 | 0
0 | 0 | 0 | 0 | 0 | 0 | 0 | 0 | 0 | 0 | 0 | 0 | 0
0 | 0 | 0 | 0 | 0 | 0 | 0 | 0 | 0 | 0 | 0 | 0 | 0
0 | 0 | 0 | 0 | 0 | 0 | 0 | 0 | 0 | 0 | 0 | 0 | 0
0 | 0 | 0 | 0 | 0 | 0 | 0 | 0 | 0 | 0 | 0 | 0 | 0
0.0023333 | 0 | 0 | 0 | 0.1071 | 0.07 | 0.605 | 0.058 | 0.053 | 0.053 | 0.056 | 0.048 | 0
0.16433 | 0.007 | 21.1644 | 0.008 | 4.0923 | 2.29 | 15.234 | 1.923 | 1.755 | 1.748 | 1.846 | 1.58 | 2.984
0.22267 | 0.019 | 54.2126 | 0.02 | 22.3101 | 5.96 | 39.899 | 5.006 | 4.559 | 4.543 | 4.805 | 4.096 | 4.624
0.269 | 0.029 | 82.9098 | 0.031 | 37.4904 | 9.22 | 57.53 | 7.78 | 7.046 | 7.059 | 7.476 | 6.325 | 24.034
0.30067 | 0.029 | 82.5241 | 0.031 | 44.6382 | 9.12 | 59.249 | 7.677 | 6.966 | 6.974 | 7.371 | 6.263 | 58.017
0.28633 | 0.032 | 89.4363 | 0.033 | 45.3168 | 9.96 | 55.436 | 8.405 | 7.594 | 7.654 | 8.076 | 6.843 | 61.394
0.243 | 0.026 | 71.026 | 0.026 | 39.2247 | 7.83 | 39.24 | 6.602 | 5.976 | 6.005 | 6.338 | 5.379 | 52.603
0.19933 | 0.016 | 44.8357 | 0.017 | 27.9891 | 4.92 | 22.852 | 4.144 | 3.762 | 3.766 | 3.974 | 3.384 | 38.79
0.011 | 0.002 | 5.508 | 0.002 | 11.3832 | 0.52 | 1.307 | 0.431 | 0.394 | 0.392 | 0.414 | 0.355 | 10.019
0 | 0 | 0 | 0 | 0.3636 | 0 | 0 | 0 | 0 | 0 | 0 | 0 | 0.118
0 | 0 | 0 | 0 | 0 | 0 | 0 | 0 | 0 | 0 | 0 | 0 | 0
0 | 0 | 0 | 0 | 0 | 0 | 0 | 0 | 0 | 0 | 0 | 0 | 0
0 | 0 | 0 | 0 | 0 | 0 | 0 | 0 | 0 | 0 | 0 | 0 | 0
0 | 0 | 0 | 0 | 0 | 0 | 0 | 0 | 0 | 0 | 0 | 0 | 0
0 | 0 | 0 | 0 | 0 | 0 | 0 | 0 | 0 | 0 | 0 | 0 | 0
0 | 0 | 0 | 0 | 0 | 0 | 0 | 0 | 0 | 0 | 0 | 0 | 0
0 | 0 | 0 | 0 | 0 | 0 | 0 | 0 | 0 | 0 | 0 | 0 | 0
0 | 0 | 0 | 0 | 0 | 0 | 0 | 0 | 0 | 0 | 0 | 0 | 0
0 | 0 | 0 | 0 | 0 | 0 | 0 | 0 | 0 | 0 | 0 | 0 | 0
0 | 0 | 0 | 0 | 0 | 0 | 0 | 0 | 0 | 0 | 0 | 0 | 0
0 | 0 | 0 | 0 | 0 | 0 | 0 | 0 | 0 | 0 | 0 | 0 | 0
0 | 0 | 0 | 0 | 0 | 0 | 0 | 0 | 0 | 0 | 0 | 0 | 0
0 | 0 | 0 | 0 | 0 | 0 | 0 | 0 | 0 | 0 | 0 | 0 | 0
0 | 0 | 0 | 0 | 0 | 0 | 0 | 0 | 0 | 0 | 0 | 0 | 0
0.0023333 | 0.001 | 2.754 | 0.001 | 0.1071 | 0.17 | 1.679 | 0.14 | 0.127 | 0.126 | 0.134 | 0.113 | 0
0.18867 | 0.016 | 150.1031 | 0.061 | 3.591 | 22.03 | 12.073 | 20.604 | 16.993 | 16.142 | 20.415 | 12.531 | 3.496
0.25033 | 0.039 | 293.0652 | 0.107 | 20.2059 | 45.11 | 101.755 | 42.099 | 34.204 | 36.157 | 41.753 | 28.262 | 7.02
0.26733 | 0.096 | 441.9271 | 0.141 | 34.6482 | 68.58 | 41.837 | 63.962 | 51.199 | 57.839 | 63.487 | 45.076 | 20.828
0.212 | 0.158 | 512.2723 | 0.142 | 41.5683 | 77.91 | 25.919 | 72.434 | 57.551 | 67.83 | 71.742 | 52.947 | 38.05
0.22667 | 0.159 | 414.8209 | 0.1 | 42.0012 | 62.54 | 114.629 | 57.963 | 45.791 | 55.578 | 57.204 | 43.406 | 40.192
0.15133 | 0.159 | 341.3001 | 0.056 | 35.8794 | 55.34 | 121.594 | 52.034 | 40.197 | 49.981 | 50.753 | 38.144 | 32.273
0.14667 | 0.148 | 266.1099 | 0.024 | 24.9858 | 45.78 | 53.491 | 43.537 | 32.907 | 40.869 | 41.322 | 30.239 | 26.006
0.0073333 | 0.004 | 11.7874 | 0.005 | 9.1836 | 1.35 | 24.735 | 1.129 | 1.031 | 1.027 | 1.084 | 0.929 | 7.895
0 | 0 | 0 | 0 | 0.2871 | 0 | 0 | 0 | 0 | 0 | 0 | 0 | 0.116
0 | 0 | 0 | 0 | 0 | 0 | 0 | 0 | 0 | 0 | 0 | 0 | 0
0 | 0 | 0 | 0 | 0 | 0 | 0 | 0 | 0 | 0 | 0 | 0 | 0
0 | 0 | 0 | 0 | 0 | 0 | 0 | 0 | 0 | 0 | 0 | 0 | 0
0 | 0 | 0 | 0 | 0 | 0 | 0 | 0 | 0 | 0 | 0 | 0 | 0
0 | 0 | 0 | 0 | 0 | 0 | 0 | 0 | 0 | 0 | 0 | 0 | 0
0 | 0 | 0 | 0 | 0 | 0 | 0 | 0 | 0 | 0 | 0 | 0 | 0
0 | 0 | 0 | 0 | 0 | 0 | 0 | 0 | 0 | 0 | 0 | 0 | 0
0 | 0 | 0 | 0 | 0 | 0 | 0 | 0 | 0 | 0 | 0 | 0 | 0
0 | 0 | 0 | 0 | 0 | 0 | 0 | 0 | 0 | 0 | 0 | 0 | 0
0 | 0 | 0 | 0 | 0 | 0 | 0 | 0 | 0 | 0 | 0 | 0 | 0
0 | 0 | 0 | 0 | 0 | 0 | 0 | 0 | 0 | 0 | 0 | 0 | 0
0 | 0 | 0 | 0 | 0 | 0 | 0 | 0 | 0 | 0 | 0 | 0 | 0
0 | 0 | 0 | 0 | 0 | 0 | 0 | 0 | 0 | 0 | 0 | 0 | 0
0 | 0 | 0 | 0 | 0 | 0 | 0 | 0 | 0 | 0 | 0 | 0 | 0
0.00066667 | 0 | 0 | 0 | 0.0468 | 0.08 | 0.277 | 0.064 | 0.058 | 0.058 | 0.062 | 0.052 | 0
0.028333 | 0.003 | 8.2621 | 0.003 | 1.611 | 0.95 | 3.643 | 0.791 | 0.723 | 0.72 | 0.76 | 0.652 | 2.992
0.058 | 0.015 | 42.0816 | 0.016 | 5.6376 | 4.69 | 9.535 | 3.932 | 3.587 | 3.572 | 3.773 | 3.227 | 4.263
0.089333 | 0.015 | 42.0816 | 0.016 | 9.3429 | 4.68 | 18.015 | 3.925 | 3.581 | 3.566 | 3.767 | 3.222 | 20.739
0.098 | 0.031 | 85.8567 | 0.032 | 11.6019 | 9.6 | 40.58 | 8.086 | 7.331 | 7.347 | 7.765 | 6.592 | 52.325
0.077667 | 0.035 | 97.6984 | 0.036 | 11.6739 | 11.05 | 26.789 | 9.347 | 8.421 | 8.521 | 8.987 | 7.595 | 64.029
0.043667 | 0.192 | 417.1472 | 0.073 | 11.457 | 66.19 | 114.136 | 61.981 | 48.161 | 59.501 | 60.454 | 45.681 | 55.08
0.026333 | 0.177 | 311.1627 | 0.022 | 9.1494 | 54.78 | 78.032 | 52.335 | 39.266 | 49.29 | 49.692 | 36.221 | 41.467
0.0016667 | 0.007 | 18.6032 | 0.007 | 3.2751 | 2.07 | 10.387 | 1.748 | 1.577 | 1.59 | 1.674 | 1.419 | 10.468
0 | 0 | 0 | 0 | 0.1638 | 0 | 0 | 0 | 0 | 0 | 0 | 0 | 0.118
0 | 0 | 0 | 0 | 0 | 0 | 0 | 0 | 0 | 0 | 0 | 0 | 0
0 | 0 | 0 | 0 | 0 | 0 | 0 | 0 | 0 | 0 | 0 | 0 | 0
0 | 0 | 0 | 0 | 0 | 0 | 0 | 0 | 0 | 0 | 0 | 0 | 0
0 | 0 | 0 | 0 | 0 | 0 | 0 | 0 | 0 | 0 | 0 | 0 | 0
0 | 0 | 0 | 0 | 0 | 0 | 0 | 0 | 0 | 0 | 0 | 0 | 0
0 | 0 | 0 | 0 | 0 | 0 | 0 | 0 | 0 | 0 | 0 | 0 | 0
0 | 0 | 0 | 0 | 0 | 0 | 0 | 0 | 0 | 0 | 0 | 0 | 0
0 | 0 | 0 | 0 | 0 | 0 | 0 | 0 | 0 | 0 | 0 | 0 | 0
0 | 0 | 0 | 0 | 0 | 0 | 0 | 0 | 0 | 0 | 0 | 0 | 0
0 | 0 | 0 | 0 | 0 | 0 | 0 | 0 | 0 | 0 | 0 | 0 | 0
0 | 0 | 0 | 0 | 0 | 0 | 0 | 0 | 0 | 0 | 0 | 0 | 0
0 | 0 | 0 | 0 | 0 | 0 | 0 | 0 | 0 | 0 | 0 | 0 | 0
0 | 0 | 0 | 0 | 0 | 0 | 0 | 0 | 0 | 0 | 0 | 0 | 0
0 | 0 | 0 | 0 | 0 | 0 | 0 | 0 | 0 | 0 | 0 | 0 | 0
0.00033333 | 0.001 | 2.754 | 0.001 | 0 | 0.36 | 0.272 | 0.307 | 0.278 | 0.276 | 0.293 | 0.247 | 0
0.0086667 | 0.014 | 227.3482 | 0.093 | 1.3617 | 34.56 | 6.01 | 32.726 | 26.666 | 25.297 | 32.539 | 19.237 | 2.944
0.032667 | 0.052 | 369.9367 | 0.135 | 5.7303 | 56.21 | 13.238 | 52.346 | 42.618 | 45.019 | 51.883 | 35.291 | 4.923
0.075 | 0.081 | 326.3967 | 0.109 | 9.5445 | 47.81 | 17.623 | 43.852 | 35.788 | 39.621 | 43.282 | 31.557 | 16.797
0.089667 | 0.056 | 162.4389 | 0.057 | 11.8629 | 20.07 | 19.389 | 17.515 | 15.134 | 16.04 | 16.982 | 13.659 | 42.42
0.073 | 0.01 | 28.3115 | 0.011 | 11.934 | 3.15 | 19.822 | 2.645 | 2.414 | 2.404 | 2.539 | 2.173 | 53.297
0.25033 | 0.033 | 90.744 | 0.033 | 11.6649 | 10.43 | 17.134 | 8.857 | 7.93 | 8.08 | 8.51 | 7.153 | 48.55
0.189 | 0.084 | 168.9295 | 0.029 | 9.3825 | 26.59 | 10.584 | 24.703 | 19.328 | 22.975 | 23.474 | 17.6 | 34.511
0.0093333 | 0.003 | 8.2621 | 0.003 | 3.3588 | 0.95 | 1.287 | 0.793 | 0.724 | 0.722 | 0.762 | 0.653 | 8.562
0 | 0 | 0 | 0 | 0.1674 | 0 | 0 | 0 | 0 | 0 | 0 | 0 | 0.115
0 | 0 | 0 | 0 | 0 | 0 | 0 | 0 | 0 | 0 | 0 | 0 | 0
0 | 0 | 0 | 0 | 0 | 0 | 0 | 0 | 0 | 0 | 0 | 0 | 0
0 | 0 | 0 | 0 | 0 | 0 | 0 | 0 | 0 | 0 | 0 | 0 | 0
0 | 0 | 0 | 0 | 0 | 0 | 0 | 0 | 0 | 0 | 0 | 0 | 0
0 | 0 | 0 | 0 | 0 | 0 | 0 | 0 | 0 | 0 | 0 | 0 | 0
0 | 0 | 0 | 0 | 0 | 0 | 0 | 0 | 0 | 0 | 0 | 0 | 0
0 | 0 | 0 | 0 | 0 | 0 | 0 | 0 | 0 | 0 | 0 | 0 | 0
0 | 0 | 0 | 0 | 0 | 0 | 0 | 0 | 0 | 0 | 0 | 0 | 0
0 | 0 | 0 | 0 | 0 | 0 | 0 | 0 | 0 | 0 | 0 | 0 | 0
0 | 0 | 0 | 0 | 0 | 0 | 0 | 0 | 0 | 0 | 0 | 0 | 0
0 | 0 | 0 | 0 | 0 | 0 | 0 | 0 | 0 | 0 | 0 | 0 | 0
0 | 0 | 0 | 0 | 0 | 0 | 0 | 0 | 0 | 0 | 0 | 0 | 0
0 | 0 | 0 | 0 | 0 | 0 | 0 | 0 | 0 | 0 | 0 | 0 | 0
0 | 0 | 0 | 0 | 0 | 0 | 0 | 0 | 0 | 0 | 0 | 0 | 0
0.001 | 0 | 0 | 0 | 0.0495 | 0.08 | 0.274 | 0.063 | 0.057 | 0.057 | 0.061 | 0.051 | 0
0.061667 | 0.002 | 5.508 | 0.002 | 2.8566 | 0.63 | 26.476 | 0.53 | 0.484 | 0.483 | 0.51 | 0.437 | 2.054
0.055667 | 0.027 | 78.131 | 0.029 | 20.4732 | 8.87 | 77.997 | 7.528 | 6.774 | 6.789 | 7.254 | 6.035 | 6.244
0.018 | 0.056 | 187.2071 | 0.066 | 35.1855 | 24.31 | 131.127 | 21.546 | 18.339 | 19.494 | 21.046 | 16.287 | 7.568
0.039 | 0.075 | 222.702 | 0.075 | 42.012 | 28.91 | 143.474 | 25.645 | 21.67 | 23.645 | 25.02 | 19.67 | 6.993
0.020333 | 0.089 | 239.2864 | 0.072 | 42.3684 | 32.29 | 121.846 | 28.99 | 23.93 | 27.239 | 28.319 | 22.179 | 6.236
0.24 | 0.118 | 263.6751 | 0.051 | 36.0783 | 41.22 | 131.624 | 38.388 | 30.031 | 36.591 | 37.366 | 28.234 | 61.964
0.189 | 0.105 | 196.3312 | 0.023 | 25.5564 | 32.99 | 88.17 | 31.171 | 23.737 | 29.183 | 29.606 | 21.749 | 52.897
0.018 | 0.007 | 18.6032 | 0.007 | 9.3456 | 2.05 | 5.983 | 1.735 | 1.563 | 1.579 | 1.661 | 1.407 | 12.53
0 | 0 | 0 | 0 | 0.2313 | 0 | 0 | 0 | 0 | 0 | 0 | 0 | 0.116
0 | 0 | 0 | 0 | 0 | 0 | 0 | 0 | 0 | 0 | 0 | 0 | 0
0 | 0 | 0 | 0 | 0 | 0 | 0 | 0 | 0 | 0 | 0 | 0 | 0
0 | 0 | 0 | 0 | 0 | 0 | 0 | 0 | 0 | 0 | 0 | 0 | 0
0 | 0 | 0 | 0 | 0 | 0 | 0 | 0 | 0 | 0 | 0 | 0 | 0
0 | 0 | 0 | 0 | 0 | 0 | 0 | 0 | 0 | 0 | 0 | 0 | 0
0 | 0 | 0 | 0 | 0 | 0 | 0 | 0 | 0 | 0 | 0 | 0 | 0
0 | 0 | 0 | 0 | 0 | 0 | 0 | 0 | 0 | 0 | 0 | 0 | 0
0 | 0 | 0 | 0 | 0 | 0 | 0 | 0 | 0 | 0 | 0 | 0 | 0
0 | 0 | 0 | 0 | 0 | 0 | 0 | 0 | 0 | 0 | 0 | 0 | 0
0 | 0 | 0 | 0 | 0 | 0 | 0 | 0 | 0 | 0 | 0 | 0 | 0
0 | 0 | 0 | 0 | 0 | 0 | 0 | 0 | 0 | 0 | 0 | 0 | 0
0 | 0 | 0 | 0 | 0 | 0 | 0 | 0 | 0 | 0 | 0 | 0 | 0
0 | 0 | 0 | 0 | 0 | 0 | 0 | 0 | 0 | 0 | 0 | 0 | 0
0 | 0 | 0 | 0 | 0 | 0 | 0 | 0 | 0 | 0 | 0 | 0 | 0
0.0026667 | 0 | 0 | 0 | 0 | 0.07 | 0.602 | 0.063 | 0.057 | 0.057 | 0.061 | 0.051 | 0
0.14867 | 0.003 | 9.0334 | 0.004 | 2.6622 | 1.03 | 11.634 | 0.867 | 0.792 | 0.789 | 0.833 | 0.714 | 2.956
0.15633 | 0.007 | 20.0495 | 0.008 | 20.3166 | 2.22 | 33.09 | 1.862 | 1.7 | 1.693 | 1.787 | 1.531 | 2.421
0.19767 | 0.01 | 29.8121 | 0.011 | 35.2701 | 3.23 | 17.83 | 2.711 | 2.474 | 2.464 | 2.602 | 2.227 | 3.68
0.28533 | 0.013 | 37.6885 | 0.014 | 41.8743 | 4.16 | 39.676 | 3.485 | 3.18 | 3.166 | 3.344 | 2.861 | 7.443
0.215 | 0.012 | 33.8196 | 0.013 | 42.6141 | 3.81 | 14.678 | 3.192 | 2.913 | 2.901 | 3.064 | 2.622 | 4.232
0.11633 | 0.01 | 28.3115 | 0.011 | 36.5958 | 3.12 | 107.9 | 2.616 | 2.388 | 2.378 | 2.511 | 2.15 | 62.758
0.083333 | 0.006 | 16.5241 | 0.006 | 25.6095 | 1.78 | 77.662 | 1.491 | 1.362 | 1.356 | 1.431 | 1.227 | 62.507
0.0036667 | 0.001 | 2.754 | 0.001 | 9.3276 | 0.34 | 9.834 | 0.282 | 0.258 | 0.257 | 0.271 | 0.233 | 16.063
0 | 0 | 0 | 0 | 0.2322 | 0 | 0 | 0 | 0 | 0 | 0 | 0 | 0.256
0 | 0 | 0 | 0 | 0 | 0 | 0 | 0 | 0 | 0 | 0 | 0 | 0
0 | 0 | 0 | 0 | 0 | 0 | 0 | 0 | 0 | 0 | 0 | 0 | 0
0 | 0 | 0 | 0 | 0 | 0 | 0 | 0 | 0 | 0 | 0 | 0 | 0
0 | 0 | 0 | 0 | 0 | 0 | 0 | 0 | 0 | 0 | 0 | 0 | 0
0 | 0 | 0 | 0 | 0 | 0 | 0 | 0 | 0 | 0 | 0 | 0 | 0
0 | 0 | 0 | 0 | 0 | 0 | 0 | 0 | 0 | 0 | 0 | 0 | 0
0 | 0 | 0 | 0 | 0 | 0 | 0 | 0 | 0 | 0 | 0 | 0 | 0
0 | 0 | 0 | 0 | 0 | 0 | 0 | 0 | 0 | 0 | 0 | 0 | 0
0 | 0 | 0 | 0 | 0 | 0 | 0 | 0 | 0 | 0 | 0 | 0 | 0
0 | 0 | 0 | 0 | 0 | 0 | 0 | 0 | 0 | 0 | 0 | 0 | 0
0 | 0 | 0 | 0 | 0 | 0 | 0 | 0 | 0 | 0 | 0 | 0 | 0
0 | 0 | 0 | 0 | 0 | 0 | 0 | 0 | 0 | 0 | 0 | 0 | 0
0 | 0 | 0 | 0 | 0 | 0 | 0 | 0 | 0 | 0 | 0 | 0 | 0
0 | 0 | 0 | 0 | 0 | 0 | 0 | 0 | 0 | 0 | 0 | 0 | 0
0.00066667 | 0 | 0 | 0 | 0.0495 | 0 | 1.315 | 0 | 0 | 0 | 0 | 0 | 0
0.008 | 0.008 | 22.8035 | 0.009 | 2.6361 | 2.58 | 25.938 | 2.161 | 1.972 | 1.964 | 2.074 | 1.775 | 3.341
0.017333 | 0.02 | 55.5625 | 0.021 | 18.4761 | 6.17 | 110.421 | 5.189 | 4.716 | 4.704 | 4.984 | 4.231 | 6.505
0.026333 | 0.026 | 74.6478 | 0.028 | 34.335 | 8.27 | 109.627 | 6.961 | 6.318 | 6.318 | 6.687 | 5.675 | 15.983
0.028667 | 0.035 | 97.3127 | 0.036 | 40.7403 | 10.97 | 98.802 | 9.275 | 8.366 | 8.436 | 8.918 | 7.527 | 34.197
0.027 | 0.028 | 79.0952 | 0.029 | 41.6547 | 8.75 | 50.315 | 7.371 | 6.684 | 6.704 | 7.078 | 6.017 | 55.214
0.023 | 0.02 | 56.9666 | 0.021 | 35.8758 | 6.3 | 11.159 | 5.286 | 4.82 | 4.8 | 5.072 | 4.334 | 47.138
0.014 | 0.008 | 22.0321 | 0.008 | 25.2027 | 2.34 | 17.844 | 1.959 | 1.789 | 1.781 | 1.88 | 1.611 | 31.488
0.0023333 | 0.001 | 2.754 | 0.001 | 9.2214 | 0.24 | 1.307 | 0.204 | 0.187 | 0.186 | 0.196 | 0.169 | 8.839
0 | 0 | 0 | 0 | 0.2313 | 0 | 0 | 0 | 0 | 0 | 0 | 0 | 0.118
0 | 0 | 0 | 0 | 0 | 0 | 0 | 0 | 0 | 0 | 0 | 0 | 0
0 | 0 | 0 | 0 | 0 | 0 | 0 | 0 | 0 | 0 | 0 | 0 | 0
0 | 0 | 0 | 0 | 0 | 0 | 0 | 0 | 0 | 0 | 0 | 0 | 0
0 | 0 | 0 | 0 | 0 | 0 | 0 | 0 | 0 | 0 | 0 | 0 | 0
0 | 0 | 0 | 0 | 0 | 0 | 0 | 0 | 0 | 0 | 0 | 0 | 0
0 | 0 | 0 | 0 | 0 | 0 | 0 | 0 | 0 | 0 | 0 | 0 | 0
0 | 0 | 0 | 0 | 0 | 0 | 0 | 0 | 0 | 0 | 0 | 0 | 0
0 | 0 | 0 | 0 | 0 | 0 | 0 | 0 | 0 | 0 | 0 | 0 | 0
0 | 0 | 0 | 0 | 0 | 0 | 0 | 0 | 0 | 0 | 0 | 0 | 0
0 | 0 | 0 | 0 | 0 | 0 | 0 | 0 | 0 | 0 | 0 | 0 | 0
0 | 0 | 0 | 0 | 0 | 0 | 0 | 0 | 0 | 0 | 0 | 0 | 0
0 | 0 | 0 | 0 | 0 | 0 | 0 | 0 | 0 | 0 | 0 | 0 | 0
0 | 0 | 0 | 0 | 0 | 0 | 0 | 0 | 0 | 0 | 0 | 0 | 0
0 | 0 | 0 | 0 | 0 | 0 | 0 | 0 | 0 | 0 | 0 | 0 | 0
0.00066667 | 0 | 0 | 0 | 0 | 0.07 | 0.276 | 0.062 | 0.056 | 0.056 | 0.059 | 0.05 | 0
0.019667 | 0.005 | 14.5415 | 0.006 | 2.4345 | 1.67 | 24.311 | 1.399 | 1.278 | 1.272 | 1.343 | 1.151 | 3.341
0.041 | 0.012 | 33.8196 | 0.013 | 15.9696 | 3.79 | 69.447 | 3.182 | 2.903 | 2.891 | 3.053 | 2.612 | 8.852
0.049667 | 0.018 | 50.633 | 0.019 | 26.6355 | 5.66 | 86.04 | 4.746 | 4.328 | 4.31 | 4.553 | 3.892 | 17.479
0.080667 | 0.021 | 58.6057 | 0.022 | 25.3512 | 6.48 | 100.842 | 5.438 | 4.958 | 4.938 | 5.218 | 4.458 | 21.385
0.099667 | 0.018 | 50.633 | 0.019 | 18.3258 | 5.64 | 97.916 | 4.736 | 4.319 | 4.301 | 4.544 | 3.884 | 65.381
0.097333 | 0.013 | 36.8629 | 0.014 | 16.056 | 4.12 | 75.045 | 3.457 | 3.154 | 3.141 | 3.318 | 2.838 | 65.987
0.040667 | 0.007 | 20.0495 | 0.008 | 10.6002 | 2.2 | 49.445 | 1.846 | 1.685 | 1.679 | 1.773 | 1.518 | 26.316
0.0043333 | 0.001 | 2.754 | 0.001 | 3.3174 | 0.24 | 3.994 | 0.202 | 0.185 | 0.184 | 0.194 | 0.167 | 12.882
0 | 0 | 0 | 0 | 0.1683 | 0 | 0 | 0 | 0 | 0 | 0 | 0 | 0.404
0 | 0 | 0 | 0 | 0 | 0 | 0 | 0 | 0 | 0 | 0 | 0 | 0
0 | 0 | 0 | 0 | 0 | 0 | 0 | 0 | 0 | 0 | 0 | 0 | 0
0 | 0 | 0 | 0 | 0 | 0 | 0 | 0 | 0 | 0 | 0 | 0 | 0
0 | 0 | 0 | 0 | 0 | 0 | 0 | 0 | 0 | 0 | 0 | 0 | 0
0 | 0 | 0 | 0 | 0 | 0 | 0 | 0 | 0 | 0 | 0 | 0 | 0
0 | 0 | 0 | 0 | 0 | 0 | 0 | 0 | 0 | 0 | 0 | 0 | 0
0 | 0 | 0 | 0 | 0 | 0 | 0 | 0 | 0 | 0 | 0 | 0 | 0
0 | 0 | 0 | 0 | 0 | 0 | 0 | 0 | 0 | 0 | 0 | 0 | 0
0 | 0 | 0 | 0 | 0 | 0 | 0 | 0 | 0 | 0 | 0 | 0 | 0
0 | 0 | 0 | 0 | 0 | 0 | 0 | 0 | 0 | 0 | 0 | 0 | 0
0 | 0 | 0 | 0 | 0 | 0 | 0 | 0 | 0 | 0 | 0 | 0 | 0
0 | 0 | 0 | 0 | 0 | 0 | 0 | 0 | 0 | 0 | 0 | 0 | 0
0 | 0 | 0 | 0 | 0 | 0 | 0 | 0 | 0 | 0 | 0 | 0 | 0
0 | 0 | 0 | 0 | 0 | 0 | 0 | 0 | 0 | 0 | 0 | 0 | 0
0.00066667 | 0 | 0 | 0 | 0 | 0.07 | 0.274 | 0.062 | 0.056 | 0.056 | 0.059 | 0.05 | 0
0.12233 | 0.015 | 82.5362 | 0.032 | 2.2851 | 11.42 | 9.445 | 10.514 | 8.763 | 8.38 | 10.354 | 6.629 | 3.135
0.107 | 0.029 | 91.8589 | 0.034 | 18.009 | 10.82 | 22.37 | 9.313 | 8.257 | 8.339 | 9.017 | 7.283 | 11.703
0.116 | 0.041 | 121.3817 | 0.045 | 33.9948 | 14.01 | 24.645 | 11.991 | 10.66 | 10.875 | 11.588 | 9.544 | 18.523
0.143 | 0.055 | 159.7693 | 0.057 | 40.3794 | 18.95 | 29.262 | 16.353 | 14.336 | 14.974 | 15.837 | 12.957 | 31.352
0.17933 | 0.072 | 196.3189 | 0.063 | 41.4747 | 25.37 | 27.387 | 22.495 | 18.912 | 21.023 | 21.914 | 17.44 | 39.611
0.19933 | 0.049 | 127.4502 | 0.042 | 36.1629 | 15.49 | 23.229 | 13.451 | 11.652 | 12.422 | 12.973 | 10.623 | 44.371
0.17833 | 0.021 | 55.8096 | 0.02 | 25.4223 | 6.3 | 14.652 | 5.371 | 4.789 | 4.895 | 5.145 | 4.313 | 29.252
0.0066667 | 0.001 | 2.754 | 0.001 | 9.2817 | 0.33 | 1.669 | 0.279 | 0.255 | 0.254 | 0.268 | 0.23 | 7.835
0 | 0 | 0 | 0 | 0.2322 | 0 | 0 | 0 | 0 | 0 | 0 | 0 | 0.116
0 | 0 | 0 | 0 | 0 | 0 | 0 | 0 | 0 | 0 | 0 | 0 | 0
0 | 0 | 0 | 0 | 0 | 0 | 0 | 0 | 0 | 0 | 0 | 0 | 0
0 | 0 | 0 | 0 | 0 | 0 | 0 | 0 | 0 | 0 | 0 | 0 | 0
0 | 0 | 0 | 0 | 0 | 0 | 0 | 0 | 0 | 0 | 0 | 0 | 0
0 | 0 | 0 | 0 | 0 | 0 | 0 | 0 | 0 | 0 | 0 | 0 | 0
0 | 0 | 0 | 0 | 0 | 0 | 0 | 0 | 0 | 0 | 0 | 0 | 0
0 | 0 | 0 | 0 | 0 | 0 | 0 | 0 | 0 | 0 | 0 | 0 | 0
0 | 0 | 0 | 0 | 0 | 0 | 0 | 0 | 0 | 0 | 0 | 0 | 0
0 | 0 | 0 | 0 | 0 | 0 | 0 | 0 | 0 | 0 | 0 | 0 | 0
0 | 0 | 0 | 0 | 0 | 0 | 0 | 0 | 0 | 0 | 0 | 0 | 0
0 | 0 | 0 | 0 | 0 | 0 | 0 | 0 | 0 | 0 | 0 | 0 | 0
0 | 0 | 0 | 0 | 0 | 0 | 0 | 0 | 0 | 0 | 0 | 0 | 0
0 | 0 | 0 | 0 | 0 | 0 | 0 | 0 | 0 | 0 | 0 | 0 | 0
0 | 0 | 0 | 0 | 0 | 0 | 0 | 0 | 0 | 0 | 0 | 0 | 0
0.00066667 | 0 | 0 | 0 | 0 | 0.07 | 0.276 | 0.062 | 0.056 | 0.056 | 0.059 | 0.05 | 0
0.109 | 0.002 | 5.508 | 0.002 | 2.223 | 0.63 | 10.374 | 0.524 | 0.479 | 0.477 | 0.503 | 0.432 | 2.452
0.217 | 0.028 | 88.7192 | 0.033 | 18.1143 | 10.4 | 15.687 | 8.943 | 7.935 | 8.01 | 8.656 | 7.002 | 4.823
0.25033 | 0.073 | 297.1932 | 0.099 | 34.7211 | 43.63 | 25.756 | 40.087 | 32.616 | 36.175 | 39.589 | 28.704 | 5.542
0.24967 | 0.061 | 179.6621 | 0.062 | 41.4261 | 22.51 | 40.397 | 19.783 | 16.916 | 18.169 | 19.246 | 15.302 | 41.945
0.24867 | 0.061 | 166.6634 | 0.055 | 41.9616 | 20.93 | 43.247 | 18.384 | 15.664 | 17.073 | 17.852 | 14.353 | 81.665
0.205 | 0.109 | 248.9347 | 0.053 | 33.7203 | 37.86 | 44.055 | 35.02 | 27.648 | 33.324 | 34.086 | 25.952 | 74.404
0.157 | 0.039 | 88.9603 | 0.023 | 17.3475 | 12.01 | 28.225 | 10.773 | 8.89 | 9.952 | 10.278 | 8.069 | 54.687
0.0096667 | 0.004 | 11.0161 | 0.004 | 3.483 | 1.12 | 5.661 | 0.942 | 0.86 | 0.857 | 0.905 | 0.775 | 13.778
0 | 0 | 0 | 0 | 0.1071 | 0 | 0 | 0 | 0 | 0 | 0 | 0 | 0.118
0 | 0 | 0 | 0 | 0 | 0 | 0 | 0 | 0 | 0 | 0 | 0 | 0
0 | 0 | 0 | 0 | 0 | 0 | 0 | 0 | 0 | 0 | 0 | 0 | 0
0 | 0 | 0 | 0 | 0 | 0 | 0 | 0 | 0 | 0 | 0 | 0 | 0
0 | 0 | 0 | 0 | 0 | 0 | 0 | 0 | 0 | 0 | 0 | 0 | 0
0 | 0 | 0 | 0 | 0 | 0 | 0 | 0 | 0 | 0 | 0 | 0 | 0
0 | 0 | 0 | 0 | 0 | 0 | 0 | 0 | 0 | 0 | 0 | 0 | 0
0 | 0 | 0 | 0 | 0 | 0 | 0 | 0 | 0 | 0 | 0 | 0 | 0
0 | 0 | 0 | 0 | 0 | 0 | 0 | 0 | 0 | 0 | 0 | 0 | 0
0 | 0 | 0 | 0 | 0 | 0 | 0 | 0 | 0 | 0 | 0 | 0 | 0
0 | 0 | 0 | 0 | 0 | 0 | 0 | 0 | 0 | 0 | 0 | 0 | 0
0 | 0 | 0 | 0 | 0 | 0 | 0 | 0 | 0 | 0 | 0 | 0 | 0
0 | 0 | 0 | 0 | 0 | 0 | 0 | 0 | 0 | 0 | 0 | 0 | 0
0 | 0 | 0 | 0 | 0 | 0 | 0 | 0 | 0 | 0 | 0 | 0 | 0
0 | 0 | 0 | 0 | 0 | 0 | 0 | 0 | 0 | 0 | 0 | 0 | 0
0.00066667 | 0 | 0 | 0 | 0 | 0 | 0.275 | 0 | 0 | 0 | 0 | 0 | 0
0.099 | 0.006 | 16.5241 | 0.006 | 1.0746 | 1.86 | 11.216 | 1.561 | 1.425 | 1.419 | 1.498 | 1.283 | 4.052
0.15433 | 0.015 | 42.0816 | 0.016 | 5.1939 | 4.66 | 27.053 | 3.906 | 3.563 | 3.548 | 3.748 | 3.205 | 9.379
0.17167 | 0.022 | 61.3598 | 0.023 | 9.0936 | 6.76 | 42.093 | 5.68 | 5.175 | 5.157 | 5.451 | 4.652 | 14.467
0.087667 | 0.026 | 72.3758 | 0.027 | 11.3562 | 7.99 | 47.783 | 6.723 | 6.112 | 6.106 | 6.453 | 5.495 | 14.652
0.11567 | 0.029 | 80.7886 | 0.03 | 11.61 | 8.95 | 45.334 | 7.551 | 6.832 | 6.873 | 7.254 | 6.154 | 76.353
0.090333 | 0.026 | 71.026 | 0.026 | 9.8568 | 7.92 | 35.326 | 6.693 | 6.04 | 6.095 | 6.427 | 5.442 | 57.368
0.008 | 0.015 | 40.3461 | 0.015 | 6.3027 | 4.44 | 18.231 | 3.736 | 3.397 | 3.395 | 3.584 | 3.056 | 10.984
0.0016667 | 0.002 | 5.508 | 0.002 | 2.2032 | 0.52 | 1.302 | 0.433 | 0.396 | 0.394 | 0.416 | 0.357 | 2.213
0 | 0 | 0 | 0 | 0.1062 | 0 | 0 | 0 | 0 | 0 | 0 | 0 | 0.117
0 | 0 | 0 | 0 | 0 | 0 | 0 | 0 | 0 | 0 | 0 | 0 | 0
0 | 0 | 0 | 0 | 0 | 0 | 0 | 0 | 0 | 0 | 0 | 0 | 0
0 | 0 | 0 | 0 | 0 | 0 | 0 | 0 | 0 | 0 | 0 | 0 | 0
0 | 0 | 0 | 0 | 0 | 0 | 0 | 0 | 0 | 0 | 0 | 0 | 0
0 | 0 | 0 | 0 | 0 | 0 | 0 | 0 | 0 | 0 | 0 | 0 | 0
0 | 0 | 0 | 0 | 0 | 0 | 0 | 0 | 0 | 0 | 0 | 0 | 0
0 | 0 | 0 | 0 | 0 | 0 | 0 | 0 | 0 | 0 | 0 | 0 | 0
0 | 0 | 0 | 0 | 0 | 0 | 0 | 0 | 0 | 0 | 0 | 0 | 0
0 | 0 | 0 | 0 | 0 | 0 | 0 | 0 | 0 | 0 | 0 | 0 | 0
0 | 0 | 0 | 0 | 0 | 0 | 0 | 0 | 0 | 0 | 0 | 0 | 0
0 | 0 | 0 | 0 | 0 | 0 | 0 | 0 | 0 | 0 | 0 | 0 | 0
0 | 0 | 0 | 0 | 0 | 0 | 0 | 0 | 0 | 0 | 0 | 0 | 0
0 | 0 | 0 | 0 | 0 | 0 | 0 | 0 | 0 | 0 | 0 | 0 | 0
0 | 0 | 0 | 0 | 0 | 0 | 0 | 0 | 0 | 0 | 0 | 0 | 0
0.00066667 | 0 | 0 | 0 | 0 | 0 | 0 | 0 | 0 | 0 | 0 | 0 | 0
0.016667 | 0.004 | 11.0161 | 0.004 | 1.2222 | 1.11 | 4.052 | 0.931 | 0.851 | 0.847 | 0.894 | 0.767 | 3.179
0.095333 | 0.019 | 54.5983 | 0.02 | 5.1057 | 6 | 8.682 | 5.057 | 4.589 | 4.58 | 4.86 | 4.112 | 6.165
0.195 | 0.026 | 73.8764 | 0.028 | 8.9577 | 8.14 | 13.528 | 6.866 | 6.222 | 6.231 | 6.598 | 5.587 | 6.905
0.201 | 0.029 | 79.963 | 0.03 | 11.1636 | 8.84 | 15.781 | 7.448 | 6.749 | 6.769 | 7.155 | 6.07 | 34.602
0.132 | 0.025 | 71.5081 | 0.027 | 11.4687 | 7.79 | 14.882 | 6.555 | 5.955 | 5.958 | 6.292 | 5.358 | 44.854
0.074667 | 0.025 | 70.0617 | 0.026 | 9.7209 | 7.7 | 12.203 | 6.505 | 5.874 | 5.923 | 6.247 | 5.292 | 25.276
0.0066667 | 0.017 | 45.8541 | 0.017 | 6.2577 | 5.12 | 6.55 | 4.333 | 3.905 | 3.943 | 4.154 | 3.515 | 2.612
0.0016667 | 0.001 | 2.754 | 0.001 | 2.1195 | 0.42 | 0.958 | 0.349 | 0.319 | 0.318 | 0.335 | 0.288 | 2.085
0 | 0 | 0 | 0 | 0.1062 | 0 | 0 | 0 | 0 | 0 | 0 | 0 | 0.119
0 | 0 | 0 | 0 | 0 | 0 | 0 | 0 | 0 | 0 | 0 | 0 | 0
0 | 0 | 0 | 0 | 0 | 0 | 0 | 0 | 0 | 0 | 0 | 0 | 0
0 | 0 | 0 | 0 | 0 | 0 | 0 | 0 | 0 | 0 | 0 | 0 | 0
0 | 0 | 0 | 0 | 0 | 0 | 0 | 0 | 0 | 0 | 0 | 0 | 0
0 | 0 | 0 | 0 | 0 | 0 | 0 | 0 | 0 | 0 | 0 | 0 | 0
0 | 0 | 0 | 0 | 0 | 0 | 0 | 0 | 0 | 0 | 0 | 0 | 0
0 | 0 | 0 | 0 | 0 | 0 | 0 | 0 | 0 | 0 | 0 | 0 | 0
0 | 0 | 0 | 0 | 0 | 0 | 0 | 0 | 0 | 0 | 0 | 0 | 0
0 | 0 | 0 | 0 | 0 | 0 | 0 | 0 | 0 | 0 | 0 | 0 | 0
0 | 0 | 0 | 0 | 0 | 0 | 0 | 0 | 0 | 0 | 0 | 0 | 0
0 | 0 | 0 | 0 | 0 | 0 | 0 | 0 | 0 | 0 | 0 | 0 | 0
0 | 0 | 0 | 0 | 0 | 0 | 0 | 0 | 0 | 0 | 0 | 0 | 0
0 | 0 | 0 | 0 | 0 | 0 | 0 | 0 | 0 | 0 | 0 | 0 | 0
0 | 0 | 0 | 0 | 0 | 0 | 0 | 0 | 0 | 0 | 0 | 0 | 0
0.00066667 | 0 | 0 | 0 | 0 | 0 | 0 | 0 | 0 | 0 | 0 | 0 | 0
0.0073333 | 0.005 | 13.7701 | 0.005 | 0.5679 | 1.55 | 7.343 | 1.295 | 1.183 | 1.178 | 1.243 | 1.066 | 2.428
0.015667 | 0.014 | 38.5563 | 0.014 | 2.5956 | 4.22 | 18.796 | 3.537 | 3.227 | 3.213 | 3.394 | 2.903 | 3.12
0.024333 | 0.026 | 72.0866 | 0.027 | 4.5117 | 8.02 | 31.241 | 6.758 | 6.129 | 6.134 | 6.494 | 5.505 | 3.994
0.029333 | 0.027 | 74.4549 | 0.028 | 5.652 | 8.2 | 39.686 | 6.9 | 6.268 | 6.268 | 6.625 | 5.636 | 32.568
0.027 | 0.024 | 66.8678 | 0.025 | 5.8095 | 7.42 | 38.211 | 6.236 | 5.677 | 5.664 | 5.984 | 5.105 | 72.184
0.021333 | 0.018 | 49.2831 | 0.018 | 4.905 | 5.37 | 32.059 | 4.509 | 4.112 | 4.095 | 4.326 | 3.698 | 66.996
0.012667 | 0.009 | 24.7862 | 0.009 | 3.2112 | 2.74 | 13.336 | 2.299 | 2.098 | 2.09 | 2.207 | 1.889 | 48.411
0.0016667 | 0.001 | 2.754 | 0.001 | 1.1367 | 0.33 | 0.945 | 0.279 | 0.255 | 0.254 | 0.268 | 0.23 | 12.188
0 | 0 | 0 | 0 | 0.0486 | 0 | 0 | 0 | 0 | 0 | 0 | 0 | 0.116
0 | 0 | 0 | 0 | 0 | 0 | 0 | 0 | 0 | 0 | 0 | 0 | 0
0 | 0 | 0 | 0 | 0 | 0 | 0 | 0 | 0 | 0 | 0 | 0 | 0
0 | 0 | 0 | 0 | 0 | 0 | 0 | 0 | 0 | 0 | 0 | 0 | 0
0 | 0 | 0 | 0 | 0 | 0 | 0 | 0 | 0 | 0 | 0 | 0 | 0
0 | 0 | 0 | 0 | 0 | 0 | 0 | 0 | 0 | 0 | 0 | 0 | 0
0 | 0 | 0 | 0 | 0 | 0 | 0 | 0 | 0 | 0 | 0 | 0 | 0
0 | 0 | 0 | 0 | 0 | 0 | 0 | 0 | 0 | 0 | 0 | 0 | 0
0 | 0 | 0 | 0 | 0 | 0 | 0 | 0 | 0 | 0 | 0 | 0 | 0
0 | 0 | 0 | 0 | 0 | 0 | 0 | 0 | 0 | 0 | 0 | 0 | 0
0 | 0 | 0 | 0 | 0 | 0 | 0 | 0 | 0 | 0 | 0 | 0 | 0
0 | 0 | 0 | 0 | 0 | 0 | 0 | 0 | 0 | 0 | 0 | 0 | 0
0 | 0 | 0 | 0 | 0 | 0 | 0 | 0 | 0 | 0 | 0 | 0 | 0
0 | 0 | 0 | 0 | 0 | 0 | 0 | 0 | 0 | 0 | 0 | 0 | 0
0 | 0 | 0 | 0 | 0 | 0 | 0 | 0 | 0 | 0 | 0 | 0 | 0
0.00066667 | 0 | 0 | 0 | 0 | 0 | 0 | 0 | 0 | 0 | 0 | 0 | 0
0.0043333 | 0.003 | 8.2621 | 0.003 | 0.576 | 0.92 | 6.953 | 0.775 | 0.708 | 0.705 | 0.744 | 0.638 | 2.267
0.018333 | 0.008 | 21.7429 | 0.008 | 2.6334 | 2.31 | 13.498 | 1.935 | 1.767 | 1.759 | 1.857 | 1.591 | 4.255
0.035667 | 0.014 | 39.3276 | 0.015 | 6.0741 | 4.34 | 23.066 | 3.641 | 3.322 | 3.308 | 3.494 | 2.989 | 4.602
0.058667 | 0.01 | 28.3115 | 0.011 | 9.2907 | 3.19 | 24.92 | 2.678 | 2.444 | 2.434 | 2.57 | 2.2 | 31.284
0.037333 | 0.008 | 22.0321 | 0.008 | 11.3274 | 2.41 | 28.233 | 2.022 | 1.846 | 1.838 | 1.941 | 1.662 | 76.302
0.21733 | 0.163 | 361.6268 | 0.066 | 9.8703 | 56.97 | 23.071 | 53.271 | 41.408 | 51.068 | 51.992 | 39.205 | 69.073
0.14333 | 0.099 | 189.3527 | 0.025 | 6.3612 | 31.39 | 14.841 | 29.621 | 22.606 | 27.742 | 28.183 | 20.727 | 50.949
0.0036667 | 0.003 | 8.2621 | 0.003 | 2.2221 | 0.91 | 1.69 | 0.766 | 0.7 | 0.697 | 0.736 | 0.631 | 12.544
0 | 0 | 0 | 0 | 0.1071 | 0 | 0 | 0 | 0 | 0 | 0 | 0 | 0.118
0 | 0 | 0 | 0 | 0 | 0 | 0 | 0 | 0 | 0 | 0 | 0 | 0
0 | 0 | 0 | 0 | 0 | 0 | 0 | 0 | 0 | 0 | 0 | 0 | 0
0 | 0 | 0 | 0 | 0 | 0 | 0 | 0 | 0 | 0 | 0 | 0 | 0
0 | 0 | 0 | 0 | 0 | 0 | 0 | 0 | 0 | 0 | 0 | 0 | 0
0 | 0 | 0 | 0 | 0 | 0 | 0 | 0 | 0 | 0 | 0 | 0 | 0
0 | 0 | 0 | 0 | 0 | 0 | 0 | 0 | 0 | 0 | 0 | 0 | 0
0 | 0 | 0 | 0 | 0 | 0 | 0 | 0 | 0 | 0 | 0 | 0 | 0
0 | 0 | 0 | 0 | 0 | 0 | 0 | 0 | 0 | 0 | 0 | 0 | 0
0 | 0 | 0 | 0 | 0 | 0 | 0 | 0 | 0 | 0 | 0 | 0 | 0
0 | 0 | 0 | 0 | 0 | 0 | 0 | 0 | 0 | 0 | 0 | 0 | 0
0 | 0 | 0 | 0 | 0 | 0 | 0 | 0 | 0 | 0 | 0 | 0 | 0
0 | 0 | 0 | 0 | 0 | 0 | 0 | 0 | 0 | 0 | 0 | 0 | 0
0 | 0 | 0 | 0 | 0 | 0 | 0 | 0 | 0 | 0 | 0 | 0 | 0
0 | 0 | 0 | 0 | 0 | 0 | 0 | 0 | 0 | 0 | 0 | 0 | 0
0.00066667 | 0 | 0 | 0 | 0 | 0 | 0 | 0 | 0 | 0 | 0 | 0 | 0
0.005 | 0.018 | 143.7694 | 0.057 | 0.7902 | 20.92 | 6.067 | 19.569 | 16.055 | 15.198 | 19.37 | 11.684 | 3.313
0.011667 | 0.032 | 219.2671 | 0.08 | 2.6289 | 33.53 | 19.202 | 31.269 | 25.389 | 26.726 | 30.963 | 20.846 | 5.127
0.019667 | 0.067 | 294.3248 | 0.096 | 4.5693 | 44.85 | 23.742 | 41.601 | 33.458 | 37.439 | 41.178 | 29.296 | 7.923
0.027667 | 0.11 | 360.4997 | 0.103 | 5.724 | 54.83 | 24.178 | 50.854 | 40.475 | 47.383 | 50.295 | 37.004 | 24.234
0.023667 | 0.098 | 264.1751 | 0.076 | 5.8815 | 36.82 | 29.239 | 33.388 | 27.168 | 31.561 | 32.739 | 25.341 | 70.964
0.21733 | 0.089 | 212.0717 | 0.052 | 4.9635 | 30.56 | 137.088 | 27.907 | 22.443 | 26.411 | 27.13 | 20.947 | 62.347
0.175 | 0.095 | 178.5716 | 0.022 | 3.2481 | 30.04 | 100.394 | 28.427 | 21.609 | 26.661 | 27.055 | 19.843 | 44.369
0.0086667 | 0.006 | 15.5599 | 0.006 | 1.1493 | 1.68 | 9.784 | 1.422 | 1.285 | 1.294 | 1.363 | 1.157 | 11.368
0 | 0 | 0 | 0 | 0.0486 | 0 | 0 | 0 | 0 | 0 | 0 | 0 | 0.115
0 | 0 | 0 | 0 | 0 | 0 | 0 | 0 | 0 | 0 | 0 | 0 | 0
0 | 0 | 0 | 0 | 0 | 0 | 0 | 0 | 0 | 0 | 0 | 0 | 0
0 | 0 | 0 | 0 | 0 | 0 | 0 | 0 | 0 | 0 | 0 | 0 | 0
0 | 0 | 0 | 0 | 0 | 0 | 0 | 0 | 0 | 0 | 0 | 0 | 0
0 | 0 | 0 | 0 | 0 | 0 | 0 | 0 | 0 | 0 | 0 | 0 | 0
0 | 0 | 0 | 0 | 0 | 0 | 0 | 0 | 0 | 0 | 0 | 0 | 0
0 | 0 | 0 | 0 | 0 | 0 | 0 | 0 | 0 | 0 | 0 | 0 | 0
0 | 0 | 0 | 0 | 0 | 0 | 0 | 0 | 0 | 0 | 0 | 0 | 0
0 | 0 | 0 | 0 | 0 | 0 | 0 | 0 | 0 | 0 | 0 | 0 | 0
0 | 0 | 0 | 0 | 0 | 0 | 0 | 0 | 0 | 0 | 0 | 0 | 0
0 | 0 | 0 | 0 | 0 | 0 | 0 | 0 | 0 | 0 | 0 | 0 | 0
0 | 0 | 0 | 0 | 0 | 0 | 0 | 0 | 0 | 0 | 0 | 0 | 0
0 | 0 | 0 | 0 | 0 | 0 | 0 | 0 | 0 | 0 | 0 | 0 | 0
0 | 0 | 0 | 0 | 0 | 0 | 0 | 0 | 0 | 0 | 0 | 0 | 0
0 | 0 | 0 | 0 | 0 | 0.07 | 0 | 0.062 | 0.056 | 0.056 | 0.059 | 0.05 | 0
0.011 | 0.012 | 57.3101 | 0.022 | 0.5724 | 7.63 | 18.754 | 6.919 | 5.849 | 5.608 | 6.789 | 4.538 | 2.223
0.025333 | 0.028 | 95.782 | 0.036 | 2.5353 | 11.81 | 62.224 | 10.343 | 8.995 | 9.145 | 10.055 | 7.797 | 9.085
0.041667 | 0.055 | 196.3189 | 0.068 | 5.9544 | 26.68 | 92.693 | 24.002 | 20.045 | 21.633 | 23.542 | 17.676 | 14.137
0.047667 | 0.054 | 158.0458 | 0.055 | 9.1593 | 19.5 | 116.433 | 17.044 | 14.684 | 15.609 | 16.547 | 13.249 | 23.485
0.048333 | 0.045 | 124.3828 | 0.045 | 11.2005 | 14.39 | 122.718 | 12.304 | 10.905 | 11.283 | 11.868 | 9.884 | 35.184
0.196 | 0.03 | 81.807 | 0.029 | 9.8325 | 9.18 | 80.254 | 7.792 | 6.987 | 7.109 | 7.487 | 6.304 | 27.351
0.159 | 0.009 | 25.5575 | 0.01 | 6.3333 | 2.85 | 53.798 | 2.393 | 2.184 | 2.175 | 2.297 | 1.966 | 18.786
0.0096667 | 0.001 | 2.754 | 0.001 | 2.2113 | 0.24 | 4.786 | 0.201 | 0.184 | 0.183 | 0.193 | 0.166 | 5.142
0 | 0 | 0 | 0 | 0.1071 | 0 | 0 | 0 | 0 | 0 | 0 | 0 | 0
0 | 0 | 0 | 0 | 0 | 0 | 0 | 0 | 0 | 0 | 0 | 0 | 0
0 | 0 | 0 | 0 | 0 | 0 | 0 | 0 | 0 | 0 | 0 | 0 | 0
0 | 0 | 0 | 0 | 0 | 0 | 0 | 0 | 0 | 0 | 0 | 0 | 0
0 | 0 | 0 | 0 | 0 | 0 | 0 | 0 | 0 | 0 | 0 | 0 | 0
0 | 0 | 0 | 0 | 0 | 0 | 0 | 0 | 0 | 0 | 0 | 0 | 0
0 | 0 | 0 | 0 | 0 | 0 | 0 | 0 | 0 | 0 | 0 | 0 | 0
0 | 0 | 0 | 0 | 0 | 0 | 0 | 0 | 0 | 0 | 0 | 0 | 0
0 | 0 | 0 | 0 | 0 | 0 | 0 | 0 | 0 | 0 | 0 | 0 | 0
0 | 0 | 0 | 0 | 0 | 0 | 0 | 0 | 0 | 0 | 0 | 0 | 0
0 | 0 | 0 | 0 | 0 | 0 | 0 | 0 | 0 | 0 | 0 | 0 | 0
0 | 0 | 0 | 0 | 0 | 0 | 0 | 0 | 0 | 0 | 0 | 0 | 0
0 | 0 | 0 | 0 | 0 | 0 | 0 | 0 | 0 | 0 | 0 | 0 | 0
0 | 0 | 0 | 0 | 0 | 0 | 0 | 0 | 0 | 0 | 0 | 0 | 0
0 | 0 | 0 | 0 | 0 | 0 | 0 | 0 | 0 | 0 | 0 | 0 | 0
0 | 0 | 0 | 0 | 0 | 0 | 0.272 | 0 | 0 | 0 | 0 | 0 | 0
0.011 | 0.005 | 13.7701 | 0.005 | 1.5444 | 1.45 | 17.955 | 1.215 | 1.11 | 1.105 | 1.166 | 1 | 2.371
0.028333 | 0.012 | 33.8196 | 0.013 | 11.8611 | 3.78 | 59.173 | 3.172 | 2.894 | 2.882 | 3.044 | 2.604 | 7.621
0.049 | 0.018 | 50.633 | 0.019 | 21.6612 | 5.64 | 71.471 | 4.733 | 4.316 | 4.298 | 4.541 | 3.881 | 8.705
0.059 | 0.02 | 55.8517 | 0.021 | 29.6334 | 6.11 | 95.237 | 5.126 | 4.674 | 4.655 | 4.918 | 4.203 | 18.36
0.060667 | 0.017 | 47.5897 | 0.018 | 32.4 | 5.16 | 87.018 | 4.328 | 3.948 | 3.931 | 4.153 | 3.551 | 38.202
0.042667 | 0.014 | 39.3276 | 0.015 | 21.5595 | 4.34 | 75.747 | 3.644 | 3.324 | 3.311 | 3.497 | 2.991 | 30.721
0.021667 | 0.008 | 22.8035 | 0.009 | 10.0746 | 2.53 | 39.794 | 2.12 | 1.935 | 1.927 | 2.035 | 1.742 | 20.367
0.0023333 | 0.001 | 2.754 | 0.001 | 2.2149 | 0.33 | 0.927 | 0.279 | 0.255 | 0.254 | 0.268 | 0.23 | 6.633
0 | 0 | 0 | 0 | 0.1071 | 0 | 0 | 0 | 0 | 0 | 0 | 0 | 0
0 | 0 | 0 | 0 | 0 | 0 | 0 | 0 | 0 | 0 | 0 | 0 | 0
0 | 0 | 0 | 0 | 0 | 0 | 0 | 0 | 0 | 0 | 0 | 0 | 0
0 | 0 | 0 | 0 | 0 | 0 | 0 | 0 | 0 | 0 | 0 | 0 | 0
0 | 0 | 0 | 0 | 0 | 0 | 0 | 0 | 0 | 0 | 0 | 0 | 0
0 | 0 | 0 | 0 | 0 | 0 | 0 | 0 | 0 | 0 | 0 | 0 | 0
0 | 0 | 0 | 0 | 0 | 0 | 0 | 0 | 0 | 0 | 0 | 0 | 0
0 | 0 | 0 | 0 | 0 | 0 | 0 | 0 | 0 | 0 | 0 | 0 | 0
0 | 0 | 0 | 0 | 0 | 0 | 0 | 0 | 0 | 0 | 0 | 0 | 0
0 | 0 | 0 | 0 | 0 | 0 | 0 | 0 | 0 | 0 | 0 | 0 | 0
0 | 0 | 0 | 0 | 0 | 0 | 0 | 0 | 0 | 0 | 0 | 0 | 0
0 | 0 | 0 | 0 | 0 | 0 | 0 | 0 | 0 | 0 | 0 | 0 | 0
0 | 0 | 0 | 0 | 0 | 0 | 0 | 0 | 0 | 0 | 0 | 0 | 0
0 | 0 | 0 | 0 | 0 | 0 | 0 | 0 | 0 | 0 | 0 | 0 | 0
0 | 0 | 0 | 0 | 0 | 0 | 0 | 0 | 0 | 0 | 0 | 0 | 0
0 | 0 | 0 | 0 | 0 | 0.07 | 0 | 0.063 | 0.057 | 0.057 | 0.061 | 0.051 | 0
0.019 | 0.013 | 148.4097 | 0.06 | 0.5031 | 22.44 | 21.73 | 21.237 | 17.224 | 16.182 | 21.077 | 12.169 | 2.757
0.042 | 0.03 | 284.3331 | 0.103 | 2.538 | 45.26 | 83.132 | 42.662 | 34.261 | 36.262 | 42.394 | 27.861 | 8.126
0.066 | 0.071 | 340.8419 | 0.109 | 4.4703 | 53.91 | 119.695 | 50.407 | 40.164 | 45.315 | 50.017 | 35.072 | 4.896
0.10133 | 0.119 | 399.3875 | 0.111 | 5.6232 | 62.51 | 148.382 | 58.355 | 46.071 | 54.427 | 57.825 | 42.143 | 16.065
0.065 | 0.171 | 452.4915 | 0.102 | 5.7834 | 70.97 | 153.708 | 66.441 | 51.725 | 63.882 | 65.785 | 49.166 | 64.878
0.048667 | 0.157 | 343.2828 | 0.058 | 6.5286 | 55.59 | 131.975 | 52.276 | 40.303 | 50.338 | 51.121 | 38.365 | 61.215
0.021333 | 0.097 | 184.9595 | 0.023 | 5.2758 | 31.1 | 76.021 | 29.434 | 22.396 | 27.627 | 28.036 | 20.589 | 46.372
0.0023333 | 0.003 | 8.2621 | 0.003 | 2.2113 | 0.82 | 6.029 | 0.686 | 0.627 | 0.624 | 0.659 | 0.565 | 12.736
0 | 0 | 0 | 0 | 0.1071 | 0 | 0 | 0 | 0 | 0 | 0 | 0 | 0
0 | 0 | 0 | 0 | 0 | 0 | 0 | 0 | 0 | 0 | 0 | 0 | 0
0 | 0 | 0 | 0 | 0 | 0 | 0 | 0 | 0 | 0 | 0 | 0 | 0
0 | 0 | 0 | 0 | 0 | 0 | 0 | 0 | 0 | 0 | 0 | 0 | 0
0 | 0 | 0 | 0 | 0 | 0 | 0 | 0 | 0 | 0 | 0 | 0 | 0
0 | 0 | 0 | 0 | 0 | 0 | 0 | 0 | 0 | 0 | 0 | 0 | 0
0 | 0 | 0 | 0 | 0 | 0 | 0 | 0 | 0 | 0 | 0 | 0 | 0
0 | 0 | 0 | 0 | 0 | 0 | 0 | 0 | 0 | 0 | 0 | 0 | 0
0 | 0 | 0 | 0 | 0 | 0 | 0 | 0 | 0 | 0 | 0 | 0 | 0
0 | 0 | 0 | 0 | 0 | 0 | 0 | 0 | 0 | 0 | 0 | 0 | 0
0 | 0 | 0 | 0 | 0 | 0 | 0 | 0 | 0 | 0 | 0 | 0 | 0
0 | 0 | 0 | 0 | 0 | 0 | 0 | 0 | 0 | 0 | 0 | 0 | 0
0 | 0 | 0 | 0 | 0 | 0 | 0 | 0 | 0 | 0 | 0 | 0 | 0
0 | 0 | 0 | 0 | 0 | 0 | 0 | 0 | 0 | 0 | 0 | 0 | 0
0 | 0 | 0 | 0 | 0 | 0 | 0 | 0 | 0 | 0 | 0 | 0 | 0
0 | 0 | 0 | 0 | 0 | 0.07 | 0 | 0.062 | 0.056 | 0.056 | 0.059 | 0.05 | 0
0.005 | 0.014 | 107.9551 | 0.043 | 1.3032 | 15.81 | 25.706 | 14.804 | 12.127 | 11.42 | 14.649 | 8.743 | 3.274
0.014667 | 0.033 | 186.6105 | 0.068 | 2.457 | 27.32 | 68.975 | 25.202 | 20.711 | 21.629 | 24.881 | 17.138 | 9.551
0.023333 | 0.08 | 367.46 | 0.12 | 5.7798 | 55.93 | 88.929 | 51.964 | 41.729 | 46.739 | 51.486 | 36.504 | 4.633
0.027333 | 0.067 | 203.8216 | 0.067 | 9.0927 | 27.24 | 65.298 | 24.414 | 20.332 | 22.484 | 23.876 | 18.402 | 17.152
0.026667 | 0.081 | 220.2855 | 0.066 | 11.2446 | 29.79 | 50.578 | 26.789 | 22.056 | 25.155 | 26.184 | 20.422 | 52.861
0.018667 | 0.08 | 190.7868 | 0.048 | 9.6516 | 27.17 | 30.751 | 24.754 | 19.982 | 23.395 | 24.061 | 18.623 | 51.5
0.011 | 0.023 | 61.0826 | 0.021 | 6.3135 | 7.06 | 44.991 | 6.047 | 5.346 | 5.521 | 5.791 | 4.82 | 43.917
0.0016667 | 0.001 | 2.754 | 0.001 | 2.2059 | 0.24 | 5.161 | 0.199 | 0.182 | 0.181 | 0.191 | 0.164 | 12.136
0 | 0 | 0 | 0 | 0.1062 | 0 | 0 | 0 | 0 | 0 | 0 | 0 | 0.114
0 | 0 | 0 | 0 | 0 | 0 | 0 | 0 | 0 | 0 | 0 | 0 | 0
0 | 0 | 0 | 0 | 0 | 0 | 0 | 0 | 0 | 0 | 0 | 0 | 0
0 | 0 | 0 | 0 | 0 | 0 | 0 | 0 | 0 | 0 | 0 | 0 | 0
0 | 0 | 0 | 0 | 0 | 0 | 0 | 0 | 0 | 0 | 0 | 0 | 0
0 | 0 | 0 | 0 | 0 | 0 | 0 | 0 | 0 | 0 | 0 | 0 | 0
0 | 0 | 0 | 0 | 0 | 0 | 0 | 0 | 0 | 0 | 0 | 0 | 0
0 | 0 | 0 | 0 | 0 | 0 | 0 | 0 | 0 | 0 | 0 | 0 | 0
0 | 0 | 0 | 0 | 0 | 0 | 0 | 0 | 0 | 0 | 0 | 0 | 0
0 | 0 | 0 | 0 | 0 | 0 | 0 | 0 | 0 | 0 | 0 | 0 | 0
0 | 0 | 0 | 0 | 0 | 0 | 0 | 0 | 0 | 0 | 0 | 0 | 0
0 | 0 | 0 | 0 | 0 | 0 | 0 | 0 | 0 | 0 | 0 | 0 | 0
0 | 0 | 0 | 0 | 0 | 0 | 0 | 0 | 0 | 0 | 0 | 0 | 0
0 | 0 | 0 | 0 | 0 | 0 | 0 | 0 | 0 | 0 | 0 | 0 | 0
0 | 0 | 0 | 0 | 0 | 0 | 0 | 0 | 0 | 0 | 0 | 0 | 0
0.00066667 | 0 | 0 | 0 | 0 | 0 | 0 | 0 | 0 | 0 | 0 | 0 | 0
0.048667 | 0.004 | 11.7874 | 0.005 | 0.5022 | 1.33 | 16.189 | 1.117 | 1.02 | 1.016 | 1.072 | 0.919 | 1.032
0.074 | 0.013 | 35.8022 | 0.013 | 2.4579 | 3.87 | 43.247 | 3.243 | 2.959 | 2.947 | 3.113 | 2.663 | 8.286
0.14033 | 0.019 | 53.0977 | 0.02 | 4.3929 | 5.72 | 62.089 | 4.799 | 4.376 | 4.358 | 4.604 | 3.935 | 15.184
0.18067 | 0.021 | 58.3165 | 0.022 | 5.6367 | 6.3 | 74.414 | 5.287 | 4.821 | 4.801 | 5.073 | 4.335 | 17.631
0.169 | 0.024 | 66.8678 | 0.025 | 5.8077 | 7.28 | 72.827 | 6.117 | 5.569 | 5.556 | 5.87 | 5.008 | 34.9
0.13967 | 0.019 | 53.0977 | 0.02 | 4.9743 | 5.83 | 58.585 | 4.89 | 4.459 | 4.44 | 4.691 | 4.009 | 38.924
0.045 | 0.011 | 30.2942 | 0.011 | 3.3381 | 3.29 | 33.814 | 2.763 | 2.521 | 2.511 | 2.652 | 2.269 | 47.135
0.0016667 | 0.001 | 2.754 | 0.001 | 1.1529 | 0.42 | 1.294 | 0.355 | 0.325 | 0.323 | 0.341 | 0.293 | 15.64
0 | 0 | 0 | 0 | 0.0486 | 0 | 0 | 0 | 0 | 0 | 0 | 0 | 0.547
0 | 0 | 0 | 0 | 0 | 0 | 0 | 0 | 0 | 0 | 0 | 0 | 0
0 | 0 | 0 | 0 | 0 | 0 | 0 | 0 | 0 | 0 | 0 | 0 | 0
0 | 0 | 0 | 0 | 0 | 0 | 0 | 0 | 0 | 0 | 0 | 0 | 0
0 | 0 | 0 | 0 | 0 | 0 | 0 | 0 | 0 | 0 | 0 | 0 | 0
0 | 0 | 0 | 0 | 0 | 0 | 0 | 0 | 0 | 0 | 0 | 0 | 0
0 | 0 | 0 | 0 | 0 | 0 | 0 | 0 | 0 | 0 | 0 | 0 | 0
0 | 0 | 0 | 0 | 0 | 0 | 0 | 0 | 0 | 0 | 0 | 0 | 0
0 | 0 | 0 | 0 | 0 | 0 | 0 | 0 | 0 | 0 | 0 | 0 | 0
0 | 0 | 0 | 0 | 0 | 0 | 0 | 0 | 0 | 0 | 0 | 0 | 0
0 | 0 | 0 | 0 | 0 | 0 | 0 | 0 | 0 | 0 | 0 | 0 | 0
0 | 0 | 0 | 0 | 0 | 0 | 0 | 0 | 0 | 0 | 0 | 0 | 0
0 | 0 | 0 | 0 | 0 | 0 | 0 | 0 | 0 | 0 | 0 | 0 | 0
0 | 0 | 0 | 0 | 0 | 0 | 0 | 0 | 0 | 0 | 0 | 0 | 0
0 | 0 | 0 | 0 | 0 | 0 | 0 | 0 | 0 | 0 | 0 | 0 | 0
0 | 0 | 0 | 0 | 0 | 0 | 0 | 0 | 0 | 0 | 0 | 0 | 0
0.015667 | 0.002 | 5.508 | 0.002 | 1.8666 | 0.71 | 13.98 | 0.595 | 0.544 | 0.542 | 0.572 | 0.491 | 0.401
0.036667 | 0.006 | 16.5241 | 0.006 | 14.9904 | 1.74 | 62.846 | 1.457 | 1.331 | 1.325 | 1.399 | 1.199 | 8.459
0.059667 | 0.009 | 25.5575 | 0.01 | 29.3751 | 2.82 | 140.592 | 2.365 | 2.159 | 2.15 | 2.27 | 1.944 | 10.174
0.065333 | 0.011 | 31.0656 | 0.012 | 24.363 | 3.37 | 69.44 | 2.828 | 2.581 | 2.57 | 2.714 | 2.323 | 15.695
0.068 | 0.011 | 30.2942 | 0.011 | 11.4597 | 3.26 | 118.384 | 2.731 | 2.492 | 2.482 | 2.621 | 2.243 | 23.526
0.066333 | 0.009 | 25.5575 | 0.01 | 9.9234 | 2.81 | 9.34 | 2.357 | 2.151 | 2.143 | 2.263 | 1.937 | 24.539
0.041667 | 0.005 | 13.7701 | 0.005 | 6.5286 | 1.52 | 4.372 | 1.273 | 1.163 | 1.158 | 1.222 | 1.048 | 20.923
0.0036667 | 0.001 | 2.754 | 0.001 | 2.3049 | 0.24 | 1.296 | 0.199 | 0.182 | 0.181 | 0.191 | 0.164 | 10.005
0 | 0 | 0 | 0 | 0.1692 | 0 | 0 | 0 | 0 | 0 | 0 | 0 | 0.115
0 | 0 | 0 | 0 | 0 | 0 | 0 | 0 | 0 | 0 | 0 | 0 | 0
0 | 0 | 0 | 0 | 0 | 0 | 0 | 0 | 0 | 0 | 0 | 0 | 0
0 | 0 | 0 | 0 | 0 | 0 | 0 | 0 | 0 | 0 | 0 | 0 | 0
0 | 0 | 0 | 0 | 0 | 0 | 0 | 0 | 0 | 0 | 0 | 0 | 0
0 | 0 | 0 | 0 | 0 | 0 | 0 | 0 | 0 | 0 | 0 | 0 | 0
0 | 0 | 0 | 0 | 0 | 0 | 0 | 0 | 0 | 0 | 0 | 0 | 0
0 | 0 | 0 | 0 | 0 | 0 | 0 | 0 | 0 | 0 | 0 | 0 | 0
0 | 0 | 0 | 0 | 0 | 0 | 0 | 0 | 0 | 0 | 0 | 0 | 0
0 | 0 | 0 | 0 | 0 | 0 | 0 | 0 | 0 | 0 | 0 | 0 | 0
0 | 0 | 0 | 0 | 0 | 0 | 0 | 0 | 0 | 0 | 0 | 0 | 0
0 | 0 | 0 | 0 | 0 | 0 | 0 | 0 | 0 | 0 | 0 | 0 | 0
0 | 0 | 0 | 0 | 0 | 0 | 0 | 0 | 0 | 0 | 0 | 0 | 0
0 | 0 | 0 | 0 | 0 | 0 | 0 | 0 | 0 | 0 | 0 | 0 | 0
0 | 0 | 0 | 0 | 0 | 0 | 0 | 0 | 0 | 0 | 0 | 0 | 0
0 | 0 | 0 | 0 | 0 | 0 | 0 | 0 | 0 | 0 | 0 | 0 | 0
0.032667 | 0.003 | 8.2621 | 0.003 | 0.5031 | 0.92 | 7.411 | 0.772 | 0.705 | 0.703 | 0.742 | 0.636 | 1.741
0.075333 | 0.025 | 77.7453 | 0.029 | 2.4579 | 9 | 20.859 | 7.716 | 6.876 | 6.914 | 7.458 | 6.074 | 7.721
0.11067 | 0.043 | 132.6027 | 0.049 | 5.7852 | 15.76 | 26.466 | 13.611 | 11.963 | 12.326 | 13.198 | 10.678 | 14.075
0.24133 | 0.044 | 127.2333 | 0.046 | 9.0234 | 14.64 | 32.637 | 12.51 | 11.117 | 11.408 | 12.073 | 10.015 | 18.751
0.21933 | 0.033 | 93.3052 | 0.034 | 11.3661 | 10.48 | 35.527 | 8.873 | 7.981 | 8.092 | 8.534 | 7.2 | 41.759
0.064 | 0.038 | 101.8686 | 0.036 | 9.7623 | 11.9 | 27.436 | 10.195 | 9.013 | 9.346 | 9.813 | 8.164 | 33.307
0.027333 | 0.022 | 59.3892 | 0.021 | 6.4089 | 6.8 | 16.295 | 5.815 | 5.161 | 5.307 | 5.571 | 4.653 | 24.463
0.0016667 | 0.001 | 2.754 | 0.001 | 2.286 | 0.43 | 2.471 | 0.357 | 0.326 | 0.325 | 0.343 | 0.294 | 7.834
0 | 0 | 0 | 0 | 0.1062 | 0 | 0 | 0 | 0 | 0 | 0 | 0 | 0.119
0 | 0 | 0 | 0 | 0 | 0 | 0 | 0 | 0 | 0 | 0 | 0 | 0
0 | 0 | 0 | 0 | 0 | 0 | 0 | 0 | 0 | 0 | 0 | 0 | 0
0 | 0 | 0 | 0 | 0 | 0 | 0 | 0 | 0 | 0 | 0 | 0 | 0
0 | 0 | 0 | 0 | 0 | 0 | 0 | 0 | 0 | 0 | 0 | 0 | 0
0 | 0 | 0 | 0 | 0 | 0 | 0 | 0 | 0 | 0 | 0 | 0 | 0
0 | 0 | 0 | 0 | 0 | 0 | 0 | 0 | 0 | 0 | 0 | 0 | 0
0 | 0 | 0 | 0 | 0 | 0 | 0 | 0 | 0 | 0 | 0 | 0 | 0
0 | 0 | 0 | 0 | 0 | 0 | 0 | 0 | 0 | 0 | 0 | 0 | 0
0 | 0 | 0 | 0 | 0 | 0 | 0 | 0 | 0 | 0 | 0 | 0 | 0
0 | 0 | 0 | 0 | 0 | 0 | 0 | 0 | 0 | 0 | 0 | 0 | 0
0 | 0 | 0 | 0 | 0 | 0 | 0 | 0 | 0 | 0 | 0 | 0 | 0
0 | 0 | 0 | 0 | 0 | 0 | 0 | 0 | 0 | 0 | 0 | 0 | 0
0 | 0 | 0 | 0 | 0 | 0 | 0 | 0 | 0 | 0 | 0 | 0 | 0
0 | 0 | 0 | 0 | 0 | 0 | 0 | 0 | 0 | 0 | 0 | 0 | 0
0 | 0 | 0 | 0 | 0 | 0 | 0 | 0 | 0 | 0 | 0 | 0 | 0
0.015 | 0.006 | 16.5241 | 0.006 | 1.5363 | 1.89 | 14.162 | 1.588 | 1.45 | 1.444 | 1.525 | 1.306 | 0.405
0.038 | 0.027 | 98.976 | 0.037 | 11.4237 | 12.43 | 48.005 | 10.964 | 9.464 | 9.644 | 10.685 | 8.144 | 5.123
0.079333 | 0.059 | 229.2225 | 0.078 | 25.3611 | 32.73 | 73.692 | 29.84 | 24.515 | 26.799 | 29.37 | 21.474 | 9.86
0.168 | 0.089 | 288.419 | 0.088 | 34.5402 | 42.07 | 83.867 | 38.558 | 31.184 | 35.731 | 37.985 | 28.357 | 11.186
0.16267 | 0.045 | 125.2084 | 0.045 | 37.3149 | 14.6 | 69.314 | 12.526 | 11.054 | 11.508 | 12.095 | 10.036 | 13.703
0.20633 | 0.069 | 168.4714 | 0.045 | 33.732 | 23.57 | 51.91 | 21.327 | 17.385 | 20.06 | 20.702 | 16.118 | 9.791
0.18867 | 0.017 | 48.0296 | 0.017 | 24.4008 | 5.37 | 24.123 | 4.544 | 4.091 | 4.137 | 4.357 | 3.684 | 7.683
0.014667 | 0.002 | 5.508 | 0.002 | 9.8487 | 0.72 | 1.302 | 0.603 | 0.551 | 0.549 | 0.579 | 0.497 | 3.08
0 | 0 | 0 | 0 | 0.2997 | 0 | 0 | 0 | 0 | 0 | 0 | 0 | 0.116
0 | 0 | 0 | 0 | 0 | 0 | 0 | 0 | 0 | 0 | 0 | 0 | 0
0 | 0 | 0 | 0 | 0 | 0 | 0 | 0 | 0 | 0 | 0 | 0 | 0
0 | 0 | 0 | 0 | 0 | 0 | 0 | 0 | 0 | 0 | 0 | 0 | 0
0 | 0 | 0 | 0 | 0 | 0 | 0 | 0 | 0 | 0 | 0 | 0 | 0
0 | 0 | 0 | 0 | 0 | 0 | 0 | 0 | 0 | 0 | 0 | 0 | 0
0 | 0 | 0 | 0 | 0 | 0 | 0 | 0 | 0 | 0 | 0 | 0 | 0
0 | 0 | 0 | 0 | 0 | 0 | 0 | 0 | 0 | 0 | 0 | 0 | 0
0 | 0 | 0 | 0 | 0 | 0 | 0 | 0 | 0 | 0 | 0 | 0 | 0
0 | 0 | 0 | 0 | 0 | 0 | 0 | 0 | 0 | 0 | 0 | 0 | 0
0 | 0 | 0 | 0 | 0 | 0 | 0 | 0 | 0 | 0 | 0 | 0 | 0
0 | 0 | 0 | 0 | 0 | 0 | 0 | 0 | 0 | 0 | 0 | 0 | 0
0 | 0 | 0 | 0 | 0 | 0 | 0 | 0 | 0 | 0 | 0 | 0 | 0
0 | 0 | 0 | 0 | 0 | 0 | 0 | 0 | 0 | 0 | 0 | 0 | 0
0 | 0 | 0 | 0 | 0 | 0 | 0 | 0 | 0 | 0 | 0 | 0 | 0
0 | 0 | 0 | 0 | 0 | 0 | 0 | 0 | 0 | 0 | 0 | 0 | 0
0.0066667 | 0.011 | 37.8813 | 0.014 | 1.7991 | 4.61 | 10.003 | 4.043 | 3.529 | 3.43 | 3.931 | 2.916 | 0.56
0.018333 | 0.028 | 100.133 | 0.037 | 11.5893 | 12.69 | 35.435 | 11.189 | 9.662 | 9.84 | 10.903 | 8.313 | 2.772
0.025667 | 0.052 | 186.1163 | 0.065 | 22.383 | 25.3 | 48.696 | 22.737 | 19.019 | 20.453 | 22.289 | 16.735 | 4.973
0.029667 | 0.088 | 281.0006 | 0.087 | 28.1871 | 40.47 | 51.321 | 36.925 | 30.029 | 34.136 | 36.309 | 27.24 | 6.489
0.029 | 0.169 | 451.9551 | 0.102 | 27.063 | 71 | 23.083 | 66.471 | 51.751 | 63.85 | 65.827 | 49.13 | 7.454
0.023 | 0.202 | 435.3167 | 0.062 | 22.1634 | 72.62 | 114.263 | 68.893 | 52.487 | 66.814 | 67.578 | 50.408 | 5.737
0.013667 | 0.176 | 316.502 | 0.023 | 15.2892 | 55.96 | 69.075 | 53.761 | 40.2 | 50.903 | 51.313 | 37.342 | 3.866
0.0023333 | 0.08 | 129.3367 | 0.008 | 5.3082 | 23.37 | 1.318 | 22.546 | 16.49 | 20.702 | 20.866 | 14.646 | 1.895
0 | 0 | 0 | 0 | 0.2358 | 0 | 0 | 0 | 0 | 0 | 0 | 0 | 0.118
0 | 0 | 0 | 0 | 0 | 0 | 0 | 0 | 0 | 0 | 0 | 0 | 0
0 | 0 | 0 | 0 | 0 | 0 | 0 | 0 | 0 | 0 | 0 | 0 | 0
0 | 0 | 0 | 0 | 0 | 0 | 0 | 0 | 0 | 0 | 0 | 0 | 0
0 | 0 | 0 | 0 | 0 | 0 | 0 | 0 | 0 | 0 | 0 | 0 | 0
0 | 0 | 0 | 0 | 0 | 0 | 0 | 0 | 0 | 0 | 0 | 0 | 0
0 | 0 | 0 | 0 | 0 | 0 | 0 | 0 | 0 | 0 | 0 | 0 | 0
0 | 0 | 0 | 0 | 0 | 0 | 0 | 0 | 0 | 0 | 0 | 0 | 0
0 | 0 | 0 | 0 | 0 | 0 | 0 | 0 | 0 | 0 | 0 | 0 | 0
0 | 0 | 0 | 0 | 0 | 0 | 0 | 0 | 0 | 0 | 0 | 0 | 0
0 | 0 | 0 | 0 | 0 | 0 | 0 | 0 | 0 | 0 | 0 | 0 | 0
0 | 0 | 0 | 0 | 0 | 0 | 0 | 0 | 0 | 0 | 0 | 0 | 0
0 | 0 | 0 | 0 | 0 | 0 | 0 | 0 | 0 | 0 | 0 | 0 | 0
0 | 0 | 0 | 0 | 0 | 0 | 0 | 0 | 0 | 0 | 0 | 0 | 0
0 | 0 | 0 | 0 | 0 | 0 | 0 | 0 | 0 | 0 | 0 | 0 | 0
0 | 0 | 0 | 0 | 0 | 0 | 0 | 0 | 0 | 0 | 0 | 0 | 0
0.0096667 | 0.004 | 11.0161 | 0.004 | 1.8855 | 1.26 | 5.751 | 1.052 | 0.961 | 0.957 | 1.01 | 0.866 | 1.937
0.026667 | 0.012 | 33.0482 | 0.012 | 14.5683 | 3.61 | 18.177 | 3.027 | 2.762 | 2.751 | 2.905 | 2.486 | 9.584
0.047 | 0.016 | 44.8357 | 0.017 | 33.4404 | 5.02 | 25.602 | 4.209 | 3.839 | 3.823 | 4.039 | 3.453 | 18.335
0.043667 | 0.023 | 64.1138 | 0.024 | 41.1057 | 7.19 | 45.733 | 6.033 | 5.5 | 5.477 | 5.788 | 4.944 | 20.915
0.047 | 0.022 | 61.3598 | 0.023 | 42.7077 | 6.7 | 36.016 | 5.62 | 5.124 | 5.103 | 5.392 | 4.607 | 43.051
0.036667 | 0.018 | 50.3437 | 0.019 | 37.953 | 5.61 | 30.263 | 4.707 | 4.293 | 4.275 | 4.517 | 3.861 | 33.35
0.019333 | 0.009 | 25.8468 | 0.01 | 27.4662 | 2.91 | 22.732 | 2.442 | 2.229 | 2.22 | 2.344 | 2.007 | 23.06
0.0023333 | 0.001 | 2.754 | 0.001 | 11.4174 | 0.34 | 2.082 | 0.283 | 0.259 | 0.258 | 0.272 | 0.234 | 8.711
0 | 0 | 0 | 0 | 0.3699 | 0 | 0 | 0 | 0 | 0 | 0 | 0 | 0.12
0 | 0 | 0 | 0 | 0 | 0 | 0 | 0 | 0 | 0 | 0 | 0 | 0
0 | 0 | 0 | 0 | 0 | 0 | 0 | 0 | 0 | 0 | 0 | 0 | 0
0 | 0 | 0 | 0 | 0 | 0 | 0 | 0 | 0 | 0 | 0 | 0 | 0
0 | 0 | 0 | 0 | 0 | 0 | 0 | 0 | 0 | 0 | 0 | 0 | 0
0 | 0 | 0 | 0 | 0 | 0 | 0 | 0 | 0 | 0 | 0 | 0 | 0
0 | 0 | 0 | 0 | 0 | 0 | 0 | 0 | 0 | 0 | 0 | 0 | 0
0 | 0 | 0 | 0 | 0 | 0 | 0 | 0 | 0 | 0 | 0 | 0 | 0
0 | 0 | 0 | 0 | 0 | 0 | 0 | 0 | 0 | 0 | 0 | 0 | 0
0 | 0 | 0 | 0 | 0 | 0 | 0 | 0 | 0 | 0 | 0 | 0 | 0
0 | 0 | 0 | 0 | 0 | 0 | 0 | 0 | 0 | 0 | 0 | 0 | 0
0 | 0 | 0 | 0 | 0 | 0 | 0 | 0 | 0 | 0 | 0 | 0 | 0
0 | 0 | 0 | 0 | 0 | 0 | 0 | 0 | 0 | 0 | 0 | 0 | 0
0 | 0 | 0 | 0 | 0 | 0 | 0 | 0 | 0 | 0 | 0 | 0 | 0
0 | 0 | 0 | 0 | 0 | 0 | 0 | 0 | 0 | 0 | 0 | 0 | 0
0 | 0 | 0 | 0 | 0 | 0 | 0 | 0 | 0 | 0 | 0 | 0 | 0
0.004 | 0.004 | 11.7874 | 0.005 | 0.9513 | 1.38 | 15.02 | 1.154 | 1.054 | 1.05 | 1.108 | 0.95 | 2.318
0.055333 | 0.013 | 36.5736 | 0.014 | 4.7304 | 4 | 54.943 | 3.353 | 3.059 | 3.047 | 3.218 | 2.753 | 7.657
0.155 | 0.02 | 55.8517 | 0.021 | 8.8515 | 6.15 | 142.673 | 5.162 | 4.707 | 4.687 | 4.952 | 4.232 | 6.44
0.306 | 0.021 | 58.6057 | 0.022 | 11.3814 | 6.51 | 113.024 | 5.465 | 4.983 | 4.962 | 5.243 | 4.48 | 10.114
0.19433 | 0.021 | 58.6057 | 0.022 | 11.8629 | 6.39 | 64.007 | 5.359 | 4.887 | 4.866 | 5.141 | 4.394 | 59.432
0.092667 | 0.017 | 47.5897 | 0.018 | 8.4123 | 5.29 | 49.275 | 4.442 | 4.051 | 4.035 | 4.263 | 3.644 | 50.966
0.041667 | 0.008 | 22.8035 | 0.009 | 4.5963 | 2.6 | 28.218 | 2.176 | 1.986 | 1.978 | 2.088 | 1.788 | 37.906
0.0046667 | 0.001 | 2.754 | 0.001 | 1.3122 | 0.34 | 1.332 | 0.285 | 0.261 | 0.26 | 0.274 | 0.236 | 12.131
0 | 0 | 0 | 0 | 0.108 | 0 | 0 | 0 | 0 | 0 | 0 | 0 | 0.121
0 | 0 | 0 | 0 | 0 | 0 | 0 | 0 | 0 | 0 | 0 | 0 | 0
0 | 0 | 0 | 0 | 0 | 0 | 0 | 0 | 0 | 0 | 0 | 0 | 0
0 | 0 | 0 | 0 | 0 | 0 | 0 | 0 | 0 | 0 | 0 | 0 | 0
0 | 0 | 0 | 0 | 0 | 0 | 0 | 0 | 0 | 0 | 0 | 0 | 0
0 | 0 | 0 | 0 | 0 | 0 | 0 | 0 | 0 | 0 | 0 | 0 | 0
0 | 0 | 0 | 0 | 0 | 0 | 0 | 0 | 0 | 0 | 0 | 0 | 0
0 | 0 | 0 | 0 | 0 | 0 | 0 | 0 | 0 | 0 | 0 | 0 | 0
0 | 0 | 0 | 0 | 0 | 0 | 0 | 0 | 0 | 0 | 0 | 0 | 0
0 | 0 | 0 | 0 | 0 | 0 | 0 | 0 | 0 | 0 | 0 | 0 | 0
0 | 0 | 0 | 0 | 0 | 0 | 0 | 0 | 0 | 0 | 0 | 0 | 0
0 | 0 | 0 | 0 | 0 | 0 | 0 | 0 | 0 | 0 | 0 | 0 | 0
0 | 0 | 0 | 0 | 0 | 0 | 0 | 0 | 0 | 0 | 0 | 0 | 0
0 | 0 | 0 | 0 | 0 | 0 | 0 | 0 | 0 | 0 | 0 | 0 | 0
0 | 0 | 0 | 0 | 0 | 0 | 0 | 0 | 0 | 0 | 0 | 0 | 0
0.00066667 | 0 | 0 | 0 | 0 | 0 | 0 | 0 | 0 | 0 | 0 | 0 | 0
0.058667 | 0.017 | 127.4261 | 0.051 | 1.8666 | 18.74 | 4.098 | 17.526 | 14.368 | 13.452 | 17.341 | 10.294 | 1.763
0.20133 | 0.016 | 46.3362 | 0.017 | 13.9563 | 5.13 | 15.023 | 4.306 | 3.922 | 3.908 | 4.134 | 3.524 | 9.15
0.18167 | 0.03 | 84.6032 | 0.032 | 32.5647 | 9.67 | 27.559 | 8.183 | 7.379 | 7.421 | 7.876 | 6.617 | 3.713
0.029667 | 0.087 | 279.0722 | 0.086 | 39.7062 | 40.73 | 31.331 | 37.223 | 30.215 | 34.411 | 36.622 | 27.403 | 7.383
0.197 | 0.131 | 352.2497 | 0.089 | 40.8222 | 53.8 | 33.214 | 49.795 | 39.363 | 47.435 | 49.1 | 37.003 | 72.496
0.179 | 0.069 | 169.8213 | 0.046 | 32.5341 | 23.86 | 29.855 | 21.552 | 17.605 | 20.256 | 20.921 | 16.309 | 58.618
0.076333 | 0.017 | 45.8541 | 0.017 | 17.145 | 5.19 | 17.237 | 4.38 | 3.963 | 3.984 | 4.201 | 3.567 | 42.879
0.010333 | 0.008 | 20.9715 | 0.007 | 4.1715 | 2.48 | 2.475 | 2.119 | 1.879 | 1.929 | 2.023 | 1.689 | 14.575
0 | 0 | 0 | 0 | 0.3015 | 0 | 0 | 0 | 0 | 0 | 0 | 0 | 0.119
0 | 0 | 0 | 0 | 0 | 0 | 0 | 0 | 0 | 0 | 0 | 0 | 0
0 | 0 | 0 | 0 | 0 | 0 | 0 | 0 | 0 | 0 | 0 | 0 | 0
0 | 0 | 0 | 0 | 0 | 0 | 0 | 0 | 0 | 0 | 0 | 0 | 0
0 | 0 | 0 | 0 | 0 | 0 | 0 | 0 | 0 | 0 | 0 | 0 | 0
0 | 0 | 0 | 0 | 0 | 0 | 0 | 0 | 0 | 0 | 0 | 0 | 0
0 | 0 | 0 | 0 | 0 | 0 | 0 | 0 | 0 | 0 | 0 | 0 | 0
0 | 0 | 0 | 0 | 0 | 0 | 0 | 0 | 0 | 0 | 0 | 0 | 0
0 | 0 | 0 | 0 | 0 | 0 | 0 | 0 | 0 | 0 | 0 | 0 | 0
0 | 0 | 0 | 0 | 0 | 0 | 0 | 0 | 0 | 0 | 0 | 0 | 0
0 | 0 | 0 | 0 | 0 | 0 | 0 | 0 | 0 | 0 | 0 | 0 | 0
0 | 0 | 0 | 0 | 0 | 0 | 0 | 0 | 0 | 0 | 0 | 0 | 0
0 | 0 | 0 | 0 | 0 | 0 | 0 | 0 | 0 | 0 | 0 | 0 | 0
0 | 0 | 0 | 0 | 0 | 0 | 0 | 0 | 0 | 0 | 0 | 0 | 0
0 | 0 | 0 | 0 | 0 | 0 | 0 | 0 | 0 | 0 | 0 | 0 | 0
0 | 0 | 0 | 0 | 0 | 0 | 0 | 0 | 0 | 0 | 0 | 0 | 0
0.0046667 | 0.011 | 82.729 | 0.033 | 1.8036 | 12.36 | 9.631 | 11.591 | 9.47 | 8.826 | 11.468 | 6.705 | 2.109
0.015333 | 0.03 | 174.4253 | 0.064 | 9.441 | 25.92 | 29.87 | 23.948 | 19.667 | 20.458 | 23.642 | 16.177 | 6.969
0.078 | 0.053 | 194.1434 | 0.068 | 15.597 | 26.71 | 57.652 | 24.041 | 20.071 | 21.607 | 23.582 | 17.637 | 5.396
0.18067 | 0.063 | 190.3588 | 0.065 | 15.6717 | 24.81 | 70.723 | 21.966 | 18.612 | 20.179 | 21.422 | 16.825 | 9.313
0.24867 | 0.043 | 118.7241 | 0.043 | 11.8746 | 13.78 | 59.401 | 11.734 | 10.46 | 10.731 | 11.303 | 9.457 | 59.785
0.201 | 0.018 | 50.3437 | 0.019 | 12.3939 | 5.57 | 44.918 | 4.672 | 4.261 | 4.243 | 4.483 | 3.832 | 55.181
0.194 | 0.013 | 35.513 | 0.013 | 9.5994 | 3.9 | 21.285 | 3.27 | 2.983 | 2.971 | 3.138 | 2.684 | 40.468
0.013667 | 0.001 | 2.754 | 0.001 | 4.0896 | 0.35 | 1.323 | 0.289 | 0.264 | 0.263 | 0.277 | 0.238 | 12.597
0 | 0 | 0 | 0 | 0.3699 | 0 | 0 | 0 | 0 | 0 | 0 | 0 | 0.119
0 | 0 | 0 | 0 | 0 | 0 | 0 | 0 | 0 | 0 | 0 | 0 | 0
0 | 0 | 0 | 0 | 0 | 0 | 0 | 0 | 0 | 0 | 0 | 0 | 0
0 | 0 | 0 | 0 | 0 | 0 | 0 | 0 | 0 | 0 | 0 | 0 | 0
0 | 0 | 0 | 0 | 0 | 0 | 0 | 0 | 0 | 0 | 0 | 0 | 0
0 | 0 | 0 | 0 | 0 | 0 | 0 | 0 | 0 | 0 | 0 | 0 | 0
0 | 0 | 0 | 0 | 0 | 0 | 0 | 0 | 0 | 0 | 0 | 0 | 0
0 | 0 | 0 | 0 | 0 | 0 | 0 | 0 | 0 | 0 | 0 | 0 | 0
0 | 0 | 0 | 0 | 0 | 0 | 0 | 0 | 0 | 0 | 0 | 0 | 0
0 | 0 | 0 | 0 | 0 | 0 | 0 | 0 | 0 | 0 | 0 | 0 | 0
0 | 0 | 0 | 0 | 0 | 0 | 0 | 0 | 0 | 0 | 0 | 0 | 0
0 | 0 | 0 | 0 | 0 | 0 | 0 | 0 | 0 | 0 | 0 | 0 | 0
0 | 0 | 0 | 0 | 0 | 0 | 0 | 0 | 0 | 0 | 0 | 0 | 0
0 | 0 | 0 | 0 | 0 | 0 | 0 | 0 | 0 | 0 | 0 | 0 | 0
0 | 0 | 0 | 0 | 0 | 0 | 0 | 0 | 0 | 0 | 0 | 0 | 0
0 | 0 | 0 | 0 | 0 | 0 | 0 | 0 | 0 | 0 | 0 | 0 | 0
0.006 | 0.001 | 2.754 | 0.001 | 1.8945 | 0.35 | 1.707 | 0.289 | 0.264 | 0.263 | 0.277 | 0.238 | 1.748
0.03 | 0.028 | 116.5306 | 0.043 | 12.5946 | 15.75 | 5.329 | 14.163 | 11.974 | 12.276 | 13.865 | 10.087 | 8.112
0.086667 | 0.006 | 16.5241 | 0.006 | 30.7188 | 1.82 | 29.402 | 1.521 | 1.389 | 1.383 | 1.46 | 1.251 | 8.062
0.11633 | 0.108 | 351.2432 | 0.107 | 39.6531 | 51.77 | 115.139 | 47.495 | 38.373 | 43.972 | 46.809 | 34.85 | 13.363
0.12767 | 0.167 | 448.4539 | 0.099 | 41.7753 | 72.07 | 89.501 | 67.694 | 52.486 | 65.124 | 67.134 | 49.916 | 43.013
0.11567 | 0.184 | 400.1712 | 0.059 | 34.4331 | 67.23 | 44.894 | 63.763 | 48.576 | 61.832 | 62.582 | 46.645 | 57.09
0.029667 | 0.157 | 284.5927 | 0.022 | 20.5443 | 50.62 | 62.929 | 48.656 | 36.431 | 46.1 | 46.499 | 33.875 | 45.601
0.0023333 | 0.077 | 125.2208 | 0.008 | 6.0228 | 22.62 | 24.963 | 21.846 | 15.979 | 20.016 | 20.182 | 14.149 | 20.067
0 | 0 | 0 | 0 | 0.3708 | 0 | 0 | 0 | 0 | 0 | 0 | 0 | 0.72
0 | 0 | 0 | 0 | 0 | 0 | 0 | 0 | 0 | 0 | 0 | 0 | 0
0 | 0 | 0 | 0 | 0 | 0 | 0 | 0 | 0 | 0 | 0 | 0 | 0
0 | 0 | 0 | 0 | 0 | 0 | 0 | 0 | 0 | 0 | 0 | 0 | 0
0 | 0 | 0 | 0 | 0 | 0 | 0 | 0 | 0 | 0 | 0 | 0 | 0
0 | 0 | 0 | 0 | 0 | 0 | 0 | 0 | 0 | 0 | 0 | 0 | 0
0 | 0 | 0 | 0 | 0 | 0 | 0 | 0 | 0 | 0 | 0 | 0 | 0
0 | 0 | 0 | 0 | 0 | 0 | 0 | 0 | 0 | 0 | 0 | 0 | 0
0 | 0 | 0 | 0 | 0 | 0 | 0 | 0 | 0 | 0 | 0 | 0 | 0
0 | 0 | 0 | 0 | 0 | 0 | 0 | 0 | 0 | 0 | 0 | 0 | 0
0 | 0 | 0 | 0 | 0 | 0 | 0 | 0 | 0 | 0 | 0 | 0 | 0
0 | 0 | 0 | 0 | 0 | 0 | 0 | 0 | 0 | 0 | 0 | 0 | 0
0 | 0 | 0 | 0 | 0 | 0 | 0 | 0 | 0 | 0 | 0 | 0 | 0
0 | 0 | 0 | 0 | 0 | 0 | 0 | 0 | 0 | 0 | 0 | 0 | 0
0 | 0 | 0 | 0 | 0 | 0 | 0 | 0 | 0 | 0 | 0 | 0 | 0
0 | 0 | 0 | 0 | 0 | 0 | 0 | 0 | 0 | 0 | 0 | 0 | 0
0.0053333 | 0.007 | 19.2781 | 0.007 | 0.4419 | 2.13 | 3.647 | 1.787 | 1.631 | 1.624 | 1.715 | 1.468 | 0.407
0.014333 | 0.017 | 49.0902 | 0.018 | 2.5056 | 5.45 | 11.73 | 4.592 | 4.172 | 4.161 | 4.412 | 3.741 | 7.778
0.022333 | 0.027 | 75.9555 | 0.028 | 4.5549 | 8.49 | 19.372 | 7.167 | 6.485 | 6.502 | 6.892 | 5.82 | 13.126
0.024667 | 0.038 | 108.9615 | 0.04 | 5.8149 | 12.39 | 23.964 | 10.52 | 9.433 | 9.573 | 10.129 | 8.486 | 18.762
0.024667 | 0.02 | 56.9666 | 0.021 | 6.1479 | 6.3 | 23.488 | 5.285 | 4.819 | 4.799 | 5.071 | 4.333 | 22.522
0.022333 | 0.02 | 56.9666 | 0.021 | 5.3838 | 6.3 | 19.791 | 5.286 | 4.82 | 4.8 | 5.072 | 4.334 | 10.199
0.013333 | 0.018 | 48.9938 | 0.018 | 3.6342 | 5.55 | 12.136 | 4.688 | 4.228 | 4.267 | 4.496 | 3.807 | 21.275
0.0023333 | 0.006 | 16.5241 | 0.006 | 1.4751 | 1.8 | 3.635 | 1.509 | 1.375 | 1.372 | 1.448 | 1.238 | 16.452
0 | 0 | 0 | 0 | 0.1089 | 0 | 0 | 0 | 0 | 0 | 0 | 0 | 1.03
0 | 0 | 0 | 0 | 0 | 0 | 0 | 0 | 0 | 0 | 0 | 0 | 0
0 | 0 | 0 | 0 | 0 | 0 | 0 | 0 | 0 | 0 | 0 | 0 | 0
0 | 0 | 0 | 0 | 0 | 0 | 0 | 0 | 0 | 0 | 0 | 0 | 0
0 | 0 | 0 | 0 | 0 | 0 | 0 | 0 | 0 | 0 | 0 | 0 | 0
0 | 0 | 0 | 0 | 0 | 0 | 0 | 0 | 0 | 0 | 0 | 0 | 0
0 | 0 | 0 | 0 | 0 | 0 | 0 | 0 | 0 | 0 | 0 | 0 | 0
0 | 0 | 0 | 0 | 0 | 0 | 0 | 0 | 0 | 0 | 0 | 0 | 0
0 | 0 | 0 | 0 | 0 | 0 | 0 | 0 | 0 | 0 | 0 | 0 | 0
0 | 0 | 0 | 0 | 0 | 0 | 0 | 0 | 0 | 0 | 0 | 0 | 0
0 | 0 | 0 | 0 | 0 | 0 | 0 | 0 | 0 | 0 | 0 | 0 | 0
0 | 0 | 0 | 0 | 0 | 0 | 0 | 0 | 0 | 0 | 0 | 0 | 0
0 | 0 | 0 | 0 | 0 | 0 | 0 | 0 | 0 | 0 | 0 | 0 | 0
0 | 0 | 0 | 0 | 0 | 0 | 0 | 0 | 0 | 0 | 0 | 0 | 0
0 | 0 | 0 | 0 | 0 | 0 | 0 | 0 | 0 | 0 | 0 | 0 | 0
0.00066667 | 0 | 0 | 0 | 0 | 0 | 0 | 0 | 0 | 0 | 0 | 0 | 0
0.12833 | 0.011 | 40.8282 | 0.016 | 0.441 | 5.09 | 5.271 | 4.504 | 3.895 | 3.756 | 4.393 | 3.147 | 2.052
0.19367 | 0.029 | 157.8349 | 0.058 | 2.4192 | 22.98 | 13.029 | 21.148 | 17.441 | 18.072 | 20.844 | 14.365 | 9.836
0.18167 | 0.027 | 78.5166 | 0.029 | 4.545 | 8.79 | 23.928 | 7.427 | 6.714 | 6.737 | 7.144 | 6.024 | 7.294
0.11033 | 0.058 | 173.2863 | 0.06 | 5.8068 | 22.26 | 28.567 | 19.646 | 16.723 | 18.021 | 19.137 | 15.098 | 11.284
0.025 | 0.103 | 278.9155 | 0.076 | 6.1443 | 40.9 | 28.546 | 37.472 | 30.057 | 35.491 | 36.84 | 28.076 | 70.711
0.069333 | 0.148 | 336.3102 | 0.066 | 7.083 | 53.14 | 25.737 | 49.615 | 38.622 | 47.576 | 48.515 | 36.583 | 62.866
0.11 | 0.022 | 59.7749 | 0.021 | 5.9742 | 6.94 | 13.433 | 5.913 | 5.265 | 5.395 | 5.668 | 4.747 | 46.156
0.008 | 0.004 | 11.0161 | 0.004 | 2.8188 | 1.25 | 4.433 | 1.046 | 0.955 | 0.951 | 1.004 | 0.86 | 16.549
0 | 0 | 0 | 0 | 0.2367 | 0 | 0 | 0 | 0 | 0 | 0 | 0 | 0.115
0 | 0 | 0 | 0 | 0 | 0 | 0 | 0 | 0 | 0 | 0 | 0 | 0
0 | 0 | 0 | 0 | 0 | 0 | 0 | 0 | 0 | 0 | 0 | 0 | 0
0 | 0 | 0 | 0 | 0 | 0 | 0 | 0 | 0 | 0 | 0 | 0 | 0
0 | 0 | 0 | 0 | 0 | 0 | 0 | 0 | 0 | 0 | 0 | 0 | 0
0 | 0 | 0 | 0 | 0 | 0 | 0 | 0 | 0 | 0 | 0 | 0 | 0
0 | 0 | 0 | 0 | 0 | 0 | 0 | 0 | 0 | 0 | 0 | 0 | 0
0 | 0 | 0 | 0 | 0 | 0 | 0 | 0 | 0 | 0 | 0 | 0 | 0
0 | 0 | 0 | 0 | 0 | 0 | 0 | 0 | 0 | 0 | 0 | 0 | 0
0 | 0 | 0 | 0 | 0 | 0 | 0 | 0 | 0 | 0 | 0 | 0 | 0
0 | 0 | 0 | 0 | 0 | 0 | 0 | 0 | 0 | 0 | 0 | 0 | 0
0 | 0 | 0 | 0 | 0 | 0 | 0 | 0 | 0 | 0 | 0 | 0 | 0
0 | 0 | 0 | 0 | 0 | 0 | 0 | 0 | 0 | 0 | 0 | 0 | 0
0 | 0 | 0 | 0 | 0 | 0 | 0 | 0 | 0 | 0 | 0 | 0 | 0
0 | 0 | 0 | 0 | 0 | 0 | 0 | 0 | 0 | 0 | 0 | 0 | 0
0 | 0 | 0 | 0 | 0 | 0 | 0 | 0 | 0 | 0 | 0 | 0 | 0
0.057333 | 0.014 | 109.0158 | 0.044 | 1.8036 | 16.1 | 4.065 | 15.119 | 12.333 | 11.453 | 14.971 | 8.667 | 2.423
0.058 | 0.036 | 226.1129 | 0.083 | 13.2957 | 33.94 | 13.558 | 31.534 | 25.736 | 26.791 | 31.168 | 20.993 | 9.343
0.063 | 0.053 | 199.4706 | 0.069 | 32.5305 | 27.71 | 25.026 | 25.051 | 20.813 | 22.494 | 24.607 | 18.256 | 4.737
0.13233 | 0.054 | 158.9015 | 0.057 | 40.4235 | 19.01 | 28.776 | 16.439 | 14.379 | 15.03 | 15.926 | 12.97 | 12.249
0.16233 | 0.058 | 161.2276 | 0.056 | 42.3414 | 19.54 | 30.188 | 16.942 | 14.719 | 15.65 | 16.413 | 13.427 | 74.809
0.18233 | 0.088 | 211.6439 | 0.052 | 38.0394 | 30.86 | 24.067 | 28.234 | 22.647 | 26.808 | 27.517 | 21.221 | 68.16
0.037333 | 0.11 | 218.8033 | 0.033 | 27.5553 | 35.53 | 14.886 | 33.463 | 25.808 | 31.487 | 31.999 | 23.832 | 50.105
0.0023333 | 0.079 | 130.9638 | 0.011 | 12.5523 | 23.08 | 4.469 | 22.204 | 16.37 | 20.313 | 20.518 | 14.479 | 17.608
0 | 0 | 0 | 0 | 0.5148 | 0 | 0 | 0 | 0 | 0 | 0 | 0 | 0.117
0 | 0 | 0 | 0 | 0 | 0 | 0 | 0 | 0 | 0 | 0 | 0 | 0
0 | 0 | 0 | 0 | 0 | 0 | 0 | 0 | 0 | 0 | 0 | 0 | 0
0 | 0 | 0 | 0 | 0 | 0 | 0 | 0 | 0 | 0 | 0 | 0 | 0
0 | 0 | 0 | 0 | 0 | 0 | 0 | 0 | 0 | 0 | 0 | 0 | 0
0 | 0 | 0 | 0 | 0 | 0 | 0 | 0 | 0 | 0 | 0 | 0 | 0
0 | 0 | 0 | 0 | 0 | 0 | 0 | 0 | 0 | 0 | 0 | 0 | 0
0 | 0 | 0 | 0 | 0 | 0 | 0 | 0 | 0 | 0 | 0 | 0 | 0

## Wetter
Horizontalstrahlung | Oststrahlung | Südstrahlung | Weststrahlung | Nordstrahlung | Außentemperatur | Rel. Feuchte
0 | 0 | 0 | 0 | 0 | 1.3 | 67.4
0 | 0 | 0 | 0 | 0 | 0.7 | 70.5
0 | 0 | 0 | 0 | 0 | 0 | 70.8
0 | 0 | 0 | 0 | 0 | -0.3 | 71.5
0 | 0 | 0 | 0 | 0 | -0.7 | 71.6
0 | 0 | 0 | 0 | 0 | -1 | 74.8
0 | 0 | 0 | 0 | 0 | -1.3 | 74.3
0 | 0 | 0 | 0 | 0 | -1.5 | 73.6
14 | 4 | 4 | 8 | 8 | -1.2 | 73.2
120 | 338 | 413 | 44 | 44 | 0.4 | 67.1
197 | 285 | 527 | 63 | 63 | 1.8 | 57.1
228 | 171 | 526 | 80 | 80 | 2.6 | 54.6
235 | 86 | 474 | 107 | 86 | 3.2 | 53.5
204 | 78 | 417 | 185 | 78 | 3.4 | 52.4
146 | 58 | 334 | 225 | 58 | 3.2 | 54.4
66 | 32 | 145 | 140 | 32 | 2.4 | 60
1 | 1 | 0 | 0 | 1 | 1.5 | 65.9
0 | 0 | 0 | 0 | 0 | 1.2 | 68
0 | 0 | 0 | 0 | 0 | 0.9 | 68.2
0 | 0 | 0 | 0 | 0 | 0.6 | 70.1
0 | 0 | 0 | 0 | 0 | 0.3 | 71.1
0 | 0 | 0 | 0 | 0 | 0 | 69.8
0 | 0 | 0 | 0 | 0 | -0.2 | 64.7
0 | 0 | 0 | 0 | 0 | -0.5 | 68.1
0 | 0 | 0 | 0 | 0 | -0.6 | 69.1
0 | 0 | 0 | 0 | 0 | -0.6 | 67
0 | 0 | 0 | 0 | 0 | -0.7 | 78.7
0 | 0 | 0 | 0 | 0 | -0.6 | 83.1
0 | 0 | 0 | 0 | 0 | -0.6 | 83.1
0 | 0 | 0 | 0 | 0 | -0.6 | 83.1
0 | 0 | 0 | 0 | 0 | -0.7 | 78.7
0 | 0 | 0 | 0 | 0 | -0.6 | 83.1
4 | 0 | 0 | 2 | 2 | -0.5 | 83.1
64 | 44 | 47 | 33 | 33 | 0.8 | 78.7
75 | 43 | 45 | 40 | 40 | 1.4 | 78.7
117 | 65 | 81 | 61 | 61 | 2.1 | 78.6
151 | 75 | 128 | 78 | 75 | 2.9 | 78.6
129 | 64 | 109 | 78 | 64 | 3.1 | 78.6
150 | 60 | 329 | 222 | 60 | 3.7 | 78.6
49 | 26 | 57 | 56 | 26 | 3.2 | 64.1
1 | 1 | 0 | 0 | 1 | 2.6 | 67.8
0 | 0 | 0 | 0 | 0 | 2.4 | 72.9
0 | 0 | 0 | 0 | 0 | 2.2 | 67.7
0 | 0 | 0 | 0 | 0 | 1.9 | 78.6
0 | 0 | 0 | 0 | 0 | 1.8 | 86.6
0 | 0 | 0 | 0 | 0 | 1.6 | 91.7
0 | 0 | 0 | 0 | 0 | 1.2 | 90.6
0 | 0 | 0 | 0 | 0 | 0.6 | 96.9
0 | 0 | 0 | 0 | 0 | 0.9 | 97.1
0 | 0 | 0 | 0 | 0 | 0.6 | 97.5
0 | 0 | 0 | 0 | 0 | 0.3 | 96.5
0 | 0 | 0 | 0 | 0 | 0.2 | 97.6
0 | 0 | 0 | 0 | 0 | 0 | 97.6
0 | 0 | 0 | 0 | 0 | -0.1 | 97.6
0 | 0 | 0 | 0 | 0 | -0.2 | 97.6
0 | 0 | 0 | 0 | 0 | -0.3 | 97.6
12 | 2 | 3 | 6 | 6 | 0.1 | 97.6
103 | 243 | 292 | 41 | 41 | 1.7 | 93.5
170 | 178 | 297 | 67 | 67 | 3 | 76.5
220 | 151 | 432 | 77 | 77 | 4.2 | 71.3
227 | 81 | 433 | 99 | 81 | 4.9 | 68.9
204 | 70 | 421 | 179 | 70 | 5.2 | 70
129 | 57 | 210 | 149 | 57 | 5 | 70.2
58 | 28 | 101 | 97 | 28 | 4.2 | 69.3
1 | 1 | 0 | 0 | 1 | 3.3 | 73.9
0 | 0 | 0 | 0 | 0 | 3.1 | 77
0 | 0 | 0 | 0 | 0 | 2.9 | 81.6
0 | 0 | 0 | 0 | 0 | 2.7 | 80.6
0 | 0 | 0 | 0 | 0 | 2.5 | 84.2
0 | 0 | 0 | 0 | 0 | 2.3 | 87.2
0 | 0 | 0 | 0 | 0 | 2.1 | 89.2
0 | 0 | 0 | 0 | 0 | 1.9 | 95
0 | 0 | 0 | 0 | 0 | 1.8 | 96.6
0 | 0 | 0 | 0 | 0 | 1.6 | 96.3
0 | 0 | 0 | 0 | 0 | 1.4 | 88.9
0 | 0 | 0 | 0 | 0 | 1 | 95.3
0 | 0 | 0 | 0 | 0 | 1.3 | 97.1
0 | 0 | 0 | 0 | 0 | 1.2 | 94.1
0 | 0 | 0 | 0 | 0 | 1.1 | 95.5
0 | 0 | 0 | 0 | 0 | 1.1 | 96.6
9 | 0 | 1 | 5 | 5 | 1.4 | 94.6
72 | 57 | 63 | 35 | 35 | 2.6 | 88.6
129 | 104 | 152 | 59 | 59 | 3.7 | 83.8
159 | 94 | 178 | 72 | 72 | 4.6 | 79.4
186 | 79 | 229 | 86 | 79 | 5.3 | 78.6
153 | 68 | 175 | 102 | 68 | 5.6 | 74.6
100 | 48 | 82 | 69 | 48 | 5.4 | 72.8
47 | 24 | 34 | 34 | 24 | 4.9 | 75.1
1 | 1 | 0 | 0 | 1 | 4.1 | 74.7
0 | 0 | 0 | 0 | 0 | 4 | 81.1
0 | 0 | 0 | 0 | 0 | 3.8 | 88.4
0 | 0 | 0 | 0 | 0 | 3.7 | 87.4
0 | 0 | 0 | 0 | 0 | 3.6 | 90.1
0 | 0 | 0 | 0 | 0 | 3.4 | 89.1
0 | 0 | 0 | 0 | 0 | 3.2 | 92.6
0 | 0 | 0 | 0 | 0 | 3.1 | 97.5
0 | 0 | 0 | 0 | 0 | 2.4 | 93.4
0 | 0 | 0 | 0 | 0 | 2.8 | 85.2
0 | 0 | 0 | 0 | 0 | 2.7 | 90.7
0 | 0 | 0 | 0 | 0 | 2.5 | 85.5
0 | 0 | 0 | 0 | 0 | 2.4 | 90.7
0 | 0 | 0 | 0 | 0 | 2.5 | 97.5
0 | 0 | 0 | 0 | 0 | 2.5 | 93
0 | 0 | 0 | 0 | 0 | 2.4 | 92.1
12 | 2 | 3 | 7 | 7 | 2.9 | 91.4
70 | 52 | 56 | 34 | 34 | 3.9 | 82.1
117 | 76 | 97 | 56 | 56 | 4.8 | 79.4
194 | 125 | 301 | 77 | 77 | 5.9 | 78.6
161 | 74 | 170 | 78 | 74 | 6.5 | 78.6
75 | 39 | 41 | 40 | 39 | 6.1 | 78.6
80 | 41 | 51 | 47 | 41 | 5.9 | 78.6
46 | 23 | 30 | 29 | 23 | 5.4 | 74.6
2 | 1 | 0 | 0 | 1 | 4.8 | 74
0 | 0 | 0 | 0 | 0 | 4.7 | 71.4
0 | 0 | 0 | 0 | 0 | 4.6 | 78.6
0 | 0 | 0 | 0 | 0 | 4.5 | 83.1
0 | 0 | 0 | 0 | 0 | 4.4 | 79.6
0 | 0 | 0 | 0 | 0 | 4.3 | 83.4
0 | 0 | 0 | 0 | 0 | 4.2 | 83.1
0 | 0 | 0 | 0 | 0 | 4.1 | 83.5
0 | 0 | 0 | 0 | 0 | 3.6 | 83.1
0 | 0 | 0 | 0 | 0 | 2.9 | 83.1
0 | 0 | 0 | 0 | 0 | 3.4 | 83.1
0 | 0 | 0 | 0 | 0 | 3.4 | 78.6
0 | 0 | 0 | 0 | 0 | 3.3 | 78.6
0 | 0 | 0 | 0 | 0 | 3.2 | 78.6
0 | 0 | 0 | 0 | 0 | 3.2 | 78.6
0 | 0 | 0 | 0 | 0 | 3.1 | 83.1
3 | 0 | 0 | 2 | 2 | 3.3 | 83.1
30 | 13 | 12 | 16 | 16 | 4.3 | 83.1
60 | 31 | 31 | 32 | 32 | 5.2 | 78.6
68 | 35 | 34 | 35 | 35 | 5.9 | 78.6
72 | 38 | 37 | 38 | 38 | 6.3 | 78.6
248 | 78 | 566 | 228 | 78 | 8.9 | 78.6
182 | 55 | 494 | 317 | 55 | 9.9 | 57.5
89 | 34 | 304 | 290 | 34 | 9.8 | 47
3 | 1 | 0 | 0 | 1 | 8.5 | 50.1
0 | 0 | 0 | 0 | 0 | 7.6 | 49.4
0 | 0 | 0 | 0 | 0 | 6.7 | 52.4
0 | 0 | 0 | 0 | 0 | 5.8 | 55.9
0 | 0 | 0 | 0 | 0 | 4.9 | 58.8
0 | 0 | 0 | 0 | 0 | 4.1 | 62.1
0 | 0 | 0 | 0 | 0 | 3.3 | 61.2
0 | 0 | 0 | 0 | 0 | 2.4 | 61.2
0 | 0 | 0 | 0 | 0 | 1.7 | 67.3
0 | 0 | 0 | 0 | 0 | 1 | 72.5
0 | 0 | 0 | 0 | 0 | 0.2 | 76.1
0 | 0 | 0 | 0 | 0 | -0.2 | 72.7
0 | 0 | 0 | 0 | 0 | -0.6 | 77.7
0 | 0 | 0 | 0 | 0 | -1 | 75.5
0 | 0 | 0 | 0 | 0 | -1.3 | 77.7
0 | 0 | 0 | 0 | 0 | -1.5 | 77.9
14 | 4 | 4 | 7 | 7 | -1.1 | 78.2
155 | 492 | 591 | 39 | 39 | 1.2 | 68.7
256 | 407 | 765 | 56 | 56 | 3.1 | 65.2
318 | 237 | 864 | 63 | 63 | 4.5 | 61.1
330 | 64 | 883 | 99 | 64 | 5.5 | 61.8
304 | 62 | 846 | 302 | 62 | 5.9 | 55.5
211 | 48 | 669 | 418 | 48 | 5.7 | 56.9
107 | 32 | 444 | 422 | 32 | 4.8 | 58.7
3 | 2 | 0 | 0 | 2 | 3.5 | 64.5
0 | 0 | 0 | 0 | 0 | 2.9 | 70.3
0 | 0 | 0 | 0 | 0 | 2.3 | 78
0 | 0 | 0 | 0 | 0 | 1.7 | 77.8
0 | 0 | 0 | 0 | 0 | 1.1 | 78
0 | 0 | 0 | 0 | 0 | 0.6 | 79.4
0 | 0 | 0 | 0 | 0 | 0 | 81.5
0 | 0 | 0 | 0 | 0 | -0.6 | 83.3
0 | 0 | 0 | 0 | 0 | -1 | 79.7
0 | 0 | 0 | 0 | 0 | -1.4 | 81.3
0 | 0 | 0 | 0 | 0 | -1.8 | 81.7
0 | 0 | 0 | 0 | 0 | -2.1 | 79.9
0 | 0 | 0 | 0 | 0 | -2.3 | 86.4
0 | 0 | 0 | 0 | 0 | -2.5 | 88.1
0 | 0 | 0 | 0 | 0 | -2.6 | 90.4
0 | 0 | 0 | 0 | 0 | -2.8 | 91.6
14 | 3 | 4 | 7 | 7 | -2.3 | 87.1
160 | 502 | 600 | 40 | 40 | 0.5 | 74.1
268 | 428 | 802 | 57 | 57 | 2.8 | 63.8
337 | 252 | 915 | 66 | 66 | 4.6 | 59.3
358 | 70 | 949 | 106 | 70 | 5.9 | 57.1
322 | 65 | 890 | 316 | 65 | 6.5 | 58.6
244 | 56 | 758 | 474 | 56 | 6.5 | 55.9
126 | 35 | 537 | 510 | 35 | 5.5 | 58.9
4 | 2 | 0 | 0 | 2 | 3.9 | 65.7
0 | 0 | 0 | 0 | 0 | 3.5 | 68
0 | 0 | 0 | 0 | 0 | 3.1 | 66.7
0 | 0 | 0 | 0 | 0 | 2.7 | 68.4
0 | 0 | 0 | 0 | 0 | 2.3 | 72.5
0 | 0 | 0 | 0 | 0 | 1.9 | 77.3
0 | 0 | 0 | 0 | 0 | 1.5 | 83.2
0 | 0 | 0 | 0 | 0 | 1.1 | 85.6
0 | 0 | 0 | 0 | 0 | 0.8 | 93.8
0 | 0 | 0 | 0 | 0 | 0.4 | 94.6
0 | 0 | 0 | 0 | 0 | 0.1 | 94.1
0 | 0 | 0 | 0 | 0 | 0 | 92.2
0 | 0 | 0 | 0 | 0 | -0.2 | 90.7
0 | 0 | 0 | 0 | 0 | -0.3 | 92.1
0 | 0 | 0 | 0 | 0 | -0.4 | 95.5
0 | 0 | 0 | 0 | 0 | -0.5 | 96.8
11 | 1 | 2 | 6 | 6 | -0.1 | 97.2
128 | 338 | 399 | 41 | 41 | 2.1 | 78.4
220 | 335 | 612 | 58 | 58 | 4 | 72.2
290 | 219 | 766 | 63 | 63 | 5.6 | 62.6
297 | 70 | 752 | 97 | 70 | 6.7 | 56.2
260 | 68 | 667 | 250 | 68 | 7.2 | 52.3
184 | 56 | 512 | 327 | 56 | 7 | 50.7
82 | 34 | 248 | 236 | 34 | 6.1 | 58.7
2 | 1 | 0 | 0 | 1 | 4.8 | 63.2
0 | 0 | 0 | 0 | 0 | 4.2 | 63.1
0 | 0 | 0 | 0 | 0 | 3.7 | 68.3
0 | 0 | 0 | 0 | 0 | 3.2 | 68.9
0 | 0 | 0 | 0 | 0 | 2.7 | 75.2
0 | 0 | 0 | 0 | 0 | 2.2 | 79.7
0 | 0 | 0 | 0 | 0 | 1.7 | 82.1
0 | 0 | 0 | 0 | 0 | 1.2 | 81.7
0 | 0 | 0 | 0 | 0 | 0.6 | 85.7
0 | 0 | 0 | 0 | 0 | 0 | 88.2
0 | 0 | 0 | 0 | 0 | -0.7 | 94.5
0 | 0 | 0 | 0 | 0 | -1 | 99.8
0 | 0 | 0 | 0 | 0 | -1.3 | 100
0 | 0 | 0 | 0 | 0 | -1.6 | 92.8
0 | 0 | 0 | 0 | 0 | -1.9 | 90
0 | 0 | 0 | 0 | 0 | -2.1 | 86.6
10 | 1 | 2 | 5 | 5 | -1.8 | 86.5
48 | 25 | 25 | 25 | 25 | -1.1 | 87.8
125 | 96 | 132 | 59 | 59 | 0 | 85.5
192 | 124 | 282 | 79 | 79 | 1.1 | 77.2
261 | 85 | 547 | 102 | 85 | 2.2 | 74.5
257 | 72 | 606 | 234 | 72 | 3 | 70.1
262 | 76 | 702 | 448 | 76 | 3.5 | 66.6
137 | 41 | 544 | 517 | 41 | 3.3 | 68.6
8 | 4 | 1 | 0 | 4 | 2.2 | 76.1
0 | 0 | 0 | 0 | 0 | 1.7 | 76.1
0 | 0 | 0 | 0 | 0 | 1.2 | 79.9
0 | 0 | 0 | 0 | 0 | 0.6 | 82.4
0 | 0 | 0 | 0 | 0 | 0.1 | 88.8
0 | 0 | 0 | 0 | 0 | -0.4 | 88.2
0 | 0 | 0 | 0 | 0 | -1 | 80.8
0 | 0 | 0 | 0 | 0 | -1.5 | 77.1
0 | 0 | 0 | 0 | 0 | -1.9 | 77
0 | 0 | 0 | 0 | 0 | -2.3 | 79.7
0 | 0 | 0 | 0 | 0 | -2.7 | 80.9
0 | 0 | 0 | 0 | 0 | -2.9 | 83.8
0 | 0 | 0 | 0 | 0 | -3.1 | 86.2
0 | 0 | 0 | 0 | 0 | -3.3 | 93.3
0 | 0 | 0 | 0 | 0 | -3.4 | 92.4
0 | 0 | 0 | 0 | 0 | -3.6 | 93
14 | 3 | 4 | 7 | 7 | -3 | 85.7
153 | 473 | 557 | 40 | 40 | -0.3 | 75.9
259 | 410 | 754 | 56 | 56 | 1.9 | 65.2
330 | 248 | 875 | 65 | 65 | 3.7 | 58.2
355 | 69 | 920 | 100 | 69 | 5 | 54.2
326 | 67 | 875 | 310 | 67 | 5.7 | 51.5
243 | 52 | 748 | 464 | 52 | 5.7 | 52.8
129 | 34 | 535 | 508 | 34 | 4.8 | 58.1
5 | 3 | 0 | 0 | 3 | 3.2 | 62.4
0 | 0 | 0 | 0 | 0 | 2.6 | 62.3
0 | 0 | 0 | 0 | 0 | 2.1 | 64.5
0 | 0 | 0 | 0 | 0 | 1.5 | 65.2
0 | 0 | 0 | 0 | 0 | 1 | 69.8
0 | 0 | 0 | 0 | 0 | 0.4 | 72.2
0 | 0 | 0 | 0 | 0 | -0.1 | 74.7
0 | 0 | 0 | 0 | 0 | -0.7 | 77.2
0 | 0 | 0 | 0 | 0 | -1.3 | 82.6
0 | 0 | 0 | 0 | 0 | -1.9 | 88.4
0 | 0 | 0 | 0 | 0 | -2.5 | 92.1
0 | 0 | 0 | 0 | 0 | -2.8 | 95.9
0 | 0 | 0 | 0 | 0 | -3.1 | 94.4
0 | 0 | 0 | 0 | 0 | -3.4 | 99.6
0 | 0 | 0 | 0 | 0 | -3.7 | 100
0 | 0 | 0 | 0 | 0 | -3.9 | 100
16 | 5 | 6 | 8 | 8 | -3.3 | 100
159 | 498 | 584 | 39 | 39 | -0.8 | 87.1
272 | 428 | 783 | 59 | 59 | 1.4 | 73.9
341 | 256 | 895 | 68 | 68 | 3.1 | 66.1
364 | 73 | 932 | 102 | 73 | 4.3 | 58.2
318 | 63 | 852 | 300 | 63 | 4.8 | 58.2
233 | 50 | 708 | 439 | 50 | 4.6 | 59
123 | 36 | 478 | 454 | 36 | 3.7 | 60.5
5 | 3 | 0 | 0 | 3 | 2.1 | 72.8
0 | 0 | 0 | 0 | 0 | 1.7 | 74
0 | 0 | 0 | 0 | 0 | 1.2 | 72
0 | 0 | 0 | 0 | 0 | 0.7 | 72.9
0 | 0 | 0 | 0 | 0 | 0.3 | 77.5
0 | 0 | 0 | 0 | 0 | -0.2 | 77.5
0 | 0 | 0 | 0 | 0 | -0.6 | 79.4
0 | 0 | 0 | 0 | 0 | -1.1 | 83.4
0 | 0 | 0 | 0 | 0 | -1.4 | 87.3
0 | 0 | 0 | 0 | 0 | -1.8 | 91
0 | 0 | 0 | 0 | 0 | -2.1 | 91.8
0 | 0 | 0 | 0 | 0 | -2.3 | 94.3
0 | 0 | 0 | 0 | 0 | -2.4 | 97.4
0 | 0 | 0 | 0 | 0 | -2.6 | 100
0 | 0 | 0 | 0 | 0 | -2.7 | 100
0 | 0 | 0 | 0 | 0 | -2.8 | 100
13 | 2 | 3 | 7 | 7 | -2.4 | 100
94 | 137 | 154 | 43 | 43 | -1 | 93.4
171 | 173 | 270 | 70 | 70 | 0.4 | 88.2
201 | 130 | 282 | 85 | 85 | 1.3 | 83.1
212 | 89 | 294 | 96 | 89 | 2 | 80.6
181 | 78 | 220 | 120 | 78 | 2.2 | 78.7
115 | 55 | 98 | 81 | 55 | 2 | 73.4
62 | 31 | 68 | 66 | 31 | 1.4 | 74.2
2 | 1 | 0 | 0 | 1 | 0.5 | 77.2
0 | 0 | 0 | 0 | 0 | 0.2 | 75
0 | 0 | 0 | 0 | 0 | -0.2 | 78.2
0 | 0 | 0 | 0 | 0 | -0.5 | 79.7
0 | 0 | 0 | 0 | 0 | -1 | 82.8
0 | 0 | 0 | 0 | 0 | -1.5 | 96.1
0 | 0 | 0 | 0 | 0 | -1.6 | 88.4
0 | 0 | 0 | 0 | 0 | -1.9 | 90.9
0 | 0 | 0 | 0 | 0 | -2.3 | 95.5
0 | 0 | 0 | 0 | 0 | -2.6 | 90.7
0 | 0 | 0 | 0 | 0 | -2.9 | 95.8
0 | 0 | 0 | 0 | 0 | -3.1 | 94.1
0 | 0 | 0 | 0 | 0 | -3.2 | 92.8
0 | 0 | 0 | 0 | 0 | -3.4 | 84
0 | 0 | 0 | 0 | 0 | -3.4 | 85.1
0 | 0 | 0 | 0 | 0 | -3.5 | 86
14 | 4 | 5 | 8 | 8 | -3 | 83.1
105 | 205 | 233 | 46 | 46 | -1.6 | 83.1
109 | 71 | 85 | 57 | 57 | -0.8 | 78.7
195 | 132 | 283 | 87 | 87 | 0.2 | 78.7
248 | 95 | 455 | 106 | 95 | 1.3 | 56.6
255 | 90 | 509 | 215 | 90 | 2 | 50.7
122 | 60 | 142 | 108 | 60 | 1.7 | 51.2
56 | 30 | 39 | 38 | 30 | 1 | 53.5
2 | 1 | 0 | 0 | 1 | 0.2 | 55.2
0 | 0 | 0 | 0 | 0 | -0.3 | 74.8
0 | 0 | 0 | 0 | 0 | -0.8 | 83.1
0 | 0 | 0 | 0 | 0 | -1.3 | 83.1
0 | 0 | 0 | 0 | 0 | -1.7 | 83.1
0 | 0 | 0 | 0 | 0 | -2.2 | 83.1
0 | 0 | 0 | 0 | 0 | -2.7 | 83.1
0 | 0 | 0 | 0 | 0 | -3.2 | 83.1
0 | 0 | 0 | 0 | 0 | -4.1 | 84.8
0 | 0 | 0 | 0 | 0 | -4.3 | 83.6
0 | 0 | 0 | 0 | 0 | -4.9 | 84
0 | 0 | 0 | 0 | 0 | -5.2 | 83.2
0 | 0 | 0 | 0 | 0 | -5.5 | 83.2
0 | 0 | 0 | 0 | 0 | -5.8 | 78.7
0 | 0 | 0 | 0 | 0 | -6.1 | 78.7
0 | 0 | 0 | 0 | 0 | -6.2 | 83.2
10 | 2 | 3 | 7 | 7 | -5.9 | 83.2
84 | 104 | 112 | 54 | 54 | -4.9 | 78.7
129 | 119 | 153 | 82 | 82 | -4.1 | 78.7
208 | 170 | 330 | 120 | 120 | -3.2 | 61.1
216 | 123 | 348 | 130 | 123 | -2.6 | 59.3
114 | 77 | 91 | 81 | 77 | -2.8 | 78.6
116 | 75 | 136 | 111 | 75 | -2.9 | 60.7
37 | 26 | 24 | 24 | 26 | -3.4 | 57.9
2 | 2 | 0 | 0 | 2 | -4 | 60
0 | 0 | 0 | 0 | 0 | -4.6 | 57.2
0 | 0 | 0 | 0 | 0 | -5.2 | 56.3
0 | 0 | 0 | 0 | 0 | -5.7 | 58.5
0 | 0 | 0 | 0 | 0 | -6.3 | 63.2
0 | 0 | 0 | 0 | 0 | -6.9 | 66.4
0 | 0 | 0 | 0 | 0 | -7.4 | 69.8
0 | 0 | 0 | 0 | 0 | -8 | 69.1
0 | 0 | 0 | 0 | 0 | -8.5 | 73.6
0 | 0 | 0 | 0 | 0 | -9.1 | 73.1
0 | 0 | 0 | 0 | 0 | -9.6 | 71
0 | 0 | 0 | 0 | 0 | -10 | 72.7
0 | 0 | 0 | 0 | 0 | -10.3 | 78.2
0 | 0 | 0 | 0 | 0 | -10.7 | 78.5
0 | 0 | 0 | 0 | 0 | -10.9 | 87.5
0 | 0 | 0 | 0 | 0 | -11.2 | 86.4
17 | 7 | 8 | 10 | 10 | -10.7 | 82.3
145 | 369 | 418 | 62 | 62 | -8.8 | 75.7
267 | 435 | 755 | 86 | 86 | -6.8 | 72
321 | 272 | 851 | 92 | 92 | -5.5 | 72.3
341 | 96 | 886 | 119 | 96 | -4.6 | 67
309 | 90 | 828 | 308 | 90 | -4.2 | 64.3
246 | 74 | 739 | 467 | 74 | -4.2 | 59.4
130 | 48 | 485 | 461 | 48 | -5.1 | 64
8 | 5 | 2 | 1 | 5 | -6.5 | 75.2
0 | 0 | 0 | 0 | 0 | -6.8 | 75.5
0 | 0 | 0 | 0 | 0 | -7 | 81.3
0 | 0 | 0 | 0 | 0 | -7.3 | 82.4
0 | 0 | 0 | 0 | 0 | -7.6 | 85.1
0 | 0 | 0 | 0 | 0 | -7.9 | 88.9
0 | 0 | 0 | 0 | 0 | -8.1 | 92.1
0 | 0 | 0 | 0 | 0 | -8.4 | 92.4
0 | 0 | 0 | 0 | 0 | -8.4 | 90.8
0 | 0 | 0 | 0 | 0 | -8.3 | 91.8
0 | 0 | 0 | 0 | 0 | -9.3 | 98.4
0 | 0 | 0 | 0 | 0 | -8 | 84.9
0 | 0 | 0 | 0 | 0 | -8 | 91
0 | 0 | 0 | 0 | 0 | -7.8 | 95.9
0 | 0 | 0 | 0 | 0 | -8 | 97.6
0 | 0 | 0 | 0 | 0 | -7.8 | 97.6
4 | 0 | 1 | 3 | 3 | -7.2 | 97.6
14 | 8 | 8 | 11 | 11 | -6.9 | 97.6
23 | 17 | 15 | 19 | 19 | -6.6 | 95.9
29 | 23 | 20 | 23 | 23 | -6.3 | 95.9
31 | 25 | 21 | 25 | 25 | -6.2 | 95.9
240 | 147 | 497 | 250 | 147 | -4.2 | 92.7
187 | 112 | 434 | 302 | 112 | -3.3 | 77.5
106 | 67 | 327 | 314 | 67 | -3 | 73.1
7 | 5 | 2 | 1 | 5 | -3.8 | 78.7
0 | 0 | 0 | 0 | 0 | -3.7 | 79.1
0 | 0 | 0 | 0 | 0 | -3.8 | 78.7
0 | 0 | 0 | 0 | 0 | -3.8 | 83.1
0 | 0 | 0 | 0 | 0 | -4 | 78.7
0 | 0 | 0 | 0 | 0 | -4 | 78.7
0 | 0 | 0 | 0 | 0 | -4 | 81
0 | 0 | 0 | 0 | 0 | -4.7 | 86
0 | 0 | 0 | 0 | 0 | -4.3 | 89.6
0 | 0 | 0 | 0 | 0 | -4.6 | 90.1
0 | 0 | 0 | 0 | 0 | -4.8 | 97.6
0 | 0 | 0 | 0 | 0 | -5 | 97.6
0 | 0 | 0 | 0 | 0 | -5.1 | 97.6
0 | 0 | 0 | 0 | 0 | -5.2 | 97.6
0 | 0 | 0 | 0 | 0 | -5.3 | 97.6
0 | 0 | 0 | 0 | 0 | -5.4 | 97.4
6 | 1 | 2 | 5 | 5 | -5.1 | 94
42 | 30 | 30 | 32 | 32 | -4.4 | 89
60 | 45 | 44 | 46 | 46 | -3.9 | 75.6
166 | 138 | 207 | 116 | 116 | -2.5 | 69.1
174 | 119 | 223 | 122 | 119 | -1.8 | 78.7
357 | 181 | 871 | 384 | 181 | 0.2 | 57
260 | 118 | 796 | 518 | 118 | 0.9 | 53.1
172 | 90 | 625 | 598 | 90 | 1 | 54.7
8 | 6 | 3 | 2 | 6 | -0.1 | 57.7
0 | 0 | 0 | 0 | 0 | -0.4 | 61.2
0 | 0 | 0 | 0 | 0 | -0.6 | 61.7
0 | 0 | 0 | 0 | 0 | -0.8 | 61.7
0 | 0 | 0 | 0 | 0 | -1.1 | 65.6
0 | 0 | 0 | 0 | 0 | -1.3 | 66.3
0 | 0 | 0 | 0 | 0 | -1.6 | 70.2
0 | 0 | 0 | 0 | 0 | -1.8 | 77.9
0 | 0 | 0 | 0 | 0 | -2.1 | 73.5
0 | 0 | 0 | 0 | 0 | -2.3 | 74.7
0 | 0 | 0 | 0 | 0 | -2.6 | 81.4
0 | 0 | 0 | 0 | 0 | -2.7 | 79.8
0 | 0 | 0 | 0 | 0 | -2.9 | 79.5
0 | 0 | 0 | 0 | 0 | -3 | 86.3
0 | 0 | 0 | 0 | 0 | -3.1 | 88.5
0 | 0 | 0 | 0 | 0 | -3.2 | 88.3
10 | 2 | 3 | 7 | 7 | -2.7 | 83.2
67 | 51 | 52 | 45 | 45 | -1.6 | 70.3
150 | 150 | 203 | 89 | 89 | 0 | 63.5
146 | 104 | 133 | 94 | 94 | 0.6 | 78.7
123 | 82 | 96 | 83 | 82 | 1 | 61.5
266 | 128 | 549 | 251 | 128 | 2.1 | 55.8
243 | 110 | 647 | 426 | 110 | 2.8 | 55.6
173 | 83 | 530 | 508 | 83 | 3 | 53.3
18 | 12 | 11 | 11 | 12 | 2 | 56.1
0 | 0 | 0 | 0 | 0 | 1.6 | 60.4
0 | 0 | 0 | 0 | 0 | 1.2 | 61.6
0 | 0 | 0 | 0 | 0 | 0.7 | 66.6
0 | 0 | 0 | 0 | 0 | 0.3 | 63.6
0 | 0 | 0 | 0 | 0 | -0.1 | 67.9
0 | 0 | 0 | 0 | 0 | -0.5 | 71.5
0 | 0 | 0 | 0 | 0 | -0.9 | 68.9
0 | 0 | 0 | 0 | 0 | -1.4 | 73.2
0 | 0 | 0 | 0 | 0 | -1.9 | 77.2
0 | 0 | 0 | 0 | 0 | -2.4 | 79.2
0 | 0 | 0 | 0 | 0 | -2.6 | 79.2
0 | 0 | 0 | 0 | 0 | -2.9 | 78
0 | 0 | 0 | 0 | 0 | -3 | 79.3
0 | 0 | 0 | 0 | 0 | -3.2 | 87.7
0 | 0 | 0 | 0 | 0 | -3.2 | 83.1
38 | 222 | 171 | 22 | 22 | -2.3 | 77.9
132 | 335 | 372 | 61 | 61 | -0.6 | 72.8
207 | 298 | 474 | 94 | 94 | 1 | 70
263 | 226 | 563 | 117 | 117 | 2.6 | 66.9
332 | 130 | 747 | 144 | 130 | 4.1 | 59.8
320 | 106 | 836 | 320 | 106 | 5.1 | 57
241 | 89 | 670 | 432 | 89 | 5.4 | 53.3
162 | 73 | 512 | 490 | 73 | 5.2 | 54.1
15 | 10 | 8 | 7 | 10 | 3.9 | 55.4
0 | 0 | 0 | 0 | 0 | 3.2 | 58.2
0 | 0 | 0 | 0 | 0 | 2.6 | 63
0 | 0 | 0 | 0 | 0 | 2 | 70.5
0 | 0 | 0 | 0 | 0 | 1.4 | 72.2
0 | 0 | 0 | 0 | 0 | 0.8 | 73.3
0 | 0 | 0 | 0 | 0 | 0.2 | 78.1
0 | 0 | 0 | 0 | 0 | -0.5 | 88
0 | 0 | 0 | 0 | 0 | -1.1 | 88.5
0 | 0 | 0 | 0 | 0 | -1.7 | 98.1
0 | 0 | 0 | 0 | 0 | -2.3 | 100
0 | 0 | 0 | 0 | 0 | -2.6 | 100
0 | 0 | 0 | 0 | 0 | -2.9 | 100
0 | 0 | 0 | 0 | 0 | -3.1 | 100
0 | 0 | 0 | 0 | 0 | -3.3 | 100
0 | 0 | 0 | 0 | 0 | -3.3 | 100
35 | 144 | 112 | 23 | 23 | -2.6 | 99.8
105 | 163 | 176 | 67 | 67 | -1.4 | 89.1
171 | 193 | 270 | 103 | 103 | -0.2 | 83
232 | 192 | 370 | 134 | 134 | 1 | 64.3
240 | 140 | 372 | 145 | 140 | 1.9 | 61.9
223 | 129 | 357 | 196 | 129 | 2.4 | 57.6
144 | 89 | 196 | 152 | 89 | 2.2 | 75.7
71 | 48 | 66 | 65 | 48 | 1.9 | 78.6
4 | 3 | 1 | 0 | 3 | 1 | 64
0 | 0 | 0 | 0 | 0 | 0.2 | 58.5
0 | 0 | 0 | 0 | 0 | -0.6 | 63
0 | 0 | 0 | 0 | 0 | -1.4 | 65.4
0 | 0 | 0 | 0 | 0 | -2.2 | 63.7
0 | 0 | 0 | 0 | 0 | -3 | 69.1
0 | 0 | 0 | 0 | 0 | -3.8 | 73
0 | 0 | 0 | 0 | 0 | -4.6 | 76.9
0 | 0 | 0 | 0 | 0 | -5.5 | 87
0 | 0 | 0 | 0 | 0 | -6.4 | 91.5
0 | 0 | 0 | 0 | 0 | -7.3 | 91.3
0 | 0 | 0 | 0 | 0 | -7.8 | 97.1
0 | 0 | 0 | 0 | 0 | -8.3 | 96.4
0 | 0 | 0 | 0 | 0 | -8.6 | 93.5
0 | 0 | 0 | 0 | 0 | -8.9 | 93.3
0 | 0 | 0 | 0 | 0 | -9 | 93.8
57 | 391 | 295 | 32 | 32 | -7.8 | 84.5
166 | 497 | 549 | 68 | 68 | -6 | 77.8
270 | 452 | 749 | 101 | 101 | -4.1 | 66
351 | 318 | 899 | 126 | 126 | -2.3 | 56.1
361 | 126 | 912 | 142 | 126 | -1.1 | 50
326 | 119 | 843 | 330 | 119 | -0.4 | 46.7
236 | 98 | 638 | 417 | 98 | -0.3 | 51.1
135 | 64 | 409 | 394 | 64 | -1 | 52.7
12 | 8 | 5 | 3 | 8 | -2.4 | 63.4
0 | 0 | 0 | 0 | 0 | -3.2 | 64.4
0 | 0 | 0 | 0 | 0 | -4 | 72.4
0 | 0 | 0 | 0 | 0 | -4.7 | 71.5
0 | 0 | 0 | 0 | 0 | -5.5 | 74.5
0 | 0 | 0 | 0 | 0 | -6.2 | 74.9
0 | 0 | 0 | 0 | 0 | -7 | 74.3
0 | 0 | 0 | 0 | 0 | -7.8 | 79
0 | 0 | 0 | 0 | 0 | -8.3 | 84.3
0 | 0 | 0 | 0 | 0 | -9.1 | 90
0 | 0 | 0 | 0 | 0 | -9.9 | 94
0 | 0 | 0 | 0 | 0 | -10.4 | 99.6
0 | 0 | 0 | 0 | 0 | -10.9 | 100
0 | 0 | 0 | 0 | 0 | -11.3 | 96.4
0 | 0 | 0 | 0 | 0 | -11.6 | 96.8
0 | 0 | 0 | 0 | 0 | -11.8 | 93
61 | 433 | 323 | 31 | 31 | -11.1 | 92.1
187 | 563 | 619 | 67 | 67 | -9.8 | 84.9
303 | 496 | 826 | 100 | 100 | -8.4 | 76.8
379 | 329 | 953 | 119 | 119 | -7.2 | 65.2
406 | 127 | 997 | 144 | 127 | -6.3 | 62.9
379 | 122 | 955 | 365 | 122 | -5.9 | 63
301 | 101 | 835 | 535 | 101 | -5.9 | 61.7
180 | 68 | 612 | 588 | 68 | -6.5 | 63.7
16 | 11 | 8 | 7 | 11 | -7.8 | 61.5
0 | 0 | 0 | 0 | 0 | -8.5 | 63.7
0 | 0 | 0 | 0 | 0 | -9.2 | 63.2
0 | 0 | 0 | 0 | 0 | -9.9 | 64
0 | 0 | 0 | 0 | 0 | -10.6 | 65.4
0 | 0 | 0 | 0 | 0 | -11.3 | 69.5
0 | 0 | 0 | 0 | 0 | -12 | 74.5
0 | 0 | 0 | 0 | 0 | -12.7 | 82.2
0 | 0 | 0 | 0 | 0 | -12.6 | 85.9
0 | 0 | 0 | 0 | 0 | -12.5 | 82.1
0 | 0 | 0 | 0 | 0 | -12.4 | 81.6
0 | 0 | 0 | 0 | 0 | -12.4 | 83.7
0 | 0 | 0 | 0 | 0 | -12.4 | 85.2
0 | 0 | 0 | 0 | 0 | -12.4 | 86.6
0 | 0 | 0 | 0 | 0 | -12.4 | 88.2
0 | 0 | 0 | 0 | 0 | -12.4 | 90.6
66 | 469 | 347 | 31 | 31 | -11.1 | 82.1
197 | 585 | 641 | 69 | 69 | -8.9 | 70.1
315 | 513 | 852 | 99 | 99 | -6.6 | 60
389 | 334 | 962 | 120 | 120 | -4.6 | 53.6
410 | 124 | 994 | 139 | 124 | -3.1 | 50.5
376 | 115 | 939 | 355 | 115 | -2.3 | 50.4
300 | 95 | 826 | 528 | 95 | -2.1 | 52.6
180 | 65 | 607 | 585 | 65 | -2.7 | 55
17 | 11 | 8 | 7 | 11 | -4.4 | 64.1
0 | 0 | 0 | 0 | 0 | -5 | 69.1
0 | 0 | 0 | 0 | 0 | -5.6 | 67.6
0 | 0 | 0 | 0 | 0 | -6.2 | 74.3
0 | 0 | 0 | 0 | 0 | -6.8 | 79.9
0 | 0 | 0 | 0 | 0 | -7.4 | 87.1
0 | 0 | 0 | 0 | 0 | -8 | 89.8
0 | 0 | 0 | 0 | 0 | -8.7 | 95.2
0 | 0 | 0 | 0 | 0 | -9.1 | 98.7
0 | 0 | 0 | 0 | 0 | -9.6 | 96.7
0 | 0 | 0 | 0 | 0 | -10 | 100
0 | 0 | 0 | 0 | 0 | -10.3 | 100
0 | 0 | 0 | 0 | 0 | -10.5 | 98.1
0 | 0 | 0 | 0 | 0 | -10.7 | 100
0 | 0 | 0 | 0 | 0 | -10.8 | 99.3
0 | 0 | 0 | 0 | 0 | -10.8 | 95.1
65 | 446 | 329 | 31 | 31 | -9.3 | 85.6
192 | 568 | 618 | 66 | 66 | -6.9 | 73.2
307 | 494 | 817 | 96 | 96 | -4.4 | 62
377 | 321 | 929 | 112 | 112 | -2.2 | 54
393 | 115 | 948 | 129 | 115 | -0.6 | 50
371 | 110 | 920 | 346 | 110 | 0.3 | 45.1
293 | 93 | 791 | 506 | 93 | 0.6 | 40.5
174 | 61 | 580 | 560 | 61 | 0 | 45
18 | 11 | 9 | 8 | 11 | -1.8 | 57.3
0 | 0 | 0 | 0 | 0 | -2.4 | 60.2
0 | 0 | 0 | 0 | 0 | -2.9 | 66.4
0 | 0 | 0 | 0 | 0 | -3.5 | 69.2
0 | 0 | 0 | 0 | 0 | -4.1 | 69.5
0 | 0 | 0 | 0 | 0 | -4.6 | 72.9
0 | 0 | 0 | 0 | 0 | -5.2 | 76.7
0 | 0 | 0 | 0 | 0 | -5.7 | 84.3
0 | 0 | 0 | 0 | 0 | -6.3 | 77.9
0 | 0 | 0 | 0 | 0 | -6.8 | 89.9
0 | 0 | 0 | 0 | 0 | -7.4 | 95
0 | 0 | 0 | 0 | 0 | -7.7 | 91.8
0 | 0 | 0 | 0 | 0 | -8 | 93.1
0 | 0 | 0 | 0 | 0 | -8.2 | 96
0 | 0 | 0 | 0 | 0 | -8.4 | 94.5
0 | 0 | 0 | 0 | 0 | -8.4 | 89.4
64 | 424 | 310 | 30 | 30 | -6.9 | 80.1
187 | 546 | 591 | 65 | 65 | -4.6 | 63.7
302 | 486 | 800 | 93 | 93 | -2.1 | 54.7
383 | 325 | 935 | 113 | 113 | 0.1 | 47.1
406 | 118 | 971 | 131 | 118 | 1.8 | 40.6
370 | 109 | 908 | 342 | 109 | 2.7 | 38.4
294 | 92 | 785 | 503 | 92 | 3 | 39.8
183 | 64 | 599 | 579 | 64 | 2.4 | 39.8
21 | 13 | 13 | 13 | 13 | 0.7 | 48.9
0 | 0 | 0 | 0 | 0 | 0 | 59.3
0 | 0 | 0 | 0 | 0 | -0.6 | 56.4
0 | 0 | 0 | 0 | 0 | -1.3 | 59.9
0 | 0 | 0 | 0 | 0 | -1.9 | 66.8
0 | 0 | 0 | 0 | 0 | -2.5 | 66.8
0 | 0 | 0 | 0 | 0 | -3.2 | 68.2
0 | 0 | 0 | 0 | 0 | -3.8 | 72
0 | 0 | 0 | 0 | 0 | -4.4 | 76.2
0 | 0 | 0 | 0 | 0 | -5 | 81.6
0 | 0 | 0 | 0 | 0 | -5.7 | 84.5
0 | 0 | 0 | 0 | 0 | -6 | 91.7
0 | 0 | 0 | 0 | 0 | -6.3 | 100
0 | 0 | 0 | 0 | 0 | -6.5 | 100
0 | 0 | 0 | 0 | 0 | -6.8 | 100
0 | 0 | 0 | 0 | 0 | -6.8 | 100
53 | 269 | 199 | 28 | 28 | -5.6 | 100
162 | 425 | 456 | 67 | 67 | -3.6 | 92.7
265 | 408 | 654 | 96 | 96 | -1.5 | 78.1
323 | 277 | 720 | 122 | 122 | 0.3 | 69
350 | 126 | 778 | 135 | 126 | 1.6 | 62.2
324 | 118 | 735 | 298 | 118 | 2.5 | 56.5
250 | 94 | 617 | 405 | 94 | 2.7 | 55.7
143 | 61 | 390 | 379 | 61 | 2 | 56.3
47 | 26 | 189 | 268 | 26 | 0.8 | 59.5
0 | 0 | 0 | 0 | 0 | -0.5 | 63.1
0 | 0 | 0 | 0 | 0 | -0.9 | 63.7
0 | 0 | 0 | 0 | 0 | -1.3 | 66.1
0 | 0 | 0 | 0 | 0 | -1.7 | 69.3
0 | 0 | 0 | 0 | 0 | -2.1 | 68.7
0 | 0 | 0 | 0 | 0 | -2.5 | 69.6
0 | 0 | 0 | 0 | 0 | -2.8 | 71
0 | 0 | 0 | 0 | 0 | -3.1 | 70.5
0 | 0 | 0 | 0 | 0 | -3.4 | 74
0 | 0 | 0 | 0 | 0 | -3.6 | 71.8
0 | 0 | 0 | 0 | 0 | -3.7 | 81.3
0 | 0 | 0 | 0 | 0 | -3.8 | 86.4
0 | 0 | 0 | 0 | 0 | -3.8 | 90.5
0 | 0 | 0 | 0 | 0 | -3.9 | 89.6
0 | 0 | 0 | 0 | 0 | -3.8 | 88.1
62 | 255 | 190 | 37 | 37 | -2.7 | 79.9
139 | 276 | 292 | 79 | 79 | -1.5 | 72.4
306 | 462 | 716 | 137 | 137 | 0.6 | 65.2
296 | 254 | 520 | 159 | 159 | 1.8 | 55.5
95 | 66 | 68 | 66 | 66 | 1.2 | 75.3
34 | 24 | 21 | 23 | 24 | -0.2 | 83.1
35 | 25 | 21 | 23 | 25 | -0.4 | 78.7
63 | 43 | 47 | 47 | 43 | -0.8 | 78.7
27 | 19 | 21 | 22 | 19 | -1.2 | 78.7
0 | 0 | 0 | 0 | 0 | -1.6 | 79.5
0 | 0 | 0 | 0 | 0 | -1.7 | 78.7
0 | 0 | 0 | 0 | 0 | -1.8 | 78.7
0 | 0 | 0 | 0 | 0 | -1.8 | 83.1
0 | 0 | 0 | 0 | 0 | -1.8 | 83.1
0 | 0 | 0 | 0 | 0 | -1.9 | 83.1
0 | 0 | 0 | 0 | 0 | -2 | 83.1
0 | 0 | 0 | 0 | 0 | -2.2 | 87.2
0 | 0 | 0 | 0 | 0 | -2.4 | 83.1
0 | 0 | 0 | 0 | 0 | -2.6 | 83.1
0 | 0 | 0 | 0 | 0 | -2.7 | 83.1
0 | 0 | 0 | 0 | 0 | -2.8 | 83.1
0 | 0 | 0 | 0 | 0 | -2.8 | 83.1
0 | 0 | 0 | 0 | 0 | -2.8 | 67
0 | 0 | 0 | 0 | 0 | -2.8 | 65.8
20 | 9 | 11 | 14 | 14 | -2.2 | 58.9
42 | 27 | 27 | 30 | 30 | -1.6 | 61.5
100 | 74 | 77 | 69 | 69 | -0.6 | 62.3
272 | 235 | 481 | 148 | 148 | 1.8 | 57.7
300 | 155 | 545 | 160 | 155 | 3.6 | 56.4
394 | 164 | 918 | 383 | 164 | 5.6 | 49.9
311 | 126 | 803 | 530 | 126 | 6.6 | 48.9
162 | 81 | 458 | 447 | 81 | 6.5 | 49
62 | 38 | 253 | 358 | 38 | 5.5 | 49.5
0 | 0 | 0 | 0 | 0 | 4.3 | 55.6
0 | 0 | 0 | 0 | 0 | 3.7 | 62.4
0 | 0 | 0 | 0 | 0 | 3.1 | 65.1
0 | 0 | 0 | 0 | 0 | 2.5 | 67.3
0 | 0 | 0 | 0 | 0 | 1.9 | 67
0 | 0 | 0 | 0 | 0 | 1.2 | 64.5
0 | 0 | 0 | 0 | 0 | 0.6 | 66.8
0 | 0 | 0 | 0 | 0 | -0.3 | 67.6
0 | 0 | 0 | 0 | 0 | -1.2 | 75.9
0 | 0 | 0 | 0 | 0 | -2.1 | 84.8
0 | 0 | 0 | 0 | 0 | -2.5 | 85.7
0 | 0 | 0 | 0 | 0 | -3 | 82.7
0 | 0 | 0 | 0 | 0 | -3.3 | 93.7
0 | 0 | 0 | 0 | 0 | -3.6 | 97.9
0 | 0 | 0 | 0 | 0 | -3.6 | 100
38 | 59 | 48 | 24 | 24 | -2.9 | 100
149 | 305 | 320 | 73 | 73 | -1.3 | 86.4
231 | 295 | 437 | 109 | 109 | 0.3 | 71.4
409 | 353 | 916 | 149 | 149 | 2.5 | 61.5
436 | 148 | 986 | 158 | 148 | 4.2 | 57.6
341 | 144 | 691 | 303 | 144 | 4.9 | 53.4
201 | 104 | 352 | 252 | 104 | 4.7 | 50.4
46 | 30 | 28 | 28 | 30 | 3.4 | 54.2
5 | 4 | 1 | 0 | 4 | 2.1 | 58.8
0 | 0 | 0 | 0 | 0 | 1 | 63.3
0 | 0 | 0 | 0 | 0 | 0.4 | 68.4
0 | 0 | 0 | 0 | 0 | -0.1 | 71
0 | 0 | 0 | 0 | 0 | -0.7 | 69.2
0 | 0 | 0 | 0 | 0 | -1.3 | 75.7
0 | 0 | 0 | 0 | 0 | -1.9 | 78.1
0 | 0 | 0 | 0 | 0 | -2.4 | 75.1
0 | 0 | 0 | 0 | 0 | -3 | 77.6
0 | 0 | 0 | 0 | 0 | -3.5 | 85.8
0 | 0 | 0 | 0 | 0 | -4.1 | 84.1
0 | 0 | 0 | 0 | 0 | -4.4 | 82.4
0 | 0 | 0 | 0 | 0 | -4.7 | 80.4
0 | 0 | 0 | 0 | 0 | -4.9 | 83
0 | 0 | 0 | 0 | 0 | -5.1 | 99.3
0 | 0 | 0 | 0 | 0 | -5.1 | 100
58 | 284 | 205 | 30 | 30 | -3.8 | 100
175 | 450 | 473 | 72 | 72 | -1.7 | 90.3
245 | 341 | 518 | 104 | 104 | 0.1 | 78.4
329 | 274 | 682 | 125 | 125 | 2 | 65.9
371 | 134 | 798 | 141 | 134 | 3.5 | 60.7
385 | 135 | 856 | 345 | 135 | 4.7 | 58
229 | 104 | 428 | 298 | 104 | 4.7 | 57.6
133 | 69 | 258 | 254 | 69 | 3.9 | 62.2
30 | 19 | 21 | 22 | 19 | 2.5 | 65.6
0 | 0 | 0 | 0 | 0 | 1.1 | 71
0 | 0 | 0 | 0 | 0 | 1 | 71.8
0 | 0 | 0 | 0 | 0 | 1 | 68.5
0 | 0 | 0 | 0 | 0 | 1 | 66.8
0 | 0 | 0 | 0 | 0 | 0.9 | 70.3
0 | 0 | 0 | 0 | 0 | 0.9 | 73.4
0 | 0 | 0 | 0 | 0 | 0.9 | 78.8
0 | 0 | 0 | 0 | 0 | 1 | 83.4
0 | 0 | 0 | 0 | 0 | 1.1 | 86.9
0 | 0 | 0 | 0 | 0 | 1.3 | 86.7
0 | 0 | 0 | 0 | 0 | 1.4 | 86.9
0 | 0 | 0 | 0 | 0 | 1.5 | 86
0 | 0 | 0 | 0 | 0 | 1.5 | 84.4
0 | 0 | 0 | 0 | 0 | 1.6 | 83.9
1 | 0 | 0 | 0 | 0 | 1.7 | 87.9
51 | 167 | 123 | 29 | 29 | 2.8 | 80.2
231 | 531 | 555 | 95 | 95 | 5.6 | 67.8
259 | 310 | 450 | 121 | 121 | 7.4 | 61
106 | 67 | 71 | 66 | 66 | 7.1 | 77.8
92 | 58 | 59 | 58 | 58 | 6.8 | 81.2
175 | 101 | 152 | 116 | 101 | 6.8 | 85.2
151 | 85 | 167 | 134 | 85 | 7.5 | 81.2
222 | 98 | 503 | 495 | 98 | 8 | 81.2
24 | 15 | 14 | 13 | 15 | 7.2 | 81.2
1 | 0 | 0 | 0 | 0 | 6.4 | 81.2
0 | 0 | 0 | 0 | 0 | 5.7 | 81.2
0 | 0 | 0 | 0 | 0 | 5.2 | 81.2
0 | 0 | 0 | 0 | 0 | 4.6 | 81.3
0 | 0 | 0 | 0 | 0 | 4 | 81.3
0 | 0 | 0 | 0 | 0 | 3.4 | 81.3
0 | 0 | 0 | 0 | 0 | 2.8 | 81.3
0 | 0 | 0 | 0 | 0 | 1.8 | 71.6
0 | 0 | 0 | 0 | 0 | 0.8 | 71.1
0 | 0 | 0 | 0 | 0 | -0.2 | 76.8
0 | 0 | 0 | 0 | 0 | -0.7 | 83.1
0 | 0 | 0 | 0 | 0 | -1.2 | 83.9
0 | 0 | 0 | 0 | 0 | -1.6 | 83.7
0 | 0 | 0 | 0 | 0 | -2 | 86.8
0 | 0 | 0 | 0 | 0 | -2.1 | 84.4
72 | 370 | 262 | 34 | 34 | -1.1 | 75.1
181 | 421 | 438 | 69 | 69 | 0.2 | 72.9
242 | 291 | 429 | 102 | 102 | 1.3 | 70.6
338 | 268 | 658 | 123 | 123 | 2.5 | 64.8
393 | 118 | 835 | 125 | 118 | 3.5 | 61.5
331 | 116 | 658 | 274 | 116 | 4 | 60.9
279 | 93 | 639 | 422 | 93 | 4.1 | 62.5
200 | 67 | 553 | 546 | 67 | 3.9 | 63.1
78 | 34 | 319 | 468 | 34 | 3 | 62
0 | 0 | 0 | 0 | 0 | 2 | 66.4
0 | 0 | 0 | 0 | 0 | 1.5 | 71
0 | 0 | 0 | 0 | 0 | 1 | 72.6
0 | 0 | 0 | 0 | 0 | 0.6 | 75.6
0 | 0 | 0 | 0 | 0 | 0.1 | 73.4
0 | 0 | 0 | 0 | 0 | -0.4 | 75.3
0 | 0 | 0 | 0 | 0 | -0.9 | 78.1
0 | 0 | 0 | 0 | 0 | -1 | 80.2
0 | 0 | 0 | 0 | 0 | -1.1 | 81
0 | 0 | 0 | 0 | 0 | -1.2 | 82.2
0 | 0 | 0 | 0 | 0 | -1.2 | 79.5
0 | 0 | 0 | 0 | 0 | -1.2 | 79.6
0 | 0 | 0 | 0 | 0 | -1.2 | 80.4
0 | 0 | 0 | 0 | 0 | -1.2 | 82.5
0 | 0 | 0 | 0 | 0 | -1.2 | 83.8
77 | 375 | 263 | 34 | 34 | 0.2 | 76.1
200 | 498 | 516 | 63 | 63 | 2.2 | 72.6
323 | 463 | 731 | 89 | 89 | 4.4 | 65.3
385 | 297 | 833 | 95 | 95 | 6.2 | 61.9
400 | 103 | 839 | 110 | 103 | 7.5 | 56.2
363 | 98 | 771 | 295 | 98 | 8.3 | 53.3
288 | 89 | 635 | 419 | 89 | 8.5 | 51
181 | 62 | 434 | 429 | 62 | 8 | 55.2
62 | 29 | 199 | 290 | 29 | 6.8 | 60
0 | 0 | 0 | 0 | 0 | 5.5 | 63.4
0 | 0 | 0 | 0 | 0 | 5.2 | 64.4
0 | 0 | 0 | 0 | 0 | 4.9 | 65.5
0 | 0 | 0 | 0 | 0 | 4.5 | 67.5
0 | 0 | 0 | 0 | 0 | 4.2 | 74.9
0 | 0 | 0 | 0 | 0 | 3.9 | 81.6
0 | 0 | 0 | 0 | 0 | 3.6 | 86.3
0 | 0 | 0 | 0 | 0 | 3.1 | 81.7
0 | 0 | 0 | 0 | 0 | 2.7 | 87.2
0 | 0 | 0 | 0 | 0 | 2.2 | 86.3
0 | 0 | 0 | 0 | 0 | 2 | 85.6
0 | 0 | 0 | 0 | 0 | 1.7 | 94.2
0 | 0 | 0 | 0 | 0 | 1.6 | 97.9
0 | 0 | 0 | 0 | 0 | 1.4 | 97.9
0 | 0 | 0 | 0 | 0 | 1.4 | 97.9
28 | 13 | 14 | 15 | 15 | 1.6 | 93.6
101 | 78 | 78 | 51 | 51 | 2.5 | 88.8
215 | 210 | 294 | 90 | 90 | 3.6 | 81.9
232 | 144 | 248 | 104 | 104 | 4.3 | 81.3
255 | 109 | 320 | 111 | 109 | 5 | 71.4
32 | 18 | 15 | 17 | 18 | 4.2 | 81.3
139 | 71 | 102 | 90 | 71 | 4.2 | 81.3
96 | 49 | 74 | 73 | 49 | 4.1 | 81.3
8 | 5 | 2 | 0 | 5 | 3.7 | 84.1
0 | 0 | 0 | 0 | 0 | 3.2 | 88.1
0 | 0 | 0 | 0 | 0 | 2.9 | 87.6
0 | 0 | 0 | 0 | 0 | 2.7 | 91.9
0 | 0 | 0 | 0 | 0 | 2.5 | 94.6
0 | 0 | 0 | 0 | 0 | 2.2 | 89
0 | 0 | 0 | 0 | 0 | 1.8 | 93.7
0 | 0 | 0 | 0 | 0 | 1.2 | 93.1
0 | 0 | 0 | 0 | 0 | 1.6 | 91.8
0 | 0 | 0 | 0 | 0 | 1.5 | 94.1
0 | 0 | 0 | 0 | 0 | 1.2 | 92.7
0 | 0 | 0 | 0 | 0 | 0.8 | 97.9
0 | 0 | 0 | 0 | 0 | 1.2 | 95.4
0 | 0 | 0 | 0 | 0 | 1.1 | 88.8
0 | 0 | 0 | 0 | 0 | 1.2 | 88.8
0 | 0 | 0 | 0 | 0 | 1.3 | 88.4
67 | 213 | 151 | 30 | 30 | 2.4 | 85.6
126 | 141 | 144 | 56 | 56 | 3.4 | 81.3
194 | 161 | 215 | 83 | 83 | 4.4 | 81.3
321 | 218 | 506 | 107 | 107 | 5.9 | 81.2
229 | 100 | 233 | 101 | 100 | 6.4 | 81.2
283 | 104 | 423 | 197 | 104 | 7.1 | 62.4
38 | 20 | 17 | 18 | 20 | 6.2 | 65.9
58 | 31 | 31 | 31 | 31 | 5.6 | 81.2
45 | 22 | 55 | 72 | 22 | 5.2 | 66.3
0 | 0 | 0 | 0 | 0 | 4.6 | 76.5
0 | 0 | 0 | 0 | 0 | 4.2 | 78.3
0 | 0 | 0 | 0 | 0 | 3.8 | 78.1
0 | 0 | 0 | 0 | 0 | 3.3 | 79.9
0 | 0 | 0 | 0 | 0 | 2.9 | 74.6
0 | 0 | 0 | 0 | 0 | 2.5 | 73.7
0 | 0 | 0 | 0 | 0 | 2.1 | 73.3
0 | 0 | 0 | 0 | 0 | 1.4 | 81.4
0 | 0 | 0 | 0 | 0 | 0.7 | 87.9
0 | 0 | 0 | 0 | 0 | 0 | 88.8
0 | 0 | 0 | 0 | 0 | -0.3 | 92.8
0 | 0 | 0 | 0 | 0 | -0.7 | 94.7
0 | 0 | 0 | 0 | 0 | -1 | 94.9
0 | 0 | 0 | 0 | 0 | -1.2 | 94.3
0 | 0 | 0 | 0 | 0 | -1.2 | 95.3
67 | 221 | 154 | 28 | 28 | -0.2 | 93
176 | 361 | 368 | 58 | 58 | 1.2 | 78.2
252 | 281 | 418 | 82 | 82 | 2.5 | 77.6
317 | 223 | 545 | 99 | 99 | 3.7 | 73.3
342 | 103 | 584 | 107 | 103 | 4.6 | 69.9
337 | 94 | 608 | 245 | 94 | 5.2 | 67.3
269 | 79 | 509 | 341 | 79 | 5.4 | 67.8
169 | 60 | 341 | 342 | 60 | 5.1 | 72
80 | 31 | 231 | 343 | 31 | 4.3 | 76
1 | 1 | 0 | 0 | 1 | 3.3 | 78
0 | 0 | 0 | 0 | 0 | 2.8 | 76.8
0 | 0 | 0 | 0 | 0 | 2.3 | 76.7
0 | 0 | 0 | 0 | 0 | 1.8 | 72.2
0 | 0 | 0 | 0 | 0 | 1.3 | 74.3
0 | 0 | 0 | 0 | 0 | 0.8 | 74.8
0 | 0 | 0 | 0 | 0 | 0.3 | 77.2
0 | 0 | 0 | 0 | 0 | 0 | 80.4
0 | 0 | 0 | 0 | 0 | -0.4 | 79
0 | 0 | 0 | 0 | 0 | -0.7 | 78.8
0 | 0 | 0 | 0 | 0 | -0.8 | 80
0 | 0 | 0 | 0 | 0 | -1 | 84.2
0 | 0 | 0 | 0 | 0 | -1 | 87
0 | 0 | 0 | 0 | 0 | -1.1 | 85.7
1 | 0 | 0 | 0 | 0 | -1.1 | 84.9
79 | 326 | 223 | 30 | 30 | 0.3 | 77.9
169 | 304 | 308 | 58 | 58 | 1.8 | 69.8
268 | 323 | 485 | 83 | 83 | 3.5 | 64.2
320 | 214 | 511 | 98 | 98 | 4.9 | 60
370 | 102 | 649 | 105 | 102 | 6.1 | 54.8
389 | 101 | 730 | 286 | 101 | 7.1 | 50.1
282 | 81 | 531 | 357 | 81 | 7.4 | 48.2
185 | 55 | 403 | 406 | 55 | 7.1 | 51.4
81 | 32 | 224 | 333 | 32 | 6.2 | 53.6
1 | 1 | 0 | 0 | 1 | 5 | 54
0 | 0 | 0 | 0 | 0 | 4.4 | 53.2
0 | 0 | 0 | 0 | 0 | 3.7 | 53
0 | 0 | 0 | 0 | 0 | 3.1 | 57.1
0 | 0 | 0 | 0 | 0 | 2.5 | 57.3
0 | 0 | 0 | 0 | 0 | 1.9 | 61.3
0 | 0 | 0 | 0 | 0 | 1.2 | 62.6
0 | 0 | 0 | 0 | 0 | 0.5 | 71.9
0 | 0 | 0 | 0 | 0 | -0.2 | 71.7
0 | 0 | 0 | 0 | 0 | -1 | 71.2
0 | 0 | 0 | 0 | 0 | -1.4 | 69.9
0 | 0 | 0 | 0 | 0 | -1.7 | 72.4
0 | 0 | 0 | 0 | 0 | -2 | 72.5
0 | 0 | 0 | 0 | 0 | -2.3 | 69.6
1 | 0 | 0 | 1 | 1 | -2.3 | 76.3
76 | 296 | 202 | 30 | 30 | -1.1 | 75.3
163 | 258 | 260 | 65 | 65 | 0.2 | 69.7
295 | 356 | 536 | 88 | 88 | 1.9 | 67.3
393 | 278 | 756 | 91 | 91 | 3.6 | 60.6
413 | 89 | 791 | 94 | 89 | 4.7 | 56.4
412 | 81 | 823 | 300 | 81 | 5.6 | 51.9
339 | 73 | 713 | 466 | 73 | 5.9 | 49.5
205 | 61 | 457 | 462 | 61 | 5.5 | 51
90 | 34 | 249 | 374 | 34 | 4.6 | 56.1
1 | 1 | 0 | 0 | 1 | 3.4 | 59.4
0 | 0 | 0 | 0 | 0 | 2.8 | 62.3
0 | 0 | 0 | 0 | 0 | 2.1 | 65.3
0 | 0 | 0 | 0 | 0 | 1.5 | 69
0 | 0 | 0 | 0 | 0 | 0.8 | 67.5
0 | 0 | 0 | 0 | 0 | 0.2 | 71.5
0 | 0 | 0 | 0 | 0 | -0.5 | 70.8
0 | 0 | 0 | 0 | 0 | -1 | 71.7
0 | 0 | 0 | 0 | 0 | -1.6 | 76.2
0 | 0 | 0 | 0 | 0 | -2.1 | 76
0 | 0 | 0 | 0 | 0 | -2.4 | 85.1
0 | 0 | 0 | 0 | 0 | -2.7 | 87.1
0 | 0 | 0 | 0 | 0 | -2.9 | 81.2
0 | 0 | 0 | 0 | 0 | -3.1 | 79.4
1 | 0 | 0 | 1 | 1 | -3.1 | 82
81 | 288 | 197 | 33 | 33 | -1.9 | 77.9
188 | 360 | 361 | 65 | 65 | -0.3 | 66.7
285 | 344 | 515 | 84 | 84 | 1.3 | 60.1
361 | 249 | 630 | 98 | 98 | 2.7 | 53.7
352 | 107 | 543 | 110 | 107 | 3.6 | 52.1
346 | 98 | 597 | 246 | 98 | 4.2 | 51.1
288 | 84 | 526 | 357 | 84 | 4.4 | 51.2
170 | 59 | 302 | 306 | 59 | 4 | 54.3
68 | 31 | 113 | 162 | 31 | 3 | 57.6
1 | 0 | 0 | 0 | 0 | 1.9 | 61.3
0 | 0 | 0 | 0 | 0 | 1.6 | 65.8
0 | 0 | 0 | 0 | 0 | 1.3 | 71
0 | 0 | 0 | 0 | 0 | 0.9 | 68.9
0 | 0 | 0 | 0 | 0 | 0.6 | 69.9
0 | 0 | 0 | 0 | 0 | 0.2 | 81.4
0 | 0 | 0 | 0 | 0 | -0.1 | 85.4
0 | 0 | 0 | 0 | 0 | -0.3 | 85.4
0 | 0 | 0 | 0 | 0 | -0.5 | 85.4
0 | 0 | 0 | 0 | 0 | -0.8 | 81.5
0 | 0 | 0 | 0 | 0 | -0.8 | 85.6
0 | 0 | 0 | 0 | 0 | -0.9 | 86.5
0 | 0 | 0 | 0 | 0 | -1 | 86.6
0 | 0 | 0 | 0 | 0 | -1.1 | 85.8
1 | 0 | 0 | 0 | 0 | -1.3 | 91.5
24 | 10 | 12 | 15 | 15 | -0.7 | 89.7
49 | 27 | 27 | 29 | 29 | -0.3 | 84.9
71 | 41 | 41 | 42 | 42 | 0.1 | 81.4
98 | 59 | 60 | 58 | 58 | 0.5 | 81.4
99 | 59 | 60 | 59 | 59 | 0.8 | 81.4
99 | 58 | 60 | 59 | 58 | 0.9 | 81.4
90 | 53 | 55 | 54 | 53 | 1 | 81.4
67 | 39 | 40 | 40 | 39 | 0.9 | 81.4
26 | 16 | 13 | 11 | 16 | 0.7 | 81.4
0 | 0 | 0 | 0 | 0 | 0.4 | 81.4
0 | 0 | 0 | 0 | 0 | 0.2 | 81.4
0 | 0 | 0 | 0 | 0 | -0.4 | 85.4
0 | 0 | 0 | 0 | 0 | -0.3 | 81.4
0 | 0 | 0 | 0 | 0 | -0.5 | 81.4
0 | 0 | 0 | 0 | 0 | -1.4 | 85.5
0 | 0 | 0 | 0 | 0 | -0.9 | 85.4
0 | 0 | 0 | 0 | 0 | -0.9 | 85.4
0 | 0 | 0 | 0 | 0 | -1 | 85.4
0 | 0 | 0 | 0 | 0 | -1.1 | 85.4
0 | 0 | 0 | 0 | 0 | -1.1 | 85.4
0 | 0 | 0 | 0 | 0 | -1.3 | 81.5
0 | 0 | 0 | 0 | 0 | -1.1 | 85.4
0 | 0 | 0 | 0 | 0 | -1.1 | 85.4
1 | 0 | 0 | 1 | 1 | -1 | 85.4
57 | 78 | 65 | 41 | 41 | 0 | 85.4
151 | 226 | 225 | 97 | 97 | 1.6 | 81.4
269 | 345 | 471 | 148 | 148 | 3.5 | 57.7
312 | 262 | 451 | 186 | 186 | 4.9 | 43.2
325 | 194 | 463 | 196 | 194 | 6 | 38.3
296 | 180 | 418 | 251 | 180 | 6.7 | 36.5
243 | 150 | 352 | 276 | 150 | 7 | 36
149 | 96 | 223 | 226 | 96 | 6.6 | 39.1
80 | 50 | 209 | 306 | 50 | 5.8 | 41.5
2 | 2 | 1 | 0 | 2 | 4.8 | 44.5
0 | 0 | 0 | 0 | 0 | 4.1 | 46.4
0 | 0 | 0 | 0 | 0 | 3.4 | 49.6
0 | 0 | 0 | 0 | 0 | 2.7 | 50.8
0 | 0 | 0 | 0 | 0 | 2 | 54.8
0 | 0 | 0 | 0 | 0 | 1.3 | 56.3
0 | 0 | 0 | 0 | 0 | 0.5 | 75.1
0 | 0 | 0 | 0 | 0 | -0.4 | 85.4
0 | 0 | 0 | 0 | 0 | -1.4 | 85.5
0 | 0 | 0 | 0 | 0 | -2.4 | 81.5
0 | 0 | 0 | 0 | 0 | -3 | 81.5
0 | 0 | 0 | 0 | 0 | -3.4 | 85.5
0 | 0 | 0 | 0 | 0 | -3.8 | 85.5
0 | 0 | 0 | 0 | 0 | -4.2 | 85.6
2 | 0 | 1 | 2 | 2 | -4.2 | 85.6
64 | 101 | 80 | 46 | 46 | -3.5 | 81.6
140 | 171 | 170 | 97 | 97 | -2.6 | 81.5
198 | 197 | 235 | 136 | 136 | -1.8 | 68.5
218 | 179 | 246 | 152 | 152 | -1.3 | 66
299 | 192 | 416 | 193 | 192 | -0.6 | 68.1
284 | 183 | 396 | 247 | 183 | -0.2 | 63
210 | 141 | 259 | 215 | 141 | -0.5 | 81.3
143 | 98 | 179 | 182 | 98 | -0.4 | 81.4
66 | 47 | 104 | 140 | 47 | -0.9 | 81.5
1 | 1 | 0 | 0 | 1 | -1.7 | 81.5
0 | 0 | 0 | 0 | 0 | -2.3 | 81.5
0 | 0 | 0 | 0 | 0 | -2.8 | 81.5
0 | 0 | 0 | 0 | 0 | -3.4 | 81.6
0 | 0 | 0 | 0 | 0 | -4 | 81.6
0 | 0 | 0 | 0 | 0 | -4.6 | 81.6
0 | 0 | 0 | 0 | 0 | -5.2 | 82.8
0 | 0 | 0 | 0 | 0 | -5.4 | 83.9
0 | 0 | 0 | 0 | 0 | -5.6 | 85.8
0 | 0 | 0 | 0 | 0 | -5.9 | 82.4
0 | 0 | 0 | 0 | 0 | -6 | 80.3
0 | 0 | 0 | 0 | 0 | -6 | 81.4
0 | 0 | 0 | 0 | 0 | -6.1 | 80.4
0 | 0 | 0 | 0 | 0 | -6.2 | 81.1
2 | 0 | 1 | 2 | 2 | -6 | 76.8
87 | 310 | 212 | 50 | 50 | -4.4 | 74.2
216 | 469 | 461 | 98 | 98 | -2.2 | 62.8
301 | 404 | 568 | 139 | 139 | -0.3 | 53.9
351 | 298 | 623 | 166 | 166 | 1.2 | 40.9
403 | 176 | 735 | 179 | 176 | 2.6 | 41.1
419 | 166 | 833 | 367 | 166 | 3.6 | 38
372 | 142 | 793 | 552 | 142 | 4.2 | 38.4
269 | 109 | 633 | 653 | 109 | 4.2 | 38
120 | 59 | 349 | 534 | 59 | 3.3 | 42
4 | 3 | 2 | 0 | 3 | 1.9 | 48.6
0 | 0 | 0 | 0 | 0 | 1.2 | 60.2
0 | 0 | 0 | 0 | 0 | 0.5 | 63.6
0 | 0 | 0 | 0 | 0 | -0.3 | 68.9
0 | 0 | 0 | 0 | 0 | -1 | 76
0 | 0 | 0 | 0 | 0 | -1.7 | 78.7
0 | 0 | 0 | 0 | 0 | -2.4 | 82.6
0 | 0 | 0 | 0 | 0 | -3.2 | 85.6
0 | 0 | 0 | 0 | 0 | -4.1 | 87.6
0 | 0 | 0 | 0 | 0 | -5 | 85.7
0 | 0 | 0 | 0 | 0 | -5.5 | 87.3
0 | 0 | 0 | 0 | 0 | -6 | 89.6
0 | 0 | 0 | 0 | 0 | -6.3 | 91.5
0 | 0 | 0 | 0 | 0 | -6.7 | 93.5
3 | 0 | 1 | 2 | 2 | -6.7 | 94
90 | 279 | 193 | 54 | 54 | -5.4 | 82.5
205 | 427 | 418 | 108 | 108 | -3.8 | 75.2
320 | 445 | 625 | 152 | 152 | -2.2 | 68
391 | 343 | 733 | 183 | 183 | -0.8 | 65.5
363 | 190 | 595 | 192 | 190 | -0.1 | 62
323 | 188 | 454 | 269 | 188 | 0.2 | 77.4
259 | 154 | 371 | 291 | 154 | 0.2 | 81.4
196 | 106 | 395 | 408 | 106 | -0.1 | 65.5
84 | 54 | 146 | 206 | 54 | -1 | 67.6
1 | 1 | 0 | 0 | 1 | -2.1 | 75.6
0 | 0 | 0 | 0 | 0 | -2.6 | 72.7
0 | 0 | 0 | 0 | 0 | -3.1 | 74
0 | 0 | 0 | 0 | 0 | -3.6 | 73.1
0 | 0 | 0 | 0 | 0 | -4 | 76.5
0 | 0 | 0 | 0 | 0 | -4.5 | 76.1
0 | 0 | 0 | 0 | 0 | -5 | 76.1
0 | 0 | 0 | 0 | 0 | -5.1 | 80.8
0 | 0 | 0 | 0 | 0 | -5.3 | 81.7
0 | 0 | 0 | 0 | 0 | -5.4 | 83.2
0 | 0 | 0 | 0 | 0 | -5.4 | 83.5
0 | 0 | 0 | 0 | 0 | -5.4 | 84.6
0 | 0 | 0 | 0 | 0 | -5.4 | 82.1
0 | 0 | 0 | 0 | 0 | -5.5 | 84.3
3 | 0 | 1 | 2 | 2 | -5.3 | 85.7
53 | 45 | 42 | 39 | 39 | -4.4 | 75.1
184 | 319 | 312 | 111 | 111 | -2.5 | 67.1
337 | 458 | 631 | 173 | 173 | -0.2 | 56.5
282 | 236 | 381 | 175 | 175 | 0.8 | 55.7
298 | 188 | 364 | 189 | 188 | 1.6 | 55.9
282 | 175 | 382 | 238 | 175 | 2.1 | 52.6
362 | 179 | 696 | 508 | 179 | 2.8 | 51.5
144 | 95 | 177 | 181 | 95 | 2.3 | 57.2
10 | 8 | 5 | 4 | 8 | 1.1 | 78.2
2 | 2 | 1 | 0 | 2 | -0.1 | 85.4
0 | 0 | 0 | 0 | 0 | -0.3 | 85.4
0 | 0 | 0 | 0 | 0 | -0.8 | 81.5
0 | 0 | 0 | 0 | 0 | -1.3 | 85.5
0 | 0 | 0 | 0 | 0 | -1.8 | 85.5
0 | 0 | 0 | 0 | 0 | -2.2 | 85.5
0 | 0 | 0 | 0 | 0 | -2.7 | 85.5
0 | 0 | 0 | 0 | 0 | -3.4 | 85.5
0 | 0 | 0 | 0 | 0 | -4.1 | 85.5
0 | 0 | 0 | 0 | 0 | -4.8 | 85.6
0 | 0 | 0 | 0 | 0 | -5.2 | 85.6
0 | 0 | 0 | 0 | 0 | -5.5 | 85.6
0 | 0 | 0 | 0 | 0 | -5.8 | 85.6
0 | 0 | 0 | 0 | 0 | -6 | 78.2
3 | 0 | 1 | 2 | 2 | -6 | 75.8
82 | 180 | 131 | 55 | 55 | -4.8 | 72.4
199 | 312 | 305 | 121 | 121 | -3.2 | 65.6
284 | 321 | 411 | 171 | 171 | -1.7 | 59.9
375 | 334 | 671 | 195 | 195 | -0.3 | 57.8
368 | 200 | 596 | 202 | 200 | 0.6 | 52.2
329 | 196 | 464 | 278 | 196 | 1.1 | 48.5
239 | 151 | 298 | 245 | 151 | 1.1 | 51
170 | 110 | 218 | 224 | 110 | 0.7 | 52.7
79 | 54 | 119 | 163 | 54 | -0.2 | 53.7
2 | 1 | 1 | 0 | 1 | -1.2 | 56.8
0 | 0 | 0 | 0 | 0 | -1.9 | 57.6
0 | 0 | 0 | 0 | 0 | -2.7 | 77.6
0 | 0 | 0 | 0 | 0 | -3.3 | 85.5
0 | 0 | 0 | 0 | 0 | -4 | 85.5
0 | 0 | 0 | 0 | 0 | -4.6 | 85.6
0 | 0 | 0 | 0 | 0 | -5.3 | 85.6
0 | 0 | 0 | 0 | 0 | -5.9 | 85.6
0 | 0 | 0 | 0 | 0 | -6.5 | 88.5
0 | 0 | 0 | 0 | 0 | -7.2 | 93.9
0 | 0 | 0 | 0 | 0 | -7.6 | 97.7
0 | 0 | 0 | 0 | 0 | -8 | 98
0 | 0 | 0 | 0 | 0 | -8.4 | 98
0 | 0 | 0 | 0 | 0 | -8.7 | 95.2
5 | 0 | 2 | 4 | 4 | -8.7 | 91.5
122 | 456 | 299 | 62 | 62 | -7.3 | 79.9
246 | 514 | 496 | 114 | 114 | -5.9 | 72.7
351 | 475 | 664 | 153 | 153 | -4.6 | 66.7
416 | 357 | 786 | 177 | 177 | -3.6 | 63.3
418 | 187 | 738 | 190 | 187 | -2.9 | 60.8
378 | 178 | 659 | 326 | 178 | -2.6 | 60.7
309 | 154 | 545 | 406 | 154 | -2.7 | 61.7
221 | 107 | 439 | 461 | 107 | -3.1 | 59.8
93 | 58 | 147 | 209 | 58 | -4 | 62.5
2 | 1 | 1 | 0 | 1 | -5.1 | 67.1
0 | 0 | 0 | 0 | 0 | -5.7 | 68.8
0 | 0 | 0 | 0 | 0 | -6.4 | 69.2
0 | 0 | 0 | 0 | 0 | -7 | 77.7
0 | 0 | 0 | 0 | 0 | -7.6 | 78.7
0 | 0 | 0 | 0 | 0 | -8.2 | 84
0 | 0 | 0 | 0 | 0 | -8.8 | 85.4
0 | 0 | 0 | 0 | 0 | -8.9 | 88.2
0 | 0 | 0 | 0 | 0 | -9 | 89.5
0 | 0 | 0 | 0 | 0 | -9.1 | 83.1
0 | 0 | 0 | 0 | 0 | -9.2 | 88.6
0 | 0 | 0 | 0 | 0 | -9.3 | 91.6
0 | 0 | 0 | 0 | 0 | -9.3 | 89.6
0 | 0 | 0 | 0 | 0 | -9.4 | 92.7
6 | 0 | 2 | 4 | 4 | -9.3 | 89.4
143 | 601 | 382 | 58 | 58 | -7.2 | 81.2
292 | 663 | 635 | 99 | 99 | -4.9 | 73.7
402 | 552 | 799 | 128 | 128 | -2.9 | 63.6
483 | 376 | 915 | 148 | 148 | -1.2 | 58.7
505 | 155 | 942 | 160 | 155 | 0 | 52
471 | 150 | 887 | 377 | 150 | 0.7 | 42.7
395 | 129 | 778 | 549 | 129 | 0.9 | 44.3
280 | 95 | 616 | 654 | 95 | 0.5 | 47.6
139 | 57 | 376 | 601 | 57 | -0.6 | 59.7
5 | 3 | 2 | 0 | 3 | -2.2 | 68
0 | 0 | 0 | 0 | 0 | -2.7 | 71.4
0 | 0 | 0 | 0 | 0 | -3.2 | 72.3
0 | 0 | 0 | 0 | 0 | -3.7 | 77.9
0 | 0 | 0 | 0 | 0 | -4.2 | 75.9
0 | 0 | 0 | 0 | 0 | -4.7 | 77.6
0 | 0 | 0 | 0 | 0 | -5.2 | 74.8
0 | 0 | 0 | 0 | 0 | -5.5 | 74.7
0 | 0 | 0 | 0 | 0 | -5.7 | 71.6
0 | 0 | 0 | 0 | 0 | -5.9 | 72.3
0 | 0 | 0 | 0 | 0 | -6 | 71.5
0 | 0 | 0 | 0 | 0 | -6.1 | 75.2
0 | 0 | 0 | 0 | 0 | -6.2 | 82.7
0 | 0 | 0 | 0 | 0 | -6.3 | 82.6
7 | 0 | 3 | 4 | 4 | -6 | 81.3
116 | 374 | 244 | 55 | 55 | -3.9 | 71.4
199 | 285 | 274 | 97 | 97 | -2.1 | 66
316 | 353 | 478 | 136 | 136 | -0.1 | 61.3
426 | 329 | 745 | 152 | 152 | 1.9 | 46.6
442 | 159 | 737 | 163 | 159 | 3.4 | 42.8
411 | 148 | 696 | 319 | 148 | 4.3 | 39.4
368 | 126 | 684 | 489 | 126 | 4.8 | 37.3
285 | 95 | 597 | 638 | 95 | 4.8 | 35.8
155 | 59 | 398 | 642 | 59 | 3.9 | 41.6
8 | 5 | 3 | 0 | 5 | 2.3 | 48.6
0 | 0 | 0 | 0 | 0 | 1.8 | 58.9
0 | 0 | 0 | 0 | 0 | 1.3 | 62.8
0 | 0 | 0 | 0 | 0 | 0.8 | 62.7
0 | 0 | 0 | 0 | 0 | 0.2 | 65.4
0 | 0 | 0 | 0 | 0 | -0.3 | 72.7
0 | 0 | 0 | 0 | 0 | -0.8 | 76.6
0 | 0 | 0 | 0 | 0 | -1.4 | 80.5
0 | 0 | 0 | 0 | 0 | -2 | 81.3
0 | 0 | 0 | 0 | 0 | -2.6 | 83.9
0 | 0 | 0 | 0 | 0 | -2.9 | 81.2
0 | 0 | 0 | 0 | 0 | -3.3 | 90.8
0 | 0 | 0 | 0 | 0 | -3.5 | 95.3
0 | 0 | 0 | 0 | 0 | -4.1 | 98
10 | 2 | 5 | 7 | 7 | -3.5 | 96
108 | 246 | 172 | 66 | 66 | -1.9 | 84.3
193 | 281 | 271 | 115 | 115 | -0.3 | 81.4
199 | 182 | 213 | 129 | 129 | 0.5 | 81.4
79 | 57 | 56 | 57 | 57 | 0.1 | 81.4
231 | 150 | 238 | 151 | 150 | 0.7 | 81.4
295 | 177 | 378 | 239 | 177 | 1.4 | 67.2
326 | 166 | 527 | 402 | 166 | 2.1 | 66
286 | 133 | 584 | 624 | 133 | 2.4 | 67.8
182 | 92 | 432 | 682 | 92 | 2.3 | 69.3
10 | 8 | 6 | 3 | 8 | 1.3 | 78.7
0 | 0 | 0 | 0 | 0 | 0.9 | 81.3
0 | 0 | 0 | 0 | 0 | 0.6 | 79.7
0 | 0 | 0 | 0 | 0 | 0.3 | 82.9
0 | 0 | 0 | 0 | 0 | 0 | 82.9
0 | 0 | 0 | 0 | 0 | -0.3 | 86
0 | 0 | 0 | 0 | 0 | -0.6 | 82.6
0 | 0 | 0 | 0 | 0 | -0.7 | 83
0 | 0 | 0 | 0 | 0 | -0.6 | 82.3
0 | 0 | 0 | 0 | 0 | -0.6 | 85.5
0 | 0 | 0 | 0 | 0 | -0.6 | 88.7
0 | 0 | 0 | 0 | 0 | -0.6 | 90.4
0 | 0 | 0 | 0 | 0 | -0.5 | 94.3
0 | 0 | 0 | 0 | 0 | -0.5 | 95.4
6 | 0 | 2 | 4 | 4 | -0.2 | 87.7
98 | 186 | 132 | 56 | 56 | 1.6 | 80.3
201 | 272 | 261 | 107 | 107 | 3.5 | 73.4
272 | 266 | 333 | 145 | 145 | 5.2 | 65.4
349 | 254 | 436 | 176 | 176 | 6.7 | 75.8
364 | 184 | 451 | 186 | 184 | 8.1 | 81.1
316 | 166 | 353 | 225 | 166 | 8.8 | 62.4
259 | 139 | 288 | 237 | 139 | 9 | 48.3
191 | 104 | 242 | 256 | 104 | 8.7 | 51.1
81 | 48 | 88 | 118 | 48 | 7.7 | 53.5
2 | 1 | 1 | 0 | 1 | 6.5 | 54.9
0 | 0 | 0 | 0 | 0 | 5.9 | 58.6
0 | 0 | 0 | 0 | 0 | 5.3 | 61.7
0 | 0 | 0 | 0 | 0 | 4.8 | 63.1
0 | 0 | 0 | 0 | 0 | 4.3 | 70.1
0 | 0 | 0 | 0 | 0 | 3.7 | 70.5
0 | 0 | 0 | 0 | 0 | 3.2 | 70.8
0 | 0 | 0 | 0 | 0 | 2.5 | 73
0 | 0 | 0 | 0 | 0 | 1.7 | 72.8
0 | 0 | 0 | 0 | 0 | 1 | 76.5
0 | 0 | 0 | 0 | 0 | 0.6 | 80
0 | 0 | 0 | 0 | 0 | 0.2 | 84.2
0 | 0 | 0 | 0 | 0 | -0.1 | 82
0 | 0 | 0 | 0 | 0 | -0.4 | 82.3
9 | 0 | 3 | 5 | 5 | -0.1 | 81.7
136 | 462 | 289 | 51 | 51 | 2 | 75
235 | 372 | 351 | 89 | 89 | 3.7 | 64.9
388 | 451 | 636 | 114 | 114 | 5.9 | 56
381 | 254 | 525 | 137 | 137 | 7.2 | 49
414 | 142 | 579 | 145 | 142 | 8.2 | 45.6
441 | 129 | 720 | 316 | 129 | 9.1 | 42.1
368 | 112 | 599 | 435 | 112 | 9.4 | 44.1
259 | 83 | 473 | 514 | 83 | 9.1 | 43.9
114 | 48 | 194 | 306 | 48 | 8 | 44.3
5 | 3 | 1 | 0 | 3 | 6.5 | 50.9
0 | 0 | 0 | 0 | 0 | 5.7 | 59.6
0 | 0 | 0 | 0 | 0 | 4.9 | 63
0 | 0 | 0 | 0 | 0 | 4.2 | 72.9
0 | 0 | 0 | 0 | 0 | 3.4 | 74.6
0 | 0 | 0 | 0 | 0 | 2.7 | 77.5
0 | 0 | 0 | 0 | 0 | 1.9 | 82.4
0 | 0 | 0 | 0 | 0 | 1.3 | 81
0 | 0 | 0 | 0 | 0 | 0.7 | 81.7
0 | 0 | 0 | 0 | 0 | 0.1 | 88.1
0 | 0 | 0 | 0 | 0 | -0.2 | 95.9
0 | 0 | 0 | 0 | 0 | -0.5 | 99.5
0 | 0 | 0 | 0 | 0 | -0.7 | 100
0 | 0 | 0 | 0 | 0 | -0.9 | 100
11 | 1 | 4 | 6 | 6 | -0.5 | 100
158 | 516 | 318 | 52 | 52 | 2 | 92.1
280 | 540 | 503 | 72 | 72 | 4.3 | 74.7
401 | 472 | 679 | 89 | 89 | 6.6 | 65
499 | 318 | 829 | 97 | 97 | 8.7 | 57.7
518 | 102 | 849 | 107 | 102 | 10.2 | 53.1
470 | 101 | 769 | 314 | 101 | 11 | 49.9
408 | 87 | 701 | 497 | 87 | 11.3 | 49.7
286 | 68 | 526 | 578 | 68 | 10.9 | 51.6
145 | 46 | 305 | 509 | 46 | 9.7 | 55.6
9 | 5 | 3 | 0 | 5 | 7.9 | 61.6
0 | 0 | 0 | 0 | 0 | 7 | 71.2
0 | 0 | 0 | 0 | 0 | 6.2 | 73.6
0 | 0 | 0 | 0 | 0 | 5.4 | 76.8
0 | 0 | 0 | 0 | 0 | 4.6 | 78.5
0 | 0 | 0 | 0 | 0 | 3.8 | 78.4
0 | 0 | 0 | 0 | 0 | 3 | 81.2
0 | 0 | 0 | 0 | 0 | 2.4 | 83.7
0 | 0 | 0 | 0 | 0 | 1.6 | 82.8
0 | 0 | 0 | 0 | 0 | 0.9 | 84.3
0 | 0 | 0 | 0 | 0 | 0.5 | 83.9
0 | 0 | 0 | 0 | 0 | 0.1 | 89.3
0 | 0 | 0 | 0 | 0 | -0.2 | 90.7
0 | 0 | 0 | 0 | 0 | -0.4 | 87
11 | 0 | 4 | 6 | 6 | -0.1 | 88.4
141 | 434 | 266 | 45 | 45 | 2.1 | 80.7
279 | 519 | 481 | 74 | 74 | 4.4 | 61.1
390 | 447 | 636 | 93 | 93 | 6.6 | 54.7
483 | 305 | 781 | 97 | 97 | 8.6 | 50.3
522 | 100 | 840 | 106 | 100 | 10.1 | 44.6
484 | 95 | 785 | 317 | 95 | 11 | 40.6
399 | 88 | 662 | 474 | 88 | 11.3 | 41.7
301 | 67 | 545 | 603 | 67 | 11 | 44.6
147 | 43 | 309 | 524 | 43 | 9.8 | 49.4
8 | 4 | 3 | 0 | 4 | 8 | 56.1
0 | 0 | 0 | 0 | 0 | 7.2 | 65.7
0 | 0 | 0 | 0 | 0 | 6.4 | 66.9
0 | 0 | 0 | 0 | 0 | 5.6 | 70.6
0 | 0 | 0 | 0 | 0 | 4.9 | 73.2
0 | 0 | 0 | 0 | 0 | 4.1 | 77.5
0 | 0 | 0 | 0 | 0 | 3.4 | 81.7
0 | 0 | 0 | 0 | 0 | 2.8 | 77.5
0 | 0 | 0 | 0 | 0 | 2.2 | 80.9
0 | 0 | 0 | 0 | 0 | 1.5 | 86.2
0 | 0 | 0 | 0 | 0 | 1.2 | 90.5
0 | 0 | 0 | 0 | 0 | 0.9 | 96
0 | 0 | 0 | 0 | 0 | 0.6 | 96.7
0 | 0 | 0 | 0 | 0 | 0.4 | 98.9
12 | 0 | 4 | 6 | 6 | 0.8 | 96.9
140 | 405 | 249 | 47 | 47 | 3.1 | 84.7
239 | 352 | 327 | 81 | 81 | 5 | 72.5
378 | 399 | 553 | 108 | 108 | 7.3 | 61.7
401 | 244 | 528 | 120 | 120 | 8.9 | 53.7
424 | 128 | 551 | 132 | 128 | 10 | 50.7
481 | 119 | 733 | 318 | 119 | 11.1 | 51.6
326 | 113 | 412 | 316 | 113 | 11.2 | 51.8
320 | 80 | 552 | 614 | 80 | 11.3 | 52.5
175 | 50 | 354 | 604 | 50 | 10.4 | 51.5
17 | 9 | 8 | 6 | 9 | 8.8 | 60.1
0 | 0 | 0 | 0 | 0 | 8 | 63.3
0 | 0 | 0 | 0 | 0 | 7.2 | 63.3
0 | 0 | 0 | 0 | 0 | 6.3 | 68.1
0 | 0 | 0 | 0 | 0 | 5.5 | 67.3
0 | 0 | 0 | 0 | 0 | 4.7 | 70.7
0 | 0 | 0 | 0 | 0 | 3.9 | 78
0 | 0 | 0 | 0 | 0 | 3.3 | 85.6
0 | 0 | 0 | 0 | 0 | 2.7 | 89.1
0 | 0 | 0 | 0 | 0 | 2 | 93
0 | 0 | 0 | 0 | 0 | 1.7 | 92.8
0 | 0 | 0 | 0 | 0 | 1.3 | 92.7
0 | 0 | 0 | 0 | 0 | 1.1 | 95.8
0 | 0 | 0 | 0 | 0 | 0.9 | 100
14 | 2 | 5 | 7 | 7 | 1.3 | 100
162 | 525 | 315 | 48 | 48 | 3.9 | 91
305 | 573 | 525 | 71 | 71 | 6.5 | 75.2
424 | 484 | 690 | 86 | 86 | 8.9 | 64.7
514 | 316 | 818 | 96 | 96 | 11.1 | 54.4
520 | 103 | 812 | 110 | 103 | 12.5 | 49.3
506 | 97 | 802 | 327 | 97 | 13.4 | 46.5
438 | 92 | 712 | 515 | 92 | 13.8 | 47
318 | 77 | 543 | 608 | 77 | 13.5 | 47.2
165 | 53 | 313 | 533 | 53 | 12.2 | 50.5
14 | 7 | 6 | 2 | 7 | 10.3 | 62
0 | 0 | 0 | 0 | 0 | 9.6 | 75.3
0 | 0 | 0 | 0 | 0 | 8.8 | 81.4
0 | 0 | 0 | 0 | 0 | 8.1 | 83
0 | 0 | 0 | 0 | 0 | 7.3 | 84.8
0 | 0 | 0 | 0 | 0 | 6.6 | 88.5
0 | 0 | 0 | 0 | 0 | 5.8 | 92.9
0 | 0 | 0 | 0 | 0 | 5.3 | 97.2
0 | 0 | 0 | 0 | 0 | 4.7 | 94.2
0 | 0 | 0 | 0 | 0 | 4.2 | 98.7
0 | 0 | 0 | 0 | 0 | 4 | 99.8
0 | 0 | 0 | 0 | 0 | 3.7 | 100
0 | 0 | 0 | 0 | 0 | 3.6 | 100
0 | 0 | 0 | 0 | 0 | 3.4 | 100
13 | 1 | 5 | 7 | 7 | 3.9 | 100
94 | 82 | 65 | 45 | 45 | 5.4 | 93.6
190 | 179 | 169 | 83 | 83 | 7 | 81.8
253 | 186 | 227 | 107 | 107 | 8.5 | 67.4
407 | 246 | 506 | 131 | 131 | 10.6 | 57.3
513 | 123 | 742 | 129 | 123 | 12.6 | 48.8
438 | 129 | 599 | 283 | 129 | 13.6 | 46.6
319 | 119 | 349 | 277 | 119 | 13.9 | 41.8
229 | 85 | 267 | 294 | 85 | 13.6 | 42.1
175 | 58 | 295 | 501 | 58 | 13 | 45.2
10 | 5 | 4 | 0 | 5 | 11.5 | 49.4
0 | 0 | 0 | 0 | 0 | 10.2 | 59.7
0 | 0 | 0 | 0 | 0 | 8.9 | 63.7
0 | 0 | 0 | 0 | 0 | 7.6 | 69.6
0 | 0 | 0 | 0 | 0 | 6.2 | 75.3
0 | 0 | 0 | 0 | 0 | 4.9 | 77.4
0 | 0 | 0 | 0 | 0 | 3.7 | 81.1
0 | 0 | 0 | 0 | 0 | 2.3 | 89.8
0 | 0 | 0 | 0 | 0 | 0.8 | 95.7
0 | 0 | 0 | 0 | 0 | -0.7 | 92.9
0 | 0 | 0 | 0 | 0 | -1.6 | 94.3
0 | 0 | 0 | 0 | 0 | -2.4 | 96.2
0 | 0 | 0 | 0 | 0 | -3 | 91.8
0 | 0 | 0 | 0 | 0 | -3.6 | 92.9
13 | 1 | 5 | 7 | 7 | -3.4 | 92.4
182 | 551 | 329 | 56 | 56 | -1.3 | 83.8
314 | 563 | 511 | 80 | 80 | 0.4 | 76.2
472 | 522 | 734 | 103 | 103 | 2.3 | 63.6
470 | 288 | 659 | 124 | 124 | 3.3 | 61.2
518 | 124 | 740 | 131 | 124 | 4.1 | 57.4
375 | 134 | 411 | 226 | 134 | 4.2 | 52.8
286 | 113 | 300 | 242 | 113 | 3.8 | 57.1
166 | 75 | 141 | 152 | 75 | 2.8 | 56.9
42 | 22 | 21 | 19 | 22 | 1.5 | 59.5
3 | 2 | 1 | 0 | 2 | 0.2 | 68
0 | 0 | 0 | 0 | 0 | -0.2 | 74.1
0 | 0 | 0 | 0 | 0 | -0.5 | 75.3
0 | 0 | 0 | 0 | 0 | -0.9 | 75.7
0 | 0 | 0 | 0 | 0 | -1.2 | 75.5
0 | 0 | 0 | 0 | 0 | -1.6 | 74.3
0 | 0 | 0 | 0 | 0 | -1.9 | 79.9
0 | 0 | 0 | 0 | 0 | -1.7 | 81.4
0 | 0 | 0 | 0 | 0 | -1.3 | 81.1
0 | 0 | 0 | 0 | 0 | -1 | 80.3
0 | 0 | 0 | 0 | 0 | -0.8 | 84.6
0 | 0 | 0 | 0 | 0 | -0.6 | 77.9
0 | 0 | 0 | 0 | 0 | -0.5 | 73.7
0 | 0 | 0 | 0 | 0 | -0.3 | 76.9
18 | 5 | 8 | 10 | 10 | 0.5 | 76.5
127 | 228 | 148 | 52 | 52 | 2.8 | 68.5
326 | 545 | 494 | 86 | 86 | 6.4 | 51.9
419 | 456 | 633 | 101 | 101 | 9.3 | 40.4
458 | 280 | 632 | 124 | 124 | 11.4 | 35
433 | 134 | 533 | 139 | 134 | 12.7 | 35.3
357 | 138 | 366 | 214 | 138 | 13.1 | 34.6
330 | 122 | 357 | 286 | 122 | 13.3 | 34.5
273 | 87 | 389 | 441 | 87 | 13.1 | 36
129 | 53 | 169 | 274 | 53 | 11.8 | 39.8
13 | 7 | 5 | 1 | 7 | 10.1 | 45.8
0 | 0 | 0 | 0 | 0 | 9.5 | 55.9
0 | 0 | 0 | 0 | 0 | 9 | 59
0 | 0 | 0 | 0 | 0 | 8.4 | 57.3
0 | 0 | 0 | 0 | 0 | 7.9 | 56.8
0 | 0 | 0 | 0 | 0 | 7.3 | 59.9
0 | 0 | 0 | 0 | 0 | 6.8 | 60.1
0 | 0 | 0 | 0 | 0 | 5.9 | 77.1
0 | 0 | 0 | 0 | 0 | 5.1 | 79.2
0 | 0 | 0 | 0 | 0 | 4.3 | 83.7
0 | 0 | 0 | 0 | 0 | 3.8 | 89
0 | 0 | 0 | 0 | 0 | 3.4 | 92.1
0 | 0 | 0 | 0 | 0 | 3 | 88.5
0 | 0 | 0 | 0 | 0 | 2.7 | 92.5
21 | 8 | 10 | 11 | 11 | 3.2 | 89
199 | 560 | 330 | 58 | 58 | 5.4 | 74.9
345 | 597 | 537 | 88 | 88 | 7.4 | 69.5
297 | 242 | 303 | 117 | 117 | 8.1 | 55.7
335 | 188 | 302 | 137 | 137 | 8.5 | 69.2
335 | 133 | 334 | 136 | 133 | 9 | 52.8
426 | 134 | 521 | 264 | 134 | 9.6 | 47.3
403 | 104 | 574 | 435 | 104 | 9.9 | 47.4
293 | 80 | 439 | 504 | 80 | 9.8 | 48.7
185 | 55 | 309 | 545 | 55 | 9.3 | 48.7
35 | 17 | 55 | 150 | 17 | 8.2 | 51.7
0 | 0 | 0 | 0 | 0 | 7.2 | 55.4
0 | 0 | 0 | 0 | 0 | 6.3 | 59.1
0 | 0 | 0 | 0 | 0 | 5.3 | 59
0 | 0 | 0 | 0 | 0 | 4.4 | 60.6
0 | 0 | 0 | 0 | 0 | 3.5 | 60.2
0 | 0 | 0 | 0 | 0 | 2.6 | 63.4
0 | 0 | 0 | 0 | 0 | 1.9 | 64.8
0 | 0 | 0 | 0 | 0 | 1.1 | 69.1
0 | 0 | 0 | 0 | 0 | 0.4 | 73.7
0 | 0 | 0 | 0 | 0 | 0 | 72.6
0 | 0 | 0 | 0 | 0 | -0.4 | 74.8
0 | 0 | 0 | 0 | 0 | -0.7 | 78.6
0 | 0 | 0 | 0 | 0 | -0.7 | 74.9
58 | 400 | 135 | 23 | 23 | 0.1 | 78.8
203 | 638 | 366 | 50 | 50 | 1.8 | 72
356 | 649 | 577 | 69 | 69 | 3.8 | 60
472 | 517 | 726 | 85 | 85 | 5.7 | 47.6
542 | 318 | 810 | 98 | 98 | 7.4 | 40.2
579 | 102 | 860 | 113 | 102 | 8.8 | 36.2
536 | 101 | 798 | 339 | 101 | 9.6 | 34.3
440 | 100 | 656 | 495 | 100 | 9.9 | 35
303 | 80 | 450 | 521 | 80 | 9.6 | 37.6
162 | 50 | 263 | 465 | 50 | 8.7 | 43
17 | 9 | 7 | 4 | 9 | 7.2 | 52.5
0 | 0 | 0 | 0 | 0 | 6.5 | 61
0 | 0 | 0 | 0 | 0 | 5.7 | 69.5
0 | 0 | 0 | 0 | 0 | 5.1 | 76.4
0 | 0 | 0 | 0 | 0 | 4.4 | 78.6
0 | 0 | 0 | 0 | 0 | 3.7 | 82.8
0 | 0 | 0 | 0 | 0 | 3 | 78.9
0 | 0 | 0 | 0 | 0 | 2.5 | 79.2
0 | 0 | 0 | 0 | 0 | 2 | 83.2
0 | 0 | 0 | 0 | 0 | 1.4 | 80.9
0 | 0 | 0 | 0 | 0 | 1.1 | 86.7
0 | 0 | 0 | 0 | 0 | 0.9 | 86.3
0 | 0 | 0 | 0 | 0 | 0.7 | 92.1
0 | 0 | 0 | 0 | 0 | 0.7 | 96
50 | 297 | 101 | 21 | 21 | 1.4 | 92.5
163 | 359 | 218 | 58 | 58 | 2.7 | 87.8
357 | 604 | 538 | 90 | 90 | 4.7 | 80.2
535 | 573 | 796 | 107 | 107 | 7.1 | 66.4
597 | 349 | 869 | 116 | 116 | 9 | 58.7
533 | 130 | 722 | 140 | 130 | 10 | 53.4
284 | 122 | 239 | 162 | 122 | 9.8 | 56.5
297 | 120 | 269 | 227 | 120 | 9.7 | 53
197 | 86 | 168 | 185 | 86 | 9.1 | 54.5
96 | 47 | 62 | 78 | 47 | 8.1 | 60.7
7 | 4 | 2 | 0 | 4 | 6.9 | 67.9
0 | 0 | 0 | 0 | 0 | 6.4 | 74.7
0 | 0 | 0 | 0 | 0 | 5.9 | 75.9
0 | 0 | 0 | 0 | 0 | 5.5 | 76.3
0 | 0 | 0 | 0 | 0 | 5.1 | 80.7
0 | 0 | 0 | 0 | 0 | 4.6 | 87.1
0 | 0 | 0 | 0 | 0 | 4.2 | 90.4
0 | 0 | 0 | 0 | 0 | 3 | 92.7
0 | 0 | 0 | 0 | 0 | 3.2 | 97.8
0 | 0 | 0 | 0 | 0 | 2.9 | 95.8
0 | 0 | 0 | 0 | 0 | 2.7 | 92.3
0 | 0 | 0 | 0 | 0 | 2.6 | 90.4
0 | 0 | 0 | 0 | 0 | 2.6 | 92.6
0 | 0 | 0 | 0 | 0 | 2.6 | 90.9
10 | 0 | 4 | 6 | 6 | 2.7 | 88.4
33 | 14 | 16 | 18 | 18 | 2.9 | 84.8
66 | 33 | 33 | 35 | 35 | 3.2 | 81.5
88 | 46 | 46 | 47 | 47 | 3.5 | 80.7
100 | 53 | 53 | 53 | 53 | 3.7 | 80.7
104 | 55 | 55 | 55 | 55 | 3.8 | 80.7
94 | 49 | 49 | 49 | 49 | 4 | 80.7
85 | 45 | 44 | 45 | 45 | 4 | 64.8
60 | 32 | 30 | 29 | 32 | 3.9 | 80.7
35 | 19 | 17 | 14 | 19 | 3.9 | 80.7
4 | 2 | 1 | 0 | 2 | 3.7 | 80.7
0 | 0 | 0 | 0 | 0 | 3.3 | 80.7
0 | 0 | 0 | 0 | 0 | 2.9 | 80.7
0 | 0 | 0 | 0 | 0 | 2.6 | 80.7
0 | 0 | 0 | 0 | 0 | 2.3 | 80.7
0 | 0 | 0 | 0 | 0 | 1.9 | 80.7
0 | 0 | 0 | 0 | 0 | 1.3 | 84.9
0 | 0 | 0 | 0 | 0 | 0.7 | 80.8
0 | 0 | 0 | 0 | 0 | 0.1 | 84.9
0 | 0 | 0 | 0 | 0 | -0.7 | 87.7
0 | 0 | 0 | 0 | 0 | -1.2 | 86.2
0 | 0 | 0 | 0 | 0 | -1.6 | 93.6
0 | 0 | 0 | 0 | 0 | -1.9 | 93.8
0 | 0 | 0 | 0 | 0 | -2 | 88.3
48 | 173 | 65 | 22 | 22 | -1.3 | 85.9
128 | 152 | 107 | 58 | 58 | -0.3 | 80.8
206 | 187 | 174 | 89 | 89 | 0.8 | 80.8
363 | 303 | 386 | 127 | 127 | 2.4 | 80.7
404 | 229 | 426 | 141 | 141 | 3.7 | 59
401 | 146 | 410 | 150 | 146 | 4.5 | 49.1
318 | 130 | 276 | 181 | 130 | 4.9 | 48.6
443 | 109 | 604 | 470 | 109 | 5.5 | 47.7
338 | 82 | 504 | 600 | 82 | 5.7 | 47.9
218 | 65 | 344 | 630 | 65 | 5.5 | 46.5
35 | 17 | 40 | 104 | 17 | 4.4 | 47.3
0 | 0 | 0 | 0 | 0 | 3.7 | 55.1
0 | 0 | 0 | 0 | 0 | 3.1 | 57.3
0 | 0 | 0 | 0 | 0 | 2.4 | 63
0 | 0 | 0 | 0 | 0 | 1.7 | 65.9
0 | 0 | 0 | 0 | 0 | 1 | 71.3
0 | 0 | 0 | 0 | 0 | 0.3 | 76
0 | 0 | 0 | 0 | 0 | -0.2 | 75.3
0 | 0 | 0 | 0 | 0 | -0.6 | 76
0 | 0 | 0 | 0 | 0 | -1.1 | 78.2
0 | 0 | 0 | 0 | 0 | -1.3 | 76.7
0 | 0 | 0 | 0 | 0 | -1.6 | 77.1
0 | 0 | 0 | 0 | 0 | -1.7 | 84.6
0 | 0 | 0 | 0 | 0 | -1.7 | 84.3
70 | 410 | 135 | 27 | 27 | -0.6 | 80.1
209 | 580 | 329 | 57 | 57 | 1.3 | 73.6
356 | 601 | 527 | 80 | 80 | 3.5 | 58.7
468 | 489 | 669 | 97 | 97 | 5.5 | 49.3
556 | 318 | 785 | 107 | 107 | 7.4 | 42.8
580 | 110 | 815 | 123 | 110 | 8.9 | 38.8
566 | 103 | 796 | 348 | 103 | 9.9 | 36.1
482 | 88 | 702 | 539 | 88 | 10.4 | 33.5
360 | 72 | 547 | 661 | 72 | 10.4 | 33.4
210 | 50 | 348 | 662 | 50 | 9.6 | 37.4
63 | 25 | 132 | 444 | 25 | 8.2 | 41.6
0 | 0 | 0 | 0 | 0 | 6.7 | 52.8
0 | 0 | 0 | 0 | 0 | 5.8 | 55.4
0 | 0 | 0 | 0 | 0 | 5 | 60.2
0 | 0 | 0 | 0 | 0 | 4.2 | 63.4
0 | 0 | 0 | 0 | 0 | 3.4 | 64.2
0 | 0 | 0 | 0 | 0 | 2.6 | 70.8
0 | 0 | 0 | 0 | 0 | 1.8 | 75.2
0 | 0 | 0 | 0 | 0 | 0.9 | 77.4
0 | 0 | 0 | 0 | 0 | 0.1 | 83.4
0 | 0 | 0 | 0 | 0 | -0.4 | 84.9
0 | 0 | 0 | 0 | 0 | -0.8 | 85.6
0 | 0 | 0 | 0 | 0 | -1.1 | 85.8
0 | 0 | 0 | 0 | 0 | -1.2 | 83.7
84 | 493 | 158 | 30 | 30 | 0.1 | 75.9
242 | 708 | 390 | 52 | 52 | 2.1 | 67.4
396 | 675 | 586 | 74 | 74 | 4.3 | 57.3
519 | 535 | 738 | 89 | 89 | 6.4 | 50.2
594 | 328 | 829 | 100 | 100 | 8.3 | 45.8
621 | 102 | 863 | 118 | 102 | 9.7 | 43.8
586 | 99 | 819 | 356 | 99 | 10.6 | 41.4
504 | 88 | 719 | 556 | 88 | 11 | 41.5
377 | 72 | 561 | 684 | 72 | 10.9 | 42.4
222 | 49 | 365 | 705 | 49 | 10 | 46.1
70 | 26 | 141 | 487 | 26 | 8.5 | 50.9
0 | 0 | 0 | 0 | 0 | 6.9 | 61.5
0 | 0 | 0 | 0 | 0 | 6.2 | 65.6
0 | 0 | 0 | 0 | 0 | 5.4 | 72.3
0 | 0 | 0 | 0 | 0 | 4.7 | 74.4
0 | 0 | 0 | 0 | 0 | 4 | 79.4
0 | 0 | 0 | 0 | 0 | 3.3 | 76.3
0 | 0 | 0 | 0 | 0 | 2.9 | 74
0 | 0 | 0 | 0 | 0 | 2.4 | 75.7
0 | 0 | 0 | 0 | 0 | 1.9 | 80.9
0 | 0 | 0 | 0 | 0 | 1.7 | 81.1
0 | 0 | 0 | 0 | 0 | 1.5 | 79.8
0 | 0 | 0 | 0 | 0 | 1.3 | 85.9
0 | 0 | 0 | 0 | 0 | 1.3 | 90.3
54 | 141 | 57 | 25 | 25 | 2.2 | 83
191 | 402 | 237 | 64 | 64 | 4 | 77.1
266 | 296 | 266 | 101 | 101 | 5.5 | 63
284 | 200 | 237 | 120 | 120 | 6.5 | 75.3
426 | 245 | 472 | 142 | 142 | 8.1 | 54.1
409 | 146 | 410 | 152 | 146 | 9.1 | 48.6
484 | 138 | 597 | 304 | 138 | 10.2 | 46.3
475 | 104 | 657 | 517 | 104 | 11 | 43
378 | 80 | 548 | 671 | 80 | 11.3 | 42.7
198 | 64 | 272 | 502 | 64 | 10.8 | 44
33 | 17 | 19 | 25 | 17 | 9.6 | 48.4
0 | 0 | 0 | 0 | 0 | 8.5 | 57.1
0 | 0 | 0 | 0 | 0 | 7.4 | 61.5
0 | 0 | 0 | 0 | 0 | 6.4 | 64.3
0 | 0 | 0 | 0 | 0 | 5.3 | 71.3
0 | 0 | 0 | 0 | 0 | 4.3 | 67.8
0 | 0 | 0 | 0 | 0 | 3.3 | 71.7
0 | 0 | 0 | 0 | 0 | 2.3 | 80.9
0 | 0 | 0 | 0 | 0 | 1.1 | 88.2
0 | 0 | 0 | 0 | 0 | 0 | 96
0 | 0 | 0 | 0 | 0 | -0.6 | 99.2
0 | 0 | 0 | 0 | 0 | -1.2 | 100
0 | 0 | 0 | 0 | 0 | -1.6 | 100
0 | 0 | 0 | 0 | 0 | -1.7 | 100
83 | 446 | 142 | 30 | 30 | -0.5 | 96.5
225 | 555 | 312 | 63 | 63 | 1.3 | 88.5
362 | 569 | 494 | 93 | 93 | 3.2 | 71.8
481 | 486 | 655 | 105 | 105 | 5 | 63.2
559 | 314 | 757 | 112 | 112 | 6.6 | 53.6
591 | 116 | 797 | 132 | 116 | 8 | 52.3
568 | 108 | 773 | 350 | 108 | 8.8 | 48.2
495 | 92 | 690 | 543 | 92 | 9.2 | 49
377 | 73 | 545 | 675 | 73 | 9.2 | 49.7
233 | 51 | 365 | 721 | 51 | 8.4 | 55.5
75 | 27 | 138 | 489 | 27 | 7.1 | 61.9
0 | 0 | 0 | 0 | 0 | 5.5 | 77.4
0 | 0 | 0 | 0 | 0 | 4.8 | 82.4
0 | 0 | 0 | 0 | 0 | 4 | 82.1
0 | 0 | 0 | 0 | 0 | 3.2 | 85.7
0 | 0 | 0 | 0 | 0 | 2.4 | 85.2
0 | 0 | 0 | 0 | 0 | 1.6 | 85.1
0 | 0 | 0 | 0 | 0 | 1.1 | 89.3
0 | 0 | 0 | 0 | 0 | 0.7 | 89.2
0 | 0 | 0 | 0 | 0 | 0.3 | 94.2
0 | 0 | 0 | 0 | 0 | 0 | 97.7
0 | 0 | 0 | 0 | 0 | -0.2 | 95.8
0 | 0 | 0 | 0 | 0 | -0.3 | 94.5
1 | 0 | 0 | 0 | 0 | -0.3 | 88.9
42 | 28 | 23 | 22 | 22 | 0.3 | 82.1
179 | 295 | 182 | 69 | 69 | 1.6 | 73.2
244 | 250 | 226 | 101 | 101 | 2.7 | 68.6
371 | 292 | 359 | 138 | 138 | 4 | 67.5
429 | 245 | 463 | 145 | 145 | 5.2 | 64.6
308 | 135 | 243 | 138 | 135 | 5.5 | 59.5
288 | 128 | 224 | 163 | 128 | 5.8 | 58.9
142 | 73 | 79 | 78 | 73 | 5.3 | 60
51 | 28 | 25 | 25 | 28 | 4.6 | 79.5
19 | 11 | 9 | 7 | 11 | 3.8 | 80.7
6 | 4 | 3 | 0 | 4 | 3.2 | 80.7
0 | 0 | 0 | 0 | 0 | 2.6 | 80.7
0 | 0 | 0 | 0 | 0 | 2.3 | 80.7
0 | 0 | 0 | 0 | 0 | 1.9 | 80.7
0 | 0 | 0 | 0 | 0 | 1.5 | 84.4
0 | 0 | 0 | 0 | 0 | 0.9 | 93.1
0 | 0 | 0 | 0 | 0 | 0.8 | 90.7
0 | 0 | 0 | 0 | 0 | 0.5 | 95
0 | 0 | 0 | 0 | 0 | 0 | 93
0 | 0 | 0 | 0 | 0 | -0.5 | 94.2
0 | 0 | 0 | 0 | 0 | -0.5 | 90.3
0 | 0 | 0 | 0 | 0 | -0.7 | 89.4
0 | 0 | 0 | 0 | 0 | -1.4 | 89.4
2 | 0 | 1 | 1 | 1 | -1 | 92.5
81 | 292 | 108 | 44 | 44 | 0.3 | 87.1
119 | 127 | 100 | 73 | 73 | 1 | 82.5
214 | 202 | 189 | 125 | 125 | 2.2 | 80.7
215 | 152 | 162 | 131 | 131 | 2.8 | 80.7
98 | 65 | 65 | 65 | 65 | 2.7 | 80.7
255 | 154 | 196 | 155 | 154 | 3.2 | 65.1
247 | 150 | 189 | 165 | 150 | 3.6 | 58.4
216 | 131 | 164 | 157 | 131 | 3.8 | 56.1
38 | 26 | 24 | 23 | 26 | 3.2 | 59.5
92 | 59 | 64 | 71 | 59 | 2.9 | 77.1
55 | 33 | 71 | 203 | 33 | 2.5 | 80.7
0 | 0 | 0 | 0 | 0 | 2.1 | 65.6
0 | 0 | 0 | 0 | 0 | 1.4 | 68.2
0 | 0 | 0 | 0 | 0 | 0.7 | 65.7
0 | 0 | 0 | 0 | 0 | 0.1 | 71.8
0 | 0 | 0 | 0 | 0 | -0.6 | 71.9
0 | 0 | 0 | 0 | 0 | -1.3 | 72.4
0 | 0 | 0 | 0 | 0 | -1.9 | 78.3
0 | 0 | 0 | 0 | 0 | -2.7 | 82.1
0 | 0 | 0 | 0 | 0 | -3.5 | 81.8
0 | 0 | 0 | 0 | 0 | -4 | 81.2
0 | 0 | 0 | 0 | 0 | -4.5 | 81.1
0 | 0 | 0 | 0 | 0 | -4.9 | 79.3
1 | 0 | 0 | 0 | 0 | -5 | 80.7
91 | 391 | 131 | 41 | 41 | -4 | 75
232 | 546 | 313 | 86 | 86 | -2.7 | 65.3
372 | 596 | 513 | 121 | 121 | -1.2 | 61.1
500 | 523 | 681 | 151 | 151 | 0.2 | 48.3
521 | 329 | 668 | 174 | 174 | 1.2 | 44.4
524 | 183 | 661 | 196 | 183 | 1.9 | 42.3
493 | 173 | 622 | 342 | 173 | 2.3 | 45.6
449 | 150 | 584 | 487 | 150 | 2.4 | 48.3
323 | 119 | 416 | 511 | 119 | 2.1 | 49.5
221 | 72 | 328 | 641 | 72 | 1.5 | 56.2
75 | 33 | 124 | 444 | 33 | 0.4 | 60.1
0 | 0 | 0 | 0 | 0 | -0.7 | 73
0 | 0 | 0 | 0 | 0 | -1.5 | 74.3
0 | 0 | 0 | 0 | 0 | -2.3 | 76
0 | 0 | 0 | 0 | 0 | -3.1 | 77.8
0 | 0 | 0 | 0 | 0 | -3.9 | 82.2
0 | 0 | 0 | 0 | 0 | -4.7 | 80.5
0 | 0 | 0 | 0 | 0 | -4.8 | 80.7
0 | 0 | 0 | 0 | 0 | -4.9 | 87
0 | 0 | 0 | 0 | 0 | -5 | 84.4
0 | 0 | 0 | 0 | 0 | -5 | 86.7
0 | 0 | 0 | 0 | 0 | -5 | 86.4
0 | 0 | 0 | 0 | 0 | -5.1 | 83.2
1 | 0 | 0 | 0 | 0 | -5.2 | 89.7
69 | 142 | 61 | 34 | 34 | -3.9 | 93.1
194 | 298 | 186 | 79 | 79 | -2.2 | 80.9
312 | 340 | 301 | 121 | 121 | -0.3 | 67.1
390 | 307 | 372 | 150 | 150 | 1.3 | 54.6
468 | 265 | 514 | 151 | 151 | 2.8 | 51.5
464 | 162 | 493 | 172 | 162 | 3.9 | 46.4
448 | 150 | 486 | 277 | 150 | 4.6 | 47.4
408 | 129 | 455 | 385 | 129 | 5.1 | 47.8
310 | 100 | 350 | 433 | 100 | 5.1 | 48
180 | 72 | 177 | 310 | 72 | 4.4 | 52.2
63 | 28 | 83 | 284 | 28 | 3.3 | 58.2
0 | 0 | 0 | 0 | 0 | 2.1 | 61.4
0 | 0 | 0 | 0 | 0 | 1.6 | 68.6
0 | 0 | 0 | 0 | 0 | 1 | 67.8
0 | 0 | 0 | 0 | 0 | 0.5 | 69.4
0 | 0 | 0 | 0 | 0 | -0.1 | 68.9
0 | 0 | 0 | 0 | 0 | -0.6 | 75.6
0 | 0 | 0 | 0 | 0 | -1.1 | 76.3
0 | 0 | 0 | 0 | 0 | -1.7 | 81.9
0 | 0 | 0 | 0 | 0 | -2.3 | 85.2
0 | 0 | 0 | 0 | 0 | -2.6 | 87.4
0 | 0 | 0 | 0 | 0 | -2.9 | 93.7
0 | 0 | 0 | 0 | 0 | -3.1 | 91.3
2 | 0 | 1 | 1 | 1 | -3.1 | 93
99 | 387 | 124 | 37 | 37 | -1.5 | 85.7
242 | 557 | 304 | 66 | 66 | 0.5 | 81.9
400 | 611 | 516 | 90 | 90 | 2.8 | 68.2
502 | 481 | 631 | 117 | 117 | 4.8 | 55.8
576 | 313 | 729 | 122 | 122 | 6.7 | 50.2
589 | 131 | 737 | 150 | 131 | 8 | 46
562 | 120 | 711 | 347 | 120 | 8.9 | 40.8
465 | 112 | 567 | 472 | 112 | 9.2 | 41.6
371 | 85 | 482 | 619 | 85 | 9.1 | 40.8
217 | 63 | 284 | 569 | 63 | 8.3 | 46.3
72 | 28 | 94 | 341 | 28 | 6.8 | 50.8
0 | 0 | 0 | 0 | 0 | 5.3 | 54.6
0 | 0 | 0 | 0 | 0 | 4.6 | 64.6
0 | 0 | 0 | 0 | 0 | 3.9 | 65.9
0 | 0 | 0 | 0 | 0 | 3.2 | 64
0 | 0 | 0 | 0 | 0 | 2.6 | 68.9
0 | 0 | 0 | 0 | 0 | 1.9 | 72.2
0 | 0 | 0 | 0 | 0 | 1.4 | 78.2
0 | 0 | 0 | 0 | 0 | 0.8 | 77.7
0 | 0 | 0 | 0 | 0 | 0.2 | 81.3
0 | 0 | 0 | 0 | 0 | -0.1 | 83.4
0 | 0 | 0 | 0 | 0 | -0.3 | 85.3
0 | 0 | 0 | 0 | 0 | -0.5 | 93
2 | 0 | 1 | 1 | 1 | -0.5 | 95.3
104 | 401 | 127 | 39 | 39 | 1.1 | 89.9
249 | 545 | 300 | 73 | 73 | 3.2 | 82.4
388 | 552 | 467 | 99 | 99 | 5.4 | 62.1
497 | 459 | 597 | 119 | 119 | 7.5 | 53.2
568 | 310 | 701 | 130 | 130 | 9.3 | 47.7
581 | 136 | 711 | 156 | 136 | 10.6 | 42.2
548 | 132 | 670 | 341 | 132 | 11.5 | 41.6
475 | 117 | 569 | 479 | 117 | 11.9 | 39.4
360 | 95 | 431 | 553 | 95 | 11.7 | 37.4
220 | 66 | 266 | 531 | 66 | 10.9 | 36.1
80 | 29 | 104 | 398 | 29 | 9.5 | 39.4
0 | 0 | 0 | 0 | 0 | 7.9 | 43.9
0 | 0 | 0 | 0 | 0 | 7.1 | 50
0 | 0 | 0 | 0 | 0 | 6.3 | 50.1
0 | 0 | 0 | 0 | 0 | 5.5 | 51.7
0 | 0 | 0 | 0 | 0 | 4.7 | 52.1
0 | 0 | 0 | 0 | 0 | 3.9 | 58.6
0 | 0 | 0 | 0 | 0 | 3.2 | 59.7
0 | 0 | 0 | 0 | 0 | 2.5 | 63
0 | 0 | 0 | 0 | 0 | 1.8 | 67.3
0 | 0 | 0 | 0 | 0 | 1.4 | 69.6
0 | 0 | 0 | 0 | 0 | 1.1 | 74.4
0 | 0 | 0 | 0 | 0 | 0.8 | 75.5
3 | 0 | 1 | 1 | 1 | 0.8 | 73
106 | 389 | 124 | 40 | 40 | 2.4 | 68.4
248 | 523 | 289 | 75 | 75 | 4.5 | 57.8
386 | 537 | 453 | 103 | 103 | 6.6 | 48.1
487 | 442 | 568 | 126 | 126 | 8.6 | 41.7
548 | 296 | 642 | 136 | 136 | 10.2 | 37.5
562 | 142 | 656 | 160 | 142 | 11.5 | 35.6
539 | 135 | 631 | 329 | 135 | 12.3 | 33
468 | 123 | 544 | 463 | 123 | 12.6 | 33.8
352 | 99 | 410 | 527 | 99 | 12.5 | 34.8
216 | 64 | 258 | 523 | 64 | 11.7 | 37.5
82 | 30 | 102 | 392 | 30 | 10.3 | 40.8
0 | 0 | 0 | 0 | 0 | 8.8 | 42.7
0 | 0 | 0 | 0 | 0 | 8 | 50.1
0 | 0 | 0 | 0 | 0 | 7.1 | 56.5
0 | 0 | 0 | 0 | 0 | 6.3 | 59.2
0 | 0 | 0 | 0 | 0 | 5.4 | 57.3
0 | 0 | 0 | 0 | 0 | 4.6 | 61.8
0 | 0 | 0 | 0 | 0 | 4 | 64
0 | 0 | 0 | 0 | 0 | 3.3 | 68.6
0 | 0 | 0 | 0 | 0 | 2.6 | 70.4
0 | 0 | 0 | 0 | 0 | 2.2 | 75.6
0 | 0 | 0 | 0 | 0 | 1.9 | 74.6
0 | 0 | 0 | 0 | 0 | 1.6 | 77.4
3 | 0 | 2 | 2 | 2 | 1.7 | 84.9
121 | 530 | 155 | 38 | 38 | 3.5 | 82.9
266 | 612 | 327 | 71 | 71 | 5.7 | 69
408 | 602 | 501 | 94 | 94 | 8 | 57.1
553 | 520 | 683 | 108 | 108 | 10.3 | 48.5
622 | 324 | 762 | 121 | 121 | 12.3 | 40.9
617 | 131 | 751 | 154 | 131 | 13.6 | 38.3
596 | 121 | 730 | 363 | 121 | 14.5 | 35.6
486 | 114 | 589 | 501 | 114 | 14.8 | 34
383 | 88 | 472 | 623 | 88 | 14.6 | 34.6
230 | 67 | 268 | 550 | 67 | 13.6 | 36.3
85 | 33 | 99 | 375 | 33 | 12.1 | 40.3
0 | 0 | 0 | 0 | 0 | 10.5 | 47
0 | 0 | 0 | 0 | 0 | 9.8 | 52.2
0 | 0 | 0 | 0 | 0 | 9.1 | 56.4
0 | 0 | 0 | 0 | 0 | 8.5 | 61.6
0 | 0 | 0 | 0 | 0 | 7.8 | 65
0 | 0 | 0 | 0 | 0 | 7.1 | 67.8
0 | 0 | 0 | 0 | 0 | 6.7 | 68.4
0 | 0 | 0 | 0 | 0 | 6.2 | 70.6
0 | 0 | 0 | 0 | 0 | 5.7 | 73.3
0 | 0 | 0 | 0 | 0 | 5.5 | 76.4
0 | 0 | 0 | 0 | 0 | 5.3 | 75.9
0 | 0 | 0 | 0 | 0 | 5.2 | 79.2
3 | 0 | 1 | 2 | 2 | 5.3 | 80.2
85 | 164 | 68 | 39 | 39 | 6.6 | 68.4
197 | 262 | 167 | 83 | 83 | 8.3 | 62
271 | 235 | 210 | 114 | 114 | 9.8 | 72.3
362 | 270 | 322 | 138 | 138 | 11.3 | 52.3
397 | 210 | 324 | 157 | 157 | 12.2 | 63.2
418 | 158 | 375 | 167 | 158 | 13.4 | 46.2
378 | 152 | 304 | 213 | 152 | 14 | 35.9
328 | 136 | 258 | 236 | 136 | 14.2 | 36.1
226 | 100 | 167 | 194 | 100 | 13.9 | 47.5
153 | 67 | 114 | 180 | 67 | 13.4 | 39.5
53 | 27 | 35 | 69 | 27 | 12.5 | 45.1
1 | 0 | 0 | 0 | 0 | 11.4 | 45.2
0 | 0 | 0 | 0 | 0 | 10.3 | 50.3
0 | 0 | 0 | 0 | 0 | 9.2 | 52.3
0 | 0 | 0 | 0 | 0 | 8.2 | 53.5
0 | 0 | 0 | 0 | 0 | 7.1 | 56.8
0 | 0 | 0 | 0 | 0 | 5.9 | 60.6
0 | 0 | 0 | 0 | 0 | 4.9 | 66.8
0 | 0 | 0 | 0 | 0 | 3.7 | 68.2
0 | 0 | 0 | 0 | 0 | 2.6 | 70.3
0 | 0 | 0 | 0 | 0 | 1.9 | 73.8
0 | 0 | 0 | 0 | 0 | 1.3 | 75.4
0 | 0 | 0 | 0 | 0 | 0.9 | 78.1
5 | 0 | 2 | 2 | 2 | 0.9 | 79.8
141 | 615 | 171 | 39 | 39 | 3 | 72.7
300 | 706 | 364 | 68 | 68 | 5.2 | 63.8
457 | 680 | 556 | 84 | 84 | 7.7 | 51.3
575 | 532 | 697 | 101 | 101 | 9.8 | 45.7
647 | 324 | 782 | 112 | 112 | 11.7 | 41.4
668 | 115 | 807 | 144 | 115 | 13 | 39.3
626 | 114 | 755 | 374 | 114 | 13.8 | 39.2
551 | 98 | 668 | 572 | 98 | 14.1 | 40.2
423 | 80 | 515 | 699 | 80 | 14 | 41
267 | 61 | 325 | 715 | 61 | 13.1 | 43.5
104 | 32 | 126 | 552 | 32 | 11.5 | 47.2
1 | 0 | 0 | 0 | 0 | 9.7 | 54
0 | 0 | 0 | 0 | 0 | 8.9 | 61.9
0 | 0 | 0 | 0 | 0 | 8 | 63.4
0 | 0 | 0 | 0 | 0 | 7.1 | 64.9
0 | 0 | 0 | 0 | 0 | 6.2 | 70
0 | 0 | 0 | 0 | 0 | 5.3 | 77.8
0 | 0 | 0 | 0 | 0 | 4.8 | 75.5
0 | 0 | 0 | 0 | 0 | 4.4 | 82.2
0 | 0 | 0 | 0 | 0 | 4 | 78.8
0 | 0 | 0 | 0 | 0 | 3.7 | 78.6
0 | 0 | 0 | 0 | 0 | 3.5 | 79.6
0 | 0 | 0 | 0 | 0 | 3.4 | 94
5 | 0 | 3 | 3 | 3 | 3.5 | 94
121 | 426 | 128 | 42 | 42 | 5.4 | 83.1
265 | 545 | 291 | 75 | 75 | 7.8 | 74.5
407 | 541 | 450 | 109 | 109 | 10.1 | 59.4
512 | 451 | 575 | 126 | 126 | 12.3 | 53.9
565 | 297 | 632 | 142 | 142 | 14 | 47.9
588 | 144 | 660 | 166 | 144 | 15.4 | 43.3
555 | 139 | 621 | 337 | 139 | 16.3 | 37.6
476 | 131 | 521 | 459 | 131 | 16.7 | 34.6
363 | 100 | 400 | 533 | 100 | 16.6 | 36.4
222 | 69 | 239 | 496 | 69 | 15.6 | 40.7
86 | 34 | 80 | 296 | 34 | 14.2 | 45.8
1 | 0 | 0 | 0 | 0 | 12.7 | 46.5
0 | 0 | 0 | 0 | 0 | 11.5 | 57
0 | 0 | 0 | 0 | 0 | 10.4 | 59.9
0 | 0 | 0 | 0 | 0 | 9.3 | 63.1
0 | 0 | 0 | 0 | 0 | 8.1 | 63.4
0 | 0 | 0 | 0 | 0 | 7 | 65.9
0 | 0 | 0 | 0 | 0 | 5.8 | 71.6
0 | 0 | 0 | 0 | 0 | 4.7 | 81.5
0 | 0 | 0 | 0 | 0 | 3.5 | 84.7
0 | 0 | 0 | 0 | 0 | 2.9 | 87.7
0 | 0 | 0 | 0 | 0 | 2.2 | 90.4
0 | 0 | 0 | 0 | 0 | 1.8 | 94
8 | 0 | 4 | 4 | 4 | 1.9 | 95.5
174 | 592 | 176 | 57 | 57 | 4.4 | 86.3
237 | 381 | 221 | 87 | 87 | 5.7 | 76.9
347 | 354 | 305 | 127 | 127 | 7.3 | 62.6
518 | 453 | 576 | 127 | 127 | 9.3 | 54
595 | 311 | 681 | 139 | 139 | 11 | 45.5
527 | 164 | 526 | 180 | 164 | 11.9 | 41.8
351 | 145 | 270 | 197 | 145 | 11.7 | 54.4
366 | 136 | 322 | 294 | 136 | 11.8 | 42
334 | 107 | 329 | 431 | 107 | 11.6 | 41.4
228 | 74 | 237 | 492 | 74 | 11 | 42.9
116 | 44 | 112 | 442 | 44 | 9.9 | 46.2
3 | 2 | 2 | 0 | 2 | 8.5 | 54.7
0 | 0 | 0 | 0 | 0 | 7.4 | 61.5
0 | 0 | 0 | 0 | 0 | 6.2 | 63.7
0 | 0 | 0 | 0 | 0 | 5.1 | 67
0 | 0 | 0 | 0 | 0 | 4.1 | 67.2
0 | 0 | 0 | 0 | 0 | 3 | 67.5
0 | 0 | 0 | 0 | 0 | 2.4 | 75.4
0 | 0 | 0 | 0 | 0 | 1.7 | 79.6
0 | 0 | 0 | 0 | 0 | 1.1 | 87.6
0 | 0 | 0 | 0 | 0 | 0.7 | 86.6
0 | 0 | 0 | 0 | 0 | 0.4 | 87.3
0 | 0 | 0 | 0 | 0 | 0.1 | 86.1
8 | 0 | 4 | 4 | 4 | 0.3 | 83.3
149 | 583 | 161 | 44 | 44 | 2.6 | 70.5
308 | 681 | 347 | 72 | 72 | 5.1 | 64.3
451 | 638 | 518 | 94 | 94 | 7.6 | 49.4
571 | 513 | 660 | 113 | 113 | 9.9 | 41.6
617 | 314 | 709 | 132 | 132 | 11.7 | 39
634 | 138 | 725 | 166 | 138 | 13.1 | 34.1
612 | 126 | 706 | 369 | 126 | 14 | 30.5
546 | 109 | 630 | 556 | 109 | 14.4 | 30.4
424 | 88 | 487 | 677 | 88 | 14.3 | 30.7
276 | 61 | 312 | 716 | 61 | 13.5 | 34.2
112 | 35 | 119 | 549 | 35 | 11.9 | 38.7
2 | 1 | 1 | 0 | 1 | 10.1 | 47.5
0 | 0 | 0 | 0 | 0 | 9.1 | 55.4
0 | 0 | 0 | 0 | 0 | 8.1 | 57
0 | 0 | 0 | 0 | 0 | 7.1 | 58.8
0 | 0 | 0 | 0 | 0 | 6.1 | 62.6
0 | 0 | 0 | 0 | 0 | 5.1 | 65.7
0 | 0 | 0 | 0 | 0 | 4.4 | 67.8
0 | 0 | 0 | 0 | 0 | 3.6 | 76.5
0 | 0 | 0 | 0 | 0 | 2.8 | 82.8
0 | 0 | 0 | 0 | 0 | 2.3 | 82.8
0 | 0 | 0 | 0 | 0 | 1.9 | 84.8
0 | 0 | 0 | 0 | 0 | 1.6 | 88.9
9 | 0 | 4 | 5 | 5 | 1.8 | 88.6
149 | 516 | 147 | 46 | 46 | 4 | 79.6
303 | 635 | 329 | 81 | 81 | 6.4 | 71.3
450 | 623 | 505 | 100 | 100 | 8.7 | 55.1
535 | 462 | 584 | 127 | 127 | 10.7 | 46
524 | 272 | 517 | 158 | 158 | 12 | 40
570 | 160 | 574 | 181 | 160 | 13 | 36.2
575 | 141 | 625 | 346 | 141 | 13.9 | 37.7
532 | 124 | 593 | 532 | 124 | 14.3 | 36.4
358 | 109 | 368 | 496 | 109 | 14 | 35.6
214 | 73 | 199 | 408 | 73 | 13.1 | 39.8
88 | 38 | 66 | 214 | 38 | 11.6 | 42.8
1 | 0 | 0 | 0 | 0 | 10 | 46.6
0 | 0 | 0 | 0 | 0 | 9 | 58.2
0 | 0 | 0 | 0 | 0 | 8 | 59.4
0 | 0 | 0 | 0 | 0 | 7 | 60.3
0 | 0 | 0 | 0 | 0 | 6 | 65.4
0 | 0 | 0 | 0 | 0 | 5 | 72.1
0 | 0 | 0 | 0 | 0 | 4.3 | 76.1
0 | 0 | 0 | 0 | 0 | 3.5 | 77.6
0 | 0 | 0 | 0 | 0 | 2.7 | 82.6
0 | 0 | 0 | 0 | 0 | 2.2 | 82.6
0 | 0 | 0 | 0 | 0 | 1.8 | 84.2
0 | 0 | 0 | 0 | 0 | 1.5 | 89.3
10 | 0 | 5 | 5 | 5 | 1.7 | 91.9
154 | 524 | 148 | 47 | 47 | 4 | 79.7
312 | 651 | 334 | 81 | 81 | 6.6 | 66.5
454 | 619 | 500 | 105 | 105 | 9 | 54.2
562 | 494 | 627 | 122 | 122 | 11.2 | 47.7
613 | 312 | 680 | 141 | 141 | 12.9 | 43.7
639 | 142 | 713 | 172 | 142 | 14.2 | 39.1
610 | 134 | 680 | 369 | 134 | 15.1 | 38.1
528 | 115 | 589 | 531 | 115 | 15.5 | 35.8
440 | 88 | 491 | 698 | 88 | 15.5 | 35
280 | 64 | 302 | 706 | 64 | 14.6 | 38.2
117 | 37 | 114 | 545 | 37 | 13.1 | 41.8
2 | 1 | 1 | 0 | 1 | 11.3 | 46.7
0 | 0 | 0 | 0 | 0 | 10.2 | 56
0 | 0 | 0 | 0 | 0 | 9.1 | 55.1
0 | 0 | 0 | 0 | 0 | 8 | 58.4
0 | 0 | 0 | 0 | 0 | 6.9 | 62.1
0 | 0 | 0 | 0 | 0 | 5.8 | 67.1
0 | 0 | 0 | 0 | 0 | 5 | 71.5
0 | 0 | 0 | 0 | 0 | 4.2 | 73.3
0 | 0 | 0 | 0 | 0 | 3.4 | 72.5
0 | 0 | 0 | 0 | 0 | 2.9 | 75.8
0 | 0 | 0 | 0 | 0 | 2.5 | 77.7
0 | 0 | 0 | 0 | 0 | 2.2 | 83.5
10 | 0 | 5 | 5 | 5 | 2.4 | 83
137 | 368 | 115 | 49 | 49 | 4.4 | 76.6
262 | 430 | 238 | 87 | 87 | 6.5 | 70.1
367 | 362 | 308 | 135 | 135 | 8.4 | 58.4
474 | 374 | 454 | 146 | 146 | 10.3 | 51.1
609 | 305 | 653 | 143 | 143 | 12.3 | 43.3
624 | 146 | 670 | 174 | 146 | 13.7 | 38.2
616 | 131 | 683 | 371 | 131 | 14.8 | 35.9
551 | 114 | 610 | 554 | 114 | 15.4 | 35.2
442 | 90 | 483 | 693 | 90 | 15.4 | 35
294 | 62 | 312 | 748 | 62 | 14.7 | 38.8
131 | 35 | 122 | 632 | 35 | 13.4 | 43.5
4 | 2 | 2 | 0 | 2 | 11.7 | 48
0 | 0 | 0 | 0 | 0 | 10.8 | 54.6
0 | 0 | 0 | 0 | 0 | 9.9 | 56.2
0 | 0 | 0 | 0 | 0 | 9 | 57.7
0 | 0 | 0 | 0 | 0 | 8 | 60.8
0 | 0 | 0 | 0 | 0 | 7.1 | 67.7
0 | 0 | 0 | 0 | 0 | 6.5 | 70.2
0 | 0 | 0 | 0 | 0 | 5.7 | 74.7
0 | 0 | 0 | 0 | 0 | 5 | 75.1
0 | 0 | 0 | 0 | 0 | 4.5 | 83.3
0 | 0 | 0 | 0 | 0 | 4.1 | 85.9
0 | 0 | 0 | 0 | 0 | 3.7 | 88.2
12 | 0 | 7 | 7 | 7 | 4.1 | 85.6
153 | 494 | 138 | 48 | 48 | 6.8 | 77
323 | 659 | 333 | 81 | 81 | 10 | 64.8
444 | 554 | 450 | 120 | 120 | 12.7 | 50.3
391 | 282 | 329 | 147 | 147 | 13.9 | 48.7
458 | 238 | 393 | 166 | 166 | 15.1 | 58.1
555 | 169 | 532 | 189 | 169 | 16.6 | 41.8
654 | 140 | 713 | 392 | 140 | 18.2 | 36.3
503 | 133 | 517 | 478 | 133 | 18.7 | 34.9
396 | 107 | 399 | 561 | 107 | 18.5 | 34.3
214 | 79 | 184 | 372 | 79 | 17.2 | 37.6
127 | 48 | 103 | 436 | 48 | 15.4 | 46.1
6 | 3 | 3 | 0 | 3 | 13.4 | 54.8
0 | 0 | 0 | 0 | 0 | 12 | 63.8
0 | 0 | 0 | 0 | 0 | 10.7 | 64.5
0 | 0 | 0 | 0 | 0 | 9.4 | 72.3
0 | 0 | 0 | 0 | 0 | 8.1 | 76.6
0 | 0 | 0 | 0 | 0 | 6.8 | 83
0 | 0 | 0 | 0 | 0 | 6.2 | 83.4
0 | 0 | 0 | 0 | 0 | 5.5 | 87.8
0 | 0 | 0 | 0 | 0 | 4.9 | 86.7
0 | 0 | 0 | 0 | 0 | 4.6 | 87.1
0 | 0 | 0 | 0 | 0 | 4.3 | 85.5
0 | 0 | 0 | 0 | 0 | 4 | 87.6
12 | 0 | 6 | 6 | 6 | 4.4 | 87.4
130 | 248 | 93 | 55 | 55 | 6.2 | 84.6
230 | 282 | 176 | 95 | 95 | 7.9 | 75.5
353 | 337 | 287 | 134 | 134 | 9.7 | 62.1
407 | 293 | 341 | 151 | 151 | 11.2 | 56
460 | 239 | 387 | 170 | 170 | 12.4 | 51.2
462 | 170 | 393 | 183 | 170 | 13.3 | 48.4
395 | 158 | 300 | 221 | 158 | 13.6 | 46
339 | 138 | 252 | 241 | 138 | 13.7 | 45.4
280 | 116 | 203 | 253 | 116 | 13.5 | 45.5
164 | 74 | 109 | 173 | 74 | 12.7 | 47.3
61 | 31 | 32 | 43 | 31 | 11.5 | 50.9
2 | 1 | 1 | 0 | 1 | 10.3 | 56.7
0 | 0 | 0 | 0 | 0 | 9.9 | 73.4
0 | 0 | 0 | 0 | 0 | 9.4 | 80.5
0 | 0 | 0 | 0 | 0 | 8.9 | 84.7
0 | 0 | 0 | 0 | 0 | 8.7 | 84.7
0 | 0 | 0 | 0 | 0 | 8.4 | 86.2
0 | 0 | 0 | 0 | 0 | 8.3 | 84.7
0 | 0 | 0 | 0 | 0 | 8.2 | 84.7
0 | 0 | 0 | 0 | 0 | 8.1 | 84.7
0 | 0 | 0 | 0 | 0 | 8.1 | 87.2
0 | 0 | 0 | 0 | 0 | 8.1 | 87.4
0 | 0 | 0 | 0 | 0 | 8.1 | 88.4
10 | 0 | 5 | 5 | 5 | 8.4 | 86.2
92 | 73 | 51 | 45 | 45 | 9.9 | 80.5
179 | 161 | 117 | 83 | 83 | 11.5 | 71.4
245 | 161 | 149 | 115 | 115 | 12.9 | 58.4
326 | 209 | 231 | 143 | 143 | 14.2 | 53.8
385 | 199 | 287 | 158 | 158 | 15.6 | 48.5
368 | 160 | 265 | 167 | 160 | 16.5 | 45.7
358 | 155 | 257 | 201 | 155 | 17.2 | 44.2
291 | 134 | 182 | 178 | 134 | 17.4 | 41.2
232 | 108 | 141 | 161 | 108 | 17.3 | 37.9
136 | 66 | 77 | 98 | 66 | 16.6 | 41.5
59 | 30 | 31 | 40 | 30 | 15.4 | 57
1 | 1 | 1 | 0 | 1 | 14.5 | 75
0 | 0 | 0 | 0 | 0 | 13.8 | 79.2
0 | 0 | 0 | 0 | 0 | 13 | 80.4
0 | 0 | 0 | 0 | 0 | 12.2 | 84.6
0 | 0 | 0 | 0 | 0 | 11.3 | 84.6
0 | 0 | 0 | 0 | 0 | 10.5 | 84.6
0 | 0 | 0 | 0 | 0 | 9.6 | 84.7
0 | 0 | 0 | 0 | 0 | 8.6 | 86.2
0 | 0 | 0 | 0 | 0 | 7.6 | 89.3
0 | 0 | 0 | 0 | 0 | 7.1 | 91.6
0 | 0 | 0 | 0 | 0 | 6.5 | 91.8
0 | 0 | 0 | 0 | 0 | 6.2 | 94.3
16 | 3 | 9 | 9 | 9 | 6.6 | 93
78 | 51 | 42 | 40 | 40 | 7.5 | 87.3
204 | 209 | 138 | 87 | 87 | 9 | 80
550 | 703 | 557 | 128 | 128 | 12.3 | 61.9
677 | 565 | 704 | 145 | 145 | 15.1 | 50.6
468 | 239 | 396 | 165 | 165 | 15.9 | 48.8
465 | 169 | 390 | 184 | 169 | 16.4 | 48.2
313 | 140 | 218 | 176 | 140 | 16 | 62.5
277 | 129 | 170 | 167 | 129 | 15.4 | 71.3
249 | 110 | 170 | 206 | 110 | 15 | 63
232 | 82 | 191 | 404 | 82 | 14.5 | 58.5
69 | 33 | 37 | 63 | 33 | 13.3 | 61.1
2 | 1 | 1 | 0 | 1 | 12.1 | 64.4
0 | 0 | 0 | 0 | 0 | 11.5 | 72
0 | 0 | 0 | 0 | 0 | 11 | 76.1
0 | 0 | 0 | 0 | 0 | 10.4 | 77.5
0 | 0 | 0 | 0 | 0 | 9.9 | 81.1
0 | 0 | 0 | 0 | 0 | 9.3 | 78.9
0 | 0 | 0 | 0 | 0 | 9.1 | 80.5
0 | 0 | 0 | 0 | 0 | 8.9 | 83.6
0 | 0 | 0 | 0 | 0 | 8.7 | 83.4
0 | 0 | 0 | 0 | 0 | 8.6 | 81.4
0 | 0 | 0 | 0 | 0 | 8.5 | 84.2
0 | 0 | 0 | 0 | 0 | 8.5 | 83.6
8 | 0 | 4 | 4 | 4 | 8.7 | 77.2
77 | 48 | 41 | 39 | 39 | 9.9 | 70.1
145 | 92 | 81 | 72 | 72 | 11.1 | 64.6
218 | 136 | 128 | 105 | 105 | 12.3 | 61.1
262 | 149 | 157 | 125 | 125 | 13.4 | 72.7
283 | 147 | 171 | 135 | 135 | 14.2 | 55.2
301 | 143 | 183 | 146 | 143 | 14.9 | 51.2
263 | 127 | 157 | 141 | 127 | 14.8 | 65.2
229 | 112 | 134 | 133 | 112 | 15.2 | 72.2
181 | 89 | 103 | 112 | 89 | 15.2 | 72
113 | 57 | 61 | 69 | 57 | 14.7 | 74.3
46 | 24 | 24 | 24 | 24 | 14 | 77.7
2 | 1 | 1 | 0 | 1 | 13.3 | 80.4
0 | 0 | 0 | 0 | 0 | 12.6 | 80.5
0 | 0 | 0 | 0 | 0 | 12 | 80.5
0 | 0 | 0 | 0 | 0 | 11.2 | 80.5
0 | 0 | 0 | 0 | 0 | 10.5 | 80.5
0 | 0 | 0 | 0 | 0 | 9.9 | 84.6
0 | 0 | 0 | 0 | 0 | 9.2 | 84.7
0 | 0 | 0 | 0 | 0 | 8.5 | 80.6
0 | 0 | 0 | 0 | 0 | 7.8 | 84.7
0 | 0 | 0 | 0 | 0 | 7.3 | 84.7
0 | 0 | 0 | 0 | 0 | 6.9 | 85.2
0 | 0 | 0 | 0 | 0 | 6.6 | 80.6
12 | 0 | 6 | 6 | 6 | 7 | 87
85 | 56 | 45 | 43 | 43 | 8.1 | 80.6
166 | 115 | 95 | 80 | 80 | 9.2 | 67.9
248 | 160 | 149 | 117 | 117 | 10.4 | 59.8
316 | 200 | 218 | 140 | 140 | 11.6 | 56.1
360 | 188 | 254 | 158 | 158 | 12.5 | 47.9
344 | 159 | 215 | 163 | 159 | 13.1 | 45.1
297 | 141 | 180 | 159 | 141 | 13.4 | 44.8
268 | 126 | 162 | 160 | 126 | 13.5 | 46.5
225 | 106 | 133 | 151 | 106 | 13.4 | 49.5
127 | 64 | 70 | 83 | 64 | 12.8 | 49.3
57 | 29 | 30 | 35 | 29 | 12 | 58.1
2 | 1 | 1 | 0 | 1 | 11.1 | 60.5
0 | 0 | 0 | 0 | 0 | 10.6 | 72.2
0 | 0 | 0 | 0 | 0 | 10.1 | 80.5
0 | 0 | 0 | 0 | 0 | 9.6 | 86.1
0 | 0 | 0 | 0 | 0 | 9 | 85.9
0 | 0 | 0 | 0 | 0 | 8.3 | 91.3
0 | 0 | 0 | 0 | 0 | 8.5 | 97.3
0 | 0 | 0 | 0 | 0 | 8.3 | 97.7
0 | 0 | 0 | 0 | 0 | 8.3 | 93
0 | 0 | 0 | 0 | 0 | 8.2 | 95.9
0 | 0 | 0 | 0 | 0 | 7.9 | 97.9
0 | 0 | 0 | 0 | 0 | 8.1 | 96.5
12 | 0 | 7 | 7 | 7 | 8.5 | 97.9
76 | 45 | 40 | 39 | 39 | 9.2 | 94
116 | 66 | 62 | 59 | 59 | 9.8 | 90.2
405 | 382 | 319 | 147 | 147 | 11.9 | 84.8
247 | 153 | 166 | 112 | 112 | 12.5 | 77.8
609 | 294 | 562 | 170 | 170 | 14.4 | 68.8
640 | 162 | 629 | 195 | 162 | 16.1 | 60.7
399 | 159 | 295 | 223 | 159 | 16.6 | 57.1
129 | 67 | 70 | 70 | 67 | 15.9 | 60
269 | 112 | 186 | 236 | 112 | 15.9 | 57.6
29 | 16 | 14 | 12 | 16 | 15 | 61
48 | 25 | 25 | 25 | 25 | 14.2 | 64.2
2 | 1 | 1 | 0 | 1 | 13.5 | 64.5
0 | 0 | 0 | 0 | 0 | 13.1 | 70.7
0 | 0 | 0 | 0 | 0 | 12.6 | 72.6
0 | 0 | 0 | 0 | 0 | 12.1 | 76.8
0 | 0 | 0 | 0 | 0 | 11.6 | 78.9
0 | 0 | 0 | 0 | 0 | 11.2 | 83.5
0 | 0 | 0 | 0 | 0 | 10.4 | 87
0 | 0 | 0 | 0 | 0 | 9.7 | 94.5
0 | 0 | 0 | 0 | 0 | 9.2 | 92.8
0 | 0 | 0 | 0 | 0 | 9 | 92.2
0 | 0 | 0 | 0 | 0 | 8.7 | 91.6
0 | 0 | 0 | 0 | 0 | 8.5 | 93.1
24 | 11 | 13 | 13 | 13 | 9 | 89.3
114 | 101 | 62 | 54 | 54 | 9.8 | 81.3
188 | 138 | 109 | 89 | 89 | 10.7 | 81.3
265 | 173 | 159 | 123 | 123 | 11.7 | 62.1
368 | 237 | 264 | 151 | 151 | 12.7 | 73.4
340 | 177 | 236 | 150 | 150 | 13.4 | 56.5
232 | 116 | 133 | 117 | 116 | 13.5 | 49
231 | 114 | 133 | 123 | 114 | 13.6 | 47.1
211 | 104 | 120 | 120 | 104 | 13.6 | 45.6
147 | 75 | 80 | 84 | 75 | 13.4 | 44.8
124 | 63 | 67 | 78 | 63 | 12.6 | 59.8
46 | 24 | 24 | 23 | 24 | 12.6 | 74.7
2 | 1 | 1 | 0 | 1 | 12 | 81.2
0 | 0 | 0 | 0 | 0 | 11 | 81.3
0 | 0 | 0 | 0 | 0 | 10 | 81.3
0 | 0 | 0 | 0 | 0 | 9 | 81.3
0 | 0 | 0 | 0 | 0 | 8 | 81.4
0 | 0 | 0 | 0 | 0 | 7 | 81.4
0 | 0 | 0 | 0 | 0 | 5.3 | 81.5
0 | 0 | 0 | 0 | 0 | 3.5 | 81.5
0 | 0 | 0 | 0 | 0 | 2.5 | 81.6
0 | 0 | 0 | 0 | 0 | 1.6 | 75.2
0 | 0 | 0 | 0 | 0 | 0.9 | 74.8
0 | 0 | 0 | 0 | 0 | 0.8 | 76.9
66 | 436 | 25 | 25 | 35 | 1.5 | 75.6
213 | 650 | 160 | 57 | 57 | 2.9 | 71.2
377 | 720 | 338 | 81 | 81 | 4.6 | 66.1
514 | 644 | 495 | 107 | 107 | 6.3 | 53.2
627 | 508 | 623 | 126 | 126 | 8 | 49.2
687 | 315 | 693 | 139 | 139 | 9.3 | 42.9
709 | 139 | 718 | 183 | 139 | 10.4 | 40.2
661 | 138 | 662 | 391 | 138 | 11 | 38.3
583 | 121 | 573 | 565 | 121 | 11.3 | 37.3
469 | 95 | 442 | 695 | 95 | 11.2 | 38.2
321 | 69 | 274 | 741 | 69 | 10.6 | 42.1
158 | 42 | 98 | 644 | 42 | 9.5 | 42.2
8 | 4 | 4 | 0 | 4 | 8 | 49.2
0 | 0 | 0 | 0 | 0 | 6.8 | 57.7
0 | 0 | 0 | 0 | 0 | 5.6 | 58.4
0 | 0 | 0 | 0 | 0 | 4.4 | 63.8
0 | 0 | 0 | 0 | 0 | 3.3 | 68.2
0 | 0 | 0 | 0 | 0 | 2.2 | 72.6
0 | 0 | 0 | 0 | 0 | 1.7 | 71.7
0 | 0 | 0 | 0 | 0 | 1.3 | 75.4
0 | 0 | 0 | 0 | 0 | 1.1 | 79.1
0 | 0 | 0 | 0 | 0 | 0.9 | 83.6
0 | 0 | 0 | 0 | 0 | 0.7 | 87.6
0 | 0 | 0 | 0 | 0 | 0.7 | 82.9
53 | 222 | 23 | 23 | 29 | 1.4 | 83
183 | 418 | 123 | 62 | 62 | 2.7 | 75
428 | 796 | 374 | 96 | 96 | 5 | 67.1
550 | 676 | 519 | 119 | 119 | 7.2 | 53.6
490 | 361 | 422 | 156 | 156 | 8.3 | 51
687 | 322 | 655 | 166 | 166 | 9.9 | 46.2
515 | 176 | 423 | 195 | 176 | 10.5 | 45.9
359 | 155 | 250 | 201 | 155 | 10.4 | 50.2
336 | 141 | 233 | 232 | 141 | 10.2 | 64.6
231 | 105 | 149 | 183 | 105 | 9.7 | 55.3
33 | 18 | 17 | 14 | 18 | 8.4 | 60.2
34 | 18 | 18 | 13 | 18 | 7.4 | 63.2
4 | 2 | 2 | 0 | 2 | 6.3 | 67.6
0 | 0 | 0 | 0 | 0 | 5.8 | 75.2
0 | 0 | 0 | 0 | 0 | 5.4 | 79.4
0 | 0 | 0 | 0 | 0 | 4.9 | 81
0 | 0 | 0 | 0 | 0 | 4.5 | 81.2
0 | 0 | 0 | 0 | 0 | 4 | 86.1
0 | 0 | 0 | 0 | 0 | 3.6 | 81.9
0 | 0 | 0 | 0 | 0 | 3.3 | 78.4
0 | 0 | 0 | 0 | 0 | 3.1 | 79.6
0 | 0 | 0 | 0 | 0 | 2.9 | 80.7
0 | 0 | 0 | 0 | 0 | 2.8 | 81.8
0 | 0 | 0 | 0 | 0 | 2.8 | 92.1
70 | 414 | 27 | 27 | 39 | 3.8 | 86.1
216 | 629 | 154 | 59 | 59 | 5.7 | 80.8
375 | 687 | 324 | 88 | 88 | 8 | 67.8
494 | 577 | 446 | 120 | 120 | 10.1 | 54.1
599 | 467 | 563 | 140 | 140 | 12.1 | 48.1
645 | 301 | 613 | 156 | 156 | 13.7 | 41.4
654 | 159 | 622 | 197 | 159 | 14.9 | 39.1
637 | 151 | 604 | 375 | 151 | 15.9 | 35
620 | 124 | 594 | 596 | 124 | 16.6 | 32.3
488 | 95 | 446 | 717 | 95 | 16.8 | 32.3
330 | 73 | 270 | 746 | 73 | 16.2 | 33.3
154 | 45 | 89 | 585 | 45 | 15 | 38
11 | 6 | 6 | 0 | 5 | 13.4 | 44.2
0 | 0 | 0 | 0 | 0 | 12.1 | 53
0 | 0 | 0 | 0 | 0 | 10.8 | 55.2
0 | 0 | 0 | 0 | 0 | 9.6 | 60.2
0 | 0 | 0 | 0 | 0 | 8.3 | 65.1
0 | 0 | 0 | 0 | 0 | 7 | 68.8
0 | 0 | 0 | 0 | 0 | 5.7 | 75.2
0 | 0 | 0 | 0 | 0 | 4.5 | 81.5
0 | 0 | 0 | 0 | 0 | 3.8 | 82
0 | 0 | 0 | 0 | 0 | 3.1 | 79.2
0 | 0 | 0 | 0 | 0 | 2.6 | 75.8
0 | 0 | 0 | 0 | 0 | 2.5 | 83.4
73 | 354 | 30 | 30 | 41 | 3.4 | 77
201 | 521 | 136 | 62 | 62 | 4.7 | 71.9
367 | 624 | 301 | 95 | 95 | 6.5 | 66.6
461 | 512 | 402 | 134 | 134 | 8 | 56.8
611 | 472 | 565 | 147 | 147 | 9.7 | 52
752 | 332 | 734 | 145 | 145 | 11.5 | 45.3
680 | 164 | 639 | 204 | 164 | 12.5 | 45.9
577 | 171 | 500 | 336 | 171 | 12.9 | 44.2
441 | 156 | 342 | 345 | 156 | 12.9 | 44.6
337 | 133 | 243 | 331 | 133 | 12.4 | 47.5
241 | 95 | 161 | 325 | 95 | 11.7 | 51.8
123 | 52 | 67 | 243 | 52 | 10.6 | 60.3
10 | 5 | 5 | 0 | 5 | 9.2 | 67.6
0 | 0 | 0 | 0 | 0 | 8.7 | 74.5
0 | 0 | 0 | 0 | 0 | 8.1 | 78.4
0 | 0 | 0 | 0 | 0 | 7.6 | 81
0 | 0 | 0 | 0 | 0 | 7 | 85.9
0 | 0 | 0 | 0 | 0 | 6.4 | 89.9
0 | 0 | 0 | 0 | 0 | 6.5 | 91.9
0 | 0 | 0 | 0 | 0 | 6.2 | 97.9
0 | 0 | 0 | 0 | 0 | 6 | 97.9
0 | 0 | 0 | 0 | 0 | 5.4 | 98.6
0 | 0 | 0 | 0 | 0 | 6.5 | 93.9
0 | 0 | 0 | 0 | 0 | 6.6 | 96.5
21 | 5 | 11 | 11 | 11 | 7 | 96.5
67 | 36 | 35 | 35 | 35 | 7.4 | 97.9
132 | 77 | 71 | 67 | 67 | 8.4 | 88.6
157 | 88 | 86 | 81 | 81 | 9.3 | 81.9
215 | 118 | 122 | 107 | 107 | 10.1 | 81.3
224 | 116 | 127 | 111 | 111 | 10.7 | 75.7
223 | 112 | 126 | 113 | 112 | 11.2 | 68.9
140 | 73 | 76 | 75 | 73 | 11.2 | 70.6
183 | 93 | 101 | 102 | 93 | 11.4 | 70.6
143 | 74 | 78 | 81 | 74 | 11.4 | 81.3
96 | 50 | 51 | 54 | 50 | 11.2 | 71.4
44 | 23 | 23 | 20 | 23 | 10.8 | 74.6
5 | 3 | 3 | 0 | 2 | 10.3 | 81.3
0 | 0 | 0 | 0 | 0 | 9.9 | 81.3
0 | 0 | 0 | 0 | 0 | 9.3 | 87.5
0 | 0 | 0 | 0 | 0 | 9 | 82.8
0 | 0 | 0 | 0 | 0 | 8.7 | 82.3
0 | 0 | 0 | 0 | 0 | 8.3 | 85.5
0 | 0 | 0 | 0 | 0 | 7.9 | 93.4
0 | 0 | 0 | 0 | 0 | 7 | 97.9
0 | 0 | 0 | 0 | 0 | 7.2 | 97.9
0 | 0 | 0 | 0 | 0 | 7 | 97.9
0 | 0 | 0 | 0 | 0 | 6.8 | 97.9
0 | 0 | 0 | 0 | 0 | 6.8 | 97.9
41 | 28 | 21 | 21 | 21 | 7.4 | 97.9
122 | 98 | 65 | 59 | 59 | 8.3 | 92.7
166 | 106 | 91 | 82 | 82 | 9.1 | 90.5
210 | 124 | 118 | 103 | 103 | 9.9 | 81
308 | 189 | 203 | 139 | 139 | 10.9 | 73.6
429 | 214 | 305 | 171 | 171 | 12.1 | 64.1
303 | 144 | 181 | 147 | 144 | 12.5 | 63.1
416 | 166 | 294 | 232 | 166 | 13.2 | 61.9
276 | 129 | 163 | 164 | 129 | 13.3 | 56.7
187 | 93 | 104 | 113 | 93 | 13.1 | 57.5
135 | 67 | 73 | 86 | 67 | 12.7 | 56.4
78 | 39 | 40 | 54 | 39 | 12.2 | 59.5
3 | 2 | 2 | 0 | 1 | 11.4 | 59.3
0 | 0 | 0 | 0 | 0 | 10.7 | 77.1
0 | 0 | 0 | 0 | 0 | 10.3 | 85.3
0 | 0 | 0 | 0 | 0 | 9.8 | 85.3
0 | 0 | 0 | 0 | 0 | 9.3 | 85.3
0 | 0 | 0 | 0 | 0 | 8.7 | 85.3
0 | 0 | 0 | 0 | 0 | 8.3 | 86.8
0 | 0 | 0 | 0 | 0 | 7.9 | 91.2
0 | 0 | 0 | 0 | 0 | 7.6 | 92.1
0 | 0 | 0 | 0 | 0 | 7.3 | 93
0 | 0 | 0 | 0 | 0 | 7.2 | 92
1 | 0 | 0 | 0 | 0 | 7.1 | 86.9
105 | 458 | 40 | 40 | 59 | 8.8 | 70.8
196 | 383 | 120 | 73 | 73 | 10.3 | 63.5
213 | 184 | 130 | 97 | 97 | 11.2 | 64.1
303 | 224 | 196 | 134 | 134 | 12.1 | 76.3
335 | 192 | 202 | 154 | 154 | 13.2 | 57.5
392 | 199 | 270 | 166 | 166 | 14 | 51.6
270 | 131 | 157 | 134 | 131 | 14.2 | 52.3
363 | 159 | 244 | 203 | 159 | 14.7 | 50.2
340 | 145 | 227 | 231 | 145 | 14.9 | 62.6
356 | 131 | 254 | 362 | 131 | 15.2 | 48.6
287 | 95 | 198 | 478 | 95 | 15.2 | 43.6
205 | 63 | 98 | 650 | 63 | 14.9 | 47.3
21 | 11 | 11 | 11 | 11 | 13.9 | 48.8
0 | 0 | 0 | 0 | 0 | 13 | 53.6
0 | 0 | 0 | 0 | 0 | 12.1 | 56.7
0 | 0 | 0 | 0 | 0 | 11.2 | 63.5
0 | 0 | 0 | 0 | 0 | 10.3 | 64.9
0 | 0 | 0 | 0 | 0 | 9.4 | 71.1
0 | 0 | 0 | 0 | 0 | 8.8 | 75.8
0 | 0 | 0 | 0 | 0 | 8.3 | 75.2
0 | 0 | 0 | 0 | 0 | 7.9 | 79.2
0 | 0 | 0 | 0 | 0 | 7.6 | 82
0 | 0 | 0 | 0 | 0 | 7.4 | 86.5
2 | 0 | 1 | 1 | 1 | 7.5 | 87.5
73 | 307 | 30 | 30 | 44 | 8.5 | 82.6
187 | 354 | 113 | 71 | 71 | 10 | 74.5
110 | 61 | 58 | 57 | 57 | 10.1 | 73.7
186 | 107 | 103 | 94 | 94 | 10.7 | 67.1
177 | 96 | 97 | 90 | 90 | 11 | 65.9
323 | 164 | 193 | 151 | 151 | 11.8 | 61.5
449 | 171 | 342 | 187 | 171 | 12.9 | 53.4
531 | 171 | 438 | 311 | 171 | 14 | 50.6
742 | 162 | 654 | 684 | 162 | 15.6 | 46.2
362 | 129 | 258 | 374 | 129 | 15.8 | 44.9
179 | 83 | 105 | 167 | 83 | 15.3 | 47.1
91 | 44 | 46 | 76 | 44 | 14.5 | 49.3
3 | 2 | 2 | 0 | 1 | 13.6 | 55.6
0 | 0 | 0 | 0 | 0 | 13 | 61.8
0 | 0 | 0 | 0 | 0 | 12.4 | 79.6
0 | 0 | 0 | 0 | 0 | 11.6 | 85.3
0 | 0 | 0 | 0 | 0 | 11.2 | 81.3
0 | 0 | 0 | 0 | 0 | 10.7 | 85.3
0 | 0 | 0 | 0 | 0 | 10.2 | 86.5
0 | 0 | 0 | 0 | 0 | 9.6 | 91.2
0 | 0 | 0 | 0 | 0 | 9.3 | 90.1
0 | 0 | 0 | 0 | 0 | 9.1 | 94.5
0 | 0 | 0 | 0 | 0 | 8.8 | 96.4
1 | 0 | 0 | 0 | 0 | 8.8 | 97.9
61 | 103 | 29 | 29 | 33 | 9.7 | 93
152 | 177 | 83 | 68 | 68 | 10.9 | 87.8
235 | 207 | 143 | 105 | 105 | 12 | 75.1
311 | 231 | 200 | 136 | 136 | 13.2 | 68.9
349 | 215 | 230 | 154 | 154 | 14.1 | 65.3
333 | 170 | 198 | 156 | 156 | 14.7 | 57.2
362 | 167 | 219 | 172 | 167 | 15.3 | 58
358 | 157 | 238 | 200 | 157 | 15.7 | 54.8
319 | 142 | 207 | 212 | 142 | 15.9 | 53.2
249 | 117 | 143 | 167 | 117 | 15.9 | 56.4
151 | 74 | 81 | 103 | 74 | 15.4 | 58.2
70 | 36 | 36 | 43 | 36 | 14.7 | 62.5
4 | 2 | 2 | 0 | 2 | 13.9 | 63.6
0 | 0 | 0 | 0 | 0 | 13.1 | 69.5
0 | 0 | 0 | 0 | 0 | 12.3 | 71.1
0 | 0 | 0 | 0 | 0 | 11.5 | 81.3
0 | 0 | 0 | 0 | 0 | 10.6 | 81.7
0 | 0 | 0 | 0 | 0 | 9.6 | 88.8
0 | 0 | 0 | 0 | 0 | 9.4 | 84.5
0 | 0 | 0 | 0 | 0 | 8.7 | 87
0 | 0 | 0 | 0 | 0 | 8.5 | 89.8
0 | 0 | 0 | 0 | 0 | 8.2 | 91.8
0 | 0 | 0 | 0 | 0 | 8 | 89.6
1 | 0 | 0 | 0 | 0 | 8 | 90.2
42 | 25 | 22 | 22 | 22 | 8.5 | 90.7
103 | 65 | 54 | 52 | 52 | 9.2 | 81.3
179 | 117 | 98 | 88 | 88 | 10.2 | 72.5
241 | 147 | 137 | 116 | 116 | 11.1 | 67.8
304 | 171 | 178 | 143 | 143 | 11.9 | 65.7
332 | 169 | 197 | 156 | 156 | 12.6 | 61.7
303 | 145 | 178 | 149 | 145 | 13 | 75.6
298 | 143 | 174 | 160 | 143 | 13.4 | 59.1
241 | 118 | 136 | 138 | 118 | 13.5 | 54
170 | 86 | 92 | 99 | 86 | 13.4 | 54.8
114 | 58 | 61 | 67 | 58 | 13 | 53.9
57 | 30 | 30 | 30 | 30 | 12.5 | 54.2
5 | 3 | 3 | 0 | 2 | 11.9 | 51.2
0 | 0 | 0 | 0 | 0 | 10.8 | 53
0 | 0 | 0 | 0 | 0 | 9.8 | 71
0 | 0 | 0 | 0 | 0 | 8.2 | 85.4
0 | 0 | 0 | 0 | 0 | 7.6 | 81.4
0 | 0 | 0 | 0 | 0 | 6.5 | 85.4
0 | 0 | 0 | 0 | 0 | 5.1 | 87.6
0 | 0 | 0 | 0 | 0 | 3.2 | 91.2
0 | 0 | 0 | 0 | 0 | 2.3 | 93.9
0 | 0 | 0 | 0 | 0 | 1.3 | 94.5
0 | 0 | 0 | 0 | 0 | 0.5 | 98
1 | 0 | 0 | 0 | 0 | 0.3 | 95.5
66 | 104 | 31 | 31 | 35 | 0.8 | 94.3
178 | 256 | 100 | 76 | 76 | 1.7 | 87.9
307 | 341 | 200 | 121 | 121 | 2.7 | 81.6
399 | 345 | 281 | 150 | 150 | 3.6 | 81.5
454 | 301 | 334 | 169 | 169 | 4.3 | 66.1
557 | 264 | 454 | 175 | 175 | 5.1 | 62
607 | 178 | 501 | 212 | 178 | 5.8 | 61.9
615 | 167 | 528 | 363 | 167 | 6.4 | 58.9
541 | 154 | 429 | 456 | 154 | 6.6 | 59.7
382 | 136 | 264 | 390 | 136 | 6.4 | 62
300 | 92 | 202 | 544 | 92 | 5.9 | 64.8
151 | 54 | 68 | 424 | 54 | 5 | 70.7
20 | 10 | 10 | 7 | 10 | 4 | 79.4
0 | 0 | 0 | 0 | 0 | 3.5 | 87
0 | 0 | 0 | 0 | 0 | 3 | 87.9
0 | 0 | 0 | 0 | 0 | 2.5 | 89.4
0 | 0 | 0 | 0 | 0 | 2 | 94.2
0 | 0 | 0 | 0 | 0 | 1.5 | 99.7
0 | 0 | 0 | 0 | 0 | 2.1 | 93.5
0 | 0 | 0 | 0 | 0 | 2.9 | 91.7
0 | 0 | 0 | 0 | 0 | 3.3 | 90.4
0 | 0 | 0 | 0 | 0 | 3.7 | 87.1
0 | 0 | 0 | 0 | 0 | 3.9 | 89.6
1 | 0 | 1 | 1 | 0 | 4.1 | 95.5
47 | 29 | 24 | 24 | 25 | 5 | 85
128 | 94 | 67 | 63 | 63 | 6.4 | 81.4
206 | 141 | 114 | 98 | 98 | 8 | 81.4
230 | 137 | 129 | 112 | 112 | 8.8 | 85.3
201 | 109 | 111 | 102 | 102 | 9 | 85.3
228 | 119 | 128 | 115 | 115 | 10.4 | 81.3
235 | 118 | 132 | 120 | 118 | 10.8 | 81.3
294 | 140 | 171 | 157 | 140 | 11.5 | 81.3
363 | 149 | 239 | 249 | 149 | 12.1 | 85.2
274 | 125 | 157 | 188 | 125 | 12.6 | 81.2
161 | 78 | 87 | 115 | 78 | 12.6 | 81.2
42 | 22 | 22 | 19 | 22 | 11.9 | 81.2
4 | 2 | 2 | 0 | 2 | 11.1 | 81.3
0 | 0 | 0 | 0 | 0 | 10.2 | 81.3
0 | 0 | 0 | 0 | 0 | 9.4 | 81.3
0 | 0 | 0 | 0 | 0 | 8.5 | 81.4
0 | 0 | 0 | 0 | 0 | 7.6 | 81.4
0 | 0 | 0 | 0 | 0 | 6.7 | 81.4
0 | 0 | 0 | 0 | 0 | 5.4 | 81.5
0 | 0 | 0 | 0 | 0 | 4 | 81.5
0 | 0 | 0 | 0 | 0 | 3.3 | 81.5
0 | 0 | 0 | 0 | 0 | 2.5 | 83.2
0 | 0 | 0 | 0 | 0 | 2 | 84.1
2 | 0 | 1 | 1 | 0 | 1.9 | 85.7
110 | 482 | 39 | 39 | 68 | 3.3 | 86.6
224 | 413 | 124 | 81 | 81 | 4.7 | 82.6
222 | 189 | 131 | 100 | 100 | 5.3 | 83.6
419 | 370 | 295 | 148 | 148 | 6.8 | 70.8
610 | 442 | 508 | 162 | 162 | 8.6 | 63.1
746 | 320 | 654 | 163 | 163 | 10.4 | 54.3
581 | 178 | 469 | 210 | 178 | 11.2 | 52.6
570 | 174 | 454 | 330 | 174 | 11.7 | 50.3
533 | 160 | 412 | 443 | 160 | 12 | 46
334 | 132 | 223 | 318 | 132 | 11.6 | 47.8
310 | 96 | 193 | 513 | 96 | 11.2 | 49.4
148 | 58 | 66 | 330 | 58 | 10.2 | 51.4
33 | 17 | 17 | 86 | 28 | 8.9 | 57.4
0 | 0 | 0 | 0 | 0 | 7.9 | 68.2
0 | 0 | 0 | 0 | 0 | 6.9 | 71.8
0 | 0 | 0 | 0 | 0 | 5.9 | 75.1
0 | 0 | 0 | 0 | 0 | 4.9 | 77.9
0 | 0 | 0 | 0 | 0 | 3.9 | 87.6
0 | 0 | 0 | 0 | 0 | 3.5 | 85.4
0 | 0 | 0 | 0 | 0 | 3.1 | 85.9
0 | 0 | 0 | 0 | 0 | 2.9 | 83.1
0 | 0 | 0 | 0 | 0 | 2.7 | 80.8
0 | 0 | 0 | 0 | 0 | 2.5 | 80.4
3 | 0 | 2 | 2 | 1 | 2.6 | 90.7
115 | 488 | 40 | 40 | 71 | 4.3 | 82.7
280 | 710 | 147 | 67 | 67 | 6.6 | 76.8
452 | 757 | 322 | 89 | 89 | 9.2 | 68.8
601 | 678 | 485 | 112 | 112 | 11.7 | 54.5
709 | 518 | 605 | 130 | 130 | 13.9 | 47.6
785 | 311 | 688 | 133 | 133 | 15.9 | 41.3
792 | 137 | 697 | 199 | 137 | 17.5 | 37.4
752 | 132 | 652 | 425 | 132 | 18.6 | 34.9
670 | 117 | 559 | 619 | 117 | 19.1 | 36.2
538 | 98 | 411 | 748 | 98 | 19.2 | 34.9
370 | 79 | 235 | 765 | 79 | 18.4 | 36.3
205 | 48 | 63 | 708 | 48 | 17 | 36.1
23 | 12 | 12 | 11 | 12 | 15.1 | 45.3
0 | 0 | 0 | 0 | 0 | 13.5 | 56.6
0 | 0 | 0 | 0 | 0 | 11.9 | 58.7
0 | 0 | 0 | 0 | 0 | 10.4 | 66
0 | 0 | 0 | 0 | 0 | 8.8 | 72.6
0 | 0 | 0 | 0 | 0 | 7.2 | 77.4
0 | 0 | 0 | 0 | 0 | 5.8 | 77.8
0 | 0 | 0 | 0 | 0 | 4.2 | 82.8
0 | 0 | 0 | 0 | 0 | 3.4 | 88.3
0 | 0 | 0 | 0 | 0 | 2.6 | 92.8
0 | 0 | 0 | 0 | 0 | 2 | 90.9
5 | 0 | 3 | 3 | 2 | 2 | 92.4
141 | 647 | 40 | 40 | 85 | 3.6 | 84.6
329 | 853 | 163 | 68 | 68 | 5.7 | 74.9
484 | 800 | 340 | 97 | 97 | 7.8 | 65.6
583 | 640 | 464 | 131 | 131 | 9.5 | 52
706 | 515 | 595 | 150 | 150 | 11.2 | 44.9
631 | 284 | 504 | 180 | 180 | 12 | 43
534 | 183 | 399 | 208 | 183 | 12.3 | 42.1
505 | 181 | 368 | 288 | 181 | 12.4 | 41.7
411 | 159 | 287 | 306 | 159 | 12.1 | 39
379 | 143 | 250 | 368 | 143 | 11.7 | 38
256 | 103 | 150 | 318 | 103 | 10.9 | 38.8
160 | 55 | 61 | 394 | 55 | 9.8 | 41.1
13 | 7 | 7 | 0 | 6 | 8.4 | 46.6
0 | 0 | 0 | 0 | 0 | 7.5 | 56
0 | 0 | 0 | 0 | 0 | 6.6 | 58.8
0 | 0 | 0 | 0 | 0 | 5.6 | 63
0 | 0 | 0 | 0 | 0 | 4.7 | 63.9
0 | 0 | 0 | 0 | 0 | 3.9 | 67.7
0 | 0 | 0 | 0 | 0 | 3.8 | 67.1
0 | 0 | 0 | 0 | 0 | 3.6 | 81.5
0 | 0 | 0 | 0 | 0 | 3.7 | 85.5
0 | 0 | 0 | 0 | 0 | 3.7 | 85.5
0 | 0 | 0 | 0 | 0 | 3.7 | 85.5
1 | 0 | 1 | 1 | 0 | 3.7 | 85.5
41 | 20 | 21 | 21 | 21 | 4.4 | 81.5
111 | 69 | 58 | 56 | 56 | 5.4 | 81.5
215 | 146 | 117 | 102 | 102 | 6.9 | 60.1
277 | 171 | 157 | 130 | 130 | 8.2 | 52.6
421 | 259 | 278 | 169 | 169 | 9.9 | 45.7
460 | 224 | 312 | 182 | 182 | 11.4 | 42
465 | 184 | 316 | 199 | 184 | 12.5 | 38.6
421 | 169 | 281 | 233 | 169 | 13.1 | 35.4
393 | 158 | 255 | 271 | 158 | 13.6 | 44.8
350 | 134 | 229 | 337 | 134 | 13.8 | 34
276 | 106 | 160 | 357 | 106 | 13.8 | 34.1
171 | 60 | 64 | 453 | 60 | 13.3 | 37.7
64 | 27 | 27 | 368 | 88 | 12.4 | 39.1
0 | 0 | 0 | 0 | 0 | 11.3 | 44.5
0 | 0 | 0 | 0 | 0 | 10.2 | 46.5
0 | 0 | 0 | 0 | 0 | 9 | 49.4
0 | 0 | 0 | 0 | 0 | 7.9 | 51.7
0 | 0 | 0 | 0 | 0 | 6.7 | 55.1
0 | 0 | 0 | 0 | 0 | 5.5 | 62.3
0 | 0 | 0 | 0 | 0 | 4.3 | 67.6
0 | 0 | 0 | 0 | 0 | 3.7 | 70.6
0 | 0 | 0 | 0 | 0 | 3.1 | 73.4
0 | 0 | 0 | 0 | 0 | 2.7 | 75.2
4 | 0 | 2 | 2 | 1 | 2.8 | 78.5
11 | 2 | 6 | 6 | 6 | 2.8 | 78.7
171 | 193 | 88 | 74 | 74 | 4.1 | 81.5
116 | 64 | 61 | 60 | 60 | 4.6 | 74.7
245 | 147 | 137 | 118 | 118 | 5.4 | 70.4
195 | 106 | 107 | 98 | 98 | 5.8 | 64.9
267 | 136 | 154 | 128 | 128 | 6.3 | 60.3
621 | 188 | 487 | 223 | 188 | 7.9 | 51.4
899 | 176 | 747 | 508 | 176 | 10 | 44.3
765 | 152 | 611 | 693 | 152 | 11.3 | 41.2
403 | 132 | 277 | 445 | 132 | 11.5 | 41
196 | 88 | 109 | 187 | 88 | 10.9 | 43.5
70 | 36 | 36 | 40 | 36 | 10 | 49.5
72 | 30 | 30 | 393 | 97 | 9.2 | 50.7
0 | 0 | 0 | 0 | 0 | 8.3 | 60.1
0 | 0 | 0 | 0 | 0 | 7.1 | 64.5
0 | 0 | 0 | 0 | 0 | 5.9 | 71.3
0 | 0 | 0 | 0 | 0 | 4.7 | 73.3
0 | 0 | 0 | 0 | 0 | 3.6 | 79.1
0 | 0 | 0 | 0 | 0 | 2.6 | 80.6
0 | 0 | 0 | 0 | 0 | 1.4 | 85.6
0 | 0 | 0 | 0 | 0 | 0.7 | 87.8
0 | 0 | 0 | 0 | 0 | 0 | 92.4
0 | 0 | 0 | 0 | 0 | -0.5 | 93.2
6 | 0 | 3 | 3 | 2 | -0.6 | 92.8
127 | 503 | 42 | 42 | 81 | 0.6 | 92.4
288 | 678 | 140 | 73 | 73 | 2.2 | 87.4
449 | 714 | 302 | 98 | 98 | 3.8 | 81.9
603 | 657 | 464 | 122 | 122 | 5.4 | 69.2
713 | 511 | 586 | 134 | 134 | 7 | 59.8
787 | 309 | 660 | 142 | 142 | 8.3 | 55.4
787 | 145 | 670 | 208 | 145 | 9.2 | 49.7
756 | 139 | 627 | 426 | 139 | 9.7 | 48.5
676 | 122 | 536 | 615 | 122 | 9.9 | 50.2
546 | 102 | 393 | 742 | 102 | 9.8 | 48.8
381 | 78 | 219 | 767 | 78 | 9.1 | 48.3
202 | 55 | 56 | 634 | 55 | 7.8 | 54.9
58 | 23 | 23 | 355 | 86 | 6.3 | 60.6
0 | 0 | 0 | 0 | 0 | 4.8 | 71.6
0 | 0 | 0 | 0 | 0 | 3.9 | 77.2
0 | 0 | 0 | 0 | 0 | 2.9 | 85.4
0 | 0 | 0 | 0 | 0 | 2 | 89.3
0 | 0 | 0 | 0 | 0 | 1 | 91
0 | 0 | 0 | 0 | 0 | 1.3 | 90.4
0 | 0 | 0 | 0 | 0 | 1.5 | 93.1
0 | 0 | 0 | 0 | 0 | 1.6 | 92.4
0 | 0 | 0 | 0 | 0 | 1.8 | 92
0 | 0 | 0 | 0 | 0 | 1.8 | 94.7
6 | 0 | 3 | 3 | 2 | 2 | 100
126 | 457 | 41 | 41 | 78 | 4 | 92.5
279 | 613 | 132 | 75 | 75 | 6.4 | 83.1
444 | 690 | 296 | 104 | 104 | 9.1 | 71.8
597 | 643 | 454 | 127 | 127 | 11.8 | 56.6
719 | 511 | 584 | 134 | 134 | 14.2 | 47.5
778 | 309 | 652 | 144 | 144 | 16.4 | 40.1
791 | 145 | 666 | 209 | 145 | 18.1 | 36.7
759 | 140 | 622 | 426 | 140 | 19.3 | 34.6
676 | 125 | 529 | 612 | 125 | 20 | 32.7
550 | 106 | 390 | 740 | 106 | 20.1 | 33.5
374 | 84 | 214 | 735 | 84 | 19.3 | 36.4
207 | 60 | 60 | 620 | 62 | 17.9 | 43.3
64 | 26 | 26 | 348 | 89 | 16 | 51.8
0 | 0 | 0 | 0 | 0 | 14 | 65.4
0 | 0 | 0 | 0 | 0 | 13.4 | 69.5
0 | 0 | 0 | 0 | 0 | 12.7 | 71.9
0 | 0 | 0 | 0 | 0 | 12 | 73
0 | 0 | 0 | 0 | 0 | 11.3 | 79.1
0 | 0 | 0 | 0 | 0 | 10.6 | 77
0 | 0 | 0 | 0 | 0 | 9.8 | 78.7
0 | 0 | 0 | 0 | 0 | 9.4 | 81.1
0 | 0 | 0 | 0 | 0 | 9 | 80.6
0 | 0 | 0 | 0 | 0 | 8.7 | 84.1
4 | 0 | 2 | 2 | 1 | 8.8 | 93.9
84 | 112 | 40 | 40 | 47 | 10 | 89.7
202 | 272 | 103 | 84 | 84 | 11.6 | 82.1
206 | 136 | 111 | 99 | 99 | 12.4 | 77.3
215 | 125 | 118 | 107 | 107 | 12.8 | 81.2
293 | 162 | 167 | 139 | 139 | 13.6 | 65.1
446 | 216 | 295 | 178 | 178 | 14.8 | 64
473 | 187 | 315 | 203 | 187 | 15.9 | 55.7
446 | 175 | 293 | 246 | 175 | 16.6 | 56
440 | 165 | 298 | 327 | 165 | 17.1 | 55.1
408 | 137 | 271 | 441 | 137 | 17.4 | 55.4
334 | 98 | 191 | 578 | 98 | 17.5 | 58.6
177 | 61 | 61 | 409 | 64 | 16.9 | 58.5
72 | 30 | 30 | 360 | 96 | 15.9 | 62.5
0 | 0 | 0 | 0 | 0 | 14.8 | 73.2
0 | 0 | 0 | 0 | 0 | 14.1 | 73.7
0 | 0 | 0 | 0 | 0 | 13.5 | 76
0 | 0 | 0 | 0 | 0 | 12.9 | 76.9
0 | 0 | 0 | 0 | 0 | 12.3 | 83.5
0 | 0 | 0 | 0 | 0 | 12 | 88.6
0 | 0 | 0 | 0 | 0 | 11.8 | 87.3
0 | 0 | 0 | 0 | 0 | 11.7 | 90.1
0 | 0 | 0 | 0 | 0 | 11.6 | 89
0 | 0 | 0 | 0 | 0 | 11.5 | 90
5 | 0 | 3 | 3 | 1 | 11.6 | 92.5
67 | 45 | 34 | 34 | 35 | 12.6 | 90.5
198 | 226 | 98 | 84 | 84 | 14.3 | 80.1
304 | 284 | 174 | 122 | 122 | 16.1 | 70.6
257 | 155 | 143 | 123 | 123 | 16.8 | 79.6
328 | 183 | 189 | 152 | 152 | 17.8 | 62.6
606 | 276 | 457 | 188 | 188 | 19.8 | 46.8
463 | 182 | 307 | 198 | 182 | 20.6 | 56.4
403 | 163 | 261 | 223 | 163 | 20.8 | 62.1
99 | 53 | 53 | 53 | 53 | 19.9 | 65.5
327 | 131 | 205 | 303 | 131 | 20.3 | 64
268 | 107 | 148 | 323 | 107 | 20.3 | 57.6
144 | 60 | 60 | 241 | 63 | 19.7 | 47.1
6 | 3 | 3 | 0 | 2 | 18.7 | 45.4
0 | 0 | 0 | 0 | 0 | 17.7 | 47.3
0 | 0 | 0 | 0 | 0 | 16.4 | 51.4
0 | 0 | 0 | 0 | 0 | 15 | 57.8
0 | 0 | 0 | 0 | 0 | 13.8 | 61.4
0 | 0 | 0 | 0 | 0 | 12.5 | 60.3
0 | 0 | 0 | 0 | 0 | 11.3 | 65.7
0 | 0 | 0 | 0 | 0 | 9.9 | 66.6
0 | 0 | 0 | 0 | 0 | 9.1 | 69.6
0 | 0 | 0 | 0 | 0 | 8.4 | 76.1
0 | 0 | 0 | 0 | 0 | 7.8 | 79
10 | 0 | 5 | 5 | 4 | 8 | 77
160 | 650 | 41 | 41 | 101 | 10.1 | 69.3
323 | 758 | 135 | 70 | 70 | 12.4 | 60.7
482 | 752 | 302 | 95 | 95 | 14.7 | 53.5
627 | 669 | 459 | 118 | 118 | 17 | 41.6
732 | 511 | 576 | 135 | 135 | 19 | 36.9
798 | 307 | 643 | 145 | 145 | 20.8 | 34.4
807 | 144 | 660 | 211 | 144 | 22.1 | 30.7
756 | 147 | 605 | 428 | 147 | 22.9 | 30.2
652 | 136 | 496 | 584 | 136 | 23.2 | 29.7
532 | 112 | 364 | 700 | 112 | 23.1 | 29.5
374 | 95 | 204 | 696 | 95 | 22.2 | 32.7
212 | 59 | 59 | 623 | 69 | 20.8 | 36.2
68 | 27 | 27 | 399 | 105 | 19 | 41.3
0 | 0 | 0 | 0 | 0 | 17.2 | 43.2
0 | 0 | 0 | 0 | 0 | 15.5 | 52.6
0 | 0 | 0 | 0 | 0 | 13.8 | 61.5
0 | 0 | 0 | 0 | 0 | 12.2 | 66.5
0 | 0 | 0 | 0 | 0 | 10.6 | 69.2
0 | 0 | 0 | 0 | 0 | 9.6 | 72.4
0 | 0 | 0 | 0 | 0 | 8.6 | 74.5
0 | 0 | 0 | 0 | 0 | 8 | 79.3
0 | 0 | 0 | 0 | 0 | 7.4 | 79.4
0 | 0 | 0 | 0 | 0 | 7 | 81
11 | 0 | 6 | 6 | 4 | 7.2 | 83.9
148 | 544 | 46 | 46 | 97 | 9.3 | 76.2
319 | 723 | 134 | 75 | 75 | 11.6 | 66.7
484 | 747 | 299 | 97 | 97 | 14 | 53.9
627 | 664 | 454 | 120 | 120 | 16.4 | 43.1
712 | 496 | 554 | 150 | 150 | 18.5 | 38
752 | 305 | 601 | 161 | 161 | 20.1 | 33.3
779 | 158 | 629 | 220 | 158 | 21.4 | 28.2
746 | 149 | 591 | 423 | 149 | 22.3 | 26.2
642 | 144 | 482 | 570 | 144 | 22.6 | 26.6
519 | 120 | 352 | 669 | 120 | 22.5 | 26.1
364 | 91 | 191 | 653 | 91 | 21.7 | 25.9
198 | 61 | 61 | 521 | 71 | 20.2 | 28.3
60 | 25 | 25 | 290 | 82 | 18.4 | 35.5
0 | 0 | 0 | 0 | 0 | 16.7 | 42.1
0 | 0 | 0 | 0 | 0 | 15.1 | 51.4
0 | 0 | 0 | 0 | 0 | 13.6 | 56.6
0 | 0 | 0 | 0 | 0 | 12.2 | 62
0 | 0 | 0 | 0 | 0 | 10.7 | 68.5
0 | 0 | 0 | 0 | 0 | 9.8 | 69.5
0 | 0 | 0 | 0 | 0 | 8.8 | 72.6
0 | 0 | 0 | 0 | 0 | 8.2 | 75.3
0 | 0 | 0 | 0 | 0 | 7.7 | 82.3
0 | 0 | 0 | 0 | 0 | 7.3 | 81.9
9 | 0 | 5 | 5 | 3 | 7.5 | 82.7
125 | 265 | 51 | 51 | 73 | 9.2 | 76.6
260 | 454 | 117 | 85 | 85 | 11.1 | 70.6
400 | 506 | 239 | 121 | 121 | 13 | 61
525 | 487 | 356 | 153 | 153 | 14.9 | 50.5
618 | 410 | 447 | 174 | 174 | 16.8 | 41.7
662 | 286 | 514 | 175 | 175 | 18.3 | 37.5
658 | 182 | 493 | 224 | 182 | 19.3 | 35.1
615 | 176 | 452 | 349 | 176 | 20 | 34
541 | 165 | 378 | 436 | 165 | 20.3 | 36.2
434 | 138 | 277 | 471 | 138 | 20.2 | 37
308 | 115 | 162 | 389 | 115 | 19.5 | 38.2
172 | 68 | 68 | 300 | 75 | 18.3 | 40.8
56 | 26 | 26 | 156 | 54 | 16.8 | 45.1
0 | 0 | 0 | 0 | 0 | 15.3 | 47.7
0 | 0 | 0 | 0 | 0 | 13.8 | 53.9
0 | 0 | 0 | 0 | 0 | 12.2 | 57.5
0 | 0 | 0 | 0 | 0 | 10.7 | 64.8
0 | 0 | 0 | 0 | 0 | 9.2 | 64.2
0 | 0 | 0 | 0 | 0 | 8.1 | 75.8
0 | 0 | 0 | 0 | 0 | 6.9 | 80.3
0 | 0 | 0 | 0 | 0 | 6.2 | 81.9
0 | 0 | 0 | 0 | 0 | 5.5 | 86
0 | 0 | 0 | 0 | 0 | 5 | 81.9
13 | 1 | 7 | 7 | 5 | 5.3 | 81.1
153 | 478 | 51 | 51 | 98 | 7.3 | 71.7
315 | 678 | 132 | 82 | 82 | 9.5 | 66.2
482 | 723 | 292 | 105 | 105 | 11.9 | 56.4
628 | 655 | 444 | 124 | 124 | 14 | 42.7
729 | 502 | 557 | 143 | 143 | 16.1 | 39.9
791 | 307 | 625 | 151 | 151 | 17.9 | 36.5
792 | 156 | 628 | 221 | 156 | 19.2 | 33.7
742 | 154 | 576 | 421 | 154 | 20 | 34.1
652 | 144 | 480 | 576 | 144 | 20.3 | 33.9
528 | 120 | 348 | 675 | 120 | 20.1 | 34.6
373 | 95 | 193 | 679 | 95 | 19.3 | 38.3
208 | 61 | 61 | 551 | 77 | 17.8 | 42.7
69 | 28 | 28 | 316 | 93 | 16 | 47
0 | 0 | 0 | 0 | 0 | 14.2 | 56
0 | 0 | 0 | 0 | 0 | 13.3 | 65
0 | 0 | 0 | 0 | 0 | 12.3 | 68.7
0 | 0 | 0 | 0 | 0 | 11.4 | 75
0 | 0 | 0 | 0 | 0 | 10.4 | 78
0 | 0 | 0 | 0 | 0 | 10.2 | 71.5
0 | 0 | 0 | 0 | 0 | 9.9 | 72.9
0 | 0 | 0 | 0 | 0 | 9.8 | 74.2
0 | 0 | 0 | 0 | 0 | 9.6 | 76.7
0 | 0 | 0 | 0 | 0 | 9.5 | 78.2
12 | 1 | 6 | 6 | 5 | 9.9 | 82.9
137 | 354 | 50 | 50 | 85 | 12 | 73.9
274 | 474 | 120 | 89 | 89 | 14.1 | 61.8
408 | 504 | 239 | 127 | 127 | 16.4 | 56.8
525 | 480 | 349 | 155 | 155 | 18.6 | 44.4
618 | 420 | 457 | 167 | 167 | 20.7 | 36
665 | 285 | 508 | 176 | 176 | 22.3 | 32.5
688 | 173 | 530 | 223 | 173 | 23.7 | 31.1
644 | 171 | 485 | 371 | 171 | 24.6 | 29.5
562 | 165 | 386 | 452 | 165 | 25 | 28
454 | 137 | 283 | 500 | 137 | 25 | 27.6
316 | 103 | 162 | 468 | 103 | 24.3 | 28.8
177 | 70 | 70 | 302 | 79 | 23 | 27.4
59 | 27 | 27 | 155 | 56 | 21.4 | 28.7
0 | 0 | 0 | 0 | 0 | 19.8 | 31.2
0 | 0 | 0 | 0 | 0 | 18 | 39.6
0 | 0 | 0 | 0 | 0 | 16.1 | 45.1
0 | 0 | 0 | 0 | 0 | 14.2 | 49.6
0 | 0 | 0 | 0 | 0 | 12.5 | 56.4
0 | 0 | 0 | 0 | 0 | 10.9 | 65.6
0 | 0 | 0 | 0 | 0 | 9 | 74.7
0 | 0 | 0 | 0 | 0 | 8 | 86.1
0 | 0 | 0 | 0 | 0 | 7 | 91.9
0 | 0 | 0 | 0 | 0 | 6.3 | 94.9
16 | 4 | 8 | 8 | 7 | 6.6 | 90.9
173 | 600 | 51 | 51 | 114 | 8.7 | 83.4
348 | 774 | 126 | 73 | 73 | 11 | 71.3
520 | 784 | 300 | 98 | 98 | 13.3 | 63.7
672 | 685 | 454 | 117 | 117 | 15.6 | 49.6
782 | 518 | 571 | 130 | 130 | 17.7 | 45.7
837 | 304 | 643 | 137 | 137 | 19.3 | 40.3
847 | 138 | 654 | 211 | 138 | 20.6 | 36.5
802 | 134 | 606 | 438 | 134 | 21.4 | 34.9
709 | 124 | 505 | 624 | 124 | 21.6 | 34.2
574 | 107 | 361 | 745 | 107 | 21.5 | 34.1
409 | 84 | 192 | 773 | 84 | 20.6 | 36.4
234 | 67 | 67 | 637 | 90 | 19.1 | 41.3
81 | 30 | 30 | 388 | 113 | 17.2 | 49.8
0 | 0 | 0 | 0 | 0 | 15.2 | 58.3
0 | 0 | 0 | 0 | 0 | 14 | 65.4
0 | 0 | 0 | 0 | 0 | 13 | 72.5
0 | 0 | 0 | 0 | 0 | 11.9 | 77.8
0 | 0 | 0 | 0 | 0 | 10.8 | 83.9
0 | 0 | 0 | 0 | 0 | 10.7 | 83.1
0 | 0 | 0 | 0 | 0 | 10.6 | 81.6
0 | 0 | 0 | 0 | 0 | 10.5 | 85.6
0 | 0 | 0 | 0 | 0 | 10.4 | 89.3
0 | 0 | 0 | 0 | 0 | 10.4 | 92.3
12 | 0 | 6 | 6 | 4 | 10.8 | 100
125 | 229 | 54 | 54 | 75 | 12.7 | 92.1
265 | 364 | 120 | 101 | 101 | 14.9 | 86.2
398 | 476 | 230 | 129 | 129 | 17.2 | 77.7
514 | 463 | 337 | 156 | 156 | 19.5 | 63.3
651 | 439 | 475 | 163 | 163 | 21.8 | 49.4
649 | 280 | 469 | 186 | 186 | 23.4 | 41.3
692 | 178 | 522 | 228 | 178 | 24.9 | 38.8
587 | 180 | 417 | 334 | 180 | 25.6 | 34.5
562 | 165 | 379 | 450 | 165 | 26 | 36
452 | 140 | 276 | 487 | 140 | 26 | 35.4
339 | 104 | 166 | 510 | 104 | 25.5 | 32.2
176 | 72 | 72 | 285 | 81 | 24.2 | 36.2
56 | 27 | 27 | 97 | 43 | 22.6 | 40.9
0 | 0 | 0 | 0 | 0 | 21 | 45.6
0 | 0 | 0 | 0 | 0 | 19.3 | 56.5
0 | 0 | 0 | 0 | 0 | 17.6 | 60.5
0 | 0 | 0 | 0 | 0 | 16 | 67.3
0 | 0 | 0 | 0 | 0 | 14.5 | 71.4
0 | 0 | 0 | 0 | 0 | 13 | 61.5
0 | 0 | 0 | 0 | 0 | 11.6 | 67.8
0 | 0 | 0 | 0 | 0 | 10.1 | 71.2
0 | 0 | 0 | 0 | 0 | 9.2 | 79.4
0 | 0 | 0 | 0 | 0 | 8.5 | 92.2
18 | 5 | 9 | 9 | 8 | 8.8 | 93.3
159 | 485 | 51 | 51 | 104 | 10.3 | 88.3
320 | 631 | 123 | 85 | 85 | 11.9 | 86
495 | 719 | 283 | 109 | 109 | 13.6 | 79.1
611 | 616 | 416 | 136 | 136 | 15.1 | 72.3
678 | 454 | 491 | 160 | 160 | 16.4 | 68.1
745 | 300 | 559 | 170 | 170 | 17.6 | 67
787 | 167 | 599 | 230 | 167 | 18.5 | 58.7
767 | 154 | 573 | 429 | 154 | 19.1 | 54.3
655 | 144 | 462 | 571 | 144 | 19.3 | 52.6
515 | 129 | 318 | 618 | 129 | 19.1 | 53.7
351 | 106 | 173 | 564 | 106 | 18.4 | 51.8
191 | 74 | 74 | 327 | 86 | 17.2 | 54
71 | 29 | 29 | 257 | 84 | 15.9 | 60.5
0 | 0 | 0 | 0 | 0 | 14.5 | 65.1
0 | 0 | 0 | 0 | 0 | 13.4 | 71.1
0 | 0 | 0 | 0 | 0 | 12.2 | 74.9
0 | 0 | 0 | 0 | 0 | 11.1 | 81
0 | 0 | 0 | 0 | 0 | 10 | 87.7
0 | 0 | 0 | 0 | 0 | 9.7 | 90.6
0 | 0 | 0 | 0 | 0 | 9.3 | 90.1
0 | 0 | 0 | 0 | 0 | 9 | 91.9
0 | 0 | 0 | 0 | 0 | 8.8 | 89.3
0 | 0 | 0 | 0 | 0 | 8.6 | 91.2
20 | 7 | 10 | 10 | 9 | 9.1 | 87.3
196 | 695 | 48 | 48 | 130 | 11.5 | 78.3
375 | 819 | 122 | 73 | 73 | 13.8 | 74.2
548 | 807 | 295 | 94 | 94 | 16.2 | 64.7
696 | 699 | 452 | 114 | 114 | 18.6 | 49.1
805 | 523 | 569 | 128 | 128 | 20.6 | 43.7
870 | 303 | 638 | 134 | 134 | 22.3 | 39.5
877 | 136 | 646 | 211 | 136 | 23.6 | 34
835 | 131 | 601 | 443 | 131 | 24.5 | 31.5
742 | 120 | 502 | 638 | 120 | 24.9 | 30.1
611 | 102 | 360 | 779 | 102 | 24.9 | 32.1
442 | 81 | 188 | 826 | 81 | 24.2 | 32.3
263 | 58 | 58 | 763 | 96 | 22.9 | 33.6
97 | 30 | 30 | 524 | 152 | 21.2 | 37.4
1 | 0 | 0 | 0 | 0 | 19.4 | 43.5
0 | 0 | 0 | 0 | 0 | 18.1 | 54.7
0 | 0 | 0 | 0 | 0 | 16.8 | 63.3
0 | 0 | 0 | 0 | 0 | 15.4 | 69.3
0 | 0 | 0 | 0 | 0 | 14.1 | 76.9
0 | 0 | 0 | 0 | 0 | 13.3 | 79.6
0 | 0 | 0 | 0 | 0 | 12.3 | 84.7
0 | 0 | 0 | 0 | 0 | 11.7 | 88.1
0 | 0 | 0 | 0 | 0 | 11.2 | 92.4
0 | 0 | 0 | 0 | 0 | 10.7 | 94.6
22 | 10 | 11 | 11 | 11 | 11.2 | 94.3
180 | 548 | 53 | 53 | 118 | 13.1 | 85.8
341 | 692 | 125 | 88 | 88 | 15 | 75.4
502 | 720 | 279 | 110 | 110 | 17.1 | 64.4
652 | 659 | 431 | 126 | 126 | 19.1 | 52.6
752 | 503 | 542 | 143 | 143 | 20.8 | 44.3
802 | 305 | 600 | 156 | 156 | 22.2 | 40.7
812 | 157 | 610 | 225 | 157 | 23.3 | 37.3
767 | 153 | 563 | 428 | 153 | 23.9 | 35.2
673 | 142 | 465 | 584 | 142 | 24.2 | 35.1
548 | 118 | 332 | 687 | 118 | 24.1 | 35.8
390 | 98 | 180 | 684 | 98 | 23.4 | 35.9
232 | 69 | 69 | 570 | 98 | 22.2 | 37.1
87 | 33 | 33 | 367 | 117 | 20.7 | 41.5
1 | 0 | 0 | 0 | 0 | 19.1 | 46.9
0 | 0 | 0 | 0 | 0 | 17.9 | 55.9
0 | 0 | 0 | 0 | 0 | 16.7 | 58.1
0 | 0 | 0 | 0 | 0 | 15.5 | 62.7
0 | 0 | 0 | 0 | 0 | 14.3 | 65.6
0 | 0 | 0 | 0 | 0 | 13.6 | 69.3
0 | 0 | 0 | 0 | 0 | 12.9 | 75
0 | 0 | 0 | 0 | 0 | 12.5 | 76.2
0 | 0 | 0 | 0 | 0 | 12.2 | 75.4
0 | 0 | 0 | 0 | 0 | 12.2 | 78.8
33 | 84 | 17 | 17 | 39 | 12.6 | 70.7
123 | 213 | 53 | 53 | 75 | 13.6 | 71.6
136 | 85 | 70 | 69 | 69 | 14.1 | 80.9
120 | 66 | 63 | 63 | 63 | 14 | 85
367 | 261 | 214 | 152 | 152 | 15.8 | 80.9
375 | 221 | 227 | 163 | 163 | 16.8 | 63.1
612 | 269 | 429 | 186 | 186 | 18.5 | 54
586 | 183 | 413 | 218 | 183 | 19.7 | 49.1
73 | 39 | 39 | 39 | 39 | 19 | 64.1
586 | 174 | 383 | 463 | 174 | 20 | 48.4
357 | 140 | 207 | 322 | 140 | 20.2 | 46.8
294 | 113 | 144 | 349 | 113 | 20.1 | 49.2
229 | 70 | 70 | 549 | 100 | 19.9 | 52.4
95 | 34 | 34 | 450 | 140 | 19.2 | 55
5 | 3 | 3 | 0 | 1 | 18.3 | 58.5
0 | 0 | 0 | 0 | 0 | 17.4 | 64
0 | 0 | 0 | 0 | 0 | 16.5 | 67.7
0 | 0 | 0 | 0 | 0 | 15.7 | 74.5
0 | 0 | 0 | 0 | 0 | 14.8 | 77.2
0 | 0 | 0 | 0 | 0 | 14.3 | 80.9
0 | 0 | 0 | 0 | 0 | 13.9 | 85
0 | 0 | 0 | 0 | 0 | 13.6 | 85
0 | 0 | 0 | 0 | 0 | 13.4 | 84
0 | 0 | 0 | 0 | 0 | 13.4 | 89.4
18 | 4 | 9 | 9 | 8 | 13.6 | 86.4
57 | 29 | 30 | 30 | 30 | 13.9 | 87.3
94 | 51 | 49 | 49 | 49 | 14.3 | 81.8
176 | 104 | 93 | 89 | 89 | 15.2 | 80.9
241 | 140 | 130 | 118 | 118 | 15.9 | 69.2
233 | 126 | 127 | 117 | 117 | 16.4 | 80.9
255 | 132 | 141 | 128 | 128 | 16.9 | 80.9
231 | 117 | 127 | 118 | 117 | 17.2 | 80.9
201 | 102 | 109 | 107 | 102 | 17.2 | 80.9
130 | 68 | 69 | 70 | 68 | 16.5 | 84.9
129 | 67 | 68 | 70 | 67 | 17.1 | 80.9
104 | 54 | 54 | 56 | 54 | 16.7 | 84.9
55 | 29 | 29 | 26 | 29 | 16.3 | 84.9
16 | 9 | 9 | 3 | 7 | 16.3 | 80.9
1 | 0 | 0 | 0 | 0 | 15.8 | 80.9
0 | 0 | 0 | 0 | 0 | 15 | 85
0 | 0 | 0 | 0 | 0 | 14.2 | 85
0 | 0 | 0 | 0 | 0 | 13.4 | 85
0 | 0 | 0 | 0 | 0 | 12.6 | 85.2
0 | 0 | 0 | 0 | 0 | 11.6 | 90.3
0 | 0 | 0 | 0 | 0 | 10.4 | 93.5
0 | 0 | 0 | 0 | 0 | 9.8 | 96.2
0 | 0 | 0 | 0 | 0 | 9.4 | 97.9
0 | 0 | 0 | 0 | 0 | 9.3 | 97.9
54 | 351 | 22 | 22 | 133 | 10 | 97.9
185 | 573 | 55 | 55 | 127 | 11.5 | 88.8
349 | 705 | 116 | 85 | 85 | 13.3 | 82
514 | 726 | 274 | 111 | 111 | 15.3 | 75.8
661 | 658 | 423 | 127 | 127 | 17.5 | 60.4
756 | 500 | 530 | 146 | 146 | 19.4 | 51.9
810 | 305 | 590 | 157 | 157 | 21 | 44.9
822 | 156 | 603 | 226 | 156 | 22.3 | 39.7
787 | 149 | 562 | 433 | 149 | 23.2 | 37.6
713 | 134 | 471 | 611 | 134 | 23.8 | 39
584 | 110 | 334 | 733 | 110 | 23.9 | 39.1
432 | 88 | 175 | 782 | 88 | 23.4 | 36.1
260 | 62 | 62 | 704 | 107 | 22.4 | 37.9
104 | 36 | 36 | 481 | 152 | 21 | 44.1
2 | 1 | 1 | 0 | 0 | 19.4 | 51.5
0 | 0 | 0 | 0 | 0 | 17.8 | 63.1
0 | 0 | 0 | 0 | 0 | 16.2 | 64.9
0 | 0 | 0 | 0 | 0 | 14.5 | 69.7
0 | 0 | 0 | 0 | 0 | 13 | 76.4
0 | 0 | 0 | 0 | 0 | 12 | 77.3
0 | 0 | 0 | 0 | 0 | 10.9 | 79.6
0 | 0 | 0 | 0 | 0 | 10.3 | 80.4
0 | 0 | 0 | 0 | 0 | 9.9 | 84.9
0 | 0 | 0 | 0 | 0 | 9.8 | 87
50 | 270 | 22 | 22 | 106 | 10.4 | 83.8
181 | 525 | 54 | 54 | 121 | 11.8 | 80.7
374 | 746 | 121 | 90 | 90 | 13.8 | 74.7
550 | 780 | 284 | 108 | 108 | 15.9 | 63.4
616 | 587 | 389 | 146 | 146 | 17.7 | 52.3
692 | 454 | 477 | 162 | 162 | 19.3 | 47.3
630 | 272 | 434 | 187 | 187 | 20.3 | 42.8
649 | 192 | 449 | 232 | 192 | 21 | 41.3
674 | 175 | 472 | 381 | 175 | 21.7 | 36.9
564 | 171 | 361 | 441 | 171 | 22 | 37
418 | 150 | 235 | 392 | 150 | 21.7 | 47.9
321 | 122 | 153 | 376 | 122 | 21.1 | 38.7
203 | 78 | 78 | 335 | 97 | 20.2 | 38.1
85 | 33 | 33 | 285 | 100 | 19 | 40.9
3 | 1 | 1 | 0 | 0 | 17.7 | 41.1
0 | 0 | 0 | 0 | 0 | 16.3 | 46.4
0 | 0 | 0 | 0 | 0 | 14.9 | 50.1
0 | 0 | 0 | 0 | 0 | 13.6 | 55
0 | 0 | 0 | 0 | 0 | 12.2 | 74.7
0 | 0 | 0 | 0 | 0 | 11.6 | 85.1
0 | 0 | 0 | 0 | 0 | 10.8 | 85.1
0 | 0 | 0 | 0 | 0 | 10.3 | 85.1
0 | 0 | 0 | 0 | 0 | 10 | 85.1
0 | 0 | 0 | 0 | 0 | 10 | 85.1
31 | 20 | 16 | 16 | 17 | 10.3 | 85.1
102 | 80 | 50 | 50 | 54 | 11.1 | 81
176 | 129 | 86 | 84 | 84 | 12 | 66.1
244 | 161 | 127 | 116 | 116 | 12.8 | 68.5
329 | 202 | 179 | 152 | 152 | 13.8 | 63.3
358 | 210 | 213 | 158 | 158 | 14.5 | 58.9
383 | 191 | 217 | 178 | 178 | 15.2 | 58
431 | 184 | 265 | 197 | 184 | 15.9 | 57.6
418 | 177 | 253 | 230 | 177 | 16.4 | 56.8
372 | 161 | 218 | 242 | 161 | 16.7 | 55.7
311 | 137 | 171 | 236 | 137 | 16.8 | 55.8
247 | 108 | 122 | 226 | 108 | 16.7 | 54
139 | 66 | 66 | 115 | 70 | 16.1 | 69.6
52 | 27 | 27 | 36 | 29 | 15.4 | 80.9
1 | 1 | 1 | 0 | 0 | 14.3 | 85
0 | 0 | 0 | 0 | 0 | 14 | 85
0 | 0 | 0 | 0 | 0 | 13.3 | 85
0 | 0 | 0 | 0 | 0 | 12.6 | 81
0 | 0 | 0 | 0 | 0 | 12 | 85.1
0 | 0 | 0 | 0 | 0 | 11.8 | 85.1
0 | 0 | 0 | 0 | 0 | 11.5 | 85.1
0 | 0 | 0 | 0 | 0 | 11.3 | 85.1
0 | 0 | 0 | 0 | 0 | 11.2 | 81
0 | 0 | 0 | 0 | 0 | 10.8 | 85.1
30 | 18 | 15 | 15 | 16 | 11.5 | 81
97 | 70 | 48 | 48 | 51 | 12.3 | 81
166 | 114 | 82 | 81 | 81 | 13.3 | 81
258 | 173 | 134 | 121 | 121 | 14.3 | 80.9
350 | 239 | 200 | 154 | 154 | 15.5 | 61.1
412 | 242 | 246 | 176 | 176 | 16.7 | 51.1
395 | 196 | 223 | 182 | 182 | 17.5 | 47.7
398 | 173 | 243 | 184 | 173 | 18.1 | 42.8
367 | 162 | 220 | 203 | 162 | 18.5 | 42.4
323 | 151 | 177 | 189 | 151 | 18.7 | 38.9
276 | 129 | 146 | 178 | 129 | 18.7 | 38.7
200 | 96 | 101 | 137 | 96 | 18.4 | 50.3
115 | 58 | 58 | 78 | 59 | 18 | 40.5
36 | 19 | 19 | 17 | 18 | 17.2 | 38.8
1 | 1 | 1 | 0 | 0 | 16.4 | 40.9
0 | 0 | 0 | 0 | 0 | 15.4 | 47
0 | 0 | 0 | 0 | 0 | 14.3 | 53
0 | 0 | 0 | 0 | 0 | 13.4 | 57.2
0 | 0 | 0 | 0 | 0 | 12.4 | 61.7
0 | 0 | 0 | 0 | 0 | 11 | 82.9
0 | 0 | 0 | 0 | 0 | 10.6 | 85.1
0 | 0 | 0 | 0 | 0 | 10.1 | 85.1
0 | 0 | 0 | 0 | 0 | 9.7 | 81.1
0 | 0 | 0 | 0 | 0 | 9.7 | 85.1
27 | 13 | 14 | 14 | 13 | 10 | 86.8
87 | 56 | 44 | 44 | 46 | 10.5 | 81
171 | 119 | 84 | 83 | 83 | 11.3 | 85.1
234 | 151 | 122 | 112 | 112 | 12.3 | 81
301 | 181 | 163 | 142 | 142 | 13.1 | 62.1
328 | 180 | 181 | 154 | 154 | 13.8 | 75
352 | 176 | 197 | 165 | 165 | 14.4 | 58
351 | 165 | 197 | 170 | 165 | 14.8 | 50.4
360 | 167 | 201 | 191 | 167 | 15.2 | 46.7
326 | 152 | 178 | 191 | 152 | 15.5 | 44.6
254 | 121 | 134 | 158 | 121 | 15.5 | 56.8
177 | 87 | 90 | 113 | 87 | 15.3 | 45.1
116 | 58 | 58 | 78 | 60 | 14.8 | 41.9
48 | 25 | 25 | 29 | 26 | 14.3 | 42.8
1 | 1 | 1 | 0 | 0 | 13.7 | 44.1
0 | 0 | 0 | 0 | 0 | 12.3 | 50.3
0 | 0 | 0 | 0 | 0 | 10.9 | 53
0 | 0 | 0 | 0 | 0 | 9.5 | 53.8
0 | 0 | 0 | 0 | 0 | 8.1 | 58.6
0 | 0 | 0 | 0 | 0 | 6.9 | 67.4
0 | 0 | 0 | 0 | 0 | 5.5 | 73.8
0 | 0 | 0 | 0 | 0 | 4.8 | 76.1
0 | 0 | 0 | 0 | 0 | 4.3 | 73.8
0 | 0 | 0 | 0 | 0 | 4.2 | 68.3
65 | 385 | 25 | 25 | 152 | 5 | 66.4
201 | 586 | 58 | 58 | 141 | 6.4 | 63.4
362 | 670 | 110 | 91 | 91 | 8.1 | 59.8
513 | 695 | 260 | 118 | 118 | 9.9 | 47.9
647 | 622 | 398 | 143 | 143 | 11.7 | 44.8
752 | 489 | 505 | 155 | 155 | 13.4 | 37.5
805 | 304 | 562 | 164 | 164 | 14.7 | 33.9
829 | 159 | 583 | 229 | 159 | 16 | 30.8
785 | 156 | 537 | 429 | 156 | 16.8 | 30.6
702 | 142 | 448 | 595 | 142 | 17.2 | 30.6
576 | 125 | 316 | 696 | 125 | 17.2 | 31.3
417 | 98 | 162 | 709 | 98 | 16.7 | 31.6
255 | 73 | 73 | 587 | 119 | 15.7 | 34.2
106 | 39 | 39 | 391 | 138 | 14.3 | 39.3
3 | 2 | 2 | 0 | 0 | 12.9 | 44.9
0 | 0 | 0 | 0 | 0 | 11.4 | 52.6
0 | 0 | 0 | 0 | 0 | 9.8 | 54.3
0 | 0 | 0 | 0 | 0 | 8.2 | 61.6
0 | 0 | 0 | 0 | 0 | 6.7 | 72.3
0 | 0 | 0 | 0 | 0 | 5.8 | 74.6
0 | 0 | 0 | 0 | 0 | 4.7 | 81.1
0 | 0 | 0 | 0 | 0 | 4.1 | 85.1
0 | 0 | 0 | 0 | 0 | 3.7 | 81.1
0 | 0 | 0 | 0 | 0 | 3.5 | 89.2
72 | 422 | 27 | 27 | 168 | 4.1 | 90.2
215 | 656 | 54 | 54 | 151 | 5.3 | 86.8
385 | 768 | 100 | 80 | 80 | 6.8 | 76.9
549 | 758 | 264 | 107 | 107 | 8.3 | 65.1
683 | 663 | 409 | 127 | 127 | 9.9 | 58.8
787 | 506 | 522 | 141 | 141 | 11.2 | 53.9
839 | 303 | 582 | 151 | 151 | 12.4 | 51.9
839 | 156 | 586 | 227 | 156 | 13.2 | 49.8
803 | 149 | 544 | 434 | 149 | 13.7 | 46.1
725 | 133 | 454 | 613 | 133 | 14 | 43.8
599 | 113 | 318 | 732 | 113 | 13.9 | 44.5
448 | 91 | 160 | 780 | 91 | 13.4 | 48.7
272 | 66 | 66 | 695 | 124 | 12.5 | 49.1
113 | 37 | 37 | 455 | 155 | 11.2 | 52.6
4 | 2 | 2 | 0 | 0 | 9.8 | 62.7
0 | 0 | 0 | 0 | 0 | 8.3 | 73.3
0 | 0 | 0 | 0 | 0 | 6.9 | 80.2
0 | 0 | 0 | 0 | 0 | 5.3 | 83.5
0 | 0 | 0 | 0 | 0 | 3.9 | 95.2
0 | 0 | 0 | 0 | 0 | 3.8 | 90.1
0 | 0 | 0 | 0 | 0 | 3.5 | 89.8
0 | 0 | 0 | 0 | 0 | 3.3 | 91.7
0 | 0 | 0 | 0 | 0 | 3.2 | 96
0 | 0 | 0 | 0 | 0 | 3.1 | 94.9
70 | 388 | 27 | 27 | 157 | 4 | 91.5
213 | 627 | 57 | 57 | 150 | 5.4 | 84
384 | 756 | 100 | 82 | 82 | 7.4 | 74.5
540 | 742 | 259 | 108 | 108 | 9.4 | 61.8
678 | 654 | 404 | 131 | 131 | 11.3 | 52.2
788 | 505 | 518 | 142 | 142 | 13.1 | 46.3
846 | 302 | 582 | 149 | 149 | 14.6 | 43.1
853 | 151 | 590 | 224 | 151 | 15.9 | 39
814 | 145 | 547 | 437 | 145 | 16.8 | 34.7
730 | 136 | 451 | 610 | 136 | 17.3 | 33.4
608 | 114 | 318 | 738 | 114 | 17.3 | 31.1
449 | 92 | 158 | 776 | 92 | 16.9 | 34.2
280 | 65 | 65 | 715 | 128 | 15.8 | 37.6
122 | 37 | 37 | 534 | 180 | 14.4 | 42.9
5 | 3 | 3 | 0 | 1 | 12.9 | 46.4
0 | 0 | 0 | 0 | 0 | 11.4 | 58.2
0 | 0 | 0 | 0 | 0 | 9.9 | 61.6
0 | 0 | 0 | 0 | 0 | 8.4 | 67.2
0 | 0 | 0 | 0 | 0 | 6.9 | 73.8
0 | 0 | 0 | 0 | 0 | 6 | 72.4
0 | 0 | 0 | 0 | 0 | 5 | 77.3
0 | 0 | 0 | 0 | 0 | 4.5 | 83.2
0 | 0 | 0 | 0 | 0 | 4.1 | 84.8
0 | 0 | 0 | 0 | 0 | 4 | 93.4
62 | 282 | 26 | 26 | 119 | 4.8 | 87.4
197 | 521 | 59 | 59 | 136 | 6.3 | 79
354 | 636 | 105 | 92 | 92 | 8.1 | 73.7
509 | 659 | 246 | 121 | 121 | 10 | 65.8
629 | 585 | 373 | 145 | 145 | 11.9 | 54.5
751 | 484 | 493 | 158 | 158 | 13.6 | 49.5
773 | 300 | 525 | 175 | 175 | 15 | 46.2
807 | 174 | 551 | 237 | 174 | 16.3 | 41.4
779 | 161 | 521 | 424 | 161 | 17.2 | 40.1
689 | 149 | 429 | 575 | 149 | 17.6 | 38.9
553 | 131 | 298 | 650 | 131 | 17.6 | 38.2
406 | 105 | 155 | 642 | 105 | 17.1 | 42.9
244 | 75 | 75 | 533 | 121 | 16.1 | 45.6
96 | 40 | 40 | 225 | 94 | 14.6 | 48.5
4 | 2 | 2 | 0 | 1 | 13.2 | 55.2
0 | 0 | 0 | 0 | 0 | 12.6 | 60.4
0 | 0 | 0 | 0 | 0 | 12.1 | 68.6
0 | 0 | 0 | 0 | 0 | 11.5 | 72.5
0 | 0 | 0 | 0 | 0 | 10.9 | 81
0 | 0 | 0 | 0 | 0 | 11.1 | 85.1
0 | 0 | 0 | 0 | 0 | 11.2 | 85.1
0 | 0 | 0 | 0 | 0 | 11.2 | 85.1
0 | 0 | 0 | 0 | 0 | 11.2 | 85.1
0 | 0 | 0 | 0 | 0 | 11.2 | 85.2
24 | 9 | 13 | 13 | 11 | 11.6 | 85.3
70 | 38 | 36 | 36 | 37 | 12.1 | 81
122 | 70 | 63 | 62 | 62 | 12.8 | 72.7
176 | 103 | 92 | 89 | 89 | 13.6 | 69.1
220 | 125 | 117 | 109 | 109 | 14.2 | 71
257 | 139 | 139 | 128 | 128 | 14.9 | 80.9
270 | 139 | 148 | 134 | 134 | 15.5 | 69.1
277 | 138 | 152 | 140 | 138 | 15.9 | 80.9
268 | 131 | 146 | 142 | 131 | 16.3 | 68.5
231 | 114 | 124 | 129 | 114 | 16.4 | 80.9
181 | 92 | 96 | 104 | 92 | 16.3 | 80.9
134 | 69 | 69 | 77 | 69 | 16 | 85
78 | 40 | 40 | 42 | 41 | 15.2 | 85
34 | 18 | 18 | 14 | 17 | 15.3 | 80.9
1 | 1 | 1 | 0 | 0 | 14.7 | 80.9
0 | 0 | 0 | 0 | 0 | 14.8 | 80.9
0 | 0 | 0 | 0 | 0 | 15.3 | 83
0 | 0 | 0 | 0 | 0 | 15.6 | 91.8
0 | 0 | 0 | 0 | 0 | 15.9 | 89.2
0 | 0 | 0 | 0 | 0 | 16 | 83.6
0 | 0 | 0 | 0 | 0 | 16.2 | 83.9
0 | 0 | 0 | 0 | 0 | 16.3 | 82.6
0 | 0 | 0 | 0 | 0 | 16.4 | 87.9
0 | 0 | 0 | 0 | 0 | 16.3 | 94.7
19 | 5 | 10 | 10 | 8 | 16.5 | 97.9
60 | 30 | 31 | 31 | 31 | 17.3 | 96.3
105 | 58 | 54 | 54 | 54 | 18.1 | 93.1
150 | 84 | 79 | 77 | 77 | 18.8 | 88.8
183 | 102 | 97 | 93 | 93 | 19.5 | 85.1
211 | 114 | 114 | 107 | 107 | 20.1 | 73.1
228 | 118 | 124 | 115 | 115 | 20.7 | 71.2
236 | 119 | 128 | 121 | 119 | 21.1 | 67.3
225 | 114 | 122 | 120 | 114 | 21.5 | 64.4
200 | 102 | 107 | 110 | 102 | 21.7 | 63.6
163 | 84 | 86 | 91 | 84 | 21.7 | 74.3
117 | 61 | 61 | 65 | 61 | 21.6 | 63.8
74 | 39 | 39 | 39 | 39 | 21.2 | 76.8
31 | 16 | 16 | 12 | 15 | 20.7 | 79.2
1 | 1 | 1 | 0 | 0 | 20.3 | 80.8
0 | 0 | 0 | 0 | 0 | 19 | 84.9
0 | 0 | 0 | 0 | 0 | 18.3 | 84.9
0 | 0 | 0 | 0 | 0 | 17.7 | 80.8
0 | 0 | 0 | 0 | 0 | 15.7 | 88.9
0 | 0 | 0 | 0 | 0 | 15 | 83.9
0 | 0 | 0 | 0 | 0 | 13.3 | 88.2
0 | 0 | 0 | 0 | 0 | 12.3 | 92.9
0 | 0 | 0 | 0 | 0 | 11.6 | 94.8
0 | 0 | 0 | 0 | 0 | 11.5 | 94.9
63 | 215 | 27 | 27 | 97 | 12.2 | 91.8
156 | 238 | 67 | 67 | 97 | 13.2 | 89.8
273 | 324 | 112 | 109 | 109 | 14.4 | 89.4
422 | 458 | 213 | 143 | 143 | 15.9 | 85.2
523 | 411 | 296 | 180 | 180 | 17.4 | 80.9
606 | 379 | 380 | 181 | 181 | 18.8 | 68.4
655 | 277 | 425 | 193 | 193 | 19.9 | 65.6
741 | 179 | 498 | 233 | 179 | 21.1 | 59.1
709 | 168 | 463 | 389 | 168 | 21.9 | 60.1
642 | 159 | 390 | 519 | 159 | 22.3 | 55.8
566 | 130 | 295 | 661 | 130 | 22.5 | 56.7
407 | 108 | 151 | 629 | 108 | 22.2 | 59.8
259 | 73 | 73 | 575 | 128 | 21.4 | 61.2
111 | 39 | 39 | 384 | 143 | 20.2 | 67.3
7 | 3 | 3 | 0 | 1 | 18.9 | 74.8
0 | 0 | 0 | 0 | 0 | 18.2 | 78.8
0 | 0 | 0 | 0 | 0 | 17.5 | 81
0 | 0 | 0 | 0 | 0 | 16.8 | 84.2
0 | 0 | 0 | 0 | 0 | 16.1 | 89.9
0 | 0 | 0 | 0 | 0 | 16.4 | 86.3
0 | 0 | 0 | 0 | 0 | 16.6 | 79.3
0 | 0 | 0 | 0 | 0 | 16.8 | 81
0 | 0 | 0 | 0 | 0 | 16.9 | 81.3
1 | 0 | 0 | 0 | 0 | 16.9 | 81.2
36 | 21 | 19 | 19 | 19 | 17.5 | 77.8
102 | 69 | 51 | 51 | 54 | 18.2 | 84.9
204 | 152 | 96 | 95 | 95 | 19.8 | 80.8
274 | 183 | 140 | 127 | 127 | 21.1 | 62.9
302 | 179 | 161 | 143 | 143 | 22.2 | 56
345 | 189 | 189 | 162 | 162 | 23.1 | 51.7
307 | 156 | 169 | 148 | 148 | 23.7 | 48.5
321 | 153 | 177 | 157 | 153 | 24.1 | 59.4
309 | 148 | 169 | 164 | 148 | 23.9 | 65
299 | 142 | 161 | 171 | 142 | 24.6 | 62.4
252 | 121 | 132 | 155 | 121 | 24.7 | 61.9
174 | 87 | 88 | 108 | 87 | 24.5 | 62.6
115 | 58 | 58 | 72 | 60 | 24.1 | 64.3
54 | 28 | 28 | 33 | 29 | 23.5 | 66.6
2 | 1 | 1 | 0 | 0 | 22.8 | 69.7
0 | 0 | 0 | 0 | 0 | 21.7 | 74.5
0 | 0 | 0 | 0 | 0 | 20.6 | 79.7
0 | 0 | 0 | 0 | 0 | 19.5 | 80.8
0 | 0 | 0 | 0 | 0 | 18.4 | 80.8
0 | 0 | 0 | 0 | 0 | 17.1 | 80.9
0 | 0 | 0 | 0 | 0 | 15.9 | 85
0 | 0 | 0 | 0 | 0 | 15.2 | 87.1
0 | 0 | 0 | 0 | 0 | 14.7 | 88.8
1 | 0 | 0 | 0 | 0 | 14.6 | 85
68 | 237 | 28 | 28 | 107 | 15.6 | 85
196 | 470 | 65 | 65 | 139 | 17.2 | 80.9
349 | 590 | 102 | 99 | 99 | 19.3 | 58.8
487 | 598 | 232 | 133 | 133 | 21.3 | 48.4
561 | 475 | 319 | 168 | 168 | 23.1 | 40
675 | 430 | 427 | 174 | 174 | 24.9 | 36.8
772 | 299 | 508 | 177 | 177 | 26.5 | 30.5
800 | 178 | 529 | 238 | 178 | 27.9 | 28.5
735 | 172 | 473 | 400 | 172 | 28.8 | 27.8
620 | 172 | 363 | 475 | 172 | 29.1 | 28
518 | 148 | 265 | 534 | 148 | 29.1 | 30.8
410 | 114 | 153 | 615 | 114 | 28.7 | 31.6
265 | 73 | 73 | 585 | 132 | 27.7 | 32.9
134 | 42 | 42 | 520 | 188 | 26.3 | 38.3
10 | 5 | 5 | 0 | 3 | 24.7 | 40.4
0 | 0 | 0 | 0 | 0 | 22.5 | 50.5
0 | 0 | 0 | 0 | 0 | 20.3 | 58.6
0 | 0 | 0 | 0 | 0 | 18.2 | 66.5
0 | 0 | 0 | 0 | 0 | 16 | 71.7
0 | 0 | 0 | 0 | 0 | 14.8 | 76.5
0 | 0 | 0 | 0 | 0 | 13.5 | 81.2
0 | 0 | 0 | 0 | 0 | 12.8 | 82.1
0 | 0 | 0 | 0 | 0 | 12.3 | 85.5
1 | 0 | 1 | 1 | 0 | 12.2 | 86.4
86 | 415 | 32 | 32 | 178 | 13.3 | 88.1
222 | 600 | 63 | 63 | 162 | 14.9 | 76.4
375 | 651 | 99 | 98 | 98 | 16.8 | 68.1
527 | 684 | 242 | 124 | 124 | 18.9 | 62.3
659 | 613 | 375 | 148 | 148 | 20.9 | 50.7
768 | 487 | 482 | 157 | 157 | 22.8 | 45.5
808 | 305 | 527 | 174 | 174 | 24.3 | 39
789 | 173 | 519 | 232 | 173 | 25.4 | 37.5
755 | 165 | 481 | 406 | 165 | 26.1 | 35.3
658 | 158 | 390 | 529 | 158 | 26.5 | 35.3
561 | 135 | 283 | 628 | 135 | 26.5 | 35
434 | 106 | 148 | 675 | 106 | 26 | 36.5
281 | 74 | 74 | 626 | 139 | 25.1 | 41
135 | 41 | 41 | 532 | 192 | 23.7 | 44.7
9 | 5 | 5 | 0 | 2 | 22.1 | 51
0 | 0 | 0 | 0 | 0 | 20.5 | 63.5
0 | 0 | 0 | 0 | 0 | 19 | 73
0 | 0 | 0 | 0 | 0 | 17.4 | 73.7
0 | 0 | 0 | 0 | 0 | 15.8 | 83.4
0 | 0 | 0 | 0 | 0 | 15.1 | 92
0 | 0 | 0 | 0 | 0 | 14.3 | 94.2
0 | 0 | 0 | 0 | 0 | 14 | 92.9
0 | 0 | 0 | 0 | 0 | 13.8 | 95.2
1 | 0 | 0 | 0 | 0 | 13.9 | 91.4
8 | 0 | 4 | 4 | 3 | 14 | 85.5
105 | 73 | 52 | 52 | 56 | 14.9 | 80.9
329 | 418 | 119 | 119 | 119 | 17 | 70.2
140 | 78 | 74 | 73 | 73 | 17.2 | 80.9
230 | 132 | 122 | 113 | 113 | 17.7 | 63.4
74 | 39 | 39 | 39 | 39 | 17.5 | 65
79 | 42 | 42 | 42 | 42 | 17.4 | 66.3
704 | 204 | 450 | 246 | 204 | 19.2 | 60
808 | 172 | 512 | 432 | 172 | 21 | 50.7
869 | 153 | 496 | 703 | 153 | 22.6 | 48.1
723 | 184 | 358 | 773 | 184 | 23.6 | 45.9
103 | 54 | 54 | 56 | 54 | 22.7 | 60.2
27 | 15 | 15 | 11 | 14 | 21.6 | 74.7
13 | 7 | 7 | 3 | 6 | 21 | 77.5
2 | 1 | 1 | 0 | 0 | 20.2 | 80.8
0 | 0 | 0 | 0 | 0 | 19 | 80.8
0 | 0 | 0 | 0 | 0 | 17.7 | 80.8
0 | 0 | 0 | 0 | 0 | 16.5 | 80.9
0 | 0 | 0 | 0 | 0 | 15.2 | 82
0 | 0 | 0 | 0 | 0 | 13.7 | 89.3
0 | 0 | 0 | 0 | 0 | 12.2 | 93.1
0 | 0 | 0 | 0 | 0 | 11.3 | 95.9
0 | 0 | 0 | 0 | 0 | 10.7 | 94.5
1 | 0 | 1 | 1 | 0 | 10.6 | 87.7
93 | 454 | 32 | 32 | 196 | 11.8 | 83.2
246 | 700 | 57 | 57 | 180 | 13.5 | 78.6
420 | 802 | 81 | 81 | 84 | 15.6 | 75.7
588 | 787 | 242 | 102 | 102 | 17.8 | 69.1
726 | 680 | 389 | 123 | 123 | 19.9 | 56.1
820 | 508 | 496 | 140 | 140 | 21.8 | 52.2
873 | 302 | 555 | 148 | 148 | 23.4 | 47.1
883 | 149 | 566 | 220 | 149 | 24.7 | 44.1
845 | 144 | 524 | 436 | 144 | 25.5 | 42.7
755 | 135 | 430 | 613 | 135 | 25.9 | 42.5
624 | 120 | 298 | 728 | 120 | 25.9 | 41
469 | 94 | 140 | 776 | 94 | 25.4 | 42.7
297 | 71 | 71 | 703 | 148 | 24.3 | 45.7
138 | 42 | 42 | 524 | 193 | 22.8 | 49.1
9 | 5 | 5 | 0 | 2 | 21 | 51.1
0 | 0 | 0 | 0 | 0 | 19.5 | 59.4
0 | 0 | 0 | 0 | 0 | 18 | 65.9
0 | 0 | 0 | 0 | 0 | 16.5 | 70.1
0 | 0 | 0 | 0 | 0 | 15 | 76.7
0 | 0 | 0 | 0 | 0 | 14.4 | 83.4
0 | 0 | 0 | 0 | 0 | 13.9 | 84.8
0 | 0 | 0 | 0 | 0 | 13.5 | 88
0 | 0 | 0 | 0 | 0 | 13.2 | 92
2 | 0 | 1 | 1 | 0 | 13.2 | 92.4
119 | 634 | 34 | 34 | 269 | 14.7 | 88.2
307 | 872 | 68 | 68 | 224 | 17 | 76.8
514 | 972 | 97 | 97 | 102 | 19.6 | 67.5
710 | 940 | 288 | 125 | 125 | 22.3 | 56.8
814 | 750 | 421 | 124 | 124 | 24.6 | 44.8
898 | 560 | 545 | 171 | 171 | 26.5 | 39.2
485 | 226 | 285 | 189 | 189 | 26.4 | 39
484 | 194 | 286 | 210 | 194 | 26.4 | 38.7
449 | 186 | 261 | 244 | 186 | 26.1 | 40
403 | 170 | 225 | 260 | 170 | 25.7 | 41.2
354 | 148 | 184 | 272 | 148 | 25.1 | 43.5
268 | 117 | 125 | 238 | 117 | 24.3 | 48.3
172 | 78 | 78 | 179 | 90 | 23.2 | 47.8
77 | 38 | 38 | 67 | 47 | 21.9 | 54.1
6 | 3 | 3 | 0 | 1 | 20.6 | 57.6
0 | 0 | 0 | 0 | 0 | 19.5 | 65.5
0 | 0 | 0 | 0 | 0 | 18.3 | 72.8
0 | 0 | 0 | 0 | 0 | 17.1 | 81.7
0 | 0 | 0 | 0 | 0 | 15.8 | 88.1
0 | 0 | 0 | 0 | 0 | 15.3 | 87.1
0 | 0 | 0 | 0 | 0 | 14.6 | 96
0 | 0 | 0 | 0 | 0 | 14.8 | 94.4
0 | 0 | 0 | 0 | 0 | 14.6 | 96.4
1 | 0 | 0 | 0 | 0 | 14.7 | 96.4
16 | 3 | 9 | 9 | 7 | 15.1 | 97.9
55 | 27 | 29 | 29 | 29 | 15.6 | 90.1
37 | 17 | 20 | 20 | 20 | 15.8 | 89.5
52 | 26 | 28 | 28 | 28 | 16 | 91.9
64 | 33 | 34 | 34 | 34 | 16.2 | 90.7
72 | 39 | 39 | 39 | 39 | 16.4 | 88.9
111 | 59 | 59 | 59 | 59 | 16.8 | 86.5
398 | 168 | 233 | 179 | 168 | 18.1 | 77
560 | 192 | 336 | 304 | 192 | 19.7 | 65
618 | 173 | 352 | 467 | 173 | 21.2 | 59.7
517 | 151 | 257 | 521 | 151 | 22.2 | 53.6
459 | 113 | 150 | 696 | 113 | 22.8 | 51.6
389 | 106 | 106 | 807 | 195 | 23.3 | 50.5
124 | 47 | 47 | 330 | 137 | 22.9 | 51.4
10 | 5 | 5 | 0 | 3 | 22.2 | 51
0 | 0 | 0 | 0 | 0 | 20.9 | 57.3
0 | 0 | 0 | 0 | 0 | 19.7 | 63.6
0 | 0 | 0 | 0 | 0 | 18.4 | 63.1
0 | 0 | 0 | 0 | 0 | 17.2 | 67.6
0 | 0 | 0 | 0 | 0 | 15.6 | 72.2
0 | 0 | 0 | 0 | 0 | 14 | 76.1
0 | 0 | 0 | 0 | 0 | 13.2 | 73.6
0 | 0 | 0 | 0 | 0 | 12.6 | 74.9
1 | 0 | 0 | 0 | 0 | 12.6 | 77.6
43 | 27 | 22 | 22 | 24 | 13 | 71.6
120 | 91 | 58 | 58 | 65 | 13.8 | 66.7
201 | 145 | 95 | 95 | 96 | 14.6 | 68.2
308 | 240 | 156 | 136 | 136 | 15.7 | 60.6
373 | 252 | 204 | 162 | 162 | 16.7 | 55.2
396 | 229 | 226 | 172 | 172 | 17.5 | 53.3
377 | 188 | 207 | 176 | 176 | 18 | 47.7
327 | 156 | 179 | 160 | 156 | 18.2 | 45.8
494 | 191 | 285 | 264 | 191 | 18.8 | 43.8
394 | 169 | 219 | 252 | 169 | 19 | 55
371 | 149 | 189 | 291 | 149 | 19.2 | 43
222 | 106 | 108 | 151 | 106 | 18.6 | 56.3
142 | 69 | 69 | 105 | 73 | 18.4 | 71.3
99 | 44 | 44 | 186 | 89 | 17.9 | 80.8
10 | 5 | 5 | 0 | 3 | 17.1 | 80.9
0 | 0 | 0 | 0 | 0 | 15.1 | 80.9
0 | 0 | 0 | 0 | 0 | 13.3 | 81
0 | 0 | 0 | 0 | 0 | 11.5 | 81
0 | 0 | 0 | 0 | 0 | 9.6 | 81.1
0 | 0 | 0 | 0 | 0 | 8 | 81.1
0 | 0 | 0 | 0 | 0 | 6.2 | 81.2
0 | 0 | 0 | 0 | 0 | 5.2 | 90.2
0 | 0 | 0 | 0 | 0 | 4.5 | 88.8
2 | 0 | 1 | 1 | 0 | 4.4 | 83.5
115 | 595 | 33 | 33 | 257 | 5.6 | 76.9
288 | 820 | 59 | 59 | 213 | 7.4 | 71.7
477 | 901 | 80 | 80 | 93 | 9.5 | 64.3
654 | 861 | 246 | 102 | 102 | 11.5 | 56.9
800 | 733 | 402 | 120 | 120 | 13.4 | 42.1
908 | 544 | 519 | 132 | 132 | 15.2 | 38.8
966 | 310 | 583 | 136 | 136 | 16.7 | 34.7
972 | 137 | 591 | 215 | 137 | 17.9 | 34
923 | 133 | 542 | 453 | 133 | 18.6 | 36.1
826 | 123 | 442 | 652 | 123 | 19 | 34.8
690 | 107 | 300 | 794 | 107 | 18.9 | 36.3
519 | 94 | 138 | 843 | 94 | 18.3 | 38.5
334 | 64 | 64 | 806 | 162 | 17.1 | 42.2
158 | 41 | 41 | 613 | 225 | 15.5 | 50
10 | 5 | 5 | 0 | 2 | 13.7 | 57.3
0 | 0 | 0 | 0 | 0 | 11.9 | 69.1
0 | 0 | 0 | 0 | 0 | 10.2 | 78.7
0 | 0 | 0 | 0 | 0 | 8.4 | 85.7
0 | 0 | 0 | 0 | 0 | 6.6 | 95.2
0 | 0 | 0 | 0 | 0 | 6.2 | 97.4
0 | 0 | 0 | 0 | 0 | 5.6 | 100
0 | 0 | 0 | 0 | 0 | 5.3 | 100
0 | 0 | 0 | 0 | 0 | 5.1 | 100
2 | 0 | 1 | 1 | 0 | 5.1 | 100
88 | 345 | 33 | 33 | 159 | 6.4 | 100
214 | 500 | 67 | 67 | 156 | 8 | 91.8
329 | 474 | 107 | 107 | 114 | 9.6 | 87.4
476 | 533 | 212 | 138 | 138 | 11.6 | 74.8
615 | 548 | 335 | 157 | 157 | 13.5 | 59.5
739 | 462 | 442 | 169 | 169 | 15.4 | 53.7
802 | 302 | 503 | 172 | 172 | 17.2 | 46.8
814 | 168 | 516 | 228 | 168 | 18.6 | 42.9
793 | 159 | 487 | 416 | 159 | 19.6 | 37.8
700 | 155 | 398 | 560 | 155 | 20.2 | 36.4
564 | 138 | 270 | 615 | 138 | 20.3 | 36.1
422 | 114 | 142 | 617 | 114 | 19.8 | 37.5
292 | 78 | 78 | 646 | 154 | 18.9 | 39.1
151 | 43 | 43 | 556 | 210 | 17.7 | 41.3
15 | 8 | 8 | 4 | 6 | 16.1 | 45.6
0 | 0 | 0 | 0 | 0 | 14.3 | 56.4
0 | 0 | 0 | 0 | 0 | 12.8 | 61.6
0 | 0 | 0 | 0 | 0 | 11.2 | 65.6
0 | 0 | 0 | 0 | 0 | 9.5 | 68.4
0 | 0 | 0 | 0 | 0 | 8.3 | 78.7
0 | 0 | 0 | 0 | 0 | 6.9 | 81.2
0 | 0 | 0 | 0 | 0 | 6.2 | 82.6
0 | 0 | 0 | 0 | 0 | 5.6 | 77.7
3 | 0 | 1 | 1 | 0 | 5.6 | 79.3
95 | 392 | 33 | 33 | 178 | 6.9 | 77.2
245 | 651 | 62 | 62 | 185 | 8.6 | 73.4
407 | 738 | 90 | 90 | 103 | 10.6 | 67.3
553 | 712 | 229 | 121 | 121 | 12.6 | 59.8
684 | 630 | 363 | 142 | 142 | 14.5 | 48.7
792 | 495 | 470 | 154 | 154 | 16.4 | 43
845 | 306 | 528 | 161 | 161 | 18 | 38
838 | 168 | 528 | 230 | 168 | 19.2 | 33.9
795 | 159 | 486 | 416 | 159 | 20 | 31.5
716 | 144 | 401 | 575 | 144 | 20.4 | 30.5
605 | 132 | 284 | 684 | 132 | 20.5 | 28.9
466 | 100 | 135 | 741 | 100 | 20 | 27.9
307 | 79 | 79 | 679 | 160 | 19 | 28.2
149 | 45 | 45 | 525 | 202 | 17.6 | 33
14 | 7 | 7 | 3 | 5 | 16 | 38.1
0 | 0 | 0 | 0 | 0 | 14 | 48.3
0 | 0 | 0 | 0 | 0 | 12 | 53.4
0 | 0 | 0 | 0 | 0 | 10.1 | 55.7
0 | 0 | 0 | 0 | 0 | 8.2 | 61.2
0 | 0 | 0 | 0 | 0 | 6.9 | 72.1
0 | 0 | 0 | 0 | 0 | 5.5 | 76.2
0 | 0 | 0 | 0 | 0 | 4.7 | 79.3
0 | 0 | 0 | 0 | 0 | 4.1 | 82.2
2 | 0 | 1 | 1 | 0 | 4 | 83.8
82 | 253 | 34 | 34 | 123 | 4.8 | 80.8
204 | 406 | 71 | 71 | 141 | 6 | 75.8
343 | 503 | 107 | 107 | 116 | 7.4 | 72.1
521 | 635 | 222 | 131 | 131 | 9 | 62.7
603 | 529 | 327 | 163 | 163 | 10.4 | 55.5
682 | 429 | 409 | 176 | 176 | 11.6 | 65.7
764 | 298 | 477 | 179 | 179 | 12.8 | 48.5
797 | 180 | 500 | 235 | 180 | 13.7 | 40.9
741 | 174 | 452 | 394 | 174 | 14.2 | 40.2
639 | 168 | 363 | 497 | 168 | 14.3 | 51.3
546 | 147 | 265 | 580 | 147 | 14.4 | 44.4
447 | 108 | 139 | 690 | 108 | 14 | 45.7
293 | 80 | 80 | 636 | 156 | 13.3 | 48
153 | 49 | 49 | 520 | 203 | 12.2 | 50.8
15 | 8 | 8 | 4 | 5 | 10.8 | 56.3
0 | 0 | 0 | 0 | 0 | 9.6 | 66.5
0 | 0 | 0 | 0 | 0 | 8.4 | 68.4
0 | 0 | 0 | 0 | 0 | 7.2 | 75.5
0 | 0 | 0 | 0 | 0 | 6 | 80.5
0 | 0 | 0 | 0 | 0 | 6 | 80.5
0 | 0 | 0 | 0 | 0 | 5.9 | 76.5
0 | 0 | 0 | 0 | 0 | 5.9 | 78.6
0 | 0 | 0 | 0 | 0 | 5.8 | 80.8
3 | 0 | 1 | 1 | 0 | 5.8 | 78.2
96 | 366 | 36 | 36 | 171 | 7.3 | 75.3
235 | 555 | 69 | 69 | 173 | 9.2 | 69.7
392 | 688 | 97 | 97 | 113 | 11.3 | 62.7
554 | 712 | 223 | 118 | 118 | 13.6 | 59.2
694 | 639 | 362 | 140 | 140 | 15.9 | 45.6
778 | 487 | 458 | 160 | 160 | 18 | 39.2
825 | 306 | 511 | 169 | 169 | 19.7 | 35
825 | 167 | 515 | 226 | 167 | 21.1 | 31
781 | 173 | 472 | 410 | 173 | 22 | 30.1
730 | 153 | 405 | 581 | 153 | 22.6 | 28.8
593 | 133 | 277 | 663 | 133 | 22.7 | 28.6
459 | 111 | 141 | 704 | 111 | 22.3 | 29.5
306 | 81 | 81 | 662 | 162 | 21.3 | 31
150 | 47 | 47 | 514 | 201 | 19.8 | 33.4
15 | 8 | 8 | 4 | 5 | 18.1 | 36.4
0 | 0 | 0 | 0 | 0 | 16.5 | 46.3
0 | 0 | 0 | 0 | 0 | 15 | 53.6
0 | 0 | 0 | 0 | 0 | 13.6 | 56.8
0 | 0 | 0 | 0 | 0 | 12.1 | 64.9
0 | 0 | 0 | 0 | 0 | 11 | 66.4
0 | 0 | 0 | 0 | 0 | 9.8 | 68.7
0 | 0 | 0 | 0 | 0 | 9.1 | 72.5
0 | 0 | 0 | 0 | 0 | 8.7 | 71.4
1 | 0 | 1 | 1 | 0 | 8.6 | 70.4
41 | 23 | 21 | 21 | 22 | 8.9 | 81.1
145 | 168 | 64 | 64 | 87 | 10.1 | 81.1
343 | 487 | 112 | 112 | 123 | 12 | 61.1
470 | 504 | 211 | 150 | 150 | 13.8 | 58.2
271 | 159 | 142 | 128 | 128 | 13.6 | 73.6
230 | 124 | 123 | 115 | 115 | 13.9 | 60.2
75 | 40 | 40 | 40 | 40 | 13.3 | 63.4
209 | 105 | 113 | 107 | 105 | 13.2 | 79.4
157 | 81 | 84 | 83 | 81 | 12.9 | 81
459 | 170 | 257 | 318 | 170 | 13.5 | 63
454 | 161 | 225 | 400 | 161 | 14 | 61.5
340 | 128 | 140 | 368 | 128 | 14 | 60.7
351 | 90 | 90 | 730 | 180 | 14.1 | 59.1
172 | 57 | 57 | 515 | 208 | 13.8 | 62.4
39 | 19 | 19 | 216 | 127 | 13 | 70.9
0 | 0 | 0 | 0 | 0 | 12.6 | 78.9
0 | 0 | 0 | 0 | 0 | 12.2 | 80.3
0 | 0 | 0 | 0 | 0 | 11.8 | 84.5
0 | 0 | 0 | 0 | 0 | 11.4 | 90.8
0 | 0 | 0 | 0 | 0 | 11.8 | 91.3
0 | 0 | 0 | 0 | 0 | 12.2 | 87.5
0 | 0 | 0 | 0 | 0 | 12.5 | 87.2
0 | 0 | 0 | 0 | 0 | 12.6 | 92
3 | 0 | 1 | 1 | 0 | 12.7 | 92.5
68 | 136 | 32 | 32 | 75 | 13.6 | 87.5
255 | 577 | 78 | 78 | 187 | 15.6 | 77.6
486 | 830 | 120 | 120 | 142 | 18.4 | 61.8
428 | 452 | 196 | 143 | 143 | 19.4 | 72.4
585 | 483 | 311 | 178 | 178 | 21.3 | 53.1
339 | 195 | 191 | 149 | 149 | 21.3 | 65.9
444 | 215 | 256 | 187 | 187 | 21.9 | 78.3
300 | 145 | 164 | 148 | 145 | 21.8 | 64.2
113 | 60 | 61 | 61 | 60 | 20.8 | 54.4
253 | 124 | 134 | 142 | 124 | 19.8 | 70.8
264 | 127 | 136 | 161 | 127 | 20.5 | 81.9
157 | 80 | 80 | 92 | 80 | 20 | 82
144 | 70 | 70 | 102 | 75 | 19.5 | 82
61 | 31 | 31 | 36 | 33 | 18.8 | 69.6
4 | 2 | 2 | 0 | 0 | 18.1 | 66.7
0 | 0 | 0 | 0 | 0 | 17.2 | 74.5
0 | 0 | 0 | 0 | 0 | 16.4 | 80
0 | 0 | 0 | 0 | 0 | 15.5 | 87.2
0 | 0 | 0 | 0 | 0 | 14.7 | 89.3
0 | 0 | 0 | 0 | 0 | 13.9 | 97
0 | 0 | 0 | 0 | 0 | 13 | 98.1
0 | 0 | 0 | 0 | 0 | 12.5 | 98.1
0 | 0 | 0 | 0 | 0 | 12.1 | 98.1
1 | 0 | 1 | 1 | 0 | 12.1 | 98.1
50 | 34 | 26 | 26 | 29 | 12.7 | 96.7
124 | 94 | 60 | 60 | 68 | 13.5 | 96.7
242 | 226 | 105 | 105 | 109 | 14 | 98
283 | 187 | 141 | 131 | 131 | 15.3 | 95.1
344 | 207 | 180 | 158 | 158 | 16.5 | 82.1
393 | 215 | 212 | 180 | 180 | 17.3 | 68.2
476 | 225 | 274 | 191 | 191 | 18.1 | 80
469 | 196 | 272 | 209 | 196 | 18.8 | 63.1
488 | 191 | 277 | 259 | 191 | 19.3 | 75.6
408 | 174 | 224 | 260 | 174 | 19.6 | 60.6
338 | 147 | 174 | 247 | 147 | 19.7 | 55.3
274 | 120 | 125 | 236 | 120 | 19.5 | 55.5
178 | 81 | 81 | 174 | 95 | 19.1 | 60.4
94 | 45 | 45 | 112 | 67 | 18.4 | 64.5
12 | 7 | 7 | 1 | 4 | 17.5 | 67.5
0 | 0 | 0 | 0 | 0 | 16.1 | 72.3
0 | 0 | 0 | 0 | 0 | 14.7 | 77.7
0 | 0 | 0 | 0 | 0 | 13.4 | 77.8
0 | 0 | 0 | 0 | 0 | 11.9 | 85.2
0 | 0 | 0 | 0 | 0 | 11.1 | 96.6
0 | 0 | 0 | 0 | 0 | 9.9 | 91.8
0 | 0 | 0 | 0 | 0 | 9.2 | 95.2
0 | 0 | 0 | 0 | 0 | 9.1 | 95.4
1 | 0 | 1 | 1 | 0 | 9.1 | 91.2
57 | 45 | 28 | 28 | 35 | 9.8 | 93
143 | 122 | 67 | 67 | 79 | 10.8 | 86.3
255 | 251 | 106 | 106 | 112 | 12 | 82.3
183 | 109 | 94 | 91 | 91 | 12.4 | 70.1
96 | 51 | 51 | 51 | 51 | 12.2 | 73.2
195 | 105 | 105 | 99 | 99 | 12.4 | 75
393 | 191 | 226 | 167 | 167 | 13.2 | 73.2
686 | 200 | 417 | 237 | 200 | 14.8 | 67.7
935 | 169 | 548 | 472 | 169 | 16.8 | 57.4
632 | 181 | 346 | 465 | 181 | 17.6 | 53.4
369 | 150 | 185 | 283 | 150 | 17.6 | 66.4
306 | 124 | 131 | 285 | 124 | 17.5 | 53.6
300 | 92 | 92 | 572 | 161 | 17.4 | 54.4
185 | 55 | 55 | 610 | 241 | 16.9 | 54.5
15 | 8 | 8 | 3 | 5 | 15.9 | 58
0 | 0 | 0 | 0 | 0 | 14.6 | 66.3
0 | 0 | 0 | 0 | 0 | 13.4 | 71.3
0 | 0 | 0 | 0 | 0 | 12.1 | 76
0 | 0 | 0 | 0 | 0 | 10.9 | 77.8
0 | 0 | 0 | 0 | 0 | 10 | 82.8
0 | 0 | 0 | 0 | 0 | 8.9 | 86.2
0 | 0 | 0 | 0 | 0 | 8.2 | 91
0 | 0 | 0 | 0 | 0 | 7.6 | 94.3
4 | 0 | 2 | 2 | 0 | 7.5 | 98.8
103 | 407 | 35 | 35 | 192 | 8.3 | 91.5
251 | 646 | 64 | 64 | 195 | 9.5 | 82.4
421 | 758 | 89 | 89 | 114 | 10.8 | 79
579 | 748 | 215 | 111 | 111 | 12.2 | 70.5
724 | 662 | 358 | 132 | 132 | 13.6 | 62.6
827 | 506 | 464 | 144 | 144 | 14.8 | 58.7
893 | 306 | 528 | 146 | 146 | 15.9 | 58.5
901 | 148 | 538 | 213 | 148 | 16.7 | 54.9
866 | 143 | 499 | 429 | 143 | 17.3 | 53.8
781 | 134 | 410 | 610 | 134 | 17.5 | 54.4
655 | 118 | 280 | 734 | 118 | 17.4 | 51.7
493 | 98 | 127 | 770 | 98 | 16.9 | 56.4
325 | 74 | 74 | 718 | 169 | 15.9 | 59.5
165 | 52 | 52 | 536 | 214 | 14.7 | 62.8
19 | 10 | 10 | 7 | 9 | 13.3 | 70.8
0 | 0 | 0 | 0 | 0 | 11.8 | 78.7
0 | 0 | 0 | 0 | 0 | 10.3 | 85
0 | 0 | 0 | 0 | 0 | 8.7 | 92.1
0 | 0 | 0 | 0 | 0 | 7.2 | 95.1
0 | 0 | 0 | 0 | 0 | 7.2 | 96.4
0 | 0 | 0 | 0 | 0 | 7 | 92.1
0 | 0 | 0 | 0 | 0 | 6.8 | 94.2
0 | 0 | 0 | 0 | 0 | 6.6 | 96.9
4 | 0 | 2 | 2 | 0 | 6.5 | 99.5
101 | 391 | 35 | 35 | 186 | 7.3 | 90.2
247 | 622 | 67 | 67 | 193 | 8.5 | 86.3
408 | 724 | 91 | 91 | 117 | 9.9 | 76
565 | 721 | 215 | 118 | 118 | 11.3 | 63
695 | 635 | 350 | 142 | 142 | 12.6 | 60.7
786 | 490 | 450 | 159 | 159 | 13.8 | 58
858 | 310 | 516 | 159 | 159 | 14.8 | 53.3
855 | 165 | 520 | 224 | 165 | 15.6 | 47.7
834 | 155 | 489 | 423 | 155 | 16.1 | 47.1
754 | 143 | 403 | 592 | 143 | 16.4 | 45.4
640 | 122 | 277 | 716 | 122 | 16.3 | 47.7
481 | 104 | 130 | 741 | 104 | 15.9 | 49.9
307 | 82 | 82 | 647 | 165 | 14.9 | 51.1
158 | 50 | 50 | 474 | 193 | 13.8 | 55.8
19 | 10 | 10 | 7 | 9 | 12.5 | 61.4
0 | 0 | 0 | 0 | 0 | 11.1 | 68.4
0 | 0 | 0 | 0 | 0 | 9.8 | 73.6
0 | 0 | 0 | 0 | 0 | 8.4 | 78.9
0 | 0 | 0 | 0 | 0 | 7.1 | 86.2
0 | 0 | 0 | 0 | 0 | 7.1 | 85.7
0 | 0 | 0 | 0 | 0 | 7 | 88.5
0 | 0 | 0 | 0 | 0 | 7 | 91.6
0 | 0 | 0 | 0 | 0 | 6.8 | 89.5
4 | 0 | 2 | 2 | 0 | 6.8 | 92.1
103 | 399 | 35 | 35 | 191 | 8 | 86.1
253 | 648 | 64 | 64 | 198 | 9.7 | 83
418 | 745 | 91 | 91 | 119 | 11.5 | 75.4
580 | 746 | 212 | 112 | 112 | 13.5 | 70.6
703 | 644 | 350 | 138 | 138 | 15.3 | 60
804 | 500 | 457 | 156 | 156 | 17 | 54.8
828 | 312 | 497 | 176 | 176 | 18.4 | 49.9
829 | 158 | 503 | 215 | 158 | 19.4 | 47.6
791 | 163 | 466 | 406 | 163 | 20.1 | 49
693 | 160 | 375 | 533 | 160 | 20.4 | 48.6
575 | 143 | 264 | 607 | 143 | 20.3 | 48.6
453 | 117 | 138 | 647 | 117 | 19.8 | 51.6
305 | 79 | 79 | 619 | 159 | 18.9 | 53.9
147 | 49 | 49 | 431 | 178 | 17.6 | 56
36 | 17 | 17 | 202 | 120 | 16.1 | 62.3
0 | 0 | 0 | 0 | 0 | 14.6 | 74.2
0 | 0 | 0 | 0 | 0 | 13.7 | 79
0 | 0 | 0 | 0 | 0 | 12.8 | 82.5
0 | 0 | 0 | 0 | 0 | 12 | 88.6
0 | 0 | 0 | 0 | 0 | 11.9 | 91.5
0 | 0 | 0 | 0 | 0 | 11.8 | 93.2
0 | 0 | 0 | 0 | 0 | 11.8 | 94.4
0 | 0 | 0 | 0 | 0 | 11.8 | 92.3
4 | 0 | 2 | 2 | 0 | 12 | 92.3
66 | 121 | 31 | 31 | 70 | 13 | 84.4
24 | 9 | 13 | 13 | 12 | 12.9 | 88.6
39 | 18 | 21 | 21 | 21 | 13.1 | 88.1
53 | 27 | 28 | 28 | 28 | 12.9 | 88.8
163 | 89 | 86 | 83 | 83 | 13.9 | 82.2
404 | 233 | 224 | 167 | 167 | 15.6 | 82.1
214 | 110 | 115 | 106 | 106 | 16.1 | 65.4
468 | 171 | 280 | 189 | 171 | 17.4 | 56.5
621 | 184 | 365 | 330 | 184 | 19 | 48.9
949 | 198 | 497 | 719 | 198 | 21.3 | 43.3
545 | 159 | 254 | 529 | 159 | 22.1 | 43.6
474 | 109 | 133 | 716 | 109 | 22.7 | 41.6
296 | 91 | 91 | 556 | 160 | 22.7 | 39.5
220 | 68 | 68 | 634 | 260 | 22.4 | 41.2
61 | 22 | 22 | 469 | 271 | 21.6 | 45.9
0 | 0 | 0 | 0 | 0 | 20.7 | 52.8
0 | 0 | 0 | 0 | 0 | 18.9 | 57.3
0 | 0 | 0 | 0 | 0 | 17.1 | 60.3
0 | 0 | 0 | 0 | 0 | 15.3 | 64
0 | 0 | 0 | 0 | 0 | 13.3 | 71.3
0 | 0 | 0 | 0 | 0 | 11.1 | 79.1
0 | 0 | 0 | 0 | 0 | 9.9 | 87.6
0 | 0 | 0 | 0 | 0 | 9 | 90.5
4 | 0 | 2 | 2 | 0 | 8.9 | 86.1
110 | 417 | 38 | 38 | 201 | 10 | 78.6
259 | 667 | 64 | 64 | 204 | 11.4 | 72.9
427 | 770 | 85 | 85 | 117 | 13 | 71.8
584 | 753 | 209 | 110 | 110 | 14.6 | 70.8
720 | 655 | 350 | 135 | 135 | 16.3 | 62.2
826 | 506 | 456 | 146 | 146 | 17.8 | 54.2
888 | 308 | 518 | 150 | 150 | 19.1 | 50.5
901 | 149 | 531 | 211 | 149 | 20.1 | 46.4
861 | 147 | 491 | 423 | 147 | 20.7 | 41.6
785 | 134 | 405 | 607 | 134 | 21 | 40.6
659 | 119 | 277 | 731 | 119 | 21 | 41.2
511 | 95 | 122 | 795 | 95 | 20.5 | 45.2
345 | 72 | 72 | 766 | 176 | 19.6 | 50
179 | 46 | 46 | 614 | 239 | 18.3 | 51.8
51 | 21 | 21 | 307 | 181 | 16.7 | 61
0 | 0 | 0 | 0 | 0 | 15.2 | 70.5
0 | 0 | 0 | 0 | 0 | 13.7 | 77.2
0 | 0 | 0 | 0 | 0 | 12.3 | 81.6
0 | 0 | 0 | 0 | 0 | 10.8 | 86.5
0 | 0 | 0 | 0 | 0 | 10.6 | 85
0 | 0 | 0 | 0 | 0 | 10.5 | 87.1
0 | 0 | 0 | 0 | 0 | 10.4 | 85.3
0 | 0 | 0 | 0 | 0 | 10.4 | 87.1
1 | 0 | 1 | 1 | 0 | 10.4 | 83.4
12 | 2 | 6 | 6 | 5 | 10.6 | 85.9
56 | 27 | 30 | 30 | 29 | 11.1 | 90.9
79 | 41 | 42 | 42 | 42 | 11.4 | 87.5
171 | 97 | 89 | 87 | 87 | 12.3 | 83.3
261 | 151 | 137 | 127 | 127 | 13.1 | 82.2
347 | 189 | 186 | 163 | 163 | 14.2 | 73.8
461 | 222 | 263 | 191 | 191 | 15.5 | 66.7
586 | 196 | 345 | 220 | 196 | 16.9 | 56.8
516 | 189 | 300 | 278 | 189 | 17.8 | 53.2
494 | 178 | 270 | 338 | 178 | 18.5 | 51.8
446 | 162 | 218 | 382 | 162 | 18.9 | 50.8
280 | 120 | 124 | 244 | 120 | 18.7 | 64.1
146 | 72 | 72 | 101 | 76 | 17.5 | 83.1
53 | 28 | 28 | 28 | 28 | 17.3 | 85.9
5 | 2 | 2 | 0 | 0 | 16.8 | 82.1
0 | 0 | 0 | 0 | 0 | 16.1 | 82.1
0 | 0 | 0 | 0 | 0 | 15.5 | 86
0 | 0 | 0 | 0 | 0 | 14.9 | 86
0 | 0 | 0 | 0 | 0 | 14.3 | 86
0 | 0 | 0 | 0 | 0 | 13.7 | 86
0 | 0 | 0 | 0 | 0 | 13 | 86.1
0 | 0 | 0 | 0 | 0 | 12.6 | 86.1
0 | 0 | 0 | 0 | 0 | 12.4 | 86.1
1 | 0 | 1 | 1 | 0 | 12.3 | 86.1
65 | 89 | 31 | 31 | 56 | 13.2 | 86.1
208 | 376 | 77 | 77 | 148 | 14.7 | 82.2
244 | 231 | 105 | 105 | 111 | 15.9 | 64.7
295 | 226 | 145 | 130 | 130 | 16.8 | 58.8
499 | 382 | 259 | 175 | 175 | 18.4 | 48.6
591 | 354 | 330 | 193 | 193 | 20 | 46.1
613 | 269 | 357 | 201 | 201 | 21.2 | 42.6
739 | 179 | 449 | 222 | 179 | 22.6 | 39.2
738 | 176 | 433 | 383 | 176 | 23.7 | 35.6
696 | 164 | 373 | 530 | 164 | 24.5 | 33.6
457 | 160 | 221 | 396 | 160 | 24.5 | 33.6
419 | 130 | 144 | 525 | 130 | 24.3 | 34.8
363 | 91 | 91 | 755 | 191 | 24 | 34.7
186 | 57 | 57 | 545 | 224 | 23.1 | 37.7
52 | 23 | 23 | 276 | 164 | 21.9 | 41.7
0 | 0 | 0 | 0 | 0 | 20.6 | 49.2
0 | 0 | 0 | 0 | 0 | 19.4 | 53.7
0 | 0 | 0 | 0 | 0 | 18.2 | 56.4
0 | 0 | 0 | 0 | 0 | 17 | 61.4
0 | 0 | 0 | 0 | 0 | 16.3 | 64.5
0 | 0 | 0 | 0 | 0 | 15.5 | 63.7
0 | 0 | 0 | 0 | 0 | 15.1 | 64.3
0 | 0 | 0 | 0 | 0 | 14.7 | 71
2 | 0 | 1 | 1 | 0 | 14.8 | 68.9
74 | 115 | 34 | 34 | 69 | 15.8 | 74.5
156 | 177 | 70 | 70 | 95 | 16.9 | 73.4
222 | 164 | 103 | 103 | 106 | 17.5 | 85.9
296 | 224 | 146 | 132 | 132 | 19 | 82
267 | 155 | 139 | 129 | 129 | 19.5 | 82
353 | 193 | 189 | 166 | 166 | 20.1 | 82
401 | 199 | 218 | 185 | 185 | 20.9 | 81.9
505 | 194 | 288 | 209 | 194 | 21.9 | 81.9
400 | 173 | 226 | 216 | 173 | 22.3 | 66.1
522 | 180 | 282 | 358 | 180 | 22.9 | 56.8
450 | 163 | 220 | 385 | 163 | 23.3 | 60.7
424 | 124 | 139 | 542 | 124 | 23.5 | 59.9
299 | 84 | 84 | 579 | 159 | 23.4 | 61.2
169 | 50 | 50 | 543 | 218 | 22.8 | 64.7
60 | 24 | 24 | 351 | 207 | 21.9 | 70.4
0 | 0 | 0 | 0 | 0 | 21 | 79.1
0 | 0 | 0 | 0 | 0 | 19.7 | 85.6
0 | 0 | 0 | 0 | 0 | 18.5 | 88.9
0 | 0 | 0 | 0 | 0 | 17.2 | 96.9
0 | 0 | 0 | 0 | 0 | 16.4 | 94.5
0 | 0 | 0 | 0 | 0 | 15.5 | 96.5
0 | 0 | 0 | 0 | 0 | 15 | 98.8
0 | 0 | 0 | 0 | 0 | 14.6 | 100
5 | 0 | 2 | 2 | 0 | 14.7 | 99.5
104 | 387 | 36 | 36 | 190 | 16.1 | 100
248 | 575 | 71 | 71 | 191 | 17.9 | 95.6
400 | 663 | 100 | 100 | 131 | 19.9 | 86.9
550 | 687 | 208 | 126 | 126 | 22 | 79.8
679 | 614 | 338 | 151 | 151 | 24 | 64.9
786 | 491 | 439 | 160 | 160 | 25.8 | 58
827 | 309 | 489 | 165 | 165 | 27.3 | 50.9
853 | 167 | 509 | 220 | 167 | 28.6 | 45.8
830 | 159 | 478 | 416 | 159 | 29.5 | 41.3
745 | 151 | 393 | 575 | 151 | 30 | 40.7
640 | 127 | 273 | 701 | 127 | 30.1 | 39.7
511 | 101 | 125 | 780 | 101 | 29.8 | 41.7
341 | 73 | 73 | 739 | 175 | 29 | 42.6
180 | 49 | 49 | 592 | 234 | 27.6 | 47.6
55 | 22 | 22 | 314 | 186 | 26.1 | 49.6
0 | 0 | 0 | 0 | 0 | 24.5 | 59
0 | 0 | 0 | 0 | 0 | 23 | 64.1
0 | 0 | 0 | 0 | 0 | 21.4 | 69.2
0 | 0 | 0 | 0 | 0 | 19.9 | 71.9
0 | 0 | 0 | 0 | 0 | 19 | 79.8
0 | 0 | 0 | 0 | 0 | 18.1 | 85.7
0 | 0 | 0 | 0 | 0 | 17.6 | 90.4
0 | 0 | 0 | 0 | 0 | 17.3 | 90
3 | 0 | 2 | 2 | 0 | 17.3 | 87.4
60 | 68 | 30 | 30 | 47 | 18.1 | 88
92 | 55 | 47 | 47 | 49 | 18.6 | 90.6
62 | 30 | 33 | 33 | 33 | 18.5 | 88.9
218 | 135 | 109 | 105 | 105 | 19.6 | 84.7
436 | 305 | 224 | 171 | 171 | 21.4 | 70
384 | 211 | 205 | 177 | 177 | 22.3 | 65.9
380 | 187 | 216 | 163 | 163 | 23 | 65
732 | 196 | 433 | 233 | 196 | 24.8 | 58.4
814 | 181 | 470 | 413 | 181 | 26.4 | 53.4
594 | 181 | 322 | 428 | 181 | 27.1 | 49.8
444 | 162 | 217 | 377 | 162 | 27.3 | 50.2
388 | 131 | 143 | 465 | 131 | 27.3 | 50.5
395 | 104 | 104 | 786 | 208 | 27.4 | 48.5
163 | 58 | 58 | 432 | 186 | 26.7 | 53.7
37 | 18 | 18 | 144 | 89 | 25.6 | 58.8
0 | 0 | 0 | 0 | 0 | 24.6 | 68.1
0 | 0 | 0 | 0 | 0 | 23.6 | 71
0 | 0 | 0 | 0 | 0 | 22.6 | 74.7
0 | 0 | 0 | 0 | 0 | 21.6 | 77
0 | 0 | 0 | 0 | 0 | 20.9 | 77.3
0 | 0 | 0 | 0 | 0 | 20.1 | 79.5
0 | 0 | 0 | 0 | 0 | 19.7 | 83.7
0 | 0 | 0 | 0 | 0 | 19.3 | 85.7
4 | 0 | 2 | 2 | 0 | 19.3 | 86
32 | 14 | 17 | 17 | 15 | 19.7 | 90.9
27 | 11 | 15 | 15 | 14 | 19.6 | 95.2
126 | 72 | 65 | 65 | 65 | 20.6 | 91.1
259 | 165 | 129 | 123 | 123 | 22.1 | 85
301 | 178 | 156 | 142 | 142 | 23.3 | 78.1
482 | 279 | 264 | 187 | 187 | 25.1 | 71.3
696 | 292 | 409 | 197 | 197 | 27.4 | 59.7
600 | 197 | 350 | 220 | 197 | 28.8 | 53.6
764 | 179 | 443 | 391 | 179 | 30.6 | 46.6
577 | 177 | 313 | 416 | 177 | 31.3 | 42.5
556 | 161 | 255 | 534 | 161 | 31.8 | 41
522 | 114 | 137 | 778 | 114 | 32.1 | 41.6
402 | 87 | 87 | 858 | 205 | 32 | 41.2
212 | 59 | 59 | 666 | 267 | 31.2 | 44.4
64 | 27 | 27 | 361 | 214 | 29.8 | 48.5
0 | 0 | 0 | 0 | 0 | 28.3 | 59.4
0 | 0 | 0 | 0 | 0 | 26.8 | 64
0 | 0 | 0 | 0 | 0 | 25.2 | 67.9
0 | 0 | 0 | 0 | 0 | 23.7 | 72.5
0 | 0 | 0 | 0 | 0 | 23.1 | 76.7
0 | 0 | 0 | 0 | 0 | 22.4 | 78
0 | 0 | 0 | 0 | 0 | 22 | 81.3
0 | 0 | 0 | 0 | 0 | 21.8 | 81.9
1 | 0 | 1 | 1 | 0 | 21.8 | 77.8
40 | 21 | 21 | 21 | 21 | 22.2 | 73.8
97 | 59 | 49 | 49 | 52 | 22.6 | 85.8
164 | 102 | 81 | 81 | 83 | 23.4 | 81.8
273 | 178 | 135 | 128 | 128 | 24.2 | 85.1
356 | 215 | 184 | 163 | 163 | 24.6 | 83
345 | 188 | 184 | 163 | 163 | 26.3 | 74.8
364 | 183 | 197 | 171 | 171 | 26.9 | 72.3
283 | 140 | 153 | 142 | 140 | 27.1 | 71.4
288 | 140 | 155 | 152 | 140 | 27.3 | 70.8
236 | 118 | 125 | 130 | 118 | 27.3 | 70.8
241 | 118 | 124 | 142 | 118 | 27.3 | 64.2
140 | 72 | 72 | 79 | 72 | 26.9 | 55.4
112 | 57 | 57 | 65 | 59 | 26.5 | 56.4
55 | 29 | 29 | 29 | 29 | 26 | 56.4
4 | 2 | 2 | 0 | 0 | 25.3 | 71.6
0 | 0 | 0 | 0 | 0 | 24.8 | 81.8
0 | 0 | 0 | 0 | 0 | 23.6 | 81.8
0 | 0 | 0 | 0 | 0 | 22.5 | 85.8
0 | 0 | 0 | 0 | 0 | 21.2 | 81.9
0 | 0 | 0 | 0 | 0 | 20.3 | 83.9
0 | 0 | 0 | 0 | 0 | 18.2 | 98.7
0 | 0 | 0 | 0 | 0 | 18.8 | 94.8
0 | 0 | 0 | 0 | 0 | 18.5 | 89.9
3 | 0 | 1 | 1 | 0 | 18.1 | 93.2
58 | 48 | 29 | 29 | 37 | 19.4 | 89.4
94 | 56 | 48 | 48 | 50 | 19.9 | 85.4
146 | 87 | 74 | 74 | 75 | 20.5 | 82.3
225 | 138 | 114 | 110 | 110 | 21.2 | 81.9
279 | 163 | 146 | 135 | 135 | 21.9 | 81.9
309 | 168 | 165 | 148 | 148 | 22.5 | 81.9
335 | 170 | 181 | 160 | 160 | 23 | 81.9
306 | 147 | 165 | 150 | 147 | 23.3 | 81.8
349 | 165 | 188 | 183 | 165 | 23.3 | 85.7
236 | 118 | 125 | 130 | 118 | 23.7 | 81.8
208 | 103 | 107 | 120 | 103 | 23.6 | 81.8
147 | 75 | 76 | 84 | 75 | 23.4 | 68.3
113 | 58 | 58 | 66 | 59 | 23 | 56.4
64 | 33 | 33 | 36 | 34 | 22.6 | 71.1
6 | 3 | 3 | 0 | 1 | 21.9 | 81.9
0 | 0 | 0 | 0 | 0 | 21.5 | 81.9
0 | 0 | 0 | 0 | 0 | 20 | 82
0 | 0 | 0 | 0 | 0 | 18.5 | 82
0 | 0 | 0 | 0 | 0 | 16.8 | 82.1
0 | 0 | 0 | 0 | 0 | 15.8 | 86
0 | 0 | 0 | 0 | 0 | 14.5 | 85.2
0 | 0 | 0 | 0 | 0 | 13.9 | 85.5
0 | 0 | 0 | 0 | 0 | 13.2 | 90.9
4 | 0 | 2 | 2 | 0 | 13.5 | 88.7
69 | 97 | 33 | 33 | 62 | 14.2 | 82.2
160 | 187 | 70 | 70 | 99 | 15.2 | 82.1
288 | 324 | 116 | 116 | 129 | 16.6 | 82.1
414 | 396 | 182 | 148 | 148 | 18.1 | 62.2
522 | 401 | 266 | 179 | 179 | 19.6 | 50
493 | 298 | 278 | 182 | 182 | 20.5 | 47.8
486 | 231 | 275 | 193 | 193 | 21.1 | 48.9
503 | 200 | 287 | 213 | 200 | 21.6 | 52
539 | 192 | 310 | 286 | 192 | 22.1 | 49.7
518 | 181 | 279 | 353 | 181 | 22.4 | 50.5
445 | 162 | 217 | 376 | 162 | 22.5 | 50.7
303 | 128 | 132 | 266 | 128 | 22.2 | 50.9
222 | 92 | 92 | 277 | 120 | 21.6 | 51.5
154 | 54 | 54 | 370 | 162 | 20.8 | 53.2
53 | 23 | 23 | 224 | 136 | 19.9 | 54.8
0 | 0 | 0 | 0 | 0 | 18.9 | 60.5
0 | 0 | 0 | 0 | 0 | 17.6 | 63.8
0 | 0 | 0 | 0 | 0 | 16.4 | 71.5
0 | 0 | 0 | 0 | 0 | 15.2 | 79.4
0 | 0 | 0 | 0 | 0 | 14.6 | 83.3
0 | 0 | 0 | 0 | 0 | 14.1 | 86.5
0 | 0 | 0 | 0 | 0 | 13.8 | 81
0 | 0 | 0 | 0 | 0 | 13.6 | 80.6
1 | 0 | 1 | 1 | 0 | 13.6 | 79.2
51 | 33 | 26 | 26 | 29 | 14.2 | 81.2
166 | 232 | 71 | 71 | 111 | 15.6 | 75
169 | 109 | 83 | 83 | 85 | 16.1 | 82.1
235 | 147 | 118 | 113 | 113 | 17 | 71
420 | 292 | 216 | 168 | 168 | 17.9 | 82.8
553 | 333 | 308 | 189 | 189 | 20.1 | 60.9
512 | 240 | 289 | 197 | 197 | 21.1 | 71.3
461 | 190 | 263 | 201 | 190 | 21.7 | 56
417 | 180 | 234 | 223 | 180 | 22 | 68.2
352 | 162 | 185 | 201 | 162 | 22 | 81.9
435 | 160 | 213 | 367 | 160 | 22.4 | 65.9
330 | 134 | 140 | 299 | 134 | 22.4 | 56.4
220 | 92 | 92 | 272 | 119 | 22 | 59.8
158 | 57 | 57 | 364 | 162 | 21.4 | 64.1
57 | 25 | 25 | 270 | 162 | 20.6 | 65.3
0 | 0 | 0 | 0 | 0 | 19.6 | 72.7
0 | 0 | 0 | 0 | 0 | 18.3 | 78.7
0 | 0 | 0 | 0 | 0 | 17 | 86.5
0 | 0 | 0 | 0 | 0 | 15.6 | 95.1
0 | 0 | 0 | 0 | 0 | 14.7 | 92.3
0 | 0 | 0 | 0 | 0 | 13.7 | 94.9
0 | 0 | 0 | 0 | 0 | 13.1 | 94.9
0 | 0 | 0 | 0 | 0 | 12.7 | 95.9
5 | 0 | 3 | 3 | 1 | 12.7 | 95.1
117 | 466 | 41 | 41 | 231 | 14 | 89.6
290 | 728 | 73 | 73 | 236 | 16 | 84
479 | 855 | 97 | 97 | 144 | 18.2 | 70.6
661 | 852 | 217 | 117 | 117 | 20.5 | 64.8
776 | 704 | 346 | 119 | 119 | 22.5 | 51.1
883 | 551 | 481 | 166 | 166 | 24.4 | 45.2
558 | 254 | 324 | 193 | 193 | 24.6 | 46.5
468 | 186 | 266 | 198 | 186 | 24.5 | 46.5
525 | 190 | 302 | 279 | 190 | 24.5 | 45.3
503 | 180 | 272 | 341 | 180 | 24.4 | 45.2
442 | 162 | 216 | 373 | 162 | 24.1 | 43.5
314 | 131 | 136 | 278 | 131 | 23.4 | 44.5
216 | 92 | 92 | 231 | 113 | 22.5 | 47.6
87 | 43 | 43 | 62 | 50 | 21.2 | 51.7
31 | 16 | 16 | 38 | 28 | 19.9 | 57.3
0 | 0 | 0 | 0 | 0 | 18.7 | 67.1
0 | 0 | 0 | 0 | 0 | 17.3 | 72.2
0 | 0 | 0 | 0 | 0 | 16 | 80.4
0 | 0 | 0 | 0 | 0 | 14.6 | 87.7
0 | 0 | 0 | 0 | 0 | 14.1 | 90.2
0 | 0 | 0 | 0 | 0 | 13.7 | 96.7
0 | 0 | 0 | 0 | 0 | 13.4 | 95.5
0 | 0 | 0 | 0 | 0 | 13.2 | 97.7
4 | 0 | 2 | 2 | 0 | 13.2 | 99.1
98 | 355 | 36 | 36 | 179 | 14.3 | 98.1
260 | 602 | 74 | 74 | 205 | 16.1 | 93.2
456 | 794 | 104 | 104 | 148 | 18.4 | 86.5
599 | 769 | 205 | 117 | 117 | 20.4 | 73.7
786 | 722 | 370 | 146 | 146 | 22.7 | 57.3
773 | 485 | 428 | 176 | 176 | 24.2 | 51.6
391 | 192 | 221 | 166 | 166 | 23.9 | 52.8
351 | 165 | 190 | 169 | 165 | 23.5 | 52.9
439 | 186 | 247 | 234 | 186 | 23.5 | 52.1
436 | 175 | 233 | 276 | 175 | 23.6 | 48.7
347 | 152 | 177 | 250 | 152 | 23.2 | 51.3
228 | 109 | 111 | 150 | 109 | 22.5 | 53.1
155 | 76 | 76 | 107 | 80 | 21.5 | 69.1
50 | 26 | 26 | 24 | 26 | 20.5 | 81.9
5 | 3 | 3 | 0 | 1 | 19.4 | 82
0 | 0 | 0 | 0 | 0 | 18.5 | 82
0 | 0 | 0 | 0 | 0 | 17.1 | 83.8
0 | 0 | 0 | 0 | 0 | 15.8 | 89.6
0 | 0 | 0 | 0 | 0 | 14.5 | 93
0 | 0 | 0 | 0 | 0 | 13.8 | 94.8
0 | 0 | 0 | 0 | 0 | 12.9 | 96.7
0 | 0 | 0 | 0 | 0 | 12.4 | 96.7
0 | 0 | 0 | 0 | 0 | 12.1 | 96.7
5 | 0 | 2 | 2 | 0 | 12.1 | 96.7
114 | 380 | 44 | 44 | 195 | 13.4 | 93.6
268 | 619 | 76 | 76 | 212 | 15.1 | 88.9
415 | 722 | 99 | 99 | 139 | 16.9 | 83.8
625 | 798 | 215 | 126 | 126 | 19 | 70.3
774 | 708 | 359 | 139 | 139 | 21.1 | 55.1
916 | 572 | 498 | 172 | 172 | 23.1 | 48.7
493 | 232 | 278 | 192 | 192 | 23.2 | 60.5
484 | 191 | 275 | 203 | 191 | 23.2 | 48.4
400 | 184 | 215 | 208 | 184 | 22.9 | 43.5
329 | 155 | 174 | 187 | 155 | 22.4 | 45.9
238 | 116 | 123 | 141 | 116 | 21.5 | 49.6
267 | 119 | 123 | 218 | 119 | 20.9 | 49.7
207 | 90 | 90 | 214 | 109 | 20.2 | 53.9
127 | 56 | 56 | 205 | 106 | 19.4 | 55.1
42 | 19 | 19 | 167 | 101 | 18.3 | 59.1
0 | 0 | 0 | 0 | 0 | 17.3 | 67.5
0 | 0 | 0 | 0 | 0 | 15.7 | 72.1
0 | 0 | 0 | 0 | 0 | 14 | 74.4
0 | 0 | 0 | 0 | 0 | 12.6 | 78.5
0 | 0 | 0 | 0 | 0 | 11.5 | 84
0 | 0 | 0 | 0 | 0 | 10.2 | 91.4
0 | 0 | 0 | 0 | 0 | 9.6 | 94.6
0 | 0 | 0 | 0 | 0 | 9.1 | 96
4 | 0 | 2 | 2 | 0 | 9.1 | 94.8
93 | 321 | 36 | 36 | 165 | 10.1 | 92.2
227 | 516 | 69 | 69 | 181 | 11.6 | 89.6
382 | 628 | 100 | 100 | 134 | 13.4 | 79.7
527 | 642 | 195 | 127 | 127 | 15.1 | 70.5
680 | 623 | 330 | 146 | 146 | 17.1 | 59.1
776 | 491 | 428 | 155 | 155 | 18.8 | 55.9
849 | 321 | 495 | 167 | 167 | 20.4 | 51.1
839 | 156 | 496 | 203 | 156 | 21.5 | 49
806 | 162 | 463 | 399 | 162 | 22.3 | 47.5
747 | 156 | 393 | 566 | 156 | 22.8 | 47.7
616 | 137 | 271 | 655 | 137 | 22.8 | 49.5
455 | 119 | 138 | 627 | 119 | 22.4 | 51.6
300 | 90 | 90 | 549 | 159 | 21.4 | 57.1
151 | 52 | 52 | 361 | 157 | 20.1 | 60.3
47 | 20 | 20 | 236 | 140 | 18.6 | 71.2
0 | 0 | 0 | 0 | 0 | 17.1 | 81.1
0 | 0 | 0 | 0 | 0 | 16.4 | 82.6
0 | 0 | 0 | 0 | 0 | 15.7 | 84.5
0 | 0 | 0 | 0 | 0 | 15 | 84.2
0 | 0 | 0 | 0 | 0 | 15.1 | 84.4
0 | 0 | 0 | 0 | 0 | 15.1 | 89.7
0 | 0 | 0 | 0 | 0 | 15.2 | 94.4
0 | 0 | 0 | 0 | 0 | 15.3 | 94
1 | 0 | 1 | 1 | 0 | 15.1 | 94.6
27 | 10 | 14 | 14 | 12 | 15.7 | 95.1
75 | 41 | 39 | 39 | 40 | 15.3 | 96.9
113 | 63 | 58 | 58 | 59 | 16.3 | 88.7
165 | 94 | 85 | 84 | 84 | 15.8 | 95
229 | 130 | 120 | 114 | 114 | 18 | 85.9
177 | 95 | 94 | 91 | 91 | 18.7 | 85.9
189 | 99 | 102 | 97 | 97 | 19.1 | 82
241 | 120 | 130 | 121 | 120 | 19.3 | 85.9
240 | 121 | 129 | 127 | 121 | 20 | 82
195 | 99 | 103 | 106 | 99 | 20.1 | 82
151 | 78 | 79 | 83 | 78 | 20.1 | 82
138 | 71 | 71 | 77 | 71 | 20 | 82
84 | 44 | 44 | 44 | 44 | 19.8 | 82
54 | 28 | 28 | 28 | 28 | 19.4 | 82
17 | 9 | 9 | 4 | 6 | 18.8 | 85.9
0 | 0 | 0 | 0 | 0 | 18.6 | 82
0 | 0 | 0 | 0 | 0 | 17.4 | 82.1
0 | 0 | 0 | 0 | 0 | 16.5 | 86
0 | 0 | 0 | 0 | 0 | 15.4 | 86
0 | 0 | 0 | 0 | 0 | 13.6 | 86
0 | 0 | 0 | 0 | 0 | 11.7 | 86.1
0 | 0 | 0 | 0 | 0 | 10.7 | 88
0 | 0 | 0 | 0 | 0 | 10 | 92
3 | 0 | 2 | 2 | 0 | 9.9 | 91.8
79 | 166 | 36 | 36 | 94 | 10.8 | 86.1
195 | 304 | 76 | 76 | 134 | 12 | 82.3
301 | 345 | 118 | 118 | 133 | 13.3 | 82.2
413 | 397 | 180 | 147 | 147 | 14.5 | 62.8
464 | 352 | 241 | 173 | 173 | 15.6 | 54.5
593 | 370 | 334 | 184 | 184 | 16.9 | 49.8
609 | 272 | 352 | 200 | 200 | 17.8 | 49.3
767 | 173 | 458 | 211 | 173 | 19 | 46.2
789 | 175 | 454 | 393 | 175 | 20 | 46.7
658 | 170 | 355 | 489 | 170 | 20.5 | 44.5
560 | 158 | 256 | 535 | 158 | 20.6 | 45.9
504 | 122 | 146 | 722 | 122 | 20.6 | 46.8
395 | 83 | 83 | 833 | 195 | 20.3 | 47
211 | 58 | 58 | 651 | 258 | 19.4 | 49.6
66 | 25 | 25 | 363 | 212 | 18.1 | 57
0 | 0 | 0 | 0 | 0 | 16.8 | 61.8
0 | 0 | 0 | 0 | 0 | 15 | 73.2
0 | 0 | 0 | 0 | 0 | 13.3 | 79.5
0 | 0 | 0 | 0 | 0 | 11.6 | 83.1
0 | 0 | 0 | 0 | 0 | 10.8 | 86.1
0 | 0 | 0 | 0 | 0 | 9.9 | 93
0 | 0 | 0 | 0 | 0 | 9.4 | 96.1
0 | 0 | 0 | 0 | 0 | 9 | 99
4 | 0 | 2 | 2 | 0 | 9 | 97.2
103 | 397 | 35 | 35 | 198 | 10.3 | 96.6
249 | 633 | 65 | 65 | 208 | 12 | 91.9
410 | 731 | 91 | 91 | 133 | 14 | 85
566 | 728 | 196 | 116 | 116 | 16 | 71.5
696 | 643 | 333 | 140 | 140 | 18 | 58.9
805 | 510 | 440 | 150 | 150 | 19.9 | 51.9
864 | 322 | 503 | 157 | 157 | 21.5 | 49.6
875 | 159 | 516 | 206 | 159 | 22.8 | 45
845 | 154 | 482 | 409 | 154 | 23.7 | 42.3
776 | 140 | 401 | 587 | 140 | 24.2 | 41.9
657 | 123 | 276 | 709 | 123 | 24.3 | 40.7
515 | 102 | 129 | 768 | 102 | 24 | 42.4
347 | 77 | 77 | 727 | 173 | 23.1 | 44.9
184 | 50 | 50 | 579 | 228 | 21.7 | 47
59 | 24 | 24 | 307 | 180 | 20.1 | 53.6
0 | 0 | 0 | 0 | 0 | 18.5 | 59.6
0 | 0 | 0 | 0 | 0 | 17.4 | 70.9
0 | 0 | 0 | 0 | 0 | 16.2 | 75.1
0 | 0 | 0 | 0 | 0 | 15.1 | 77.7
0 | 0 | 0 | 0 | 0 | 14.7 | 80.6
0 | 0 | 0 | 0 | 0 | 14.3 | 80.1
0 | 0 | 0 | 0 | 0 | 14 | 82.9
0 | 0 | 0 | 0 | 0 | 13.9 | 85.6
1 | 0 | 0 | 0 | 0 | 13.8 | 87.3
97 | 361 | 35 | 35 | 183 | 15.2 | 87.6
220 | 478 | 73 | 73 | 175 | 16.9 | 83.8
289 | 338 | 112 | 112 | 127 | 18.3 | 81
478 | 522 | 194 | 145 | 145 | 20.3 | 71.4
464 | 354 | 241 | 170 | 170 | 21.5 | 59.3
398 | 232 | 220 | 171 | 171 | 22.1 | 59.7
604 | 271 | 349 | 200 | 200 | 23.3 | 53
596 | 197 | 348 | 217 | 197 | 24.2 | 52.3
673 | 192 | 388 | 344 | 192 | 25.1 | 49.1
633 | 178 | 338 | 451 | 178 | 25.8 | 47.2
617 | 142 | 275 | 650 | 142 | 26.3 | 47.6
492 | 113 | 138 | 717 | 113 | 26.4 | 49.2
338 | 86 | 86 | 683 | 173 | 26 | 47.8
188 | 54 | 54 | 547 | 219 | 25 | 50
63 | 27 | 27 | 300 | 177 | 23.8 | 54
0 | 0 | 0 | 0 | 0 | 22.5 | 59.8
0 | 0 | 0 | 0 | 0 | 21.4 | 70.5
0 | 0 | 0 | 0 | 0 | 20.2 | 75.2
0 | 0 | 0 | 0 | 0 | 19 | 80.6
0 | 0 | 0 | 0 | 0 | 18.3 | 81.1
0 | 0 | 0 | 0 | 0 | 17.5 | 85.9
0 | 0 | 0 | 0 | 0 | 17.1 | 87.6
0 | 0 | 0 | 0 | 0 | 16.8 | 89
4 | 0 | 2 | 2 | 0 | 16.9 | 93.9
42 | 24 | 22 | 22 | 23 | 17.4 | 94.5
150 | 173 | 66 | 66 | 93 | 18.5 | 86.5
311 | 381 | 114 | 114 | 131 | 20.3 | 78.3
499 | 590 | 198 | 139 | 139 | 22.4 | 72.3
596 | 502 | 296 | 169 | 169 | 24.2 | 59.6
760 | 482 | 420 | 167 | 167 | 26.2 | 52.3
790 | 317 | 466 | 179 | 179 | 27.8 | 49.8
693 | 192 | 410 | 220 | 192 | 28.7 | 45
629 | 191 | 366 | 326 | 191 | 29.2 | 42.7
583 | 179 | 317 | 414 | 179 | 29.5 | 41.1
474 | 165 | 229 | 405 | 165 | 29.5 | 40.3
352 | 138 | 146 | 328 | 138 | 29 | 41.7
227 | 95 | 95 | 248 | 117 | 28.1 | 46
120 | 53 | 53 | 160 | 89 | 27 | 50.2
33 | 17 | 17 | 41 | 30 | 25.8 | 53
0 | 0 | 0 | 0 | 0 | 24.6 | 53.8
0 | 0 | 0 | 0 | 0 | 23.2 | 67
0 | 0 | 0 | 0 | 0 | 21.8 | 69.7
0 | 0 | 0 | 0 | 0 | 20.4 | 74.3
0 | 0 | 0 | 0 | 0 | 19.5 | 79.6
0 | 0 | 0 | 0 | 0 | 18.5 | 84.1
0 | 0 | 0 | 0 | 0 | 17.9 | 86.5
0 | 0 | 0 | 0 | 0 | 17.6 | 87.8
4 | 0 | 2 | 2 | 0 | 17.6 | 92.3
73 | 140 | 34 | 34 | 82 | 18.5 | 88.5
198 | 318 | 77 | 77 | 138 | 19.9 | 79.8
343 | 503 | 105 | 105 | 131 | 21.6 | 70.6
452 | 491 | 187 | 141 | 141 | 23.2 | 65
517 | 402 | 263 | 178 | 178 | 24.5 | 58.6
646 | 403 | 361 | 188 | 188 | 26 | 52.5
860 | 331 | 503 | 172 | 172 | 27.7 | 47.6
852 | 170 | 505 | 212 | 170 | 29.1 | 42.7
775 | 176 | 449 | 386 | 176 | 30 | 40
705 | 165 | 377 | 523 | 165 | 30.5 | 37.4
425 | 159 | 211 | 354 | 159 | 30.2 | 37.7
318 | 131 | 138 | 283 | 131 | 29.6 | 40.7
176 | 81 | 81 | 165 | 93 | 28.6 | 44.6
23 | 12 | 12 | 8 | 11 | 27.2 | 46.4
11 | 6 | 6 | 0 | 3 | 26 | 52
0 | 0 | 0 | 0 | 0 | 24.9 | 57.4
0 | 0 | 0 | 0 | 0 | 23 | 66.4
0 | 0 | 0 | 0 | 0 | 21.1 | 73.9
0 | 0 | 0 | 0 | 0 | 19.2 | 82.9
0 | 0 | 0 | 0 | 0 | 17.5 | 92.9
0 | 0 | 0 | 0 | 0 | 15.8 | 96.1
0 | 0 | 0 | 0 | 0 | 14.8 | 100
0 | 0 | 0 | 0 | 0 | 14.2 | 98.8
3 | 0 | 1 | 1 | 0 | 14.1 | 100
62 | 89 | 30 | 30 | 56 | 14.8 | 90.6
190 | 312 | 72 | 72 | 133 | 16.2 | 87.4
287 | 328 | 114 | 114 | 129 | 17.5 | 80.9
432 | 427 | 185 | 148 | 148 | 19.1 | 74
564 | 472 | 286 | 171 | 171 | 20.8 | 62.9
574 | 350 | 318 | 190 | 190 | 21.9 | 60.3
511 | 241 | 289 | 197 | 197 | 22.6 | 56.3
585 | 196 | 342 | 214 | 196 | 23.3 | 53.7
581 | 196 | 333 | 300 | 196 | 23.8 | 48.4
740 | 178 | 396 | 545 | 178 | 24.6 | 46.5
732 | 131 | 306 | 784 | 131 | 25.2 | 45.3
566 | 109 | 143 | 845 | 109 | 25.4 | 45.4
382 | 89 | 89 | 783 | 189 | 25.1 | 44.4
203 | 58 | 58 | 585 | 233 | 24.2 | 45.2
63 | 26 | 26 | 316 | 185 | 22.9 | 48.7
0 | 0 | 0 | 0 | 0 | 21.7 | 51.7
0 | 0 | 0 | 0 | 0 | 19.9 | 63.7
0 | 0 | 0 | 0 | 0 | 18.2 | 72.3
0 | 0 | 0 | 0 | 0 | 16.5 | 77.2
0 | 0 | 0 | 0 | 0 | 15.5 | 80.8
0 | 0 | 0 | 0 | 0 | 14.5 | 84.4
0 | 0 | 0 | 0 | 0 | 14 | 85.5
0 | 0 | 0 | 0 | 0 | 13.6 | 82.9
3 | 0 | 2 | 2 | 0 | 13.7 | 82.9
96 | 375 | 34 | 34 | 188 | 14.9 | 84.5
240 | 614 | 65 | 65 | 203 | 16.7 | 76.8
402 | 725 | 89 | 89 | 131 | 18.7 | 65.8
559 | 721 | 198 | 119 | 119 | 20.8 | 64.4
703 | 658 | 334 | 134 | 134 | 22.9 | 52.2
806 | 515 | 443 | 148 | 148 | 24.8 | 48.2
873 | 325 | 510 | 152 | 152 | 26.5 | 44
883 | 155 | 523 | 199 | 155 | 27.8 | 41.2
852 | 150 | 488 | 407 | 150 | 28.7 | 39.2
777 | 139 | 405 | 586 | 139 | 29.3 | 36.5
661 | 126 | 282 | 707 | 126 | 29.5 | 36.4
513 | 101 | 133 | 766 | 101 | 29.1 | 36.4
339 | 79 | 79 | 700 | 167 | 28.2 | 39.7
177 | 53 | 53 | 538 | 213 | 26.9 | 43.1
54 | 21 | 21 | 306 | 176 | 25.3 | 43.9
0 | 0 | 0 | 0 | 0 | 23.8 | 52.4
0 | 0 | 0 | 0 | 0 | 21.4 | 65.6
0 | 0 | 0 | 0 | 0 | 19.5 | 70.4
0 | 0 | 0 | 0 | 0 | 17.6 | 70.5
0 | 0 | 0 | 0 | 0 | 15.7 | 83
0 | 0 | 0 | 0 | 0 | 13.9 | 94.1
0 | 0 | 0 | 0 | 0 | 12.1 | 98.9
0 | 0 | 0 | 0 | 0 | 11.4 | 100
3 | 0 | 2 | 2 | 0 | 11.3 | 100
88 | 319 | 34 | 34 | 163 | 12.1 | 100
226 | 538 | 65 | 65 | 184 | 13.3 | 100
382 | 645 | 96 | 96 | 133 | 14.7 | 100
529 | 673 | 197 | 124 | 124 | 16.3 | 83
673 | 626 | 329 | 145 | 145 | 17.8 | 74.6
738 | 472 | 413 | 169 | 169 | 19.1 | 66
797 | 318 | 472 | 173 | 173 | 20.3 | 60.2
793 | 161 | 476 | 199 | 161 | 21.1 | 55.2
770 | 170 | 449 | 381 | 170 | 21.6 | 50.5
684 | 158 | 368 | 508 | 158 | 21.9 | 45.7
585 | 147 | 269 | 595 | 147 | 21.8 | 47.3
409 | 129 | 147 | 497 | 129 | 21.3 | 46.8
258 | 101 | 101 | 336 | 134 | 20.3 | 52.7
137 | 59 | 59 | 227 | 114 | 19.1 | 55.5
40 | 19 | 19 | 101 | 64 | 17.8 | 59
0 | 0 | 0 | 0 | 0 | 16.6 | 65.7
0 | 0 | 0 | 0 | 0 | 14.9 | 69.6
0 | 0 | 0 | 0 | 0 | 13.3 | 73.9
0 | 0 | 0 | 0 | 0 | 11.7 | 80
0 | 0 | 0 | 0 | 0 | 11.3 | 90
0 | 0 | 0 | 0 | 0 | 10.7 | 93.1
0 | 0 | 0 | 0 | 0 | 10.4 | 93.6
0 | 0 | 0 | 0 | 0 | 10.2 | 99.9
3 | 0 | 2 | 2 | 0 | 10.2 | 88.4
85 | 304 | 34 | 34 | 156 | 11.2 | 84.9
203 | 418 | 67 | 67 | 155 | 12.5 | 80.9
374 | 619 | 101 | 101 | 135 | 14.3 | 75.6
529 | 677 | 197 | 124 | 124 | 16.3 | 60.9
609 | 547 | 307 | 158 | 158 | 18 | 54.9
700 | 451 | 396 | 171 | 171 | 19.6 | 53.9
815 | 326 | 482 | 177 | 177 | 21.1 | 47.3
832 | 165 | 498 | 204 | 165 | 22.4 | 44.8
679 | 191 | 394 | 344 | 191 | 22.9 | 43.3
610 | 176 | 331 | 434 | 176 | 23.2 | 43.5
536 | 157 | 252 | 506 | 157 | 23.2 | 43.8
432 | 132 | 152 | 532 | 132 | 22.8 | 44.6
235 | 94 | 94 | 301 | 123 | 21.8 | 59.1
143 | 57 | 57 | 300 | 136 | 20.6 | 53
51 | 21 | 21 | 283 | 163 | 19.3 | 57.4
0 | 0 | 0 | 0 | 0 | 17.9 | 68.7
0 | 0 | 0 | 0 | 0 | 16.9 | 68.8
0 | 0 | 0 | 0 | 0 | 15.8 | 74.6
0 | 0 | 0 | 0 | 0 | 14.8 | 80.4
0 | 0 | 0 | 0 | 0 | 14.4 | 78.2
0 | 0 | 0 | 0 | 0 | 14 | 82.7
0 | 0 | 0 | 0 | 0 | 13.8 | 83
0 | 0 | 0 | 0 | 0 | 13.6 | 83.1
4 | 0 | 2 | 2 | 0 | 13.6 | 84
112 | 459 | 37 | 37 | 227 | 15 | 85.1
284 | 733 | 73 | 73 | 239 | 17 | 74
387 | 641 | 104 | 104 | 139 | 18.8 | 68.5
479 | 528 | 197 | 147 | 147 | 20.3 | 63.4
274 | 179 | 146 | 126 | 126 | 20.1 | 78.7
411 | 241 | 228 | 176 | 176 | 20.7 | 81.2
499 | 238 | 283 | 194 | 194 | 21.6 | 63.6
337 | 149 | 193 | 154 | 149 | 21.6 | 53.8
368 | 171 | 199 | 192 | 171 | 21.7 | 66.7
207 | 104 | 110 | 113 | 104 | 21.1 | 59.9
261 | 126 | 134 | 156 | 126 | 20.9 | 62
209 | 102 | 103 | 133 | 102 | 20.4 | 78.1
133 | 67 | 67 | 83 | 69 | 19.8 | 68
104 | 49 | 49 | 116 | 71 | 19.2 | 73.2
39 | 19 | 19 | 136 | 82 | 18.4 | 76.7
0 | 0 | 0 | 0 | 0 | 17.5 | 85.6
0 | 0 | 0 | 0 | 0 | 16.7 | 91.4
0 | 0 | 0 | 0 | 0 | 15.1 | 97.9
0 | 0 | 0 | 0 | 0 | 14.7 | 97.9
0 | 0 | 0 | 0 | 0 | 14.6 | 96.5
0 | 0 | 0 | 0 | 0 | 13.8 | 97.9
0 | 0 | 0 | 0 | 0 | 14 | 96.5
0 | 0 | 0 | 0 | 0 | 13.9 | 96.5
2 | 0 | 1 | 1 | 0 | 13.9 | 96.5
8 | 1 | 4 | 4 | 3 | 13 | 98.6
63 | 32 | 33 | 33 | 33 | 14.5 | 96.5
156 | 98 | 78 | 78 | 79 | 15.4 | 94.3
260 | 169 | 129 | 123 | 123 | 16.3 | 93.9
375 | 255 | 198 | 162 | 162 | 17.7 | 85.3
376 | 207 | 201 | 174 | 174 | 18.8 | 81.3
388 | 195 | 211 | 180 | 180 | 19.5 | 81.3
423 | 177 | 242 | 185 | 177 | 20.2 | 81.2
412 | 188 | 223 | 214 | 188 | 20.7 | 64.5
318 | 151 | 168 | 179 | 151 | 20.9 | 54.2
234 | 115 | 121 | 137 | 115 | 20.8 | 54.3
121 | 63 | 63 | 66 | 63 | 20.3 | 56.6
53 | 28 | 28 | 25 | 28 | 19.6 | 58.8
64 | 33 | 33 | 36 | 34 | 19.1 | 64.4
24 | 13 | 13 | 12 | 12 | 18.5 | 66.3
0 | 0 | 0 | 0 | 0 | 17.9 | 67.6
0 | 0 | 0 | 0 | 0 | 17.1 | 70.3
0 | 0 | 0 | 0 | 0 | 16.3 | 73.9
0 | 0 | 0 | 0 | 0 | 15.5 | 77.9
0 | 0 | 0 | 0 | 0 | 14.7 | 87.1
0 | 0 | 0 | 0 | 0 | 13.9 | 93.6
0 | 0 | 0 | 0 | 0 | 13.5 | 96.6
0 | 0 | 0 | 0 | 0 | 13.2 | 100
3 | 0 | 1 | 1 | 0 | 13.1 | 100
91 | 350 | 34 | 34 | 177 | 14.3 | 100
226 | 535 | 68 | 68 | 185 | 16 | 93
372 | 618 | 102 | 102 | 134 | 17.9 | 84
527 | 674 | 200 | 126 | 126 | 19.9 | 75.9
648 | 592 | 321 | 151 | 151 | 21.9 | 58.9
720 | 465 | 406 | 163 | 163 | 23.6 | 52.9
760 | 311 | 456 | 173 | 173 | 25 | 47
754 | 169 | 459 | 201 | 169 | 26 | 46
729 | 172 | 432 | 364 | 172 | 26.7 | 46
663 | 162 | 364 | 492 | 162 | 27.1 | 46.8
583 | 143 | 271 | 598 | 143 | 27.2 | 45.6
475 | 115 | 146 | 667 | 115 | 27 | 44.5
329 | 85 | 85 | 639 | 159 | 26.3 | 45.5
187 | 52 | 52 | 589 | 225 | 25.1 | 49.2
55 | 22 | 22 | 341 | 193 | 23.7 | 51.1
0 | 0 | 0 | 0 | 0 | 22.2 | 60.1
0 | 0 | 0 | 0 | 0 | 20.7 | 65.4
0 | 0 | 0 | 0 | 0 | 19.1 | 71.8
0 | 0 | 0 | 0 | 0 | 17.6 | 83.2
0 | 0 | 0 | 0 | 0 | 16.7 | 88.8
0 | 0 | 0 | 0 | 0 | 15.7 | 94.6
0 | 0 | 0 | 0 | 0 | 15.2 | 96.2
0 | 0 | 0 | 0 | 0 | 14.8 | 96.2
3 | 0 | 1 | 1 | 0 | 14.8 | 100
46 | 30 | 24 | 24 | 27 | 15.3 | 100
300 | 724 | 84 | 84 | 243 | 17.6 | 92.4
432 | 785 | 98 | 98 | 141 | 19.6 | 82.1
521 | 636 | 205 | 137 | 137 | 21.2 | 76.5
383 | 269 | 199 | 154 | 154 | 21.7 | 65.5
552 | 339 | 310 | 188 | 188 | 22.6 | 62.2
426 | 212 | 243 | 181 | 181 | 22.9 | 60.4
557 | 188 | 330 | 203 | 188 | 23.4 | 62.8
311 | 140 | 176 | 166 | 140 | 23.2 | 62.4
454 | 177 | 245 | 287 | 177 | 23.4 | 64.5
328 | 144 | 169 | 234 | 144 | 23.2 | 60.1
141 | 72 | 73 | 79 | 72 | 22.4 | 62
79 | 41 | 41 | 41 | 41 | 21.4 | 79.7
17 | 9 | 9 | 5 | 8 | 20.5 | 68.1
20 | 11 | 11 | 7 | 8 | 19.5 | 81.3
0 | 0 | 0 | 0 | 0 | 18.7 | 81.3
0 | 0 | 0 | 0 | 0 | 17.3 | 85.3
0 | 0 | 0 | 0 | 0 | 15.7 | 94
0 | 0 | 0 | 0 | 0 | 15.1 | 91.7
0 | 0 | 0 | 0 | 0 | 14.5 | 97.9
0 | 0 | 0 | 0 | 0 | 13.8 | 97.9
0 | 0 | 0 | 0 | 0 | 13.4 | 97.9
0 | 0 | 0 | 0 | 0 | 13.1 | 96.2
2 | 0 | 1 | 1 | 0 | 13.1 | 97.9
86 | 276 | 34 | 34 | 143 | 14.1 | 92.3
122 | 100 | 58 | 58 | 69 | 14.6 | 95.5
212 | 186 | 97 | 97 | 102 | 15.9 | 88
285 | 221 | 139 | 126 | 126 | 17 | 79.7
500 | 395 | 257 | 170 | 170 | 18.8 | 68.5
856 | 553 | 479 | 164 | 164 | 21.6 | 58.3
732 | 311 | 434 | 193 | 193 | 23.3 | 52.7
460 | 170 | 276 | 181 | 170 | 23.6 | 47.8
334 | 159 | 181 | 175 | 159 | 23.4 | 47.6
486 | 177 | 270 | 326 | 177 | 23.7 | 47.1
518 | 163 | 254 | 481 | 163 | 24 | 48
445 | 130 | 156 | 560 | 130 | 24.1 | 47
446 | 119 | 119 | 835 | 211 | 24.1 | 50.5
183 | 55 | 55 | 561 | 216 | 23.3 | 53.9
63 | 24 | 24 | 363 | 204 | 22.2 | 56.6
0 | 0 | 0 | 0 | 0 | 21 | 63.1
0 | 0 | 0 | 0 | 0 | 19.3 | 71
0 | 0 | 0 | 0 | 0 | 17.7 | 77.7
0 | 0 | 0 | 0 | 0 | 16 | 80.6
0 | 0 | 0 | 0 | 0 | 14.9 | 86.1
0 | 0 | 0 | 0 | 0 | 13.7 | 89.4
0 | 0 | 0 | 0 | 0 | 13.1 | 88.4
0 | 0 | 0 | 0 | 0 | 12.6 | 92
2 | 0 | 1 | 1 | 0 | 12.6 | 91.5
93 | 430 | 32 | 32 | 211 | 13.7 | 88.9
230 | 611 | 62 | 62 | 198 | 15.3 | 84.8
389 | 698 | 96 | 96 | 133 | 17.2 | 79.6
542 | 712 | 200 | 118 | 118 | 19.2 | 70
656 | 615 | 331 | 149 | 149 | 21.1 | 58
747 | 488 | 426 | 157 | 157 | 22.7 | 56.6
819 | 324 | 493 | 163 | 163 | 24.2 | 49.7
823 | 158 | 503 | 193 | 158 | 25.4 | 44.6
780 | 169 | 462 | 382 | 169 | 26.1 | 42.1
722 | 158 | 397 | 542 | 158 | 26.6 | 42.4
594 | 140 | 276 | 614 | 140 | 26.6 | 42.1
459 | 121 | 153 | 632 | 121 | 26.2 | 46.1
310 | 85 | 85 | 594 | 150 | 25.4 | 48.5
159 | 52 | 52 | 442 | 175 | 24.1 | 54.2
45 | 20 | 20 | 243 | 138 | 22.6 | 60.6
0 | 0 | 0 | 0 | 0 | 21.1 | 72.4
0 | 0 | 0 | 0 | 0 | 19.8 | 76.9
0 | 0 | 0 | 0 | 0 | 18.5 | 79.2
0 | 0 | 0 | 0 | 0 | 17.2 | 82.8
0 | 0 | 0 | 0 | 0 | 16.7 | 84.1
0 | 0 | 0 | 0 | 0 | 16.1 | 82.7
0 | 0 | 0 | 0 | 0 | 15.7 | 81.5
0 | 0 | 0 | 0 | 0 | 15.5 | 86.7
2 | 0 | 1 | 1 | 0 | 15.5 | 88.8
64 | 130 | 30 | 30 | 75 | 16.4 | 85.6
147 | 176 | 65 | 65 | 92 | 17.5 | 82.9
233 | 221 | 102 | 102 | 109 | 18.6 | 81.3
314 | 257 | 149 | 132 | 132 | 19.5 | 85.3
341 | 208 | 177 | 157 | 157 | 20.8 | 81.2
474 | 280 | 262 | 184 | 184 | 22.1 | 81.2
617 | 279 | 363 | 199 | 199 | 23.6 | 61.6
580 | 203 | 346 | 218 | 203 | 24.6 | 51.1
537 | 191 | 315 | 280 | 191 | 25.2 | 48.6
477 | 177 | 267 | 320 | 177 | 25.6 | 48.2
381 | 155 | 193 | 285 | 155 | 25.6 | 47.3
371 | 134 | 151 | 396 | 134 | 25.6 | 46.5
305 | 88 | 88 | 572 | 149 | 25.4 | 46.9
174 | 53 | 53 | 508 | 196 | 24.7 | 51.4
66 | 27 | 27 | 353 | 199 | 23.7 | 55.2
0 | 0 | 0 | 0 | 0 | 22.7 | 62.8
0 | 0 | 0 | 0 | 0 | 21.4 | 65.5
0 | 0 | 0 | 0 | 0 | 20.1 | 67.9
0 | 0 | 0 | 0 | 0 | 18.8 | 75.9
0 | 0 | 0 | 0 | 0 | 18 | 83.3
0 | 0 | 0 | 0 | 0 | 17.1 | 83.3
0 | 0 | 0 | 0 | 0 | 16.6 | 88.2
0 | 0 | 0 | 0 | 0 | 16.2 | 94.5
2 | 0 | 1 | 1 | 0 | 16.2 | 95.2
100 | 484 | 33 | 33 | 234 | 17.4 | 98.4
269 | 757 | 61 | 61 | 231 | 19.2 | 88.4
418 | 789 | 86 | 86 | 127 | 21.1 | 84.3
598 | 797 | 204 | 107 | 107 | 23.2 | 73.7
751 | 710 | 350 | 117 | 117 | 25.2 | 58.4
844 | 550 | 478 | 164 | 164 | 27 | 53.5
486 | 233 | 278 | 190 | 190 | 27.1 | 51.8
415 | 190 | 228 | 194 | 190 | 26.9 | 50.7
405 | 174 | 231 | 215 | 174 | 26.7 | 46.7
385 | 166 | 212 | 239 | 166 | 26.5 | 46.4
318 | 146 | 162 | 201 | 146 | 26 | 50.1
245 | 115 | 119 | 167 | 115 | 25.2 | 64.5
153 | 75 | 75 | 106 | 79 | 24.4 | 54.4
89 | 44 | 44 | 68 | 52 | 23.4 | 54.9
29 | 15 | 15 | 21 | 18 | 22.3 | 71.9
0 | 0 | 0 | 0 | 0 | 21.3 | 81.2
0 | 0 | 0 | 0 | 0 | 20.1 | 81.2
0 | 0 | 0 | 0 | 0 | 18.9 | 81.3
0 | 0 | 0 | 0 | 0 | 17.3 | 85.3
0 | 0 | 0 | 0 | 0 | 16.8 | 91.2
0 | 0 | 0 | 0 | 0 | 16.2 | 90.6
0 | 0 | 0 | 0 | 0 | 15.9 | 92
0 | 0 | 0 | 0 | 0 | 15.1 | 96.2
1 | 0 | 0 | 0 | 0 | 15.6 | 93
48 | 42 | 24 | 24 | 32 | 16.3 | 91.2
128 | 109 | 61 | 61 | 73 | 17.3 | 86
225 | 211 | 100 | 100 | 106 | 18.6 | 81.7
281 | 190 | 138 | 130 | 130 | 19.7 | 81.3
365 | 249 | 195 | 159 | 159 | 20.8 | 62.5
372 | 206 | 199 | 172 | 172 | 21.6 | 55.8
388 | 196 | 212 | 180 | 180 | 22.3 | 53.6
462 | 194 | 268 | 201 | 194 | 23.1 | 54.4
446 | 188 | 255 | 236 | 188 | 23.6 | 48.5
480 | 176 | 269 | 322 | 176 | 24.2 | 50.2
436 | 161 | 222 | 365 | 161 | 24.5 | 48.7
407 | 132 | 157 | 493 | 132 | 24.7 | 45.9
312 | 85 | 85 | 604 | 148 | 24.7 | 46.9
158 | 51 | 51 | 449 | 174 | 24.1 | 48.6
60 | 25 | 25 | 319 | 179 | 23.2 | 51.4
0 | 0 | 0 | 0 | 0 | 22.3 | 52.9
0 | 0 | 0 | 0 | 0 | 20.3 | 58.9
0 | 0 | 0 | 0 | 0 | 18.3 | 67.2
0 | 0 | 0 | 0 | 0 | 16.3 | 72.8
0 | 0 | 0 | 0 | 0 | 14.6 | 81.7
0 | 0 | 0 | 0 | 0 | 12.9 | 95.5
0 | 0 | 0 | 0 | 0 | 11.9 | 100
0 | 0 | 0 | 0 | 0 | 11.2 | 100
2 | 0 | 1 | 1 | 0 | 11 | 100
109 | 566 | 32 | 32 | 269 | 11.9 | 100
280 | 822 | 58 | 58 | 243 | 13.3 | 100
467 | 904 | 81 | 81 | 127 | 14.8 | 93.3
685 | 917 | 235 | 121 | 121 | 16.7 | 88.4
823 | 781 | 388 | 130 | 130 | 18.3 | 73.2
940 | 610 | 533 | 182 | 182 | 19.8 | 65.2
495 | 237 | 285 | 191 | 191 | 19.7 | 61.5
490 | 196 | 284 | 204 | 196 | 19.5 | 58.5
460 | 187 | 263 | 241 | 187 | 19.2 | 58.6
414 | 176 | 229 | 258 | 176 | 18.8 | 61.5
381 | 154 | 194 | 286 | 154 | 18.3 | 66.2
303 | 128 | 138 | 265 | 128 | 17.6 | 81.3
209 | 90 | 90 | 221 | 106 | 16.8 | 69
99 | 47 | 47 | 88 | 60 | 15.8 | 75.9
32 | 16 | 16 | 84 | 51 | 14.7 | 77.6
0 | 0 | 0 | 0 | 0 | 13.7 | 83
0 | 0 | 0 | 0 | 0 | 12.2 | 91.6
0 | 0 | 0 | 0 | 0 | 11.1 | 98
0 | 0 | 0 | 0 | 0 | 9.8 | 98
0 | 0 | 0 | 0 | 0 | 9.8 | 96.6
0 | 0 | 0 | 0 | 0 | 9.9 | 96.5
0 | 0 | 0 | 0 | 0 | 9.9 | 97.7
0 | 0 | 0 | 0 | 0 | 9.9 | 93.6
1 | 0 | 0 | 0 | 0 | 9.9 | 91.8
34 | 17 | 17 | 17 | 17 | 10.2 | 85.5
104 | 72 | 52 | 52 | 57 | 11.3 | 81.5
191 | 137 | 91 | 91 | 93 | 12.3 | 81.5
266 | 178 | 132 | 124 | 124 | 13.3 | 81.5
321 | 195 | 167 | 149 | 149 | 13.5 | 85.4
355 | 196 | 191 | 166 | 166 | 14.9 | 85.4
426 | 213 | 246 | 182 | 182 | 16.2 | 81.4
433 | 183 | 252 | 190 | 183 | 16.9 | 81.3
431 | 182 | 247 | 228 | 182 | 17.5 | 81.3
389 | 167 | 215 | 242 | 167 | 17.9 | 81.3
317 | 147 | 163 | 199 | 147 | 18.1 | 81.3
238 | 113 | 116 | 160 | 113 | 17.9 | 66.7
155 | 75 | 75 | 110 | 79 | 17.5 | 54.6
81 | 41 | 41 | 54 | 45 | 16.8 | 52.6
23 | 12 | 12 | 12 | 12 | 16.1 | 58.6
0 | 0 | 0 | 0 | 0 | 15.2 | 76
0 | 0 | 0 | 0 | 0 | 14.4 | 85.4
0 | 0 | 0 | 0 | 0 | 13.7 | 85.4
0 | 0 | 0 | 0 | 0 | 12.9 | 85.4
0 | 0 | 0 | 0 | 0 | 12.1 | 85.5
0 | 0 | 0 | 0 | 0 | 11.3 | 87.4
0 | 0 | 0 | 0 | 0 | 10.8 | 89.3
0 | 0 | 0 | 0 | 0 | 10.3 | 90
1 | 0 | 1 | 1 | 0 | 10.3 | 93.2
65 | 163 | 29 | 29 | 88 | 11 | 92.2
175 | 296 | 69 | 69 | 123 | 12.1 | 82
322 | 490 | 101 | 101 | 121 | 13.6 | 77.2
465 | 568 | 198 | 134 | 134 | 15.1 | 74.7
618 | 577 | 321 | 149 | 149 | 16.9 | 62.9
695 | 459 | 408 | 168 | 168 | 18.4 | 59.6
669 | 297 | 408 | 193 | 193 | 19.5 | 55.1
644 | 193 | 399 | 213 | 193 | 20.2 | 52.4
609 | 188 | 370 | 315 | 188 | 20.6 | 50.5
680 | 161 | 386 | 507 | 161 | 21.1 | 48.9
591 | 138 | 285 | 616 | 138 | 21.3 | 46.8
445 | 118 | 157 | 619 | 118 | 21.1 | 47.8
323 | 84 | 84 | 667 | 151 | 20.5 | 49.8
161 | 49 | 49 | 485 | 181 | 19.4 | 53.3
51 | 23 | 23 | 267 | 149 | 18.1 | 54.9
0 | 0 | 0 | 0 | 0 | 16.9 | 60.1
0 | 0 | 0 | 0 | 0 | 16.3 | 62.2
0 | 0 | 0 | 0 | 0 | 15.7 | 65.1
0 | 0 | 0 | 0 | 0 | 15.1 | 66.7
0 | 0 | 0 | 0 | 0 | 15.4 | 66.3
0 | 0 | 0 | 0 | 0 | 15.8 | 67.6
0 | 0 | 0 | 0 | 0 | 16 | 69.4
0 | 0 | 0 | 0 | 0 | 16.1 | 70.5
1 | 0 | 0 | 0 | 0 | 16 | 81.4
22 | 7 | 12 | 12 | 10 | 16.4 | 81.4
74 | 41 | 38 | 38 | 39 | 17.1 | 81.3
127 | 74 | 65 | 65 | 65 | 17.9 | 81.3
232 | 147 | 117 | 112 | 112 | 18.5 | 85.3
259 | 151 | 136 | 126 | 126 | 19.8 | 85.3
366 | 203 | 197 | 169 | 169 | 21.1 | 81.2
368 | 186 | 201 | 172 | 172 | 21.7 | 85.2
296 | 144 | 162 | 146 | 144 | 21.3 | 89.1
227 | 115 | 123 | 120 | 115 | 22.5 | 81.2
187 | 96 | 100 | 102 | 96 | 22.5 | 81.2
232 | 114 | 121 | 137 | 114 | 22.7 | 81.2
175 | 88 | 89 | 105 | 88 | 22.6 | 81.2
87 | 45 | 45 | 47 | 45 | 22.1 | 81.2
31 | 17 | 17 | 12 | 15 | 21.5 | 81.2
4 | 2 | 2 | 0 | 1 | 20.9 | 81.2
0 | 0 | 0 | 0 | 0 | 20.4 | 81.2
0 | 0 | 0 | 0 | 0 | 19.8 | 85.3
0 | 0 | 0 | 0 | 0 | 19.6 | 81.3
0 | 0 | 0 | 0 | 0 | 19.2 | 81.3
0 | 0 | 0 | 0 | 0 | 19.1 | 85.3
0 | 0 | 0 | 0 | 0 | 18.7 | 85.3
0 | 0 | 0 | 0 | 0 | 18.5 | 88.4
0 | 0 | 0 | 0 | 0 | 18.1 | 91.1
0 | 0 | 0 | 0 | 0 | 18.2 | 89
40 | 27 | 21 | 21 | 23 | 18.8 | 93.2
111 | 85 | 54 | 54 | 62 | 19.8 | 89
190 | 137 | 90 | 90 | 92 | 20.8 | 85.8
299 | 238 | 148 | 132 | 132 | 22.1 | 76.9
356 | 245 | 192 | 155 | 155 | 23.2 | 68.6
396 | 235 | 224 | 170 | 170 | 24.2 | 62.3
418 | 209 | 242 | 178 | 178 | 25 | 57
442 | 186 | 259 | 193 | 186 | 25.7 | 55.7
442 | 185 | 255 | 233 | 185 | 26.2 | 55.6
405 | 171 | 225 | 254 | 171 | 26.5 | 67.7
356 | 150 | 185 | 262 | 150 | 26.7 | 78.5
282 | 122 | 132 | 241 | 122 | 26.6 | 66.8
181 | 84 | 84 | 145 | 91 | 26.2 | 58.4
84 | 42 | 42 | 61 | 47 | 25.5 | 61.3
25 | 13 | 13 | 16 | 15 | 23.9 | 80.9
0 | 0 | 0 | 0 | 0 | 23.9 | 81.1
0 | 0 | 0 | 0 | 0 | 22.9 | 81.2
0 | 0 | 0 | 0 | 0 | 21.9 | 81.2
0 | 0 | 0 | 0 | 0 | 21 | 86.7
0 | 0 | 0 | 0 | 0 | 20.2 | 87.7
0 | 0 | 0 | 0 | 0 | 19.4 | 87.9
0 | 0 | 0 | 0 | 0 | 19.1 | 91.5
0 | 0 | 0 | 0 | 0 | 18.7 | 94.8
0 | 0 | 0 | 0 | 0 | 18.8 | 95.1
27 | 11 | 14 | 14 | 13 | 19.1 | 93.2
76 | 44 | 39 | 39 | 40 | 19.7 | 92.7
137 | 83 | 70 | 70 | 70 | 20.3 | 87.8
203 | 124 | 104 | 100 | 100 | 21 | 82.6
269 | 158 | 141 | 130 | 130 | 21.6 | 81.2
313 | 172 | 169 | 149 | 149 | 22.4 | 81.2
316 | 161 | 172 | 151 | 151 | 23 | 67.5
324 | 155 | 177 | 157 | 155 | 23.3 | 81.1
276 | 135 | 150 | 145 | 135 | 23.4 | 85.2
247 | 123 | 132 | 136 | 123 | 23.2 | 85.2
193 | 97 | 101 | 110 | 97 | 23.2 | 85.2
127 | 66 | 66 | 71 | 66 | 23.1 | 85.2
84 | 44 | 44 | 45 | 44 | 22 | 85.2
43 | 22 | 22 | 19 | 22 | 20.5 | 89.1
4 | 2 | 2 | 0 | 1 | 21.3 | 85.2
0 | 0 | 0 | 0 | 0 | 21.1 | 87.5
0 | 0 | 0 | 0 | 0 | 20.3 | 86.3
0 | 0 | 0 | 0 | 0 | 19.1 | 90.2
0 | 0 | 0 | 0 | 0 | 18.5 | 86.5
0 | 0 | 0 | 0 | 0 | 17.9 | 91.1
0 | 0 | 0 | 0 | 0 | 17.3 | 97.8
0 | 0 | 0 | 0 | 0 | 16.9 | 97.9
0 | 0 | 0 | 0 | 0 | 16.6 | 97.9
0 | 0 | 0 | 0 | 0 | 16.6 | 97.9
58 | 147 | 26 | 26 | 79 | 17.4 | 97.9
163 | 270 | 66 | 66 | 113 | 18.6 | 91.2
292 | 367 | 111 | 111 | 123 | 20.2 | 83.6
432 | 494 | 191 | 134 | 134 | 21.9 | 72.6
540 | 469 | 290 | 165 | 165 | 23.6 | 61.7
613 | 397 | 362 | 180 | 180 | 25.1 | 59.1
647 | 294 | 390 | 206 | 206 | 26.3 | 56.5
662 | 192 | 416 | 211 | 192 | 27.3 | 52
655 | 190 | 402 | 334 | 190 | 28.1 | 50.3
623 | 176 | 357 | 447 | 176 | 28.6 | 46.7
507 | 155 | 260 | 481 | 155 | 28.7 | 45
389 | 127 | 158 | 477 | 127 | 28.5 | 47
257 | 98 | 98 | 355 | 125 | 27.8 | 53
125 | 53 | 53 | 229 | 105 | 26.7 | 69
18 | 10 | 10 | 6 | 8 | 25.4 | 60.6
0 | 0 | 0 | 0 | 0 | 24.5 | 70.8
0 | 0 | 0 | 0 | 0 | 23.6 | 72.6
0 | 0 | 0 | 0 | 0 | 22.6 | 77.4
0 | 0 | 0 | 0 | 0 | 21.7 | 83.8
0 | 0 | 0 | 0 | 0 | 21.3 | 84
0 | 0 | 0 | 0 | 0 | 20.8 | 86.7
0 | 0 | 0 | 0 | 0 | 20.5 | 89.3
0 | 0 | 0 | 0 | 0 | 20.3 | 89
1 | 0 | 0 | 0 | 0 | 20.2 | 90.2
81 | 380 | 30 | 30 | 181 | 21.3 | 89.3
232 | 660 | 63 | 63 | 199 | 23 | 82
400 | 790 | 82 | 82 | 111 | 25.1 | 71
569 | 794 | 212 | 102 | 102 | 27.2 | 64.2
759 | 743 | 387 | 134 | 134 | 29.5 | 53.2
839 | 559 | 498 | 163 | 163 | 31.5 | 49.2
568 | 265 | 345 | 191 | 191 | 32 | 48.8
481 | 191 | 283 | 199 | 191 | 32.1 | 49.6
463 | 187 | 269 | 243 | 187 | 32.1 | 57.6
401 | 170 | 225 | 251 | 170 | 31.8 | 58.4
344 | 150 | 182 | 249 | 150 | 31.2 | 60.5
249 | 116 | 121 | 174 | 116 | 30.7 | 56.7
175 | 81 | 81 | 165 | 90 | 29.8 | 57.5
92 | 45 | 45 | 81 | 55 | 28.8 | 59.9
10 | 5 | 5 | 0 | 3 | 27.6 | 61.5
0 | 0 | 0 | 0 | 0 | 26.3 | 71.5
0 | 0 | 0 | 0 | 0 | 25 | 75.5
0 | 0 | 0 | 0 | 0 | 23.7 | 76.4
0 | 0 | 0 | 0 | 0 | 22.4 | 83.6
0 | 0 | 0 | 0 | 0 | 21.4 | 85.1
0 | 0 | 0 | 0 | 0 | 20.5 | 93.1
0 | 0 | 0 | 0 | 0 | 19.9 | 95.9
0 | 0 | 0 | 0 | 0 | 19.6 | 97.5
0 | 0 | 0 | 0 | 0 | 19.5 | 94.1
72 | 372 | 28 | 28 | 175 | 20.5 | 98.6
210 | 606 | 57 | 57 | 182 | 22.2 | 90.5
375 | 732 | 84 | 84 | 110 | 24.2 | 85.8
541 | 752 | 212 | 107 | 107 | 26.4 | 76.9
687 | 675 | 357 | 128 | 128 | 28.6 | 61.9
794 | 527 | 469 | 142 | 142 | 30.5 | 54.7
863 | 334 | 539 | 147 | 147 | 32.3 | 48.3
883 | 147 | 559 | 183 | 147 | 33.7 | 45.9
857 | 142 | 528 | 401 | 142 | 34.7 | 44.6
782 | 130 | 445 | 593 | 130 | 35.3 | 42.2
669 | 116 | 317 | 729 | 116 | 35.5 | 40.6
517 | 94 | 161 | 801 | 94 | 35.3 | 41.3
348 | 68 | 68 | 793 | 139 | 34.5 | 43.6
181 | 44 | 44 | 655 | 220 | 33.2 | 48.2
21 | 11 | 11 | 10 | 10 | 31.5 | 52.2
0 | 0 | 0 | 0 | 0 | 29.4 | 61.6
0 | 0 | 0 | 0 | 0 | 27.2 | 68
0 | 0 | 0 | 0 | 0 | 25.1 | 74.5
0 | 0 | 0 | 0 | 0 | 22.9 | 85.8
0 | 0 | 0 | 0 | 0 | 21.2 | 91.6
0 | 0 | 0 | 0 | 0 | 19.4 | 97.3
0 | 0 | 0 | 0 | 0 | 18.5 | 100
0 | 0 | 0 | 0 | 0 | 17.8 | 100
0 | 0 | 0 | 0 | 0 | 17.7 | 100
70 | 369 | 28 | 28 | 173 | 18.5 | 100
197 | 533 | 57 | 57 | 163 | 19.9 | 96
348 | 634 | 90 | 90 | 110 | 21.6 | 88.1
513 | 705 | 210 | 113 | 113 | 23.4 | 81.5
649 | 635 | 350 | 142 | 142 | 25.3 | 69.2
738 | 498 | 449 | 160 | 160 | 26.9 | 62
755 | 321 | 483 | 176 | 176 | 28.1 | 57.7
773 | 173 | 501 | 201 | 173 | 29.1 | 52.3
749 | 167 | 474 | 372 | 167 | 29.8 | 53.5
684 | 159 | 403 | 515 | 159 | 30.2 | 50.2
556 | 145 | 288 | 577 | 145 | 30.3 | 46.9
437 | 121 | 169 | 611 | 121 | 29.9 | 47.6
301 | 83 | 83 | 602 | 133 | 29.1 | 51
154 | 50 | 50 | 468 | 169 | 28 | 51.7
18 | 9 | 9 | 7 | 8 | 26.6 | 56.6
0 | 0 | 0 | 0 | 0 | 24.8 | 64.7
0 | 0 | 0 | 0 | 0 | 23 | 69.1
0 | 0 | 0 | 0 | 0 | 21.2 | 71.9
0 | 0 | 0 | 0 | 0 | 19.5 | 74.7
0 | 0 | 0 | 0 | 0 | 18.5 | 82.8
0 | 0 | 0 | 0 | 0 | 17.4 | 86.2
0 | 0 | 0 | 0 | 0 | 16.8 | 93.2
0 | 0 | 0 | 0 | 0 | 16.3 | 99.2
0 | 0 | 0 | 0 | 0 | 16.2 | 96
79 | 480 | 26 | 26 | 218 | 17.2 | 95.9
236 | 730 | 56 | 56 | 205 | 18.9 | 87.8
445 | 901 | 85 | 85 | 113 | 21.1 | 77.4
646 | 905 | 243 | 110 | 110 | 23.5 | 66.7
770 | 757 | 389 | 116 | 116 | 25.6 | 52.1
859 | 576 | 519 | 165 | 165 | 27.5 | 46.9
467 | 227 | 275 | 185 | 185 | 27.5 | 49.1
493 | 196 | 293 | 204 | 196 | 27.5 | 60.9
481 | 189 | 281 | 250 | 189 | 27.3 | 75
478 | 175 | 278 | 325 | 175 | 27.4 | 61.1
398 | 154 | 214 | 333 | 154 | 27.1 | 51
292 | 124 | 138 | 258 | 124 | 26.4 | 52.8
201 | 87 | 87 | 218 | 99 | 25.5 | 57.3
96 | 45 | 45 | 122 | 67 | 24.4 | 61.3
12 | 6 | 6 | 1 | 4 | 23.1 | 63.3
0 | 0 | 0 | 0 | 0 | 22.2 | 71.9
0 | 0 | 0 | 0 | 0 | 21.3 | 75.2
0 | 0 | 0 | 0 | 0 | 20.3 | 81.7
0 | 0 | 0 | 0 | 0 | 19.4 | 86.9
0 | 0 | 0 | 0 | 0 | 19.3 | 87.7
0 | 0 | 0 | 0 | 0 | 19.2 | 92
0 | 0 | 0 | 0 | 0 | 19.1 | 96.5
0 | 0 | 0 | 0 | 0 | 19.2 | 97.6
0 | 0 | 0 | 0 | 0 | 19.1 | 96.5
44 | 107 | 22 | 22 | 57 | 19.9 | 97.9
99 | 75 | 49 | 49 | 55 | 20.4 | 95.8
180 | 130 | 86 | 86 | 88 | 21.9 | 83.5
310 | 267 | 151 | 127 | 127 | 23.5 | 81.1
127 | 68 | 67 | 66 | 66 | 23.5 | 71.1
512 | 323 | 304 | 178 | 178 | 25.3 | 62
653 | 298 | 414 | 195 | 195 | 27.3 | 53.6
371 | 160 | 219 | 165 | 160 | 27.8 | 55
425 | 181 | 249 | 226 | 181 | 28.4 | 50.7
379 | 157 | 214 | 238 | 157 | 28.7 | 50.3
628 | 148 | 323 | 663 | 148 | 29.7 | 49.2
581 | 115 | 197 | 904 | 115 | 30.4 | 45.6
394 | 82 | 82 | 896 | 155 | 30.5 | 45.4
198 | 52 | 52 | 711 | 235 | 30 | 46.8
16 | 8 | 8 | 4 | 6 | 28.9 | 50.2
0 | 0 | 0 | 0 | 0 | 27.2 | 58.7
0 | 0 | 0 | 0 | 0 | 25.5 | 63.2
0 | 0 | 0 | 0 | 0 | 23.7 | 66.7
0 | 0 | 0 | 0 | 0 | 22 | 73.7
0 | 0 | 0 | 0 | 0 | 20.2 | 78.7
0 | 0 | 0 | 0 | 0 | 18.2 | 87.6
0 | 0 | 0 | 0 | 0 | 17.1 | 91.3
0 | 0 | 0 | 0 | 0 | 16.4 | 91.6
0 | 0 | 0 | 0 | 0 | 16.3 | 89.1
68 | 391 | 26 | 26 | 178 | 17.1 | 87.3
203 | 617 | 54 | 54 | 175 | 18.5 | 81.3
377 | 766 | 77 | 77 | 97 | 20.4 | 76.3
532 | 753 | 216 | 103 | 103 | 22.3 | 70.3
679 | 675 | 365 | 127 | 127 | 24.2 | 55.7
782 | 530 | 479 | 140 | 140 | 26 | 50.4
838 | 336 | 546 | 152 | 152 | 27.5 | 47.7
849 | 156 | 560 | 190 | 156 | 28.6 | 46.6
828 | 148 | 532 | 399 | 148 | 29.4 | 46.2
765 | 134 | 451 | 585 | 134 | 30 | 44
639 | 121 | 323 | 710 | 121 | 30.1 | 42.4
494 | 96 | 169 | 779 | 96 | 29.7 | 44.9
330 | 71 | 71 | 758 | 131 | 28.9 | 45.7
168 | 43 | 43 | 624 | 203 | 27.7 | 49.9
16 | 8 | 8 | 5 | 7 | 26.1 | 53.8
0 | 0 | 0 | 0 | 0 | 24.2 | 63.6
0 | 0 | 0 | 0 | 0 | 22.3 | 68.8
0 | 0 | 0 | 0 | 0 | 20.3 | 74
0 | 0 | 0 | 0 | 0 | 18.4 | 78.8
0 | 0 | 0 | 0 | 0 | 17.3 | 82
0 | 0 | 0 | 0 | 0 | 16.1 | 83.8
0 | 0 | 0 | 0 | 0 | 15.5 | 87.9
0 | 0 | 0 | 0 | 0 | 15 | 88.4
0 | 0 | 0 | 0 | 0 | 14.9 | 86.3
57 | 272 | 24 | 24 | 127 | 15.6 | 84
191 | 541 | 54 | 54 | 158 | 17.1 | 78.7
360 | 719 | 82 | 82 | 98 | 19 | 75.2
517 | 729 | 218 | 108 | 108 | 21 | 70.3
660 | 662 | 363 | 130 | 130 | 23 | 58.7
763 | 520 | 474 | 148 | 148 | 24.8 | 49.8
813 | 336 | 534 | 165 | 165 | 26.3 | 45.2
790 | 177 | 523 | 205 | 177 | 27.4 | 41.2
747 | 166 | 484 | 372 | 166 | 28.1 | 39.3
677 | 151 | 414 | 523 | 151 | 28.5 | 41.5
569 | 140 | 301 | 604 | 140 | 28.6 | 40.3
439 | 116 | 173 | 634 | 116 | 28.2 | 40.9
296 | 80 | 80 | 640 | 127 | 27.4 | 43.4
134 | 46 | 46 | 411 | 146 | 26.1 | 48.6
13 | 7 | 7 | 2 | 4 | 24.6 | 54.3
0 | 0 | 0 | 0 | 0 | 23.4 | 63.3
0 | 0 | 0 | 0 | 0 | 22.2 | 68.6
0 | 0 | 0 | 0 | 0 | 21 | 73.7
0 | 0 | 0 | 0 | 0 | 19.8 | 78
0 | 0 | 0 | 0 | 0 | 19.3 | 83.7
0 | 0 | 0 | 0 | 0 | 18.7 | 87
0 | 0 | 0 | 0 | 0 | 18.5 | 87.8
0 | 0 | 0 | 0 | 0 | 18.3 | 88.6
0 | 0 | 0 | 0 | 0 | 18.3 | 86.9
45 | 157 | 21 | 21 | 77 | 18.9 | 85.9
93 | 67 | 47 | 47 | 51 | 19.5 | 81.9
161 | 110 | 79 | 79 | 80 | 20.3 | 80.2
265 | 218 | 133 | 114 | 114 | 21.3 | 71.4
586 | 528 | 325 | 163 | 163 | 23.4 | 60.7
816 | 555 | 507 | 150 | 150 | 25.7 | 56.8
798 | 335 | 524 | 173 | 173 | 27.5 | 54.2
701 | 194 | 455 | 215 | 194 | 28.5 | 52.2
572 | 192 | 354 | 296 | 192 | 29 | 50.3
583 | 177 | 351 | 422 | 177 | 29.4 | 48.7
336 | 138 | 179 | 254 | 138 | 28.7 | 62.4
131 | 67 | 68 | 73 | 67 | 28.1 | 72.3
24 | 13 | 13 | 10 | 13 | 26.8 | 77.8
28 | 15 | 15 | 10 | 14 | 25.9 | 81.1
3 | 1 | 1 | 0 | 0 | 25 | 81.1
0 | 0 | 0 | 0 | 0 | 24.4 | 86.4
0 | 0 | 0 | 0 | 0 | 23.8 | 88.9
0 | 0 | 0 | 0 | 0 | 23.2 | 91.9
0 | 0 | 0 | 0 | 0 | 22.6 | 90.9
0 | 0 | 0 | 0 | 0 | 22 | 89.8
0 | 0 | 0 | 0 | 0 | 21.5 | 95.2
0 | 0 | 0 | 0 | 0 | 21.2 | 96.5
0 | 0 | 0 | 0 | 0 | 21 | 96.5
0 | 0 | 0 | 0 | 0 | 21 | 98.8
50 | 244 | 22 | 22 | 113 | 21.6 | 100
197 | 585 | 58 | 58 | 168 | 22.9 | 98.2
389 | 783 | 89 | 89 | 103 | 24.8 | 88
596 | 841 | 255 | 123 | 123 | 26.8 | 77.8
639 | 622 | 358 | 146 | 146 | 28.4 | 67.4
661 | 449 | 418 | 175 | 175 | 29.6 | 58.1
432 | 216 | 257 | 182 | 182 | 29.8 | 58.4
489 | 191 | 295 | 200 | 191 | 30 | 64.8
345 | 162 | 191 | 180 | 162 | 29.9 | 57.9
267 | 130 | 144 | 150 | 130 | 29.5 | 66.6
121 | 63 | 64 | 65 | 63 | 28.7 | 61.5
41 | 22 | 22 | 20 | 22 | 27.5 | 74.6
36 | 20 | 20 | 16 | 19 | 26.3 | 80.1
13 | 7 | 7 | 3 | 6 | 26.1 | 81.1
3 | 1 | 1 | 0 | 0 | 25.4 | 81.1
0 | 0 | 0 | 0 | 0 | 24.2 | 81.1
0 | 0 | 0 | 0 | 0 | 22.9 | 81.2
0 | 0 | 0 | 0 | 0 | 21.6 | 81.2
0 | 0 | 0 | 0 | 0 | 20.4 | 82.4
0 | 0 | 0 | 0 | 0 | 19.1 | 88.1
0 | 0 | 0 | 0 | 0 | 17.7 | 94.3
0 | 0 | 0 | 0 | 0 | 17 | 94.5
0 | 0 | 0 | 0 | 0 | 16.5 | 96.5
0 | 0 | 0 | 0 | 0 | 16.4 | 96.5
53 | 291 | 21 | 21 | 131 | 17.1 | 93.6
158 | 376 | 55 | 55 | 121 | 18.3 | 88.8
308 | 500 | 97 | 97 | 104 | 19.9 | 82.5
279 | 238 | 139 | 117 | 117 | 20.6 | 81.4
463 | 378 | 260 | 164 | 164 | 22 | 66.2
486 | 309 | 295 | 177 | 177 | 23 | 60.5
736 | 322 | 491 | 181 | 181 | 24.6 | 53.1
539 | 189 | 342 | 201 | 189 | 25.3 | 51
906 | 181 | 594 | 444 | 181 | 26.8 | 42.4
478 | 170 | 285 | 329 | 170 | 26.9 | 44.1
345 | 144 | 186 | 260 | 144 | 26.4 | 56.6
405 | 124 | 173 | 530 | 124 | 26.6 | 44.8
249 | 83 | 83 | 442 | 110 | 26.1 | 44
106 | 45 | 45 | 213 | 89 | 25.1 | 45.7
13 | 7 | 7 | 2 | 5 | 24 | 49.4
0 | 0 | 0 | 0 | 0 | 22.1 | 62.3
0 | 0 | 0 | 0 | 0 | 20.1 | 71.1
0 | 0 | 0 | 0 | 0 | 18.2 | 75.4
0 | 0 | 0 | 0 | 0 | 16.2 | 81.3
0 | 0 | 0 | 0 | 0 | 14.7 | 86.1
0 | 0 | 0 | 0 | 0 | 13.1 | 95.2
0 | 0 | 0 | 0 | 0 | 12.3 | 99.7
0 | 0 | 0 | 0 | 0 | 11.7 | 100
0 | 0 | 0 | 0 | 0 | 11.6 | 98.8
55 | 335 | 23 | 23 | 148 | 12.3 | 97.3
185 | 571 | 54 | 54 | 158 | 13.5 | 89.6
349 | 711 | 81 | 81 | 90 | 15.2 | 83.7
511 | 734 | 226 | 106 | 106 | 17.1 | 80.4
650 | 659 | 371 | 130 | 130 | 19 | 64.6
764 | 526 | 489 | 142 | 142 | 20.8 | 54.9
827 | 335 | 558 | 152 | 152 | 22.3 | 51.5
836 | 157 | 571 | 190 | 157 | 23.5 | 49
799 | 156 | 533 | 395 | 156 | 24.4 | 46.7
727 | 142 | 454 | 569 | 142 | 24.8 | 45.9
611 | 122 | 329 | 692 | 122 | 25 | 44.3
458 | 98 | 176 | 732 | 98 | 24.6 | 43.3
295 | 75 | 75 | 671 | 117 | 23.7 | 47.1
136 | 42 | 42 | 469 | 154 | 22.5 | 50.6
11 | 6 | 6 | 1 | 3 | 21 | 54.6
0 | 0 | 0 | 0 | 0 | 19.3 | 63.6
0 | 0 | 0 | 0 | 0 | 17.7 | 68
0 | 0 | 0 | 0 | 0 | 16 | 69.4
0 | 0 | 0 | 0 | 0 | 14.4 | 79
0 | 0 | 0 | 0 | 0 | 13.5 | 81.7
0 | 0 | 0 | 0 | 0 | 12.6 | 88.2
0 | 0 | 0 | 0 | 0 | 12.1 | 93.3
0 | 0 | 0 | 0 | 0 | 11.7 | 90.4
0 | 0 | 0 | 0 | 0 | 11.6 | 92.2
52 | 326 | 22 | 22 | 143 | 12.3 | 90.2
183 | 569 | 54 | 54 | 156 | 13.7 | 80.7
343 | 698 | 83 | 83 | 89 | 15.4 | 78.4
507 | 730 | 228 | 106 | 106 | 17.5 | 72.1
645 | 656 | 372 | 130 | 130 | 19.5 | 59.3
736 | 509 | 477 | 153 | 153 | 21.3 | 50.1
799 | 333 | 544 | 162 | 162 | 22.8 | 45
812 | 165 | 558 | 196 | 165 | 24.1 | 43.6
790 | 158 | 531 | 393 | 158 | 25 | 39.6
718 | 149 | 453 | 563 | 149 | 25.5 | 36.8
577 | 132 | 320 | 645 | 132 | 25.6 | 35.9
441 | 108 | 179 | 665 | 108 | 25.3 | 36.1
288 | 77 | 77 | 623 | 114 | 24.5 | 40.1
137 | 44 | 44 | 465 | 153 | 23.2 | 44
10 | 5 | 5 | 0 | 3 | 21.7 | 49.7
0 | 0 | 0 | 0 | 0 | 20 | 59.1
0 | 0 | 0 | 0 | 0 | 18.2 | 64.6
0 | 0 | 0 | 0 | 0 | 16.5 | 73.8
0 | 0 | 0 | 0 | 0 | 14.8 | 78.1
0 | 0 | 0 | 0 | 0 | 13.6 | 84.9
0 | 0 | 0 | 0 | 0 | 12.2 | 92.1
0 | 0 | 0 | 0 | 0 | 11.5 | 94.6
0 | 0 | 0 | 0 | 0 | 10.9 | 95.5
0 | 0 | 0 | 0 | 0 | 10.7 | 97.6
58 | 343 | 23 | 23 | 150 | 11.3 | 96.1
202 | 682 | 48 | 48 | 172 | 12.6 | 95.9
383 | 826 | 71 | 71 | 76 | 14.3 | 89.7
560 | 821 | 238 | 93 | 93 | 16.3 | 80.3
713 | 724 | 396 | 112 | 112 | 18.3 | 65.8
827 | 555 | 519 | 125 | 125 | 20.1 | 57.8
899 | 338 | 594 | 132 | 132 | 21.6 | 52.2
920 | 134 | 615 | 172 | 134 | 22.8 | 47.1
889 | 131 | 581 | 412 | 131 | 23.7 | 44.9
804 | 121 | 490 | 619 | 121 | 24.2 | 43.8
675 | 105 | 352 | 770 | 105 | 24.3 | 45
511 | 88 | 187 | 840 | 88 | 23.9 | 44.3
331 | 68 | 68 | 807 | 116 | 22.9 | 47.2
156 | 43 | 43 | 618 | 189 | 21.5 | 53.7
10 | 5 | 5 | 0 | 3 | 19.9 | 57.9
0 | 0 | 0 | 0 | 0 | 18.9 | 68.6
0 | 0 | 0 | 0 | 0 | 17.9 | 71.3
0 | 0 | 0 | 0 | 0 | 16.8 | 80.9
0 | 0 | 0 | 0 | 0 | 15.8 | 88.6
0 | 0 | 0 | 0 | 0 | 15.9 | 80.1
0 | 0 | 0 | 0 | 0 | 16 | 80.5
0 | 0 | 0 | 0 | 0 | 16 | 77.9
0 | 0 | 0 | 0 | 0 | 16 | 77
0 | 0 | 0 | 0 | 0 | 16 | 76.3
52 | 325 | 21 | 21 | 140 | 16.9 | 71.9
191 | 616 | 53 | 53 | 161 | 18.7 | 64.1
373 | 792 | 79 | 79 | 81 | 21.1 | 57.4
571 | 836 | 257 | 110 | 110 | 23.9 | 46.8
691 | 711 | 397 | 119 | 119 | 26.4 | 42.1
820 | 567 | 536 | 160 | 160 | 28.8 | 38.1
413 | 205 | 250 | 170 | 170 | 28.8 | 47.2
450 | 189 | 274 | 196 | 189 | 28.9 | 57.6
448 | 180 | 270 | 236 | 180 | 29.3 | 46.2
339 | 157 | 186 | 195 | 157 | 29 | 38.9
281 | 132 | 148 | 176 | 132 | 28.4 | 40.7
204 | 99 | 103 | 135 | 99 | 27.6 | 52.4
110 | 56 | 56 | 67 | 57 | 26.6 | 44.6
56 | 29 | 29 | 34 | 30 | 25.5 | 47.3
4 | 2 | 2 | 0 | 1 | 24.3 | 50.1
0 | 0 | 0 | 0 | 0 | 22.6 | 58.3
0 | 0 | 0 | 0 | 0 | 20.9 | 66.3
0 | 0 | 0 | 0 | 0 | 19.2 | 71.8
0 | 0 | 0 | 0 | 0 | 17.5 | 77.7
0 | 0 | 0 | 0 | 0 | 15.8 | 83
0 | 0 | 0 | 0 | 0 | 14 | 92
0 | 0 | 0 | 0 | 0 | 13.2 | 93.9
0 | 0 | 0 | 0 | 0 | 12.6 | 93.1
0 | 0 | 0 | 0 | 0 | 12.5 | 93.8
52 | 320 | 22 | 22 | 138 | 13.2 | 92.6
192 | 654 | 48 | 48 | 162 | 14.7 | 84
362 | 784 | 74 | 73 | 73 | 16.9 | 76
533 | 793 | 239 | 94 | 94 | 19.3 | 61.6
677 | 700 | 393 | 115 | 115 | 21.6 | 53.2
785 | 540 | 512 | 131 | 131 | 23.7 | 47.9
850 | 335 | 584 | 140 | 140 | 25.5 | 43
862 | 144 | 599 | 180 | 144 | 27 | 39.8
827 | 141 | 562 | 401 | 141 | 28 | 39.8
745 | 132 | 474 | 587 | 132 | 28.6 | 38
617 | 118 | 343 | 710 | 118 | 28.7 | 37.4
463 | 91 | 185 | 766 | 91 | 28.2 | 38.3
295 | 70 | 70 | 706 | 107 | 27.2 | 41.9
134 | 41 | 41 | 524 | 161 | 25.7 | 47.5
7 | 4 | 4 | 0 | 2 | 23.9 | 52.9
0 | 0 | 0 | 0 | 0 | 21.6 | 66.4
0 | 0 | 0 | 0 | 0 | 19.4 | 70
0 | 0 | 0 | 0 | 0 | 17.1 | 79.4
0 | 0 | 0 | 0 | 0 | 14.8 | 85.9
0 | 0 | 0 | 0 | 0 | 13.7 | 87.5
0 | 0 | 0 | 0 | 0 | 12.3 | 91.9
0 | 0 | 0 | 0 | 0 | 11.6 | 92.9
0 | 0 | 0 | 0 | 0 | 10.9 | 96.7
0 | 0 | 0 | 0 | 0 | 10.4 | 96.4
25 | 15 | 13 | 13 | 13 | 10.9 | 98.3
178 | 561 | 55 | 55 | 148 | 12.6 | 90.1
372 | 777 | 91 | 88 | 88 | 14.7 | 82.6
490 | 711 | 237 | 110 | 110 | 16.5 | 70.3
574 | 558 | 348 | 153 | 153 | 18 | 63.8
789 | 550 | 526 | 149 | 149 | 19.8 | 58.2
769 | 330 | 534 | 173 | 173 | 21.1 | 55.6
690 | 191 | 469 | 213 | 191 | 21.7 | 51.5
536 | 187 | 344 | 283 | 187 | 21.7 | 53
485 | 172 | 298 | 338 | 172 | 21.6 | 52.3
238 | 115 | 126 | 144 | 115 | 20.3 | 67.8
235 | 107 | 119 | 197 | 107 | 19.4 | 58.1
204 | 81 | 81 | 295 | 93 | 18.5 | 59.9
76 | 36 | 36 | 100 | 52 | 17.2 | 65
6 | 3 | 3 | 0 | 1 | 15.9 | 72.6
0 | 0 | 0 | 0 | 0 | 15.2 | 79.6
0 | 0 | 0 | 0 | 0 | 14.5 | 77.9
0 | 0 | 0 | 0 | 0 | 13.8 | 83.2
0 | 0 | 0 | 0 | 0 | 13.2 | 86.5
0 | 0 | 0 | 0 | 0 | 13.2 | 88.9
0 | 0 | 0 | 0 | 0 | 13.2 | 88.9
0 | 0 | 0 | 0 | 0 | 13.2 | 86.3
0 | 0 | 0 | 0 | 0 | 13.3 | 82.8
0 | 0 | 0 | 0 | 0 | 13.3 | 80.4
13 | 1 | 7 | 7 | 5 | 13.6 | 80.7
90 | 94 | 44 | 44 | 53 | 14.6 | 78.8
261 | 409 | 97 | 94 | 94 | 16.5 | 69
570 | 767 | 280 | 146 | 146 | 19.6 | 57.3
396 | 319 | 234 | 153 | 153 | 20.5 | 50.8
561 | 376 | 366 | 170 | 170 | 21.8 | 48.8
381 | 192 | 231 | 162 | 162 | 22.1 | 59.4
572 | 193 | 375 | 208 | 193 | 23 | 49.8
694 | 178 | 480 | 363 | 178 | 24 | 47.8
223 | 108 | 121 | 126 | 108 | 23.3 | 50.3
190 | 95 | 101 | 110 | 95 | 22.5 | 55.8
37 | 20 | 20 | 18 | 20 | 21.3 | 60.4
24 | 13 | 13 | 10 | 13 | 20.3 | 66.5
11 | 6 | 6 | 2 | 5 | 19.3 | 70.6
2 | 1 | 1 | 0 | 0 | 18.5 | 74.2
0 | 0 | 0 | 0 | 0 | 18.4 | 85.4
0 | 0 | 0 | 0 | 0 | 18.2 | 85.4
0 | 0 | 0 | 0 | 0 | 17.7 | 88.7
0 | 0 | 0 | 0 | 0 | 17.9 | 86.5
0 | 0 | 0 | 0 | 0 | 17.6 | 85.4
0 | 0 | 0 | 0 | 0 | 17.1 | 89.5
0 | 0 | 0 | 0 | 0 | 16.2 | 95.7
0 | 0 | 0 | 0 | 0 | 16.6 | 90.8
0 | 0 | 0 | 0 | 0 | 16.8 | 89.7
4 | 0 | 2 | 2 | 1 | 17.1 | 93.1
36 | 15 | 19 | 19 | 18 | 17.3 | 95.4
75 | 39 | 39 | 39 | 39 | 18.1 | 90
124 | 68 | 65 | 64 | 64 | 18.7 | 86.3
133 | 72 | 70 | 69 | 69 | 19.2 | 85.3
149 | 80 | 80 | 78 | 78 | 19.7 | 85.3
189 | 99 | 102 | 97 | 97 | 20.1 | 85.3
189 | 97 | 103 | 98 | 97 | 20.4 | 77.5
208 | 105 | 113 | 110 | 105 | 20.7 | 75.9
228 | 113 | 123 | 127 | 113 | 21.1 | 74.2
171 | 87 | 91 | 96 | 87 | 21.2 | 70.5
140 | 72 | 73 | 81 | 72 | 21 | 84
118 | 59 | 59 | 76 | 60 | 21 | 85.2
50 | 26 | 26 | 30 | 27 | 20.7 | 85.2
3 | 2 | 2 | 0 | 1 | 20.2 | 85.3
0 | 0 | 0 | 0 | 0 | 19.3 | 85.3
0 | 0 | 0 | 0 | 0 | 18.3 | 85.4
0 | 0 | 0 | 0 | 0 | 17.3 | 85.5
0 | 0 | 0 | 0 | 0 | 16.2 | 85.5
0 | 0 | 0 | 0 | 0 | 15 | 94.1
0 | 0 | 0 | 0 | 0 | 13.6 | 96.3
0 | 0 | 0 | 0 | 0 | 12.9 | 97.6
0 | 0 | 0 | 0 | 0 | 12.1 | 98.5
0 | 0 | 0 | 0 | 0 | 11.6 | 98.6
17 | 5 | 9 | 9 | 7 | 11.9 | 98.5
154 | 472 | 49 | 49 | 122 | 13.7 | 93.3
316 | 658 | 93 | 83 | 83 | 15.7 | 83.3
468 | 658 | 236 | 114 | 114 | 17.7 | 76.2
613 | 637 | 383 | 132 | 132 | 19.7 | 61.9
728 | 513 | 501 | 148 | 148 | 21.6 | 54.8
788 | 331 | 566 | 159 | 159 | 23.1 | 48.2
823 | 157 | 598 | 192 | 157 | 24.4 | 44.1
808 | 144 | 568 | 400 | 144 | 25.3 | 41.3
724 | 136 | 483 | 585 | 136 | 25.7 | 39.4
583 | 125 | 345 | 679 | 125 | 25.7 | 39.4
425 | 104 | 194 | 690 | 104 | 25 | 40.4
253 | 73 | 73 | 564 | 95 | 23.8 | 44.1
110 | 40 | 40 | 388 | 122 | 22.3 | 48.3
5 | 2 | 2 | 0 | 1 | 20.6 | 53.8
0 | 0 | 0 | 0 | 0 | 19.2 | 62.2
0 | 0 | 0 | 0 | 0 | 17.8 | 66.3
0 | 0 | 0 | 0 | 0 | 16.4 | 72.1
0 | 0 | 0 | 0 | 0 | 15 | 79.1
0 | 0 | 0 | 0 | 0 | 14.3 | 86.1
0 | 0 | 0 | 0 | 0 | 13.6 | 91.6
0 | 0 | 0 | 0 | 0 | 13.2 | 94.3
0 | 0 | 0 | 0 | 0 | 12.8 | 98.5
0 | 0 | 0 | 0 | 0 | 12.5 | 96.7
16 | 4 | 9 | 9 | 7 | 12.9 | 96.2
166 | 567 | 48 | 48 | 136 | 15 | 84.7
332 | 722 | 90 | 77 | 77 | 17.4 | 76.9
501 | 756 | 250 | 99 | 99 | 19.9 | 62
651 | 684 | 404 | 120 | 120 | 22.3 | 47.2
764 | 534 | 524 | 134 | 134 | 24.4 | 42.7
832 | 333 | 596 | 141 | 141 | 26.2 | 37.5
854 | 141 | 618 | 180 | 141 | 27.6 | 34.5
825 | 135 | 585 | 405 | 135 | 28.6 | 32.4
751 | 125 | 493 | 596 | 125 | 29.2 | 32.4
628 | 109 | 362 | 739 | 109 | 29.2 | 30.2
473 | 86 | 199 | 810 | 86 | 28.7 | 33.7
296 | 63 | 63 | 768 | 93 | 27.5 | 36.1
132 | 40 | 40 | 563 | 162 | 25.9 | 39.8
5 | 3 | 3 | 0 | 1 | 24 | 45.2
0 | 0 | 0 | 0 | 0 | 22.5 | 57.1
0 | 0 | 0 | 0 | 0 | 21 | 59.2
0 | 0 | 0 | 0 | 0 | 19.6 | 64.3
0 | 0 | 0 | 0 | 0 | 18.1 | 69.6
0 | 0 | 0 | 0 | 0 | 17.1 | 72.4
0 | 0 | 0 | 0 | 0 | 15.9 | 75.5
0 | 0 | 0 | 0 | 0 | 15.3 | 78
0 | 0 | 0 | 0 | 0 | 14.7 | 82.4
0 | 0 | 0 | 0 | 0 | 14.2 | 81.4
16 | 4 | 8 | 8 | 7 | 14.6 | 83.9
159 | 499 | 50 | 50 | 124 | 16.6 | 78.1
303 | 600 | 98 | 85 | 85 | 18.6 | 73.3
452 | 639 | 235 | 112 | 112 | 20.7 | 66.2
608 | 635 | 388 | 131 | 131 | 22.8 | 56
700 | 497 | 491 | 146 | 146 | 24.6 | 48.8
749 | 321 | 547 | 160 | 160 | 26.1 | 45.7
757 | 166 | 553 | 197 | 166 | 27.2 | 44
729 | 157 | 528 | 379 | 157 | 27.9 | 42.2
662 | 153 | 447 | 527 | 153 | 28.3 | 40
553 | 131 | 338 | 641 | 131 | 28.2 | 38.5
411 | 105 | 192 | 649 | 105 | 27.7 | 40.1
264 | 70 | 70 | 621 | 92 | 26.6 | 41.5
112 | 38 | 38 | 437 | 130 | 25.1 | 46.1
5 | 2 | 2 | 0 | 1 | 23.5 | 52.2
0 | 0 | 0 | 0 | 0 | 22.5 | 59.9
0 | 0 | 0 | 0 | 0 | 21.5 | 64.3
0 | 0 | 0 | 0 | 0 | 20.5 | 69.8
0 | 0 | 0 | 0 | 0 | 19.5 | 72.3
0 | 0 | 0 | 0 | 0 | 19.2 | 74.1
0 | 0 | 0 | 0 | 0 | 18.8 | 76.7
0 | 0 | 0 | 0 | 0 | 18.7 | 76.9
0 | 0 | 0 | 0 | 0 | 18.5 | 76.4
0 | 0 | 0 | 0 | 0 | 18.3 | 80.9
10 | 0 | 5 | 5 | 3 | 18.6 | 86.3
95 | 115 | 45 | 45 | 57 | 19.9 | 81.4
192 | 198 | 88 | 85 | 85 | 21.3 | 76.1
274 | 231 | 146 | 120 | 120 | 22.4 | 85.1
397 | 300 | 230 | 156 | 156 | 24.1 | 67
447 | 274 | 273 | 176 | 176 | 25.3 | 75.9
501 | 243 | 316 | 193 | 193 | 26.5 | 61.4
498 | 194 | 315 | 204 | 194 | 27.3 | 60.6
460 | 181 | 286 | 244 | 181 | 27.8 | 60.7
370 | 161 | 221 | 236 | 161 | 27.9 | 66.9
328 | 139 | 185 | 251 | 139 | 27.9 | 60.5
243 | 109 | 126 | 211 | 109 | 27.1 | 70.2
133 | 64 | 64 | 102 | 66 | 26.8 | 71.6
54 | 28 | 28 | 37 | 30 | 25.8 | 72.4
1 | 1 | 1 | 0 | 0 | 24.8 | 64.1
0 | 0 | 0 | 0 | 0 | 23.9 | 72.9
0 | 0 | 0 | 0 | 0 | 23 | 79.7
0 | 0 | 0 | 0 | 0 | 22.1 | 82.6
0 | 0 | 0 | 0 | 0 | 21.2 | 89.2
0 | 0 | 0 | 0 | 0 | 20.5 | 92.3
0 | 0 | 0 | 0 | 0 | 19.7 | 95.8
0 | 0 | 0 | 0 | 0 | 19.3 | 100
0 | 0 | 0 | 0 | 0 | 18.9 | 100
0 | 0 | 0 | 0 | 0 | 18.5 | 99.5
15 | 3 | 8 | 8 | 6 | 18.9 | 100
150 | 474 | 49 | 49 | 116 | 20.9 | 95.4
302 | 611 | 101 | 83 | 83 | 23.1 | 86.2
453 | 666 | 247 | 112 | 112 | 25.3 | 77.5
598 | 628 | 391 | 131 | 131 | 27.4 | 65.6
684 | 481 | 482 | 155 | 155 | 29.3 | 61.8
704 | 312 | 517 | 170 | 170 | 30.7 | 55.5
726 | 172 | 538 | 202 | 172 | 31.8 | 52.6
726 | 164 | 528 | 380 | 164 | 32.7 | 48.7
660 | 151 | 454 | 531 | 151 | 33.1 | 47.4
558 | 126 | 347 | 660 | 126 | 33.2 | 45.6
417 | 102 | 202 | 698 | 102 | 32.7 | 47
262 | 67 | 67 | 666 | 86 | 31.7 | 50.5
117 | 40 | 40 | 463 | 134 | 30.2 | 54.6
4 | 2 | 2 | 0 | 1 | 28.5 | 59.3
0 | 0 | 0 | 0 | 0 | 27.3 | 69.6
0 | 0 | 0 | 0 | 0 | 26 | 73.6
0 | 0 | 0 | 0 | 0 | 24.7 | 79.3
0 | 0 | 0 | 0 | 0 | 23.4 | 82.9
0 | 0 | 0 | 0 | 0 | 22.7 | 83.5
0 | 0 | 0 | 0 | 0 | 21.8 | 81.9
0 | 0 | 0 | 0 | 0 | 21.4 | 85.7
0 | 0 | 0 | 0 | 0 | 21 | 88.4
0 | 0 | 0 | 0 | 0 | 20.7 | 87.9
3 | 0 | 1 | 1 | 1 | 20.8 | 94.3
82 | 71 | 40 | 40 | 45 | 21.7 | 89.5
213 | 247 | 94 | 88 | 88 | 23.1 | 82.2
303 | 278 | 162 | 123 | 123 | 24.4 | 79.4
594 | 600 | 387 | 148 | 148 | 26.5 | 65.2
833 | 589 | 594 | 165 | 165 | 29 | 57.7
671 | 304 | 476 | 188 | 188 | 30.1 | 55
539 | 189 | 366 | 203 | 189 | 30.6 | 56.9
388 | 168 | 239 | 210 | 168 | 30.5 | 57.8
387 | 161 | 234 | 252 | 161 | 30.4 | 58.1
249 | 114 | 141 | 179 | 114 | 29.8 | 60
36 | 19 | 19 | 17 | 19 | 28.5 | 64.1
22 | 12 | 12 | 8 | 12 | 27.4 | 67.2
9 | 5 | 5 | 1 | 4 | 26.4 | 69.9
1 | 0 | 0 | 0 | 0 | 25.5 | 71.5
0 | 0 | 0 | 0 | 0 | 24.6 | 74.7
0 | 0 | 0 | 0 | 0 | 23.6 | 85
0 | 0 | 0 | 0 | 0 | 22.7 | 85.1
0 | 0 | 0 | 0 | 0 | 21.5 | 89.9
0 | 0 | 0 | 0 | 0 | 21 | 91
0 | 0 | 0 | 0 | 0 | 20.3 | 95.6
0 | 0 | 0 | 0 | 0 | 19.9 | 95.4
0 | 0 | 0 | 0 | 0 | 19.5 | 98.5
0 | 0 | 0 | 0 | 0 | 19.2 | 98.5
6 | 0 | 3 | 3 | 2 | 19.3 | 94.9
70 | 46 | 35 | 35 | 37 | 20.1 | 88.5
160 | 122 | 78 | 76 | 76 | 21 | 86.2
228 | 155 | 120 | 108 | 108 | 22.2 | 75.6
299 | 186 | 164 | 139 | 139 | 23.1 | 85.1
360 | 217 | 219 | 157 | 157 | 24 | 84.6
388 | 196 | 223 | 178 | 178 | 24.8 | 80.4
430 | 183 | 271 | 190 | 183 | 24.8 | 80.7
403 | 173 | 250 | 218 | 173 | 25.7 | 76.4
338 | 156 | 190 | 198 | 156 | 26.1 | 74.4
280 | 130 | 152 | 182 | 130 | 26.1 | 74.3
193 | 93 | 100 | 131 | 93 | 25.8 | 75.8
106 | 54 | 54 | 68 | 54 | 25.2 | 73.9
38 | 20 | 20 | 19 | 20 | 24.4 | 63.8
1 | 0 | 0 | 0 | 0 | 23.7 | 65.4
0 | 0 | 0 | 0 | 0 | 22.3 | 74.3
0 | 0 | 0 | 0 | 0 | 20.9 | 76.6
0 | 0 | 0 | 0 | 0 | 19.5 | 82.3
0 | 0 | 0 | 0 | 0 | 18.1 | 85.6
0 | 0 | 0 | 0 | 0 | 16.9 | 90.9
0 | 0 | 0 | 0 | 0 | 15.6 | 92.7
0 | 0 | 0 | 0 | 0 | 14.9 | 92.1
0 | 0 | 0 | 0 | 0 | 14.2 | 94.1
0 | 0 | 0 | 0 | 0 | 13.8 | 94.9
11 | 0 | 6 | 6 | 4 | 13.9 | 95
145 | 498 | 44 | 44 | 110 | 15.7 | 85.8
316 | 712 | 106 | 76 | 76 | 17.9 | 76.5
484 | 756 | 266 | 94 | 94 | 20.2 | 73.5
630 | 674 | 420 | 120 | 120 | 22.3 | 60.8
751 | 533 | 546 | 130 | 130 | 24.3 | 55.1
823 | 329 | 624 | 136 | 136 | 26 | 52.4
833 | 141 | 637 | 183 | 141 | 27.3 | 46.4
804 | 134 | 603 | 408 | 134 | 28.1 | 46.1
725 | 121 | 513 | 603 | 121 | 28.6 | 44
598 | 109 | 377 | 737 | 109 | 28.6 | 44.6
442 | 95 | 217 | 779 | 95 | 28 | 47.5
264 | 72 | 72 | 674 | 86 | 26.8 | 51.6
104 | 38 | 38 | 423 | 120 | 25.2 | 56.6
2 | 1 | 1 | 0 | 0 | 23.4 | 62.6
0 | 0 | 0 | 0 | 0 | 22.2 | 74.1
0 | 0 | 0 | 0 | 0 | 21 | 77.5
0 | 0 | 0 | 0 | 0 | 19.8 | 82
0 | 0 | 0 | 0 | 0 | 18.5 | 84.9
0 | 0 | 0 | 0 | 0 | 18 | 85.2
0 | 0 | 0 | 0 | 0 | 17.4 | 83.8
0 | 0 | 0 | 0 | 0 | 17.1 | 87.3
0 | 0 | 0 | 0 | 0 | 16.8 | 92.6
0 | 0 | 0 | 0 | 0 | 16.6 | 94.9
8 | 0 | 4 | 4 | 3 | 16.8 | 98
108 | 198 | 48 | 48 | 69 | 18.2 | 92.5
219 | 292 | 101 | 90 | 90 | 19.8 | 86.3
349 | 369 | 196 | 134 | 134 | 21.5 | 80.5
472 | 408 | 296 | 159 | 159 | 23.3 | 66.7
547 | 358 | 366 | 181 | 181 | 24.8 | 63.2
604 | 282 | 437 | 183 | 183 | 26.1 | 58.5
582 | 191 | 405 | 210 | 191 | 27 | 56.2
552 | 189 | 376 | 297 | 189 | 27.6 | 54
480 | 172 | 313 | 344 | 172 | 27.8 | 52.2
375 | 143 | 227 | 338 | 143 | 27.7 | 50.7
263 | 110 | 137 | 257 | 110 | 27.1 | 50.4
139 | 65 | 65 | 119 | 66 | 25.9 | 64.7
60 | 29 | 29 | 87 | 41 | 25 | 79.7
1 | 0 | 0 | 0 | 0 | 23.8 | 85
0 | 0 | 0 | 0 | 0 | 22.6 | 85.1
0 | 0 | 0 | 0 | 0 | 21.4 | 85.2
0 | 0 | 0 | 0 | 0 | 20.2 | 85.3
0 | 0 | 0 | 0 | 0 | 19 | 85.4
0 | 0 | 0 | 0 | 0 | 18 | 85.4
0 | 0 | 0 | 0 | 0 | 17 | 85.9
0 | 0 | 0 | 0 | 0 | 16.4 | 86.8
0 | 0 | 0 | 0 | 0 | 15.8 | 90.2
0 | 0 | 0 | 0 | 0 | 15.4 | 90.7
9 | 0 | 5 | 5 | 3 | 15.6 | 85.2
113 | 238 | 47 | 47 | 73 | 17 | 83.1
219 | 294 | 101 | 90 | 90 | 18.4 | 79.1
334 | 347 | 189 | 131 | 131 | 19.9 | 72.5
432 | 361 | 272 | 160 | 160 | 21.3 | 63.6
531 | 347 | 356 | 181 | 181 | 22.7 | 57.4
616 | 286 | 449 | 183 | 183 | 24 | 56.9
548 | 188 | 382 | 205 | 188 | 24.7 | 53.5
454 | 178 | 290 | 243 | 178 | 24.7 | 65.1
418 | 166 | 258 | 278 | 166 | 25 | 76.6
438 | 143 | 277 | 451 | 143 | 25.1 | 63.8
292 | 115 | 156 | 336 | 115 | 24.7 | 53.4
168 | 72 | 72 | 246 | 75 | 23.9 | 50.4
58 | 28 | 28 | 84 | 40 | 22.9 | 51.9
1 | 0 | 0 | 0 | 0 | 21.7 | 66.9
0 | 0 | 0 | 0 | 0 | 20.1 | 84.8
0 | 0 | 0 | 0 | 0 | 18.5 | 85.4
0 | 0 | 0 | 0 | 0 | 17 | 85.5
0 | 0 | 0 | 0 | 0 | 15.4 | 85.6
0 | 0 | 0 | 0 | 0 | 14.2 | 88.3
0 | 0 | 0 | 0 | 0 | 13.1 | 91.5
0 | 0 | 0 | 0 | 0 | 12.4 | 91.7
0 | 0 | 0 | 0 | 0 | 11.8 | 92.4
0 | 0 | 0 | 0 | 0 | 11.3 | 92.8
7 | 0 | 4 | 4 | 2 | 11.4 | 95.6
119 | 371 | 45 | 45 | 87 | 12.8 | 85.2
255 | 463 | 106 | 83 | 83 | 14.3 | 77.5
393 | 509 | 227 | 120 | 120 | 16.1 | 70.4
512 | 488 | 340 | 149 | 149 | 17.8 | 57.4
604 | 414 | 430 | 171 | 171 | 19.3 | 53.3
672 | 301 | 518 | 167 | 167 | 20.6 | 53.4
673 | 174 | 521 | 204 | 174 | 21.6 | 50.1
634 | 174 | 464 | 341 | 174 | 22.2 | 46.4
561 | 165 | 391 | 437 | 165 | 22.5 | 43.9
455 | 140 | 290 | 481 | 140 | 22.4 | 43
328 | 105 | 175 | 474 | 105 | 21.8 | 44.2
188 | 74 | 74 | 313 | 77 | 20.8 | 47.9
67 | 31 | 31 | 164 | 58 | 19.5 | 51.7
1 | 0 | 0 | 0 | 0 | 18.2 | 56.5
0 | 0 | 0 | 0 | 0 | 16.9 | 64.1
0 | 0 | 0 | 0 | 0 | 15.5 | 71.5
0 | 0 | 0 | 0 | 0 | 14.1 | 85.7
0 | 0 | 0 | 0 | 0 | 13 | 89
0 | 0 | 0 | 0 | 0 | 12.3 | 91.8
0 | 0 | 0 | 0 | 0 | 11.5 | 97.5
0 | 0 | 0 | 0 | 0 | 11 | 93.5
0 | 0 | 0 | 0 | 0 | 10.6 | 94.4
0 | 0 | 0 | 0 | 0 | 10.3 | 93.7
6 | 0 | 3 | 3 | 2 | 10.3 | 91.1
89 | 124 | 41 | 41 | 52 | 11.4 | 85.9
194 | 221 | 92 | 83 | 83 | 12.6 | 75.4
287 | 259 | 160 | 121 | 121 | 13.8 | 68.6
421 | 356 | 269 | 155 | 155 | 15.3 | 67.5
479 | 312 | 322 | 179 | 179 | 16.5 | 63.8
514 | 251 | 357 | 186 | 186 | 17.6 | 58.8
536 | 187 | 376 | 204 | 187 | 18.4 | 56.8
549 | 183 | 383 | 297 | 183 | 19.1 | 55.1
479 | 170 | 319 | 348 | 170 | 19.4 | 53.3
368 | 141 | 227 | 336 | 141 | 19.3 | 53.6
265 | 110 | 140 | 268 | 110 | 18.9 | 58.5
149 | 65 | 65 | 182 | 66 | 18 | 59.6
56 | 26 | 26 | 94 | 40 | 16.9 | 75.9
1 | 0 | 0 | 0 | 0 | 15.9 | 69
0 | 0 | 0 | 0 | 0 | 15.3 | 73.3
0 | 0 | 0 | 0 | 0 | 14.7 | 85.7
0 | 0 | 0 | 0 | 0 | 13.8 | 89
0 | 0 | 0 | 0 | 0 | 13.7 | 89
0 | 0 | 0 | 0 | 0 | 13.5 | 85.7
0 | 0 | 0 | 0 | 0 | 13.5 | 89
0 | 0 | 0 | 0 | 0 | 13.5 | 91.7
0 | 0 | 0 | 0 | 0 | 13.6 | 89.5
0 | 0 | 0 | 0 | 0 | 13.5 | 89.2
8 | 0 | 4 | 4 | 3 | 13.8 | 92.1
148 | 472 | 54 | 54 | 104 | 15.4 | 87.8
104 | 62 | 54 | 53 | 53 | 15.7 | 81.8
345 | 392 | 199 | 122 | 122 | 17.3 | 74.3
698 | 747 | 494 | 149 | 149 | 19.8 | 62.8
581 | 399 | 418 | 175 | 175 | 21.1 | 59.7
671 | 303 | 524 | 172 | 172 | 22.3 | 54.8
526 | 182 | 373 | 199 | 182 | 22.8 | 54.1
119 | 63 | 64 | 63 | 63 | 21.8 | 58.4
57 | 31 | 30 | 30 | 31 | 20.8 | 62.1
46 | 25 | 24 | 23 | 25 | 19.9 | 63.1
34 | 18 | 18 | 15 | 18 | 19.1 | 66.5
20 | 11 | 11 | 7 | 11 | 18.5 | 68.8
7 | 4 | 4 | 0 | 3 | 17.9 | 73.8
0 | 0 | 0 | 0 | 0 | 17.3 | 77.4
0 | 0 | 0 | 0 | 0 | 16.6 | 89.6
0 | 0 | 0 | 0 | 0 | 15.8 | 91.2
0 | 0 | 0 | 0 | 0 | 15.9 | 89.7
0 | 0 | 0 | 0 | 0 | 15.4 | 92.2
0 | 0 | 0 | 0 | 0 | 14.2 | 98.3
0 | 0 | 0 | 0 | 0 | 13.5 | 97.5
0 | 0 | 0 | 0 | 0 | 13 | 97.5
0 | 0 | 0 | 0 | 0 | 12.5 | 98.5
0 | 0 | 0 | 0 | 0 | 12.1 | 98.5
8 | 0 | 4 | 4 | 3 | 12.2 | 98.5
71 | 57 | 35 | 35 | 38 | 13 | 97.5
142 | 104 | 72 | 69 | 69 | 13.9 | 93.7
279 | 256 | 157 | 116 | 116 | 15.2 | 92.8
473 | 443 | 322 | 153 | 153 | 17.1 | 80.9
504 | 331 | 347 | 175 | 175 | 18.5 | 75.6
441 | 217 | 288 | 176 | 176 | 19.2 | 69.5
392 | 170 | 251 | 178 | 170 | 19.6 | 70.6
345 | 160 | 199 | 182 | 160 | 19.7 | 68.1
535 | 167 | 380 | 419 | 167 | 20.3 | 66.3
408 | 143 | 256 | 393 | 143 | 20.4 | 66.1
279 | 105 | 153 | 344 | 105 | 20.1 | 66.6
279 | 77 | 77 | 725 | 79 | 19.8 | 67.1
95 | 33 | 33 | 522 | 127 | 18.9 | 68.2
1 | 1 | 1 | 0 | 0 | 17.8 | 71.9
0 | 0 | 0 | 0 | 0 | 16.9 | 79.6
0 | 0 | 0 | 0 | 0 | 16 | 83.6
0 | 0 | 0 | 0 | 0 | 15.2 | 88.5
0 | 0 | 0 | 0 | 0 | 14.3 | 92.1
0 | 0 | 0 | 0 | 0 | 14 | 89.5
0 | 0 | 0 | 0 | 0 | 13.7 | 89.2
0 | 0 | 0 | 0 | 0 | 13.5 | 88.2
0 | 0 | 0 | 0 | 0 | 13.3 | 94.1
0 | 0 | 0 | 0 | 0 | 13.2 | 95.7
2 | 0 | 1 | 1 | 0 | 13.2 | 98.6
60 | 39 | 30 | 30 | 31 | 14 | 95.2
82 | 45 | 43 | 43 | 43 | 14.4 | 96.9
159 | 94 | 85 | 80 | 80 | 14.9 | 98.5
253 | 154 | 140 | 121 | 121 | 16 | 90.9
200 | 109 | 110 | 100 | 100 | 16.5 | 88.8
122 | 65 | 66 | 64 | 64 | 16.6 | 85.5
237 | 118 | 133 | 119 | 118 | 16.9 | 85.5
326 | 153 | 187 | 173 | 153 | 17.5 | 85.5
324 | 150 | 185 | 191 | 150 | 17.9 | 85.4
230 | 111 | 126 | 143 | 111 | 17.2 | 88.8
136 | 69 | 71 | 80 | 69 | 17.5 | 88.7
65 | 34 | 34 | 34 | 34 | 17.3 | 85.5
21 | 11 | 11 | 6 | 10 | 16.9 | 85.5
0 | 0 | 0 | 0 | 0 | 16.3 | 86.5
0 | 0 | 0 | 0 | 0 | 15.9 | 92.3
0 | 0 | 0 | 0 | 0 | 15.4 | 92.5
0 | 0 | 0 | 0 | 0 | 15 | 96.3
0 | 0 | 0 | 0 | 0 | 14.5 | 98.2
0 | 0 | 0 | 0 | 0 | 14.2 | 98.5
0 | 0 | 0 | 0 | 0 | 13.9 | 98.5
0 | 0 | 0 | 0 | 0 | 13.7 | 98.5
0 | 0 | 0 | 0 | 0 | 13.5 | 98.5
0 | 0 | 0 | 0 | 0 | 13.3 | 98.5
5 | 0 | 3 | 3 | 1 | 13.4 | 98.5
109 | 371 | 41 | 41 | 76 | 14.9 | 90.5
249 | 522 | 116 | 78 | 78 | 16.8 | 86.1
397 | 567 | 253 | 116 | 116 | 18.9 | 78.4
517 | 530 | 376 | 144 | 144 | 20.9 | 65.1
609 | 438 | 472 | 162 | 162 | 22.7 | 58.8
665 | 297 | 536 | 163 | 163 | 24.2 | 52.6
676 | 165 | 548 | 201 | 165 | 25.3 | 50.7
650 | 159 | 519 | 362 | 159 | 26.1 | 46.6
567 | 156 | 429 | 475 | 156 | 26.5 | 43.9
449 | 133 | 301 | 497 | 133 | 26.5 | 44.3
309 | 100 | 175 | 462 | 100 | 25.8 | 46.7
169 | 68 | 69 | 293 | 68 | 24.7 | 51.6
54 | 25 | 25 | 146 | 48 | 23.4 | 57
0 | 0 | 0 | 0 | 0 | 21.9 | 73.5
0 | 0 | 0 | 0 | 0 | 21 | 88.5
0 | 0 | 0 | 0 | 0 | 20.1 | 88.6
0 | 0 | 0 | 0 | 0 | 19.2 | 88.6
0 | 0 | 0 | 0 | 0 | 18.2 | 88.7
0 | 0 | 0 | 0 | 0 | 17.5 | 88.7
0 | 0 | 0 | 0 | 0 | 16.7 | 88.8
0 | 0 | 0 | 0 | 0 | 16.3 | 88.8
0 | 0 | 0 | 0 | 0 | 15.9 | 88.8
0 | 0 | 0 | 0 | 0 | 15.6 | 85.6
1 | 0 | 1 | 1 | 0 | 14.8 | 88.9
44 | 22 | 23 | 23 | 23 | 16.1 | 88.8
107 | 65 | 55 | 54 | 54 | 16.7 | 85.5
171 | 105 | 91 | 85 | 85 | 17.5 | 85.5
236 | 141 | 130 | 115 | 115 | 18.3 | 85.4
252 | 139 | 141 | 123 | 123 | 18.8 | 85.4
294 | 151 | 169 | 141 | 141 | 19 | 88.7
308 | 147 | 178 | 150 | 147 | 19.6 | 88.6
292 | 140 | 167 | 155 | 140 | 20 | 85.3
214 | 107 | 118 | 120 | 107 | 20.1 | 85.3
185 | 93 | 100 | 109 | 93 | 20.1 | 72.3
141 | 71 | 74 | 85 | 71 | 19.8 | 60.5
75 | 38 | 39 | 43 | 38 | 19.4 | 58.5
22 | 11 | 11 | 7 | 11 | 18.9 | 63.3
0 | 0 | 0 | 0 | 0 | 18.3 | 65.5
0 | 0 | 0 | 0 | 0 | 17.3 | 82.1
0 | 0 | 0 | 0 | 0 | 16.4 | 88.8
0 | 0 | 0 | 0 | 0 | 15.4 | 88.9
0 | 0 | 0 | 0 | 0 | 14.4 | 88.9
0 | 0 | 0 | 0 | 0 | 13.8 | 92
0 | 0 | 0 | 0 | 0 | 13.1 | 94.9
0 | 0 | 0 | 0 | 0 | 12.7 | 94
0 | 0 | 0 | 0 | 0 | 12.3 | 92.4
0 | 0 | 0 | 0 | 0 | 12.1 | 93.6
1 | 0 | 1 | 1 | 0 | 12.1 | 91.4
63 | 48 | 32 | 32 | 33 | 12.9 | 87.3
201 | 295 | 101 | 80 | 80 | 14.3 | 77.7
305 | 297 | 177 | 121 | 121 | 15.9 | 72.2
305 | 220 | 187 | 134 | 134 | 16.8 | 64.5
449 | 295 | 314 | 168 | 168 | 18 | 59.9
657 | 298 | 534 | 170 | 170 | 19.8 | 55
686 | 165 | 566 | 204 | 165 | 21.2 | 51.6
571 | 177 | 436 | 322 | 177 | 22 | 49.2
571 | 155 | 441 | 485 | 155 | 22.5 | 47.8
488 | 128 | 347 | 595 | 128 | 22.8 | 46.9
289 | 105 | 164 | 380 | 105 | 22.3 | 46.4
112 | 53 | 54 | 97 | 53 | 21.3 | 60.3
43 | 21 | 21 | 109 | 37 | 20 | 76.8
0 | 0 | 0 | 0 | 0 | 19 | 85.4
0 | 0 | 0 | 0 | 0 | 17.9 | 85.4
0 | 0 | 0 | 0 | 0 | 16.9 | 85.5
0 | 0 | 0 | 0 | 0 | 15.8 | 85.6
0 | 0 | 0 | 0 | 0 | 14.7 | 86.1
0 | 0 | 0 | 0 | 0 | 13.9 | 85.9
0 | 0 | 0 | 0 | 0 | 13 | 90
0 | 0 | 0 | 0 | 0 | 12.5 | 91.6
0 | 0 | 0 | 0 | 0 | 12 | 93.2
0 | 0 | 0 | 0 | 0 | 11.6 | 93.4
4 | 0 | 2 | 2 | 1 | 11.6 | 92
106 | 378 | 40 | 40 | 71 | 13 | 88.5
249 | 537 | 124 | 77 | 77 | 14.6 | 86
397 | 583 | 264 | 112 | 112 | 16.6 | 81.1
525 | 555 | 396 | 134 | 134 | 18.4 | 69.7
653 | 481 | 536 | 147 | 147 | 20.3 | 61.4
741 | 317 | 627 | 154 | 154 | 21.9 | 55.6
731 | 159 | 619 | 204 | 159 | 23.1 | 49.7
722 | 145 | 607 | 403 | 145 | 24 | 48
640 | 131 | 515 | 572 | 131 | 24.4 | 48.9
512 | 109 | 377 | 675 | 109 | 24.5 | 48.6
357 | 91 | 213 | 648 | 91 | 23.9 | 49.9
201 | 56 | 64 | 606 | 56 | 22.7 | 55.9
64 | 26 | 26 | 349 | 83 | 21.3 | 63.4
0 | 0 | 0 | 0 | 0 | 19.8 | 72.2
0 | 0 | 0 | 0 | 0 | 19 | 74.9
0 | 0 | 0 | 0 | 0 | 18.2 | 76.2
0 | 0 | 0 | 0 | 0 | 17.3 | 81.3
0 | 0 | 0 | 0 | 0 | 16.5 | 87.2
0 | 0 | 0 | 0 | 0 | 16.2 | 86.3
0 | 0 | 0 | 0 | 0 | 15.9 | 88.6
0 | 0 | 0 | 0 | 0 | 15.7 | 89.7
0 | 0 | 0 | 0 | 0 | 15.6 | 91.9
0 | 0 | 0 | 0 | 0 | 15.5 | 91.2
2 | 0 | 1 | 1 | 1 | 15.6 | 91.4
27 | 9 | 14 | 14 | 14 | 16 | 91.9
73 | 39 | 38 | 38 | 38 | 16.6 | 90.9
124 | 70 | 66 | 64 | 64 | 17.3 | 88.1
233 | 140 | 130 | 113 | 113 | 18.6 | 77.6
133 | 71 | 72 | 70 | 70 | 18.8 | 85.4
426 | 209 | 286 | 170 | 170 | 20.2 | 88.6
310 | 147 | 180 | 151 | 147 | 20.5 | 88.6
377 | 156 | 248 | 207 | 156 | 21.8 | 85.2
610 | 154 | 482 | 528 | 154 | 23.3 | 85.1
503 | 115 | 376 | 661 | 115 | 24.1 | 69.6
301 | 104 | 181 | 449 | 104 | 24.2 | 57.1
237 | 67 | 78 | 674 | 67 | 24.2 | 53.9
55 | 21 | 21 | 341 | 77 | 23.4 | 58.3
0 | 0 | 0 | 0 | 0 | 22.6 | 63.6
0 | 0 | 0 | 0 | 0 | 21.1 | 70.3
0 | 0 | 0 | 0 | 0 | 19.6 | 72.3
0 | 0 | 0 | 0 | 0 | 18 | 73.3
0 | 0 | 0 | 0 | 0 | 16.5 | 80.2
0 | 0 | 0 | 0 | 0 | 14.9 | 86.1
0 | 0 | 0 | 0 | 0 | 13.2 | 92.1
0 | 0 | 0 | 0 | 0 | 12.2 | 92.3
0 | 0 | 0 | 0 | 0 | 11.3 | 91.2
0 | 0 | 0 | 0 | 0 | 10.7 | 94.8
4 | 0 | 2 | 2 | 1 | 10.6 | 95
103 | 384 | 38 | 38 | 66 | 11.4 | 92.5
283 | 712 | 141 | 68 | 68 | 12.7 | 88.9
458 | 763 | 318 | 93 | 93 | 14.1 | 84.8
646 | 728 | 509 | 120 | 120 | 15.7 | 73.1
713 | 526 | 601 | 135 | 135 | 17 | 65.8
689 | 301 | 583 | 158 | 158 | 17.8 | 61
753 | 165 | 647 | 213 | 165 | 18.5 | 60.7
506 | 171 | 374 | 283 | 171 | 18.5 | 62.1
317 | 141 | 200 | 208 | 141 | 17.8 | 65.8
271 | 122 | 164 | 209 | 122 | 17.1 | 70.7
148 | 74 | 79 | 96 | 74 | 16.1 | 71.4
30 | 16 | 16 | 12 | 16 | 14.9 | 85.6
6 | 3 | 3 | 0 | 2 | 13.8 | 85.7
0 | 0 | 0 | 0 | 0 | 13.1 | 90.8
0 | 0 | 0 | 0 | 0 | 12.6 | 92.2
0 | 0 | 0 | 0 | 0 | 12.1 | 95.5
0 | 0 | 0 | 0 | 0 | 11.7 | 97.6
0 | 0 | 0 | 0 | 0 | 11.2 | 96.9
0 | 0 | 0 | 0 | 0 | 11.5 | 93.3
0 | 0 | 0 | 0 | 0 | 11.8 | 90.6
0 | 0 | 0 | 0 | 0 | 12 | 91.3
0 | 0 | 0 | 0 | 0 | 12.1 | 94.4
0 | 0 | 0 | 0 | 0 | 12.2 | 90
2 | 0 | 1 | 1 | 1 | 12.3 | 89.6
105 | 433 | 35 | 35 | 65 | 13.9 | 81.2
234 | 508 | 126 | 75 | 75 | 15.7 | 74.1
410 | 639 | 285 | 102 | 102 | 18.2 | 71.2
539 | 584 | 423 | 127 | 127 | 20.5 | 55.8
645 | 477 | 545 | 148 | 148 | 22.6 | 49
707 | 303 | 617 | 147 | 147 | 24.4 | 46.4
707 | 159 | 608 | 204 | 159 | 25.7 | 44.1
585 | 174 | 463 | 334 | 174 | 26.3 | 44.1
474 | 164 | 339 | 361 | 164 | 26.4 | 48.3
416 | 130 | 295 | 469 | 130 | 26.3 | 51
271 | 105 | 161 | 347 | 105 | 25.5 | 52.9
146 | 60 | 65 | 265 | 60 | 24.2 | 68
44 | 19 | 19 | 265 | 60 | 22.8 | 62.3
0 | 0 | 0 | 0 | 0 | 21.4 | 72.4
0 | 0 | 0 | 0 | 0 | 21.5 | 73.3
0 | 0 | 0 | 0 | 0 | 21.5 | 76.4
0 | 0 | 0 | 0 | 0 | 21.5 | 79.4
0 | 0 | 0 | 0 | 0 | 21.6 | 79.3
0 | 0 | 0 | 0 | 0 | 21.6 | 85.2
0 | 0 | 0 | 0 | 0 | 21.6 | 85.2
0 | 0 | 0 | 0 | 0 | 21.7 | 88.5
0 | 0 | 0 | 0 | 0 | 21.8 | 88.5
0 | 0 | 0 | 0 | 0 | 21.8 | 88.5
1 | 0 | 0 | 0 | 0 | 21.8 | 93.1
21 | 6 | 11 | 11 | 11 | 22.2 | 87.2
57 | 27 | 30 | 30 | 30 | 22.7 | 85.1
100 | 54 | 53 | 52 | 52 | 23.3 | 85.1
117 | 63 | 62 | 61 | 61 | 23.2 | 88.4
175 | 94 | 96 | 89 | 89 | 23.6 | 86.6
201 | 105 | 111 | 102 | 102 | 24.6 | 81.4
212 | 108 | 118 | 109 | 108 | 25.2 | 78.6
203 | 102 | 113 | 108 | 102 | 25.8 | 75.9
152 | 79 | 82 | 83 | 79 | 25.8 | 75.8
134 | 69 | 72 | 74 | 69 | 25.9 | 75.2
90 | 47 | 47 | 48 | 47 | 25.9 | 75.5
45 | 24 | 24 | 21 | 24 | 23.8 | 85.7
6 | 3 | 3 | 0 | 2 | 25.1 | 79.2
0 | 0 | 0 | 0 | 0 | 24.6 | 81.6
0 | 0 | 0 | 0 | 0 | 23.8 | 85.5
0 | 0 | 0 | 0 | 0 | 23.4 | 85.1
0 | 0 | 0 | 0 | 0 | 22.9 | 88.4
0 | 0 | 0 | 0 | 0 | 22.3 | 88.5
0 | 0 | 0 | 0 | 0 | 21.1 | 90
0 | 0 | 0 | 0 | 0 | 19.8 | 92.5
0 | 0 | 0 | 0 | 0 | 19.1 | 93.1
0 | 0 | 0 | 0 | 0 | 18.4 | 93
0 | 0 | 0 | 0 | 0 | 17.9 | 97.2
3 | 0 | 2 | 2 | 1 | 17.8 | 97.1
101 | 450 | 36 | 36 | 63 | 19 | 95
227 | 456 | 123 | 74 | 74 | 20.4 | 85.3
266 | 255 | 161 | 110 | 110 | 21.3 | 76.2
297 | 213 | 186 | 132 | 132 | 21.9 | 69.5
313 | 176 | 183 | 147 | 147 | 22.3 | 81
315 | 161 | 185 | 149 | 149 | 22.6 | 85.1
353 | 164 | 210 | 168 | 164 | 22.5 | 88.5
356 | 155 | 234 | 199 | 155 | 23 | 85.1
440 | 155 | 319 | 337 | 155 | 23.6 | 85
220 | 104 | 124 | 144 | 104 | 23.3 | 85.1
234 | 93 | 142 | 299 | 93 | 23.1 | 85.1
218 | 71 | 88 | 609 | 71 | 22.9 | 85.1
26 | 13 | 13 | 16 | 14 | 22 | 76.7
0 | 0 | 0 | 0 | 0 | 21.1 | 81.3
0 | 0 | 0 | 0 | 0 | 20.2 | 82.9
0 | 0 | 0 | 0 | 0 | 19.3 | 83.6
0 | 0 | 0 | 0 | 0 | 18.4 | 85.6
0 | 0 | 0 | 0 | 0 | 17.5 | 91.5
0 | 0 | 0 | 0 | 0 | 17.2 | 91.7
0 | 0 | 0 | 0 | 0 | 16.9 | 92.2
0 | 0 | 0 | 0 | 0 | 16.8 | 93.4
0 | 0 | 0 | 0 | 0 | 16.6 | 93.9
0 | 0 | 0 | 0 | 0 | 16.5 | 95.4
2 | 0 | 1 | 1 | 1 | 16.6 | 98.2
107 | 488 | 37 | 37 | 65 | 18.2 | 94.1
272 | 718 | 152 | 64 | 64 | 20.4 | 87.1
446 | 770 | 333 | 85 | 85 | 22.9 | 78.6
597 | 680 | 493 | 107 | 107 | 25.3 | 65.2
715 | 522 | 621 | 120 | 120 | 27.5 | 58.4
781 | 307 | 693 | 128 | 128 | 29.4 | 51.2
794 | 129 | 707 | 191 | 129 | 30.8 | 46.5
759 | 123 | 668 | 422 | 123 | 31.8 | 42.3
664 | 113 | 565 | 614 | 113 | 32.4 | 37.7
532 | 94 | 424 | 755 | 94 | 32.4 | 37.3
365 | 75 | 244 | 775 | 75 | 31.7 | 39.6
191 | 54 | 75 | 639 | 54 | 30.5 | 42.4
19 | 10 | 10 | 6 | 9 | 28.7 | 44.7
0 | 0 | 0 | 0 | 0 | 27.2 | 52.6
0 | 0 | 0 | 0 | 0 | 25.6 | 59.5
0 | 0 | 0 | 0 | 0 | 24.1 | 62.8
0 | 0 | 0 | 0 | 0 | 22.5 | 66.3
0 | 0 | 0 | 0 | 0 | 20.9 | 70.5
0 | 0 | 0 | 0 | 0 | 19.4 | 80
0 | 0 | 0 | 0 | 0 | 17.8 | 83.8
0 | 0 | 0 | 0 | 0 | 16.9 | 82.9
0 | 0 | 0 | 0 | 0 | 16.1 | 85.1
0 | 0 | 0 | 0 | 0 | 15.5 | 87.4
2 | 0 | 1 | 1 | 0 | 15.4 | 88.5
118 | 617 | 35 | 35 | 67 | 16.9 | 84.1
294 | 811 | 165 | 60 | 60 | 18.9 | 79.9
474 | 828 | 354 | 79 | 79 | 21.1 | 70.9
632 | 728 | 528 | 99 | 99 | 23.2 | 59.6
746 | 544 | 656 | 113 | 113 | 25.1 | 52.4
809 | 311 | 728 | 121 | 121 | 26.6 | 47.4
819 | 123 | 739 | 189 | 123 | 27.8 | 43.8
777 | 118 | 693 | 433 | 118 | 28.6 | 40.2
683 | 107 | 588 | 638 | 107 | 28.9 | 40.1
546 | 89 | 436 | 779 | 89 | 28.9 | 38.7
376 | 70 | 253 | 821 | 70 | 28.2 | 40.2
197 | 45 | 72 | 734 | 45 | 26.9 | 42.8
15 | 8 | 8 | 2 | 7 | 25.2 | 46.7
0 | 0 | 0 | 0 | 0 | 23.4 | 56.2
0 | 0 | 0 | 0 | 0 | 21.5 | 62.8
0 | 0 | 0 | 0 | 0 | 19.7 | 71
0 | 0 | 0 | 0 | 0 | 18.3 | 78.4
0 | 0 | 0 | 0 | 0 | 16.9 | 83.7
0 | 0 | 0 | 0 | 0 | 15.5 | 65.9
0 | 0 | 0 | 0 | 0 | 14.1 | 68.2
0 | 0 | 0 | 0 | 0 | 12.9 | 73.7
0 | 0 | 0 | 0 | 0 | 12.2 | 76.9
0 | 0 | 0 | 0 | 0 | 11.7 | 79.4
1 | 0 | 1 | 1 | 0 | 11.7 | 77.8
102 | 514 | 33 | 33 | 57 | 13.3 | 75
267 | 726 | 158 | 60 | 60 | 15.5 | 67
439 | 769 | 339 | 82 | 82 | 18.1 | 59.9
589 | 676 | 500 | 106 | 106 | 20.7 | 44.8
694 | 516 | 625 | 120 | 120 | 23 | 38
756 | 304 | 696 | 129 | 129 | 24.9 | 34.7
766 | 132 | 708 | 195 | 132 | 26.4 | 30.6
727 | 126 | 664 | 420 | 126 | 27.4 | 28.3
641 | 112 | 566 | 609 | 112 | 27.8 | 28.5
506 | 95 | 415 | 727 | 95 | 27.8 | 26.7
346 | 74 | 242 | 752 | 74 | 27 | 27.1
175 | 46 | 71 | 633 | 46 | 25.5 | 31.9
14 | 7 | 7 | 2 | 6 | 23.6 | 36.3
0 | 0 | 0 | 0 | 0 | 21.5 | 46
0 | 0 | 0 | 0 | 0 | 19.5 | 50.3
0 | 0 | 0 | 0 | 0 | 17.4 | 56.7
0 | 0 | 0 | 0 | 0 | 15.4 | 64.8
0 | 0 | 0 | 0 | 0 | 13.5 | 70.7
0 | 0 | 0 | 0 | 0 | 11.9 | 74.7
0 | 0 | 0 | 0 | 0 | 10.3 | 81.6
0 | 0 | 0 | 0 | 0 | 9.4 | 82.1
0 | 0 | 0 | 0 | 0 | 8.5 | 91.5
0 | 0 | 0 | 0 | 0 | 7.9 | 87.4
1 | 0 | 1 | 1 | 0 | 7.7 | 91.2
101 | 525 | 32 | 32 | 54 | 9.1 | 85.4
266 | 735 | 162 | 59 | 59 | 11.2 | 78.1
438 | 771 | 345 | 83 | 83 | 13.5 | 68.3
598 | 698 | 520 | 103 | 103 | 15.8 | 54.4
717 | 527 | 646 | 115 | 115 | 18 | 46.3
781 | 304 | 718 | 123 | 123 | 19.9 | 39.1
797 | 124 | 735 | 191 | 124 | 21.3 | 37.5
756 | 119 | 689 | 430 | 119 | 22.2 | 35.3
661 | 107 | 584 | 627 | 107 | 22.6 | 33.7
525 | 90 | 433 | 761 | 90 | 22.5 | 35
355 | 67 | 251 | 800 | 67 | 21.6 | 36.3
180 | 45 | 73 | 683 | 45 | 20.1 | 40.2
13 | 7 | 7 | 1 | 6 | 18.2 | 50.2
0 | 0 | 0 | 0 | 0 | 16.7 | 61.5
0 | 0 | 0 | 0 | 0 | 15.2 | 63.4
0 | 0 | 0 | 0 | 0 | 13.8 | 66.4
0 | 0 | 0 | 0 | 0 | 12.3 | 70.1
0 | 0 | 0 | 0 | 0 | 10.9 | 77.4
0 | 0 | 0 | 0 | 0 | 10.3 | 81.7
0 | 0 | 0 | 0 | 0 | 9.5 | 85.5
0 | 0 | 0 | 0 | 0 | 9.1 | 87.8
0 | 0 | 0 | 0 | 0 | 8.7 | 90.9
0 | 0 | 0 | 0 | 0 | 8.4 | 88.6
1 | 0 | 1 | 1 | 0 | 8.4 | 89.9
84 | 345 | 34 | 34 | 45 | 9.7 | 88.2
222 | 536 | 140 | 66 | 66 | 11.6 | 81.9
400 | 679 | 321 | 95 | 95 | 14 | 74.4
549 | 638 | 485 | 111 | 111 | 16.6 | 61.3
655 | 493 | 600 | 142 | 142 | 18.9 | 51.7
615 | 278 | 525 | 172 | 172 | 20.4 | 45.9
651 | 159 | 594 | 207 | 159 | 21.6 | 43.7
589 | 162 | 522 | 357 | 162 | 22.3 | 39.2
519 | 145 | 447 | 473 | 145 | 22.5 | 36.8
436 | 112 | 357 | 588 | 112 | 22.5 | 38.2
312 | 79 | 229 | 667 | 79 | 21.8 | 39.6
163 | 45 | 72 | 610 | 45 | 20.5 | 45.8
12 | 7 | 7 | 1 | 6 | 18.7 | 50.3
0 | 0 | 0 | 0 | 0 | 17.8 | 59.7
0 | 0 | 0 | 0 | 0 | 16.8 | 62
0 | 0 | 0 | 0 | 0 | 15.8 | 64.1
0 | 0 | 0 | 0 | 0 | 14.9 | 69.4
0 | 0 | 0 | 0 | 0 | 14 | 73.6
0 | 0 | 0 | 0 | 0 | 13.5 | 71
0 | 0 | 0 | 0 | 0 | 13 | 75.1
0 | 0 | 0 | 0 | 0 | 12.8 | 81.6
0 | 0 | 0 | 0 | 0 | 12.5 | 84.9
0 | 0 | 0 | 0 | 0 | 12.4 | 85.7
0 | 0 | 0 | 0 | 0 | 12.4 | 92.5
14 | 2 | 8 | 8 | 8 | 12.6 | 93.6
41 | 18 | 21 | 22 | 22 | 12.9 | 95
93 | 50 | 49 | 49 | 49 | 13.5 | 89.8
180 | 102 | 99 | 91 | 91 | 14.3 | 86.8
238 | 131 | 136 | 117 | 117 | 15.2 | 79.7
181 | 95 | 101 | 92 | 92 | 15.6 | 76.9
246 | 121 | 142 | 124 | 121 | 16.2 | 76.2
221 | 110 | 126 | 119 | 110 | 16.4 | 83.7
238 | 116 | 136 | 138 | 116 | 16.8 | 83.6
187 | 92 | 104 | 115 | 92 | 16.7 | 87.2
72 | 38 | 38 | 37 | 38 | 15.9 | 87.3
40 | 21 | 21 | 18 | 21 | 16.1 | 83.7
3 | 1 | 1 | 0 | 1 | 15.5 | 83.7
0 | 0 | 0 | 0 | 0 | 14.8 | 87.8
0 | 0 | 0 | 0 | 0 | 14 | 91.1
0 | 0 | 0 | 0 | 0 | 13.2 | 91.8
0 | 0 | 0 | 0 | 0 | 12.4 | 90.5
0 | 0 | 0 | 0 | 0 | 11.6 | 91.1
0 | 0 | 0 | 0 | 0 | 10.5 | 95.7
0 | 0 | 0 | 0 | 0 | 9.1 | 98.3
0 | 0 | 0 | 0 | 0 | 8.3 | 98.3
0 | 0 | 0 | 0 | 0 | 7.5 | 98.3
0 | 0 | 0 | 0 | 0 | 6.9 | 98.3
1 | 0 | 0 | 0 | 0 | 6.7 | 100
79 | 336 | 32 | 32 | 40 | 7.5 | 100
223 | 560 | 148 | 64 | 64 | 8.9 | 96.5
376 | 615 | 304 | 95 | 95 | 10.4 | 90.3
523 | 605 | 473 | 119 | 119 | 12 | 74.9
621 | 470 | 581 | 140 | 140 | 13.4 | 68.9
691 | 295 | 661 | 145 | 145 | 14.5 | 62.7
696 | 152 | 664 | 211 | 152 | 15.5 | 60.6
644 | 144 | 608 | 395 | 144 | 16 | 58.3
584 | 125 | 540 | 570 | 125 | 16.2 | 56.6
441 | 107 | 383 | 634 | 107 | 15.9 | 56.8
305 | 81 | 232 | 658 | 81 | 15.2 | 56.6
149 | 45 | 72 | 526 | 45 | 14 | 63.7
10 | 5 | 5 | 0 | 5 | 12.6 | 70.4
0 | 0 | 0 | 0 | 0 | 11.5 | 78
0 | 0 | 0 | 0 | 0 | 10.5 | 81.7
0 | 0 | 0 | 0 | 0 | 9.5 | 86.5
0 | 0 | 0 | 0 | 0 | 8.5 | 94.5
0 | 0 | 0 | 0 | 0 | 7.5 | 98.9
0 | 0 | 0 | 0 | 0 | 7.6 | 99.6
0 | 0 | 0 | 0 | 0 | 7.9 | 100
0 | 0 | 0 | 0 | 0 | 8 | 97.6
0 | 0 | 0 | 0 | 0 | 8.2 | 98.9
0 | 0 | 0 | 0 | 0 | 8.3 | 100
1 | 0 | 0 | 0 | 0 | 8.4 | 100
23 | 7 | 12 | 12 | 12 | 8.9 | 100
67 | 35 | 35 | 35 | 35 | 9.3 | 98.3
203 | 171 | 125 | 94 | 94 | 11 | 97.1
317 | 246 | 216 | 130 | 130 | 12.7 | 82.8
548 | 389 | 469 | 161 | 161 | 15 | 73.1
613 | 279 | 564 | 165 | 165 | 17.2 | 63.5
527 | 176 | 427 | 205 | 176 | 18.4 | 60.7
288 | 130 | 192 | 163 | 130 | 18.4 | 74
67 | 36 | 35 | 35 | 36 | 17.3 | 83.6
42 | 22 | 21 | 20 | 22 | 16.2 | 73.2
198 | 82 | 130 | 261 | 82 | 16 | 72.1
105 | 46 | 56 | 209 | 46 | 15.5 | 74.1
14 | 7 | 7 | 3 | 7 | 14.7 | 73.6
0 | 0 | 0 | 0 | 0 | 14.3 | 80.7
0 | 0 | 0 | 0 | 0 | 13.9 | 82.7
0 | 0 | 0 | 0 | 0 | 13.5 | 84.9
0 | 0 | 0 | 0 | 0 | 13.1 | 87.1
0 | 0 | 0 | 0 | 0 | 12.7 | 90.2
0 | 0 | 0 | 0 | 0 | 11.8 | 96.2
0 | 0 | 0 | 0 | 0 | 10.9 | 96.9
0 | 0 | 0 | 0 | 0 | 10.4 | 99.1
0 | 0 | 0 | 0 | 0 | 9.8 | 100
0 | 0 | 0 | 0 | 0 | 9.5 | 100
0 | 0 | 0 | 0 | 0 | 9.4 | 100
80 | 405 | 28 | 28 | 34 | 10.6 | 100
222 | 578 | 155 | 61 | 61 | 12.5 | 92.5
369 | 613 | 309 | 94 | 94 | 14.5 | 86.9
522 | 615 | 487 | 111 | 111 | 16.9 | 71.6
618 | 470 | 593 | 137 | 137 | 19 | 64.7
673 | 291 | 653 | 150 | 150 | 20.8 | 57.4
692 | 145 | 678 | 209 | 145 | 22.1 | 52.7
648 | 143 | 625 | 403 | 143 | 23 | 52.4
563 | 126 | 531 | 556 | 126 | 23.4 | 50.2
449 | 97 | 404 | 674 | 97 | 23.3 | 49.6
305 | 70 | 242 | 709 | 70 | 22.5 | 51.9
140 | 42 | 74 | 559 | 42 | 21.1 | 57.1
7 | 4 | 4 | 0 | 3 | 19.3 | 63.1
0 | 0 | 0 | 0 | 0 | 18.7 | 70.3
0 | 0 | 0 | 0 | 0 | 18 | 72.8
0 | 0 | 0 | 0 | 0 | 17.3 | 74.5
0 | 0 | 0 | 0 | 0 | 16.7 | 78.8
0 | 0 | 0 | 0 | 0 | 16 | 79.5
0 | 0 | 0 | 0 | 0 | 15.9 | 74.4
0 | 0 | 0 | 0 | 0 | 15.8 | 77.9
0 | 0 | 0 | 0 | 0 | 15.8 | 75.7
0 | 0 | 0 | 0 | 0 | 15.8 | 80.4
0 | 0 | 0 | 0 | 0 | 15.8 | 78.6
0 | 0 | 0 | 0 | 0 | 15.8 | 79.1
40 | 26 | 20 | 20 | 20 | 16.6 | 75.2
110 | 79 | 59 | 54 | 54 | 17.6 | 83.6
198 | 142 | 114 | 94 | 94 | 19 | 83.5
284 | 207 | 188 | 127 | 127 | 20.6 | 64.4
351 | 217 | 242 | 152 | 152 | 22 | 56.3
391 | 195 | 277 | 164 | 164 | 23.2 | 51.6
389 | 166 | 274 | 179 | 166 | 24.1 | 52.2
357 | 156 | 246 | 204 | 156 | 24.3 | 63.5
334 | 139 | 231 | 237 | 139 | 25.1 | 49.7
226 | 106 | 132 | 154 | 106 | 25 | 47.5
146 | 70 | 81 | 109 | 70 | 24.6 | 47
61 | 31 | 32 | 40 | 31 | 23.7 | 49.1
2 | 1 | 1 | 0 | 1 | 22.8 | 54.5
0 | 0 | 0 | 0 | 0 | 21.7 | 64.1
0 | 0 | 0 | 0 | 0 | 20.6 | 65.5
0 | 0 | 0 | 0 | 0 | 19.5 | 69.6
0 | 0 | 0 | 0 | 0 | 18.4 | 78
0 | 0 | 0 | 0 | 0 | 17.3 | 79.7
0 | 0 | 0 | 0 | 0 | 16 | 86.1
0 | 0 | 0 | 0 | 0 | 14.6 | 88.6
0 | 0 | 0 | 0 | 0 | 13.9 | 88.6
0 | 0 | 0 | 0 | 0 | 13.2 | 90.8
0 | 0 | 0 | 0 | 0 | 12.7 | 94.4
0 | 0 | 0 | 0 | 0 | 12.6 | 97.1
89 | 560 | 28 | 28 | 30 | 14 | 94.3
258 | 786 | 196 | 53 | 53 | 16.2 | 79.8
438 | 811 | 391 | 75 | 75 | 18.8 | 70.1
593 | 710 | 565 | 94 | 94 | 21.4 | 54.2
707 | 527 | 695 | 109 | 109 | 23.7 | 45.5
774 | 295 | 771 | 117 | 117 | 25.7 | 41.1
783 | 118 | 782 | 199 | 118 | 27.2 | 38.9
738 | 113 | 730 | 444 | 113 | 28.1 | 39.2
642 | 100 | 622 | 650 | 100 | 28.5 | 36.8
506 | 83 | 466 | 794 | 83 | 28.4 | 36.4
333 | 64 | 274 | 824 | 64 | 27.5 | 37.9
152 | 38 | 83 | 695 | 38 | 25.9 | 41.5
5 | 3 | 3 | 0 | 2 | 23.9 | 47.5
0 | 0 | 0 | 0 | 0 | 22.7 | 55.8
0 | 0 | 0 | 0 | 0 | 21.4 | 59.7
0 | 0 | 0 | 0 | 0 | 20.1 | 62.3
0 | 0 | 0 | 0 | 0 | 18.9 | 67.7
0 | 0 | 0 | 0 | 0 | 17.6 | 68.5
0 | 0 | 0 | 0 | 0 | 16.9 | 73.7
0 | 0 | 0 | 0 | 0 | 16.2 | 74.5
0 | 0 | 0 | 0 | 0 | 15.9 | 74.6
0 | 0 | 0 | 0 | 0 | 15.5 | 77.4
0 | 0 | 0 | 0 | 0 | 15.2 | 78.8
0 | 0 | 0 | 0 | 0 | 15.2 | 77.5
36 | 22 | 18 | 18 | 18 | 15.8 | 77.8
107 | 79 | 58 | 53 | 53 | 16.8 | 77.2
228 | 214 | 149 | 99 | 99 | 18.4 | 73.4
300 | 231 | 207 | 125 | 125 | 19.9 | 64.5
488 | 347 | 426 | 158 | 158 | 22 | 61.1
561 | 258 | 503 | 168 | 168 | 23.8 | 55
650 | 153 | 636 | 213 | 153 | 25.6 | 53.5
623 | 144 | 617 | 397 | 144 | 26.9 | 53.5
605 | 118 | 595 | 618 | 118 | 27.8 | 51.7
486 | 90 | 456 | 763 | 90 | 28.2 | 51.2
308 | 69 | 261 | 755 | 69 | 27.9 | 53.8
148 | 40 | 86 | 669 | 40 | 26.8 | 56.8
8 | 4 | 4 | 0 | 3 | 25.3 | 63.2
0 | 0 | 0 | 0 | 0 | 24.6 | 71.6
0 | 0 | 0 | 0 | 0 | 24 | 73.4
0 | 0 | 0 | 0 | 0 | 23.4 | 77.5
0 | 0 | 0 | 0 | 0 | 22.8 | 80.9
0 | 0 | 0 | 0 | 0 | 22.1 | 85
0 | 0 | 0 | 0 | 0 | 21.7 | 79.9
0 | 0 | 0 | 0 | 0 | 21.3 | 79.5
0 | 0 | 0 | 0 | 0 | 21.1 | 82.3
0 | 0 | 0 | 0 | 0 | 20.9 | 86.1
0 | 0 | 0 | 0 | 0 | 20.8 | 85.9
0 | 0 | 0 | 0 | 0 | 20.8 | 88.4
16 | 2 | 9 | 9 | 9 | 21 | 86.8
64 | 33 | 33 | 33 | 33 | 21.2 | 92.3
109 | 61 | 58 | 56 | 56 | 22.2 | 85.4
156 | 87 | 86 | 80 | 80 | 22.8 | 83.3
213 | 117 | 122 | 106 | 106 | 22.9 | 84.4
230 | 119 | 133 | 114 | 114 | 24.1 | 78.3
227 | 112 | 131 | 115 | 112 | 24.8 | 75.4
194 | 98 | 109 | 104 | 98 | 25 | 74.3
117 | 61 | 63 | 63 | 61 | 24.9 | 74.9
115 | 60 | 62 | 63 | 60 | 24.8 | 75.1
85 | 44 | 45 | 47 | 44 | 24.6 | 76
48 | 25 | 25 | 28 | 25 | 24.3 | 77.5
1 | 1 | 1 | 0 | 1 | 23.8 | 79.8
0 | 0 | 0 | 0 | 0 | 23 | 83.3
0 | 0 | 0 | 0 | 0 | 22.3 | 83.4
0 | 0 | 0 | 0 | 0 | 21.5 | 83.4
0 | 0 | 0 | 0 | 0 | 20.7 | 83.4
0 | 0 | 0 | 0 | 0 | 20 | 83.5
0 | 0 | 0 | 0 | 0 | 17.8 | 90.3
0 | 0 | 0 | 0 | 0 | 15.4 | 97.1
0 | 0 | 0 | 0 | 0 | 14.1 | 98
0 | 0 | 0 | 0 | 0 | 13 | 100
0 | 0 | 0 | 0 | 0 | 12.2 | 100
0 | 0 | 0 | 0 | 0 | 12 | 100
77 | 480 | 34 | 28 | 28 | 13 | 100
235 | 728 | 196 | 53 | 53 | 14.7 | 93.2
399 | 751 | 381 | 77 | 77 | 16.8 | 85.8
544 | 664 | 547 | 97 | 97 | 18.8 | 74.1
654 | 500 | 675 | 111 | 111 | 20.7 | 64.1
717 | 282 | 735 | 124 | 124 | 22.3 | 57.1
728 | 124 | 747 | 203 | 124 | 23.4 | 54.3
686 | 118 | 700 | 428 | 118 | 24.2 | 50.7
599 | 102 | 602 | 622 | 102 | 24.5 | 47.5
471 | 82 | 456 | 761 | 82 | 24.3 | 47
306 | 62 | 271 | 789 | 62 | 23.5 | 51.1
135 | 37 | 86 | 656 | 37 | 22.1 | 54.9
3 | 2 | 2 | 0 | 1 | 20.4 | 58.6
0 | 0 | 0 | 0 | 0 | 18.6 | 70
0 | 0 | 0 | 0 | 0 | 16.8 | 79.7
0 | 0 | 0 | 0 | 0 | 15 | 84.3
0 | 0 | 0 | 0 | 0 | 13.3 | 92.8
0 | 0 | 0 | 0 | 0 | 11.6 | 96.2
0 | 0 | 0 | 0 | 0 | 10.7 | 100
0 | 0 | 0 | 0 | 0 | 9.8 | 100
0 | 0 | 0 | 0 | 0 | 9.3 | 100
0 | 0 | 0 | 0 | 0 | 8.8 | 100
0 | 0 | 0 | 0 | 0 | 8.4 | 100
0 | 0 | 0 | 0 | 0 | 8.4 | 100
72 | 457 | 34 | 27 | 27 | 9.5 | 92.9
223 | 688 | 191 | 52 | 52 | 11.4 | 85.6
388 | 728 | 377 | 80 | 80 | 13.7 | 73.9
529 | 645 | 538 | 101 | 101 | 16.1 | 59.4
634 | 486 | 659 | 118 | 118 | 18.3 | 53
695 | 281 | 729 | 127 | 127 | 20.1 | 46.4
714 | 123 | 753 | 203 | 123 | 21.6 | 41.8
668 | 118 | 700 | 427 | 118 | 22.5 | 38.5
581 | 101 | 599 | 616 | 101 | 23 | 38.6
455 | 84 | 448 | 739 | 84 | 22.9 | 36.7
297 | 59 | 270 | 785 | 59 | 22.1 | 39.1
128 | 36 | 86 | 637 | 36 | 20.7 | 43.3
3 | 1 | 1 | 0 | 1 | 18.9 | 45.5
0 | 0 | 0 | 0 | 0 | 17.4 | 55
0 | 0 | 0 | 0 | 0 | 15.8 | 60.4
0 | 0 | 0 | 0 | 0 | 14.3 | 64.4
0 | 0 | 0 | 0 | 0 | 12.9 | 71.4
0 | 0 | 0 | 0 | 0 | 11.5 | 78.3
0 | 0 | 0 | 0 | 0 | 10.4 | 84.9
0 | 0 | 0 | 0 | 0 | 9.1 | 89.1
0 | 0 | 0 | 0 | 0 | 8.3 | 87.6
0 | 0 | 0 | 0 | 0 | 7.6 | 93.5
0 | 0 | 0 | 0 | 0 | 7 | 91.4
0 | 0 | 0 | 0 | 0 | 6.8 | 93.3
69 | 445 | 36 | 26 | 26 | 7.6 | 92.1
219 | 679 | 193 | 52 | 52 | 9 | 82.8
378 | 713 | 374 | 78 | 78 | 10.8 | 78.4
515 | 630 | 532 | 101 | 101 | 12.5 | 68.9
615 | 475 | 648 | 120 | 120 | 14 | 64.4
673 | 277 | 715 | 130 | 130 | 15.2 | 62.1
690 | 127 | 736 | 206 | 127 | 16.3 | 57.4
647 | 125 | 681 | 420 | 125 | 16.9 | 54.5
574 | 106 | 598 | 612 | 106 | 17.1 | 53.2
453 | 82 | 454 | 748 | 82 | 17 | 55.5
293 | 58 | 273 | 789 | 58 | 16.2 | 61.1
127 | 37 | 88 | 629 | 37 | 14.8 | 70.4
2 | 1 | 1 | 0 | 1 | 13.4 | 76.1
0 | 0 | 0 | 0 | 0 | 12.5 | 83.7
0 | 0 | 0 | 0 | 0 | 11.7 | 84.6
0 | 0 | 0 | 0 | 0 | 10.8 | 89.5
0 | 0 | 0 | 0 | 0 | 10 | 96.9
0 | 0 | 0 | 0 | 0 | 9.2 | 98.3
0 | 0 | 0 | 0 | 0 | 9.3 | 89.6
0 | 0 | 0 | 0 | 0 | 9.6 | 89.7
0 | 0 | 0 | 0 | 0 | 9.7 | 87.2
0 | 0 | 0 | 0 | 0 | 9.9 | 88.5
0 | 0 | 0 | 0 | 0 | 10 | 86.7
0 | 0 | 0 | 0 | 0 | 10.1 | 94.3
12 | 0 | 6 | 7 | 7 | 10.4 | 92.8
77 | 46 | 41 | 40 | 40 | 11 | 91.7
309 | 396 | 246 | 111 | 111 | 13.5 | 83.8
142 | 79 | 78 | 73 | 73 | 13.9 | 73.3
148 | 79 | 81 | 76 | 76 | 14.1 | 74.3
623 | 274 | 633 | 156 | 156 | 16.7 | 68.6
503 | 164 | 463 | 204 | 164 | 18.1 | 59.6
195 | 96 | 113 | 105 | 96 | 18 | 61.8
165 | 84 | 91 | 91 | 84 | 17.7 | 64.5
172 | 84 | 99 | 111 | 84 | 17.5 | 66.5
25 | 14 | 13 | 10 | 14 | 16.7 | 71.7
10 | 6 | 5 | 1 | 6 | 15.8 | 83.7
1 | 0 | 0 | 0 | 0 | 15.2 | 85.3
0 | 0 | 0 | 0 | 0 | 14.7 | 89.7
0 | 0 | 0 | 0 | 0 | 14.2 | 89.1
0 | 0 | 0 | 0 | 0 | 13.4 | 94.3
0 | 0 | 0 | 0 | 0 | 13.4 | 89.7
0 | 0 | 0 | 0 | 0 | 13 | 96.7
0 | 0 | 0 | 0 | 0 | 12.3 | 95.8
0 | 0 | 0 | 0 | 0 | 11.4 | 97.7
0 | 0 | 0 | 0 | 0 | 11 | 98.3
0 | 0 | 0 | 0 | 0 | 10.6 | 98.3
0 | 0 | 0 | 0 | 0 | 10.3 | 98.3
0 | 0 | 0 | 0 | 0 | 10.2 | 98.3
44 | 128 | 25 | 21 | 21 | 10.8 | 98.3
146 | 242 | 105 | 62 | 62 | 12 | 90.7
237 | 241 | 167 | 99 | 99 | 13.3 | 87.1
325 | 259 | 238 | 133 | 133 | 14.6 | 75.5
365 | 231 | 274 | 148 | 148 | 15.7 | 73.7
436 | 213 | 364 | 164 | 164 | 16.8 | 66.5
425 | 163 | 353 | 188 | 163 | 17.4 | 78.3
414 | 156 | 344 | 256 | 156 | 18.1 | 64.4
347 | 138 | 260 | 262 | 138 | 18.4 | 59.9
264 | 110 | 189 | 249 | 110 | 18.3 | 63.8
159 | 69 | 106 | 191 | 69 | 17.7 | 79.5
63 | 30 | 36 | 103 | 30 | 16.8 | 71
1 | 0 | 0 | 0 | 0 | 15.8 | 72.8
0 | 0 | 0 | 0 | 0 | 14.8 | 79.7
0 | 0 | 0 | 0 | 0 | 13.8 | 83.7
0 | 0 | 0 | 0 | 0 | 12.9 | 89.2
0 | 0 | 0 | 0 | 0 | 11.9 | 93
0 | 0 | 0 | 0 | 0 | 10.9 | 94.7
0 | 0 | 0 | 0 | 0 | 10.2 | 95.7
0 | 0 | 0 | 0 | 0 | 9.4 | 99.1
0 | 0 | 0 | 0 | 0 | 9 | 100
0 | 0 | 0 | 0 | 0 | 8.6 | 100
0 | 0 | 0 | 0 | 0 | 8.3 | 100
0 | 0 | 0 | 0 | 0 | 8.2 | 100
49 | 301 | 32 | 20 | 20 | 8.9 | 100
168 | 436 | 150 | 58 | 58 | 10.4 | 95.6
303 | 463 | 274 | 95 | 95 | 12.1 | 94.7
411 | 429 | 382 | 128 | 128 | 13.8 | 80.1
501 | 363 | 478 | 148 | 148 | 15.4 | 73
555 | 250 | 536 | 160 | 160 | 16.8 | 64.3
554 | 162 | 533 | 212 | 162 | 17.9 | 57.4
500 | 154 | 473 | 322 | 154 | 18.5 | 50.9
432 | 132 | 405 | 409 | 132 | 18.8 | 49.4
306 | 116 | 247 | 345 | 116 | 18.5 | 48.3
192 | 77 | 145 | 299 | 77 | 17.7 | 50.2
71 | 32 | 46 | 183 | 32 | 16.5 | 55.4
1 | 0 | 0 | 0 | 0 | 15.2 | 61.6
0 | 0 | 0 | 0 | 0 | 14.6 | 77.5
0 | 0 | 0 | 0 | 0 | 14 | 87.4
0 | 0 | 0 | 0 | 0 | 13.5 | 87.4
0 | 0 | 0 | 0 | 0 | 13 | 87.4
0 | 0 | 0 | 0 | 0 | 12.4 | 89.5
0 | 0 | 0 | 0 | 0 | 12.2 | 94.3
0 | 0 | 0 | 0 | 0 | 11.8 | 89.2
0 | 0 | 0 | 0 | 0 | 11.7 | 90.5
0 | 0 | 0 | 0 | 0 | 11.6 | 91.6
0 | 0 | 0 | 0 | 0 | 11.5 | 92
0 | 0 | 0 | 0 | 0 | 11.4 | 93.9
27 | 16 | 14 | 14 | 14 | 11.9 | 94.1
105 | 87 | 60 | 51 | 51 | 12.9 | 88.7
194 | 175 | 131 | 88 | 88 | 14.1 | 80.6
362 | 334 | 304 | 133 | 133 | 16.2 | 66.8
364 | 245 | 301 | 143 | 143 | 17.6 | 59.2
190 | 98 | 108 | 96 | 96 | 17.7 | 59
196 | 99 | 112 | 101 | 99 | 17.7 | 58.3
220 | 108 | 129 | 119 | 108 | 17.8 | 57.9
366 | 132 | 311 | 313 | 132 | 18.5 | 58.3
217 | 95 | 152 | 194 | 95 | 18.1 | 72.5
211 | 72 | 183 | 432 | 72 | 18.5 | 58.4
124 | 47 | 92 | 497 | 47 | 18 | 60.9
3 | 1 | 1 | 0 | 1 | 17 | 65.5
0 | 0 | 0 | 0 | 0 | 16.6 | 68.4
0 | 0 | 0 | 0 | 0 | 16.2 | 69.9
0 | 0 | 0 | 0 | 0 | 15.7 | 72.3
0 | 0 | 0 | 0 | 0 | 15.3 | 78.4
0 | 0 | 0 | 0 | 0 | 14.8 | 80.5
0 | 0 | 0 | 0 | 0 | 14.7 | 77.6
0 | 0 | 0 | 0 | 0 | 14.6 | 79.6
0 | 0 | 0 | 0 | 0 | 14.5 | 75.5
0 | 0 | 0 | 0 | 0 | 14.4 | 76.2
0 | 0 | 0 | 0 | 0 | 14.4 | 77.7
0 | 0 | 0 | 0 | 0 | 14.4 | 77.9
22 | 9 | 11 | 12 | 12 | 15 | 73.7
171 | 456 | 160 | 58 | 58 | 17.1 | 69.1
239 | 287 | 192 | 96 | 96 | 18.4 | 65.8
362 | 336 | 309 | 132 | 132 | 19.9 | 58.3
563 | 431 | 601 | 134 | 134 | 21.9 | 53.7
656 | 279 | 704 | 151 | 151 | 23.7 | 52.3
299 | 132 | 215 | 144 | 132 | 23.5 | 54.3
319 | 142 | 229 | 188 | 142 | 23.5 | 55
278 | 120 | 201 | 202 | 120 | 23.2 | 58.4
36 | 19 | 18 | 17 | 19 | 21.9 | 64.8
22 | 12 | 11 | 8 | 12 | 20.7 | 70.5
8 | 4 | 4 | 0 | 4 | 19.7 | 78.3
0 | 0 | 0 | 0 | 0 | 18.6 | 87.2
0 | 0 | 0 | 0 | 0 | 18.9 | 87.7
0 | 0 | 0 | 0 | 0 | 19.1 | 89.1
0 | 0 | 0 | 0 | 0 | 19.2 | 89.6
0 | 0 | 0 | 0 | 0 | 19.3 | 89.5
0 | 0 | 0 | 0 | 0 | 19.4 | 88.4
0 | 0 | 0 | 0 | 0 | 18.8 | 87.6
0 | 0 | 0 | 0 | 0 | 18.9 | 87.1
0 | 0 | 0 | 0 | 0 | 19.1 | 83.5
0 | 0 | 0 | 0 | 0 | 19 | 83.5
0 | 0 | 0 | 0 | 0 | 19.1 | 87.1
0 | 0 | 0 | 0 | 0 | 19.1 | 94.6
5 | 0 | 2 | 3 | 3 | 19.2 | 93.3
18 | 6 | 9 | 10 | 10 | 19.4 | 89.6
33 | 15 | 16 | 18 | 18 | 19.7 | 88.3
46 | 23 | 23 | 25 | 25 | 19.9 | 83.9
58 | 30 | 29 | 31 | 31 | 20.1 | 83.5
62 | 33 | 32 | 34 | 34 | 20.2 | 78.6
62 | 34 | 32 | 33 | 34 | 20.3 | 80.3
57 | 31 | 29 | 30 | 31 | 20.1 | 87.1
49 | 27 | 25 | 25 | 27 | 19.6 | 89.4
37 | 20 | 18 | 17 | 20 | 18.7 | 98.1
22 | 12 | 11 | 8 | 12 | 20.3 | 85.8
8 | 4 | 4 | 0 | 4 | 19.7 | 91.2
0 | 0 | 0 | 0 | 0 | 19.8 | 91.1
0 | 0 | 0 | 0 | 0 | 19.6 | 89.1
0 | 0 | 0 | 0 | 0 | 19.4 | 88.7
0 | 0 | 0 | 0 | 0 | 19.3 | 89.7
0 | 0 | 0 | 0 | 0 | 19.1 | 93.9
0 | 0 | 0 | 0 | 0 | 18.9 | 92.6
0 | 0 | 0 | 0 | 0 | 18 | 96.2
0 | 0 | 0 | 0 | 0 | 17.4 | 93.6
0 | 0 | 0 | 0 | 0 | 16.5 | 97
0 | 0 | 0 | 0 | 0 | 15.2 | 98.8
0 | 0 | 0 | 0 | 0 | 15.3 | 98.3
0 | 0 | 0 | 0 | 0 | 15.3 | 97.1
6 | 0 | 3 | 3 | 3 | 15.5 | 97.1
52 | 25 | 27 | 27 | 27 | 15.9 | 98.3
85 | 45 | 45 | 45 | 45 | 16.3 | 96.7
94 | 50 | 50 | 50 | 50 | 16.5 | 91.2
126 | 67 | 68 | 66 | 66 | 16.7 | 90.6
140 | 73 | 76 | 73 | 73 | 16.9 | 89.9
123 | 64 | 66 | 65 | 64 | 17 | 94.2
127 | 66 | 68 | 67 | 66 | 17 | 90.3
125 | 65 | 68 | 68 | 65 | 16.7 | 89.4
86 | 45 | 45 | 46 | 45 | 16.9 | 83.6
50 | 26 | 25 | 23 | 26 | 16.7 | 83.6
23 | 12 | 12 | 7 | 12 | 16.5 | 83.7
0 | 0 | 0 | 0 | 0 | 16.1 | 83.7
0 | 0 | 0 | 0 | 0 | 15.6 | 83.7
0 | 0 | 0 | 0 | 0 | 15 | 87.3
0 | 0 | 0 | 0 | 0 | 14.4 | 88.3
0 | 0 | 0 | 0 | 0 | 13.9 | 90.3
0 | 0 | 0 | 0 | 0 | 13.4 | 91.4
0 | 0 | 0 | 0 | 0 | 13 | 92.8
0 | 0 | 0 | 0 | 0 | 12.7 | 93.6
0 | 0 | 0 | 0 | 0 | 12.3 | 95.4
0 | 0 | 0 | 0 | 0 | 12.1 | 98.3
0 | 0 | 0 | 0 | 0 | 11.9 | 97
0 | 0 | 0 | 0 | 0 | 11.8 | 97.2
14 | 1 | 7 | 7 | 7 | 12.2 | 88.7
118 | 192 | 91 | 53 | 53 | 13.8 | 83.1
274 | 409 | 259 | 94 | 94 | 15.9 | 76.2
310 | 276 | 260 | 124 | 124 | 17.3 | 83.6
469 | 342 | 465 | 145 | 145 | 19.2 | 63.2
525 | 237 | 530 | 154 | 154 | 20.8 | 52.7
505 | 158 | 499 | 207 | 158 | 21.8 | 47.1
469 | 152 | 459 | 312 | 152 | 22.4 | 45.8
537 | 114 | 616 | 612 | 114 | 23.1 | 42
361 | 90 | 406 | 626 | 90 | 23.1 | 44.1
227 | 56 | 254 | 669 | 56 | 22.4 | 47.3
78 | 30 | 73 | 416 | 30 | 21.1 | 53.1
0 | 0 | 0 | 0 | 0 | 19.7 | 58.2
0 | 0 | 0 | 0 | 0 | 19.1 | 63.6
0 | 0 | 0 | 0 | 0 | 18.4 | 69.7
0 | 0 | 0 | 0 | 0 | 17.7 | 75.3
0 | 0 | 0 | 0 | 0 | 17.1 | 75.5
0 | 0 | 0 | 0 | 0 | 16.4 | 80.2
0 | 0 | 0 | 0 | 0 | 15.9 | 81.3
0 | 0 | 0 | 0 | 0 | 15.3 | 88.1
0 | 0 | 0 | 0 | 0 | 14.7 | 90.1
0 | 0 | 0 | 0 | 0 | 14.4 | 90.2
0 | 0 | 0 | 0 | 0 | 14.1 | 91.8
0 | 0 | 0 | 0 | 0 | 14 | 95
4 | 0 | 2 | 2 | 2 | 14 | 93.4
68 | 40 | 37 | 35 | 35 | 14.9 | 89.1
186 | 172 | 131 | 84 | 84 | 16.2 | 86.2
288 | 227 | 217 | 122 | 122 | 17.6 | 79.8
334 | 211 | 259 | 137 | 137 | 18.6 | 78.5
239 | 122 | 144 | 116 | 116 | 18.9 | 76
241 | 118 | 144 | 121 | 118 | 19.1 | 75.5
176 | 90 | 100 | 95 | 90 | 19 | 77.8
173 | 87 | 99 | 99 | 87 | 18.9 | 79.4
146 | 73 | 83 | 90 | 73 | 18.6 | 83.6
64 | 33 | 33 | 34 | 33 | 18.1 | 83.9
22 | 12 | 11 | 7 | 12 | 17.3 | 87.5
0 | 0 | 0 | 0 | 0 | 16.8 | 83.6
0 | 0 | 0 | 0 | 0 | 16 | 84
0 | 0 | 0 | 0 | 0 | 15.3 | 89.2
0 | 0 | 0 | 0 | 0 | 13.8 | 91.6
0 | 0 | 0 | 0 | 0 | 13.7 | 90.6
0 | 0 | 0 | 0 | 0 | 12.9 | 92.3
0 | 0 | 0 | 0 | 0 | 11.7 | 96.6
0 | 0 | 0 | 0 | 0 | 10.4 | 98.3
0 | 0 | 0 | 0 | 0 | 9.1 | 98.3
0 | 0 | 0 | 0 | 0 | 8.4 | 98.3
0 | 0 | 0 | 0 | 0 | 7.6 | 97.2
0 | 0 | 0 | 0 | 0 | 7.2 | 98.3
10 | 0 | 5 | 5 | 5 | 7.3 | 98.3
67 | 40 | 36 | 35 | 35 | 7.9 | 97.2
136 | 87 | 78 | 68 | 68 | 8.5 | 93.6
451 | 533 | 498 | 120 | 120 | 10.5 | 82.5
482 | 353 | 492 | 144 | 144 | 11.9 | 78.4
676 | 281 | 790 | 144 | 144 | 13.4 | 76.3
505 | 159 | 507 | 209 | 159 | 14 | 71.8
433 | 151 | 397 | 279 | 151 | 14.1 | 74.4
364 | 138 | 319 | 316 | 138 | 14 | 73.6
246 | 101 | 207 | 278 | 101 | 13.6 | 74.4
131 | 58 | 105 | 198 | 58 | 12.7 | 78.5
57 | 25 | 57 | 296 | 25 | 11.8 | 84.1
0 | 0 | 0 | 0 | 0 | 10.8 | 92.1
0 | 0 | 0 | 0 | 0 | 10.3 | 95.1
0 | 0 | 0 | 0 | 0 | 9.8 | 99.3
0 | 0 | 0 | 0 | 0 | 9.3 | 100
0 | 0 | 0 | 0 | 0 | 8.8 | 100
0 | 0 | 0 | 0 | 0 | 8.3 | 100
0 | 0 | 0 | 0 | 0 | 8.4 | 100
0 | 0 | 0 | 0 | 0 | 8.5 | 97.9
0 | 0 | 0 | 0 | 0 | 8.6 | 100
0 | 0 | 0 | 0 | 0 | 8.7 | 100
0 | 0 | 0 | 0 | 0 | 8.8 | 100
0 | 0 | 0 | 0 | 0 | 8.9 | 100
12 | 0 | 6 | 6 | 6 | 9.3 | 100
86 | 71 | 51 | 42 | 42 | 10.4 | 99.6
238 | 309 | 210 | 91 | 91 | 12.2 | 89.1
251 | 190 | 184 | 112 | 112 | 12.8 | 93.7
292 | 180 | 214 | 131 | 131 | 14.1 | 84
260 | 133 | 186 | 119 | 119 | 14.6 | 81.1
619 | 171 | 672 | 244 | 171 | 16.5 | 72.1
224 | 108 | 138 | 123 | 108 | 16.4 | 69.7
140 | 72 | 77 | 77 | 72 | 15.8 | 70.7
156 | 76 | 93 | 104 | 76 | 15.4 | 83.7
51 | 27 | 26 | 25 | 27 | 14.6 | 83.8
17 | 9 | 8 | 3 | 9 | 13.8 | 83.8
0 | 0 | 0 | 0 | 0 | 13.3 | 83.8
0 | 0 | 0 | 0 | 0 | 13 | 83.8
0 | 0 | 0 | 0 | 0 | 12.7 | 83.9
0 | 0 | 0 | 0 | 0 | 12.4 | 89.6
0 | 0 | 0 | 0 | 0 | 12.1 | 89.9
0 | 0 | 0 | 0 | 0 | 11.8 | 89.6
0 | 0 | 0 | 0 | 0 | 11.2 | 92.1
0 | 0 | 0 | 0 | 0 | 10.6 | 95.6
0 | 0 | 0 | 0 | 0 | 10 | 95.6
0 | 0 | 0 | 0 | 0 | 9.6 | 97.1
0 | 0 | 0 | 0 | 0 | 9.3 | 95.7
0 | 0 | 0 | 0 | 0 | 9.1 | 99.5
14 | 1 | 7 | 7 | 7 | 9.4 | 100
153 | 472 | 175 | 49 | 49 | 11.4 | 91.5
298 | 558 | 345 | 79 | 79 | 13.4 | 83.2
407 | 485 | 461 | 112 | 112 | 15.2 | 69.9
512 | 399 | 588 | 128 | 128 | 16.9 | 64
557 | 241 | 641 | 137 | 137 | 18.3 | 57.9
604 | 139 | 717 | 223 | 139 | 19.5 | 54.2
539 | 124 | 645 | 394 | 124 | 20.1 | 56.5
463 | 110 | 554 | 543 | 110 | 20.3 | 55.9
340 | 87 | 409 | 617 | 87 | 20 | 56.5
188 | 54 | 230 | 575 | 54 | 19 | 59.2
54 | 23 | 61 | 326 | 23 | 17.5 | 66.5
0 | 0 | 0 | 0 | 0 | 16.1 | 78
0 | 0 | 0 | 0 | 0 | 15.7 | 83.8
0 | 0 | 0 | 0 | 0 | 15.3 | 83.2
0 | 0 | 0 | 0 | 0 | 14.9 | 89.2
0 | 0 | 0 | 0 | 0 | 14.5 | 96.1
0 | 0 | 0 | 0 | 0 | 14.1 | 96.7
0 | 0 | 0 | 0 | 0 | 14 | 94
0 | 0 | 0 | 0 | 0 | 13.9 | 94.6
0 | 0 | 0 | 0 | 0 | 13.8 | 94.8
0 | 0 | 0 | 0 | 0 | 13.8 | 94
0 | 0 | 0 | 0 | 0 | 13.8 | 92.6
0 | 0 | 0 | 0 | 0 | 13.8 | 91.9
4 | 0 | 2 | 2 | 2 | 13.9 | 93.8
41 | 19 | 21 | 22 | 22 | 14.4 | 96.5
134 | 87 | 78 | 67 | 67 | 15.8 | 90.4
249 | 189 | 185 | 111 | 111 | 17.4 | 77.3
385 | 265 | 352 | 143 | 143 | 19.3 | 69.8
432 | 206 | 400 | 156 | 156 | 20.9 | 66.8
375 | 149 | 307 | 172 | 149 | 21.7 | 63.6
416 | 142 | 396 | 273 | 142 | 22.5 | 56.9
520 | 110 | 639 | 624 | 110 | 23.5 | 54.2
393 | 90 | 484 | 735 | 90 | 24 | 53.4
187 | 57 | 230 | 563 | 57 | 23.4 | 53.2
27 | 14 | 14 | 17 | 14 | 22.3 | 59.9
0 | 0 | 0 | 0 | 0 | 21.4 | 67.2
0 | 0 | 0 | 0 | 0 | 20.6 | 70
0 | 0 | 0 | 0 | 0 | 19.7 | 74.5
0 | 0 | 0 | 0 | 0 | 18.9 | 74.9
0 | 0 | 0 | 0 | 0 | 18 | 80.6
0 | 0 | 0 | 0 | 0 | 17.2 | 79.3
0 | 0 | 0 | 0 | 0 | 16.1 | 82.2
0 | 0 | 0 | 0 | 0 | 15 | 85.6
0 | 0 | 0 | 0 | 0 | 14 | 87.2
0 | 0 | 0 | 0 | 0 | 13.4 | 87.1
0 | 0 | 0 | 0 | 0 | 12.9 | 89.4
0 | 0 | 0 | 0 | 0 | 12.5 | 87.5
13 | 1 | 6 | 7 | 7 | 12.7 | 89.6
132 | 383 | 153 | 49 | 49 | 14.2 | 79
227 | 298 | 207 | 88 | 88 | 15.6 | 73.6
376 | 414 | 401 | 115 | 115 | 17.3 | 64.2
482 | 374 | 550 | 135 | 135 | 18.9 | 58
569 | 244 | 669 | 138 | 138 | 20.3 | 56.6
453 | 154 | 436 | 196 | 154 | 20.9 | 50.6
493 | 141 | 559 | 357 | 141 | 21.4 | 51.1
456 | 103 | 566 | 551 | 103 | 21.7 | 49.2
300 | 87 | 349 | 512 | 87 | 21.4 | 50.5
169 | 55 | 200 | 475 | 55 | 20.5 | 55.8
10 | 5 | 5 | 0 | 5 | 19.2 | 60.6
0 | 0 | 0 | 0 | 0 | 18.2 | 66.7
0 | 0 | 0 | 0 | 0 | 17.2 | 66.2
0 | 0 | 0 | 0 | 0 | 16.2 | 71.7
0 | 0 | 0 | 0 | 0 | 15.2 | 73.3
0 | 0 | 0 | 0 | 0 | 14.3 | 76.7
0 | 0 | 0 | 0 | 0 | 13.4 | 81.5
0 | 0 | 0 | 0 | 0 | 12.7 | 82.4
0 | 0 | 0 | 0 | 0 | 12 | 83.1
0 | 0 | 0 | 0 | 0 | 11.4 | 86.8
0 | 0 | 0 | 0 | 0 | 11 | 90.8
0 | 0 | 0 | 0 | 0 | 10.6 | 95
0 | 0 | 0 | 0 | 0 | 10.4 | 94.1
11 | 0 | 5 | 6 | 6 | 10.7 | 92.1
151 | 522 | 199 | 47 | 47 | 12.6 | 85.6
301 | 614 | 386 | 75 | 75 | 14.6 | 80.1
437 | 565 | 550 | 101 | 101 | 16.7 | 68.1
524 | 423 | 652 | 119 | 119 | 18.5 | 64.4
573 | 243 | 708 | 130 | 130 | 19.9 | 59.1
583 | 128 | 723 | 217 | 128 | 20.9 | 55.1
551 | 115 | 694 | 413 | 115 | 21.5 | 51.2
444 | 100 | 560 | 543 | 100 | 21.7 | 51.4
340 | 71 | 444 | 673 | 71 | 21.3 | 54.4
184 | 48 | 249 | 622 | 48 | 20.3 | 57.2
18 | 10 | 9 | 6 | 10 | 18.8 | 58.8
0 | 0 | 0 | 0 | 0 | 17.9 | 65.7
0 | 0 | 0 | 0 | 0 | 16.9 | 66.9
0 | 0 | 0 | 0 | 0 | 16 | 68.2
0 | 0 | 0 | 0 | 0 | 15.1 | 71.7
0 | 0 | 0 | 0 | 0 | 14.1 | 73.7
0 | 0 | 0 | 0 | 0 | 13.3 | 79.1
0 | 0 | 0 | 0 | 0 | 12.6 | 80.6
0 | 0 | 0 | 0 | 0 | 11.9 | 85.5
0 | 0 | 0 | 0 | 0 | 11.2 | 85.7
0 | 0 | 0 | 0 | 0 | 10.8 | 88.1
0 | 0 | 0 | 0 | 0 | 10.4 | 90.5
0 | 0 | 0 | 0 | 0 | 10.1 | 92.1
10 | 0 | 5 | 5 | 5 | 10.4 | 83.9
166 | 637 | 235 | 42 | 42 | 12.5 | 77.4
326 | 703 | 439 | 67 | 67 | 14.7 | 67
470 | 623 | 611 | 87 | 87 | 16.9 | 55
562 | 453 | 726 | 102 | 102 | 18.7 | 49.8
624 | 242 | 803 | 107 | 107 | 20.3 | 42.8
631 | 111 | 801 | 215 | 111 | 21.4 | 41.1
575 | 102 | 742 | 431 | 102 | 22 | 39.4
478 | 88 | 626 | 604 | 88 | 22.1 | 36.3
344 | 69 | 461 | 698 | 69 | 21.7 | 38.4
182 | 46 | 255 | 638 | 46 | 20.5 | 42.6
16 | 9 | 8 | 4 | 9 | 18.9 | 47
0 | 0 | 0 | 0 | 0 | 18 | 54.4
0 | 0 | 0 | 0 | 0 | 17.1 | 57.5
0 | 0 | 0 | 0 | 0 | 16.1 | 56.4
0 | 0 | 0 | 0 | 0 | 15.2 | 60.1
0 | 0 | 0 | 0 | 0 | 14.3 | 64.3
0 | 0 | 0 | 0 | 0 | 13.5 | 67.5
0 | 0 | 0 | 0 | 0 | 12.8 | 76.8
0 | 0 | 0 | 0 | 0 | 12.2 | 78
0 | 0 | 0 | 0 | 0 | 11.5 | 79.3
0 | 0 | 0 | 0 | 0 | 11.2 | 79.8
0 | 0 | 0 | 0 | 0 | 10.9 | 85
0 | 0 | 0 | 0 | 0 | 10.7 | 93.5
7 | 0 | 3 | 4 | 4 | 10.9 | 95.8
51 | 27 | 27 | 27 | 27 | 11.7 | 93.7
221 | 306 | 215 | 83 | 83 | 13.9 | 89
467 | 597 | 590 | 116 | 116 | 17.3 | 70
635 | 506 | 791 | 147 | 147 | 20.6 | 56.4
430 | 200 | 423 | 147 | 147 | 21.6 | 52.9
424 | 153 | 406 | 191 | 153 | 22.2 | 48.9
453 | 139 | 492 | 321 | 139 | 22.8 | 44.8
312 | 118 | 295 | 287 | 118 | 22.7 | 46.8
28 | 15 | 13 | 12 | 15 | 20.7 | 50.2
44 | 23 | 23 | 21 | 23 | 19.3 | 54.2
3 | 2 | 1 | 0 | 2 | 17.8 | 59.3
0 | 0 | 0 | 0 | 0 | 17.2 | 64.9
0 | 0 | 0 | 0 | 0 | 16.7 | 67.3
0 | 0 | 0 | 0 | 0 | 16.1 | 69.9
0 | 0 | 0 | 0 | 0 | 15.5 | 73.9
0 | 0 | 0 | 0 | 0 | 14.9 | 72.8
0 | 0 | 0 | 0 | 0 | 14.3 | 73.6
0 | 0 | 0 | 0 | 0 | 13.8 | 74.1
0 | 0 | 0 | 0 | 0 | 13.3 | 72.5
0 | 0 | 0 | 0 | 0 | 12.7 | 78.2
0 | 0 | 0 | 0 | 0 | 12.4 | 80.8
0 | 0 | 0 | 0 | 0 | 12.1 | 81.3
0 | 0 | 0 | 0 | 0 | 12 | 85.1
8 | 0 | 3 | 4 | 4 | 12.3 | 86.6
119 | 316 | 137 | 45 | 45 | 14.3 | 75.6
233 | 317 | 226 | 89 | 89 | 16.6 | 69.1
289 | 244 | 244 | 117 | 117 | 18.4 | 56
378 | 263 | 364 | 138 | 138 | 20.1 | 50.7
392 | 190 | 369 | 148 | 148 | 21.4 | 46.5
429 | 152 | 418 | 192 | 152 | 22.5 | 45.4
347 | 136 | 320 | 230 | 136 | 22.9 | 43.5
303 | 122 | 256 | 250 | 122 | 23.1 | 43.7
198 | 85 | 160 | 205 | 85 | 22.5 | 56
86 | 42 | 54 | 76 | 42 | 21.4 | 52.3
3 | 2 | 1 | 0 | 2 | 19.9 | 57.7
0 | 0 | 0 | 0 | 0 | 18.7 | 65.4
0 | 0 | 0 | 0 | 0 | 17.6 | 66.7
0 | 0 | 0 | 0 | 0 | 16.4 | 73.9
0 | 0 | 0 | 0 | 0 | 15.2 | 76.9
0 | 0 | 0 | 0 | 0 | 14 | 80.1
0 | 0 | 0 | 0 | 0 | 13 | 84.3
0 | 0 | 0 | 0 | 0 | 11.8 | 88.8
0 | 0 | 0 | 0 | 0 | 10.6 | 93.6
0 | 0 | 0 | 0 | 0 | 9.4 | 96.1
0 | 0 | 0 | 0 | 0 | 8.8 | 98
0 | 0 | 0 | 0 | 0 | 8.2 | 100
0 | 0 | 0 | 0 | 0 | 7.7 | 100
8 | 0 | 3 | 4 | 4 | 7.9 | 100
151 | 599 | 233 | 41 | 41 | 10.6 | 96
308 | 677 | 437 | 67 | 67 | 13.4 | 86.9
458 | 620 | 624 | 84 | 84 | 16.3 | 68.8
557 | 450 | 741 | 100 | 100 | 18.9 | 57.9
612 | 236 | 806 | 108 | 108 | 20.9 | 48.9
623 | 105 | 823 | 215 | 105 | 22.4 | 43.2
573 | 98 | 764 | 438 | 98 | 23.3 | 38.5
470 | 86 | 638 | 608 | 86 | 23.5 | 38.1
335 | 67 | 474 | 708 | 67 | 22.8 | 37.9
171 | 45 | 263 | 644 | 45 | 21.3 | 41.6
11 | 6 | 5 | 0 | 6 | 19 | 46.1
0 | 0 | 0 | 0 | 0 | 17.8 | 53.5
0 | 0 | 0 | 0 | 0 | 16.6 | 58.9
0 | 0 | 0 | 0 | 0 | 15.4 | 62.3
0 | 0 | 0 | 0 | 0 | 14.2 | 65.2
0 | 0 | 0 | 0 | 0 | 13.1 | 68.5
0 | 0 | 0 | 0 | 0 | 12 | 73.5
0 | 0 | 0 | 0 | 0 | 11.2 | 76.6
0 | 0 | 0 | 0 | 0 | 10.4 | 77.7
0 | 0 | 0 | 0 | 0 | 9.6 | 84.3
0 | 0 | 0 | 0 | 0 | 9.1 | 88.2
0 | 0 | 0 | 0 | 0 | 8.7 | 87.7
0 | 0 | 0 | 0 | 0 | 8.4 | 86.1
7 | 0 | 3 | 4 | 4 | 8.6 | 86.3
110 | 236 | 112 | 46 | 46 | 10.7 | 80.9
250 | 468 | 318 | 78 | 78 | 13.2 | 73.6
343 | 386 | 391 | 107 | 107 | 15.3 | 59.8
420 | 314 | 467 | 133 | 133 | 17.4 | 52.7
476 | 213 | 540 | 140 | 140 | 19.1 | 48.3
508 | 140 | 618 | 214 | 140 | 20.5 | 46
494 | 118 | 629 | 378 | 118 | 21.5 | 44.9
428 | 101 | 575 | 547 | 101 | 21.9 | 42.5
336 | 80 | 471 | 691 | 80 | 21.9 | 43.5
168 | 53 | 245 | 576 | 53 | 20.7 | 46.6
15 | 8 | 7 | 4 | 8 | 18.9 | 52.3
0 | 0 | 0 | 0 | 0 | 17.6 | 65.9
0 | 0 | 0 | 0 | 0 | 16.4 | 68.7
0 | 0 | 0 | 0 | 0 | 15.1 | 70.6
0 | 0 | 0 | 0 | 0 | 14 | 76.8
0 | 0 | 0 | 0 | 0 | 12.8 | 81.9
0 | 0 | 0 | 0 | 0 | 11.6 | 82.8
0 | 0 | 0 | 0 | 0 | 10.7 | 84.1
0 | 0 | 0 | 0 | 0 | 9.6 | 87.6
0 | 0 | 0 | 0 | 0 | 8.6 | 89.2
0 | 0 | 0 | 0 | 0 | 8 | 89.6
0 | 0 | 0 | 0 | 0 | 7.5 | 95.3
0 | 0 | 0 | 0 | 0 | 7.1 | 97.4
6 | 0 | 2 | 3 | 3 | 7.3 | 99.2
138 | 544 | 220 | 41 | 41 | 9.7 | 90.6
287 | 627 | 416 | 68 | 68 | 12.4 | 79.7
403 | 542 | 554 | 93 | 93 | 14.8 | 63.5
506 | 417 | 683 | 110 | 110 | 17.1 | 58.8
583 | 234 | 787 | 113 | 113 | 19.2 | 52.1
572 | 111 | 775 | 214 | 111 | 20.6 | 47.3
525 | 102 | 719 | 416 | 102 | 21.4 | 40.1
429 | 87 | 599 | 567 | 87 | 21.6 | 41.5
293 | 70 | 422 | 617 | 70 | 20.9 | 41.3
151 | 42 | 240 | 575 | 42 | 19.5 | 43.4
7 | 4 | 3 | 0 | 4 | 17.4 | 50
0 | 0 | 0 | 0 | 0 | 16.2 | 59.8
0 | 0 | 0 | 0 | 0 | 15 | 67.3
0 | 0 | 0 | 0 | 0 | 13.9 | 68.5
0 | 0 | 0 | 0 | 0 | 12.8 | 73.8
0 | 0 | 0 | 0 | 0 | 11.7 | 77.9
0 | 0 | 0 | 0 | 0 | 10.5 | 79.8
0 | 0 | 0 | 0 | 0 | 9.7 | 85.3
0 | 0 | 0 | 0 | 0 | 8.8 | 89.8
0 | 0 | 0 | 0 | 0 | 7.8 | 91.2
0 | 0 | 0 | 0 | 0 | 7.4 | 94.9
0 | 0 | 0 | 0 | 0 | 6.9 | 93.8
0 | 0 | 0 | 0 | 0 | 6.6 | 98.1
5 | 0 | 2 | 3 | 3 | 6.8 | 98.5
156 | 687 | 273 | 38 | 38 | 9.7 | 84.6
323 | 742 | 490 | 63 | 63 | 12.8 | 71.5
469 | 651 | 673 | 79 | 79 | 15.7 | 57
572 | 466 | 798 | 92 | 92 | 18.5 | 45.9
630 | 234 | 868 | 99 | 99 | 20.7 | 38.2
630 | 99 | 867 | 219 | 99 | 22.2 | 33.4
577 | 92 | 805 | 453 | 92 | 23.1 | 30.2
474 | 79 | 678 | 638 | 79 | 23.4 | 28.6
332 | 64 | 501 | 738 | 64 | 22.7 | 30.8
166 | 40 | 285 | 693 | 40 | 21 | 34.2
7 | 4 | 3 | 0 | 4 | 18.8 | 37.4
0 | 0 | 0 | 0 | 0 | 17.3 | 49.3
0 | 0 | 0 | 0 | 0 | 15.8 | 54
0 | 0 | 0 | 0 | 0 | 14.3 | 56.8
0 | 0 | 0 | 0 | 0 | 13 | 60.8
0 | 0 | 0 | 0 | 0 | 11.6 | 68.6
0 | 0 | 0 | 0 | 0 | 10.2 | 75.7
0 | 0 | 0 | 0 | 0 | 9 | 82.1
0 | 0 | 0 | 0 | 0 | 7.6 | 88.7
0 | 0 | 0 | 0 | 0 | 6.3 | 93.4
0 | 0 | 0 | 0 | 0 | 5.5 | 98.5
0 | 0 | 0 | 0 | 0 | 4.8 | 100
0 | 0 | 0 | 0 | 0 | 4.3 | 100
5 | 0 | 2 | 3 | 3 | 4.4 | 100
155 | 692 | 279 | 38 | 38 | 7.1 | 88.5
327 | 755 | 504 | 65 | 65 | 10.1 | 79.7
478 | 667 | 696 | 82 | 82 | 13 | 64.1
588 | 481 | 830 | 95 | 95 | 15.5 | 55.6
647 | 241 | 902 | 103 | 103 | 17.6 | 47
649 | 103 | 904 | 228 | 103 | 19.1 | 39.9
596 | 98 | 840 | 473 | 98 | 20 | 38.2
490 | 85 | 711 | 666 | 85 | 20.2 | 39.3
342 | 69 | 523 | 765 | 69 | 19.4 | 41.5
171 | 43 | 301 | 722 | 43 | 17.8 | 44.9
7 | 4 | 3 | 0 | 4 | 15.4 | 50.6
0 | 0 | 0 | 0 | 0 | 14.3 | 60.6
0 | 0 | 0 | 0 | 0 | 13.3 | 62.3
0 | 0 | 0 | 0 | 0 | 12.2 | 66.4
0 | 0 | 0 | 0 | 0 | 11.1 | 72.2
0 | 0 | 0 | 0 | 0 | 10.1 | 74
0 | 0 | 0 | 0 | 0 | 9 | 81.6
0 | 0 | 0 | 0 | 0 | 8.4 | 86.1
0 | 0 | 0 | 0 | 0 | 7.7 | 93
0 | 0 | 0 | 0 | 0 | 7.1 | 91.9
0 | 0 | 0 | 0 | 0 | 6.7 | 96.1
0 | 0 | 0 | 0 | 0 | 6.4 | 96.1
0 | 0 | 0 | 0 | 0 | 6.2 | 98.1
2 | 0 | 1 | 1 | 1 | 6.3 | 98.3
99 | 224 | 110 | 41 | 41 | 8 | 93.6
186 | 239 | 182 | 79 | 79 | 9.7 | 88.9
282 | 266 | 275 | 113 | 113 | 11.4 | 80.1
427 | 324 | 503 | 131 | 131 | 13.5 | 70.1
436 | 203 | 494 | 142 | 142 | 14.9 | 66.3
543 | 129 | 717 | 221 | 129 | 16.6 | 59.9
423 | 132 | 494 | 314 | 132 | 17.3 | 58
310 | 112 | 323 | 307 | 112 | 17.4 | 58.9
167 | 73 | 141 | 177 | 73 | 16.5 | 61.2
55 | 28 | 30 | 33 | 28 | 15.1 | 67.3
2 | 1 | 1 | 0 | 1 | 13.7 | 70.6
0 | 0 | 0 | 0 | 0 | 12.9 | 75.7
0 | 0 | 0 | 0 | 0 | 12.2 | 73.3
0 | 0 | 0 | 0 | 0 | 11.5 | 76.1
0 | 0 | 0 | 0 | 0 | 10.7 | 78.7
0 | 0 | 0 | 0 | 0 | 10 | 80.8
0 | 0 | 0 | 0 | 0 | 9.3 | 84.2
0 | 0 | 0 | 0 | 0 | 8.6 | 86.5
0 | 0 | 0 | 0 | 0 | 7.8 | 86.8
0 | 0 | 0 | 0 | 0 | 7.1 | 93.5
0 | 0 | 0 | 0 | 0 | 6.7 | 93.2
0 | 0 | 0 | 0 | 0 | 6.3 | 94.1
0 | 0 | 0 | 0 | 0 | 6 | 95.2
4 | 0 | 1 | 2 | 2 | 6.1 | 95.8
137 | 615 | 257 | 38 | 38 | 8.7 | 87.3
298 | 700 | 477 | 61 | 61 | 11.6 | 76.2
443 | 627 | 665 | 77 | 77 | 14.4 | 59.7
550 | 455 | 798 | 90 | 90 | 17.1 | 50.5
607 | 226 | 868 | 97 | 97 | 19.3 | 45.8
610 | 97 | 873 | 219 | 97 | 20.9 | 41.9
554 | 90 | 804 | 449 | 90 | 21.8 | 41.2
450 | 77 | 675 | 627 | 77 | 22 | 41.8
303 | 62 | 483 | 699 | 62 | 21.2 | 42.3
140 | 39 | 259 | 606 | 39 | 19.6 | 46.5
4 | 2 | 2 | 0 | 2 | 17.4 | 51.3
0 | 0 | 0 | 0 | 0 | 16.3 | 58.3
0 | 0 | 0 | 0 | 0 | 15.3 | 62.7
0 | 0 | 0 | 0 | 0 | 14.3 | 67
0 | 0 | 0 | 0 | 0 | 13.3 | 68.1
0 | 0 | 0 | 0 | 0 | 12.4 | 74.4
0 | 0 | 0 | 0 | 0 | 11.4 | 77.8
0 | 0 | 0 | 0 | 0 | 10.6 | 78.4
0 | 0 | 0 | 0 | 0 | 9.7 | 82.9
0 | 0 | 0 | 0 | 0 | 8.8 | 84.6
0 | 0 | 0 | 0 | 0 | 8.4 | 89.6
0 | 0 | 0 | 0 | 0 | 7.9 | 90.9
0 | 0 | 0 | 0 | 0 | 7.6 | 98.6
3 | 0 | 1 | 2 | 2 | 7.7 | 97
107 | 372 | 168 | 41 | 41 | 9.6 | 90.2
234 | 461 | 329 | 75 | 75 | 11.8 | 82.2
340 | 427 | 452 | 102 | 102 | 13.8 | 69.8
467 | 380 | 631 | 118 | 118 | 16.1 | 60.9
458 | 206 | 547 | 138 | 138 | 17.5 | 56.6
510 | 123 | 707 | 215 | 123 | 18.9 | 50.5
463 | 110 | 656 | 384 | 110 | 19.6 | 45.3
341 | 103 | 453 | 424 | 103 | 19.7 | 41
212 | 75 | 263 | 357 | 75 | 18.9 | 44.8
116 | 39 | 195 | 438 | 39 | 17.6 | 48.6
3 | 2 | 1 | 0 | 2 | 16 | 54
0 | 0 | 0 | 0 | 0 | 15 | 61.4
0 | 0 | 0 | 0 | 0 | 14.1 | 65.8
0 | 0 | 0 | 0 | 0 | 13.3 | 69.4
0 | 0 | 0 | 0 | 0 | 12.4 | 74.6
0 | 0 | 0 | 0 | 0 | 11.5 | 76.8
0 | 0 | 0 | 0 | 0 | 10.6 | 81.5
0 | 0 | 0 | 0 | 0 | 9.9 | 85.6
0 | 0 | 0 | 0 | 0 | 9.2 | 83
0 | 0 | 0 | 0 | 0 | 8.4 | 84.5
0 | 0 | 0 | 0 | 0 | 8 | 86.8
0 | 0 | 0 | 0 | 0 | 7.6 | 92.5
0 | 0 | 0 | 0 | 0 | 7.3 | 93.2
4 | 0 | 1 | 2 | 2 | 7.4 | 91.9
102 | 355 | 163 | 40 | 40 | 9.2 | 82.3
225 | 458 | 328 | 69 | 69 | 11.3 | 76.4
371 | 507 | 544 | 96 | 96 | 13.7 | 63.5
455 | 373 | 627 | 113 | 113 | 15.8 | 55.8
485 | 210 | 653 | 124 | 124 | 17.5 | 51.1
455 | 132 | 590 | 204 | 132 | 18.4 | 52.2
408 | 124 | 498 | 311 | 124 | 18.9 | 49.8
326 | 102 | 406 | 379 | 102 | 19 | 51.1
216 | 72 | 305 | 420 | 72 | 18.2 | 55.6
78 | 35 | 85 | 160 | 35 | 16.8 | 60.3
1 | 1 | 0 | 0 | 1 | 15.2 | 61.9
0 | 0 | 0 | 0 | 0 | 14.5 | 69.6
0 | 0 | 0 | 0 | 0 | 13.9 | 71.6
0 | 0 | 0 | 0 | 0 | 13.2 | 71.7
0 | 0 | 0 | 0 | 0 | 12.6 | 74
0 | 0 | 0 | 0 | 0 | 11.9 | 77.1
0 | 0 | 0 | 0 | 0 | 11.3 | 79.3
0 | 0 | 0 | 0 | 0 | 10.8 | 79.9
0 | 0 | 0 | 0 | 0 | 10.3 | 78.5
0 | 0 | 0 | 0 | 0 | 9.9 | 79.1
0 | 0 | 0 | 0 | 0 | 9.7 | 80.4
0 | 0 | 0 | 0 | 0 | 9.4 | 81.8
0 | 0 | 0 | 0 | 0 | 9.3 | 82.5
1 | 0 | 0 | 1 | 1 | 9.3 | 81.8
10 | 1 | 4 | 5 | 5 | 9.5 | 81.6
59 | 29 | 30 | 31 | 31 | 10.1 | 85.1
112 | 61 | 62 | 58 | 58 | 11 | 78.1
235 | 147 | 187 | 106 | 106 | 12.5 | 72.6
391 | 182 | 421 | 136 | 136 | 14.3 | 68.3
341 | 133 | 343 | 166 | 133 | 15.5 | 63.4
228 | 107 | 153 | 130 | 107 | 15.9 | 61
193 | 91 | 132 | 128 | 91 | 16 | 58.9
126 | 61 | 82 | 91 | 61 | 15.6 | 57.1
70 | 33 | 72 | 131 | 33 | 15 | 59.9
3 | 2 | 1 | 0 | 2 | 14.1 | 61.5
0 | 0 | 0 | 0 | 0 | 13.6 | 63.4
0 | 0 | 0 | 0 | 0 | 13 | 79.5
0 | 0 | 0 | 0 | 0 | 12.5 | 84.4
0 | 0 | 0 | 0 | 0 | 11.4 | 87.9
0 | 0 | 0 | 0 | 0 | 11.3 | 87.9
0 | 0 | 0 | 0 | 0 | 10.9 | 84.5
0 | 0 | 0 | 0 | 0 | 10.4 | 88.5
0 | 0 | 0 | 0 | 0 | 9.8 | 88
0 | 0 | 0 | 0 | 0 | 9.2 | 93
0 | 0 | 0 | 0 | 0 | 8.9 | 94.7
0 | 0 | 0 | 0 | 0 | 8.6 | 97
0 | 0 | 0 | 0 | 0 | 8.4 | 98
2 | 0 | 1 | 1 | 1 | 8.5 | 98.4
59 | 70 | 46 | 29 | 29 | 9.5 | 91.7
138 | 110 | 96 | 65 | 65 | 10.8 | 83.8
210 | 163 | 171 | 95 | 95 | 12.1 | 77.4
251 | 146 | 176 | 116 | 116 | 13.2 | 72.3
295 | 147 | 247 | 129 | 129 | 14.1 | 71.2
306 | 131 | 261 | 152 | 131 | 14.9 | 66.9
265 | 117 | 218 | 168 | 117 | 15.3 | 65.6
218 | 97 | 183 | 175 | 97 | 15.5 | 66.4
139 | 66 | 110 | 130 | 66 | 15.1 | 66.4
48 | 25 | 27 | 30 | 25 | 14.2 | 63.9
1 | 1 | 0 | 0 | 1 | 13.4 | 67.5
0 | 0 | 0 | 0 | 0 | 12.6 | 68.6
0 | 0 | 0 | 0 | 0 | 11.9 | 72.3
0 | 0 | 0 | 0 | 0 | 11.1 | 84.5
0 | 0 | 0 | 0 | 0 | 10.4 | 88
0 | 0 | 0 | 0 | 0 | 9.4 | 88
0 | 0 | 0 | 0 | 0 | 8.9 | 89.1
0 | 0 | 0 | 0 | 0 | 8.2 | 93.2
0 | 0 | 0 | 0 | 0 | 7.5 | 93.3
0 | 0 | 0 | 0 | 0 | 6.8 | 95.5
0 | 0 | 0 | 0 | 0 | 6.4 | 98.4
0 | 0 | 0 | 0 | 0 | 6 | 95.2
0 | 0 | 0 | 0 | 0 | 5.7 | 96.2
1 | 0 | 0 | 0 | 0 | 5.7 | 93.6
69 | 112 | 65 | 32 | 32 | 7 | 88.8
185 | 265 | 205 | 74 | 74 | 8.8 | 84.6
292 | 298 | 320 | 109 | 109 | 10.7 | 67.5
397 | 325 | 538 | 117 | 117 | 12.6 | 61.2
449 | 204 | 598 | 131 | 131 | 14.2 | 53.3
445 | 130 | 562 | 199 | 130 | 15.3 | 51.8
414 | 114 | 574 | 342 | 114 | 16.1 | 46.8
310 | 95 | 407 | 375 | 95 | 16.1 | 46.2
201 | 66 | 277 | 375 | 66 | 15.6 | 49.7
81 | 35 | 101 | 198 | 35 | 14.3 | 54.5
1 | 1 | 0 | 0 | 1 | 13 | 62.6
0 | 0 | 0 | 0 | 0 | 12.3 | 71.2
0 | 0 | 0 | 0 | 0 | 11.7 | 74.2
0 | 0 | 0 | 0 | 0 | 11 | 75.4
0 | 0 | 0 | 0 | 0 | 10.4 | 77.7
0 | 0 | 0 | 0 | 0 | 9.7 | 84.4
0 | 0 | 0 | 0 | 0 | 9.1 | 88.9
0 | 0 | 0 | 0 | 0 | 8.5 | 88.2
0 | 0 | 0 | 0 | 0 | 8 | 92.3
0 | 0 | 0 | 0 | 0 | 7.4 | 91.4
0 | 0 | 0 | 0 | 0 | 7.2 | 88.4
0 | 0 | 0 | 0 | 0 | 6.9 | 90.7
0 | 0 | 0 | 0 | 0 | 6.7 | 86.1
1 | 0 | 0 | 1 | 1 | 6.7 | 86.1
72 | 157 | 85 | 33 | 33 | 8 | 81.4
173 | 233 | 184 | 73 | 73 | 9.6 | 76.5
267 | 260 | 280 | 106 | 106 | 11.3 | 64.6
335 | 236 | 347 | 130 | 130 | 12.8 | 61.5
379 | 183 | 395 | 144 | 144 | 14.1 | 56.3
389 | 145 | 411 | 187 | 145 | 15.1 | 54.7
326 | 128 | 337 | 231 | 128 | 15.5 | 50.9
239 | 100 | 218 | 206 | 100 | 15.5 | 50
156 | 68 | 142 | 175 | 68 | 14.8 | 52.6
63 | 30 | 59 | 100 | 30 | 13.8 | 58
1 | 0 | 0 | 0 | 0 | 12.7 | 60.9
0 | 0 | 0 | 0 | 0 | 12.2 | 64.5
0 | 0 | 0 | 0 | 0 | 11.8 | 67.9
0 | 0 | 0 | 0 | 0 | 11.4 | 70.1
0 | 0 | 0 | 0 | 0 | 11 | 71.4
0 | 0 | 0 | 0 | 0 | 10.6 | 75.3
0 | 0 | 0 | 0 | 0 | 10.1 | 84.5
0 | 0 | 0 | 0 | 0 | 9.9 | 88
0 | 0 | 0 | 0 | 0 | 9.6 | 88
0 | 0 | 0 | 0 | 0 | 9.4 | 88.7
0 | 0 | 0 | 0 | 0 | 9.3 | 89.1
0 | 0 | 0 | 0 | 0 | 9.1 | 88.1
0 | 0 | 0 | 0 | 0 | 9.1 | 88.1
1 | 0 | 0 | 0 | 0 | 9 | 84.6
60 | 87 | 53 | 29 | 29 | 10.3 | 88
128 | 101 | 89 | 61 | 61 | 11.6 | 84.5
213 | 173 | 184 | 94 | 94 | 13.1 | 65.1
270 | 174 | 235 | 117 | 117 | 14.4 | 74.7
305 | 151 | 269 | 130 | 130 | 15.6 | 57.4
284 | 124 | 242 | 143 | 124 | 16.4 | 54.3
286 | 120 | 257 | 187 | 120 | 17 | 56.5
216 | 94 | 189 | 179 | 94 | 17.1 | 53.8
136 | 63 | 115 | 138 | 63 | 16.7 | 56.1
56 | 27 | 47 | 75 | 27 | 15.9 | 59.7
1 | 0 | 0 | 0 | 0 | 14.9 | 61
0 | 0 | 0 | 0 | 0 | 14 | 61.9
0 | 0 | 0 | 0 | 0 | 13.2 | 62.8
0 | 0 | 0 | 0 | 0 | 12.3 | 66.6
0 | 0 | 0 | 0 | 0 | 11.4 | 66.9
0 | 0 | 0 | 0 | 0 | 10.6 | 68.4
0 | 0 | 0 | 0 | 0 | 9.7 | 67.8
0 | 0 | 0 | 0 | 0 | 8.7 | 72.4
0 | 0 | 0 | 0 | 0 | 7.6 | 79.3
0 | 0 | 0 | 0 | 0 | 6.5 | 84.9
0 | 0 | 0 | 0 | 0 | 5.9 | 89.5
0 | 0 | 0 | 0 | 0 | 5.4 | 90.9
0 | 0 | 0 | 0 | 0 | 5 | 90.5
1 | 0 | 0 | 1 | 1 | 4.9 | 94.5
84 | 329 | 159 | 33 | 33 | 6.4 | 91.8
211 | 471 | 350 | 62 | 62 | 8.3 | 85
355 | 518 | 581 | 83 | 83 | 10.6 | 68.1
447 | 389 | 706 | 96 | 96 | 12.6 | 63.2
495 | 205 | 767 | 104 | 104 | 14.1 | 57.9
492 | 105 | 760 | 210 | 105 | 15.3 | 56.9
455 | 91 | 728 | 403 | 91 | 16 | 55.3
363 | 76 | 608 | 548 | 76 | 16.1 | 55.1
230 | 57 | 421 | 580 | 57 | 15.4 | 60.7
92 | 31 | 213 | 465 | 31 | 14 | 66.7
1 | 0 | 0 | 0 | 0 | 12.5 | 70.8
0 | 0 | 0 | 0 | 0 | 11.9 | 82.6
0 | 0 | 0 | 0 | 0 | 11.2 | 82.4
0 | 0 | 0 | 0 | 0 | 10.6 | 83.5
0 | 0 | 0 | 0 | 0 | 9.9 | 85.5
0 | 0 | 0 | 0 | 0 | 9.3 | 87.9
0 | 0 | 0 | 0 | 0 | 8.6 | 88.7
0 | 0 | 0 | 0 | 0 | 8.3 | 89.7
0 | 0 | 0 | 0 | 0 | 8 | 93.1
0 | 0 | 0 | 0 | 0 | 7.7 | 93.2
0 | 0 | 0 | 0 | 0 | 7.6 | 95
0 | 0 | 0 | 0 | 0 | 7.4 | 98.1
0 | 0 | 0 | 0 | 0 | 7.4 | 100
1 | 0 | 0 | 0 | 0 | 7.4 | 100
12 | 1 | 4 | 6 | 6 | 7.6 | 100
152 | 217 | 173 | 63 | 63 | 9.2 | 93
284 | 335 | 371 | 98 | 98 | 11.1 | 90.1
286 | 190 | 271 | 116 | 116 | 12.2 | 86.3
278 | 140 | 239 | 122 | 122 | 12.3 | 92.9
281 | 122 | 244 | 142 | 122 | 13.2 | 90
210 | 97 | 168 | 132 | 97 | 13.5 | 87.7
41 | 22 | 20 | 20 | 22 | 12.7 | 89.2
19 | 10 | 8 | 7 | 10 | 12 | 88.7
24 | 13 | 10 | 8 | 13 | 11.3 | 86.7
1 | 0 | 0 | 0 | 0 | 10.8 | 85.8
0 | 0 | 0 | 0 | 0 | 10.4 | 84.5
0 | 0 | 0 | 0 | 0 | 9.9 | 85.6
0 | 0 | 0 | 0 | 0 | 9.5 | 87
0 | 0 | 0 | 0 | 0 | 9.2 | 86
0 | 0 | 0 | 0 | 0 | 8.9 | 90.8
0 | 0 | 0 | 0 | 0 | 8.5 | 94.3
0 | 0 | 0 | 0 | 0 | 7.9 | 94
0 | 0 | 0 | 0 | 0 | 7 | 98.2
0 | 0 | 0 | 0 | 0 | 6.7 | 92.4
0 | 0 | 0 | 0 | 0 | 6.6 | 89.3
0 | 0 | 0 | 0 | 0 | 6.3 | 89.1
0 | 0 | 0 | 0 | 0 | 5.3 | 96.9
0 | 0 | 0 | 0 | 0 | 6 | 92.5
66 | 215 | 110 | 29 | 29 | 7.1 | 91.7
133 | 149 | 124 | 59 | 59 | 8.1 | 84.7
236 | 229 | 251 | 98 | 98 | 9.3 | 84.6
260 | 168 | 230 | 113 | 113 | 10.1 | 84.6
287 | 143 | 252 | 124 | 124 | 10.6 | 88
284 | 120 | 255 | 142 | 120 | 11.2 | 84.5
73 | 39 | 37 | 38 | 39 | 10.6 | 84.5
96 | 50 | 52 | 52 | 50 | 10.3 | 84.5
18 | 10 | 8 | 7 | 10 | 9.6 | 84.6
7 | 4 | 2 | 0 | 4 | 9 | 84.6
0 | 0 | 0 | 0 | 0 | 8.5 | 84.7
0 | 0 | 0 | 0 | 0 | 8.2 | 84.7
0 | 0 | 0 | 0 | 0 | 8 | 85.8
0 | 0 | 0 | 0 | 0 | 7.8 | 84.7
0 | 0 | 0 | 0 | 0 | 7.6 | 88
0 | 0 | 0 | 0 | 0 | 7.4 | 90.4
0 | 0 | 0 | 0 | 0 | 7.2 | 90.2
0 | 0 | 0 | 0 | 0 | 7 | 90.9
0 | 0 | 0 | 0 | 0 | 6.8 | 91.3
0 | 0 | 0 | 0 | 0 | 6.6 | 92
0 | 0 | 0 | 0 | 0 | 6.6 | 92
0 | 0 | 0 | 0 | 0 | 6.5 | 93.6
0 | 0 | 0 | 0 | 0 | 6.5 | 90.5
0 | 0 | 0 | 0 | 0 | 6.5 | 89.7
17 | 4 | 7 | 9 | 9 | 6.9 | 92.1
142 | 200 | 161 | 61 | 61 | 8.4 | 84.9
289 | 354 | 398 | 94 | 94 | 10.5 | 75.1
409 | 346 | 610 | 112 | 112 | 12.6 | 70.9
323 | 159 | 344 | 127 | 127 | 13.5 | 67.4
273 | 117 | 242 | 137 | 117 | 13.9 | 64.3
155 | 78 | 92 | 85 | 78 | 13.5 | 63.2
113 | 58 | 64 | 63 | 58 | 13 | 64.4
41 | 22 | 19 | 18 | 22 | 12.2 | 65.1
34 | 18 | 18 | 19 | 18 | 11.5 | 66.8
0 | 0 | 0 | 0 | 0 | 10.8 | 69.1
0 | 0 | 0 | 0 | 0 | 10.4 | 71.3
0 | 0 | 0 | 0 | 0 | 10 | 73.4
0 | 0 | 0 | 0 | 0 | 9.6 | 75.7
0 | 0 | 0 | 0 | 0 | 9.1 | 84.6
0 | 0 | 0 | 0 | 0 | 8.5 | 88.1
0 | 0 | 0 | 0 | 0 | 8.4 | 88.1
0 | 0 | 0 | 0 | 0 | 6.3 | 92
0 | 0 | 0 | 0 | 0 | 6.6 | 88.2
0 | 0 | 0 | 0 | 0 | 6.1 | 90.7
0 | 0 | 0 | 0 | 0 | 5.7 | 93.8
0 | 0 | 0 | 0 | 0 | 5.5 | 92.3
0 | 0 | 0 | 0 | 0 | 4.8 | 94.9
0 | 0 | 0 | 0 | 0 | 5.2 | 93.8
33 | 17 | 17 | 17 | 17 | 5.7 | 90.3
83 | 50 | 48 | 42 | 42 | 6.4 | 87.7
143 | 87 | 89 | 71 | 71 | 7.1 | 86.7
214 | 123 | 149 | 101 | 101 | 7.9 | 84.7
217 | 110 | 147 | 103 | 103 | 8.4 | 84.7
129 | 67 | 72 | 68 | 67 | 8.4 | 84.7
155 | 78 | 92 | 85 | 78 | 8.4 | 86.4
37 | 20 | 17 | 17 | 20 | 8 | 87.2
50 | 26 | 25 | 24 | 26 | 7.5 | 87.6
15 | 8 | 5 | 2 | 8 | 7.3 | 84.7
0 | 0 | 0 | 0 | 0 | 6.9 | 87.6
0 | 0 | 0 | 0 | 0 | 6.7 | 87.9
0 | 0 | 0 | 0 | 0 | 6.5 | 91.2
0 | 0 | 0 | 0 | 0 | 6.3 | 94.4
0 | 0 | 0 | 0 | 0 | 6.1 | 93.6
0 | 0 | 0 | 0 | 0 | 5.9 | 98.1
0 | 0 | 0 | 0 | 0 | 5.6 | 96.8
0 | 0 | 0 | 0 | 0 | 5.7 | 98.4
0 | 0 | 0 | 0 | 0 | 5.8 | 98.4
0 | 0 | 0 | 0 | 0 | 5.8 | 98
0 | 0 | 0 | 0 | 0 | 5.9 | 98.4
0 | 0 | 0 | 0 | 0 | 5.9 | 98.4
0 | 0 | 0 | 0 | 0 | 5.9 | 97.7
0 | 0 | 0 | 0 | 0 | 6 | 95.8
12 | 1 | 4 | 6 | 6 | 6.3 | 95.8
242 | 537 | 416 | 76 | 76 | 9.4 | 84.6
311 | 421 | 483 | 95 | 95 | 11.6 | 69
152 | 83 | 90 | 77 | 77 | 11.7 | 67.6
269 | 134 | 242 | 116 | 116 | 12.5 | 64.1
214 | 103 | 143 | 109 | 103 | 12.8 | 62.3
162 | 81 | 100 | 90 | 81 | 12.8 | 64.3
269 | 100 | 325 | 294 | 100 | 13.3 | 61.5
42 | 22 | 20 | 19 | 22 | 12.1 | 79.5
7 | 4 | 2 | 0 | 4 | 11.5 | 84.5
0 | 0 | 0 | 0 | 0 | 10.7 | 84.5
0 | 0 | 0 | 0 | 0 | 10.3 | 84.5
0 | 0 | 0 | 0 | 0 | 9.8 | 84.6
0 | 0 | 0 | 0 | 0 | 9.4 | 88
0 | 0 | 0 | 0 | 0 | 9 | 88.1
0 | 0 | 0 | 0 | 0 | 8.6 | 88.1
0 | 0 | 0 | 0 | 0 | 8 | 84.7
0 | 0 | 0 | 0 | 0 | 7.3 | 89.7
0 | 0 | 0 | 0 | 0 | 6.4 | 92.7
0 | 0 | 0 | 0 | 0 | 6.3 | 88.7
0 | 0 | 0 | 0 | 0 | 5.9 | 88.2
0 | 0 | 0 | 0 | 0 | 5.6 | 88.3
0 | 0 | 0 | 0 | 0 | 5.4 | 88.3
0 | 0 | 0 | 0 | 0 | 5.4 | 88.3
31 | 17 | 16 | 16 | 16 | 6 | 88.2
47 | 22 | 23 | 25 | 25 | 6.4 | 84.8
142 | 87 | 90 | 70 | 70 | 7.5 | 70.8
138 | 75 | 80 | 70 | 70 | 8 | 83.6
192 | 99 | 123 | 94 | 94 | 8.8 | 84.6
231 | 109 | 162 | 117 | 109 | 9.6 | 67.3
224 | 101 | 192 | 145 | 101 | 10.1 | 59.3
269 | 92 | 376 | 336 | 92 | 10.7 | 55
210 | 63 | 407 | 537 | 63 | 10.9 | 53.5
86 | 33 | 228 | 473 | 33 | 10.6 | 55.8
0 | 0 | 0 | 0 | 0 | 9.8 | 59
0 | 0 | 0 | 0 | 0 | 9 | 61.8
0 | 0 | 0 | 0 | 0 | 8.1 | 64.4
0 | 0 | 0 | 0 | 0 | 7.3 | 68.8
0 | 0 | 0 | 0 | 0 | 6.4 | 72.9
0 | 0 | 0 | 0 | 0 | 5.5 | 76.9
0 | 0 | 0 | 0 | 0 | 4.7 | 79.9
0 | 0 | 0 | 0 | 0 | 3.9 | 83.1
0 | 0 | 0 | 0 | 0 | 3 | 85.4
0 | 0 | 0 | 0 | 0 | 2.2 | 83.3
0 | 0 | 0 | 0 | 0 | 1.7 | 84.3
0 | 0 | 0 | 0 | 0 | 1.3 | 86.5
0 | 0 | 0 | 0 | 0 | 1 | 88.5
0 | 0 | 0 | 0 | 0 | 0.9 | 88.9
73 | 419 | 209 | 27 | 27 | 2.1 | 84.6
206 | 567 | 438 | 50 | 50 | 4.1 | 76.9
333 | 527 | 620 | 71 | 71 | 6.1 | 69.6
437 | 398 | 772 | 82 | 82 | 8.1 | 55.2
488 | 195 | 841 | 88 | 88 | 9.8 | 51.4
499 | 93 | 849 | 214 | 93 | 11 | 44.4
439 | 83 | 771 | 412 | 83 | 11.6 | 43.6
344 | 66 | 655 | 570 | 66 | 11.7 | 40.8
198 | 52 | 417 | 552 | 52 | 11 | 43.3
68 | 27 | 176 | 360 | 27 | 9.6 | 47
0 | 0 | 0 | 0 | 0 | 8.2 | 57.6
0 | 0 | 0 | 0 | 0 | 7.5 | 60.1
0 | 0 | 0 | 0 | 0 | 6.9 | 62.9
0 | 0 | 0 | 0 | 0 | 6.2 | 66.2
0 | 0 | 0 | 0 | 0 | 5.5 | 67.5
0 | 0 | 0 | 0 | 0 | 4.9 | 70
0 | 0 | 0 | 0 | 0 | 4.3 | 73.7
0 | 0 | 0 | 0 | 0 | 3.8 | 77.3
0 | 0 | 0 | 0 | 0 | 3.4 | 78.8
0 | 0 | 0 | 0 | 0 | 2.9 | 81.4
0 | 0 | 0 | 0 | 0 | 2.7 | 82.1
0 | 0 | 0 | 0 | 0 | 2.5 | 83.8
0 | 0 | 0 | 0 | 0 | 2.3 | 88
0 | 0 | 0 | 0 | 0 | 2.4 | 84
71 | 441 | 220 | 25 | 25 | 3.7 | 80.7
211 | 604 | 469 | 48 | 48 | 5.8 | 74.6
348 | 565 | 671 | 67 | 67 | 8.3 | 60
454 | 413 | 814 | 79 | 79 | 10.5 | 52.9
513 | 198 | 895 | 85 | 85 | 12.4 | 49.1
503 | 85 | 878 | 211 | 85 | 13.7 | 47.8
451 | 85 | 803 | 426 | 85 | 14.4 | 46.3
336 | 66 | 651 | 563 | 66 | 14.5 | 46.3
203 | 48 | 455 | 603 | 48 | 13.8 | 48.8
68 | 26 | 211 | 434 | 26 | 12.3 | 52.9
0 | 0 | 0 | 0 | 0 | 10.8 | 62.1
0 | 0 | 0 | 0 | 0 | 10.1 | 68.2
0 | 0 | 0 | 0 | 0 | 9.5 | 69.4
0 | 0 | 0 | 0 | 0 | 8.8 | 73.5
0 | 0 | 0 | 0 | 0 | 8.1 | 74.1
0 | 0 | 0 | 0 | 0 | 7.5 | 78.2
0 | 0 | 0 | 0 | 0 | 6.8 | 80.7
0 | 0 | 0 | 0 | 0 | 6.1 | 80.8
0 | 0 | 0 | 0 | 0 | 5.4 | 83.1
0 | 0 | 0 | 0 | 0 | 4.7 | 85.9
0 | 0 | 0 | 0 | 0 | 4.4 | 83.5
0 | 0 | 0 | 0 | 0 | 4.1 | 87.5
0 | 0 | 0 | 0 | 0 | 3.8 | 90.9
0 | 0 | 0 | 0 | 0 | 3.8 | 90.4
70 | 366 | 188 | 27 | 27 | 5.1 | 89.9
196 | 536 | 421 | 53 | 53 | 7 | 81.4
311 | 490 | 582 | 75 | 75 | 9.1 | 65.1
400 | 367 | 704 | 89 | 89 | 10.9 | 57.1
459 | 192 | 797 | 95 | 95 | 12.6 | 51.4
455 | 91 | 794 | 203 | 91 | 13.7 | 48.6
418 | 83 | 755 | 401 | 83 | 14.3 | 43.6
310 | 71 | 593 | 512 | 71 | 14.4 | 43.1
191 | 47 | 431 | 566 | 47 | 13.8 | 43.2
56 | 22 | 183 | 374 | 22 | 12.5 | 47.4
0 | 0 | 0 | 0 | 0 | 11.2 | 59.5
0 | 0 | 0 | 0 | 0 | 10.3 | 62.3
0 | 0 | 0 | 0 | 0 | 9.5 | 65.5
0 | 0 | 0 | 0 | 0 | 8.7 | 72.4
0 | 0 | 0 | 0 | 0 | 7.8 | 73.7
0 | 0 | 0 | 0 | 0 | 7 | 75.4
0 | 0 | 0 | 0 | 0 | 6.1 | 77.6
0 | 0 | 0 | 0 | 0 | 5.3 | 76.4
0 | 0 | 0 | 0 | 0 | 4.5 | 79.2
0 | 0 | 0 | 0 | 0 | 3.7 | 81.6
0 | 0 | 0 | 0 | 0 | 3.3 | 84.4
0 | 0 | 0 | 0 | 0 | 2.9 | 83.2
0 | 0 | 0 | 0 | 0 | 2.6 | 81.4
0 | 0 | 0 | 0 | 0 | 2.5 | 81.3
54 | 293 | 152 | 22 | 22 | 3.3 | 81.6
170 | 408 | 327 | 56 | 56 | 4.6 | 76.3
177 | 150 | 166 | 78 | 78 | 5.3 | 77.2
222 | 144 | 197 | 100 | 100 | 6 | 75.4
259 | 130 | 237 | 113 | 113 | 6.6 | 74.4
234 | 109 | 172 | 119 | 109 | 7 | 69.8
200 | 94 | 144 | 118 | 94 | 7.1 | 70.6
147 | 70 | 104 | 98 | 70 | 6.8 | 84.8
51 | 27 | 26 | 25 | 27 | 6.3 | 84.8
5 | 3 | 1 | 0 | 3 | 5.2 | 88.3
0 | 0 | 0 | 0 | 0 | 5 | 85.1
0 | 0 | 0 | 0 | 0 | 4.5 | 86.4
0 | 0 | 0 | 0 | 0 | 4 | 86.7
0 | 0 | 0 | 0 | 0 | 3.4 | 86.9
0 | 0 | 0 | 0 | 0 | 2.9 | 87.4
0 | 0 | 0 | 0 | 0 | 2.3 | 92.7
0 | 0 | 0 | 0 | 0 | 1.8 | 98.5
0 | 0 | 0 | 0 | 0 | 1.5 | 98.5
0 | 0 | 0 | 0 | 0 | 1 | 96.9
0 | 0 | 0 | 0 | 0 | 0.6 | 98.5
0 | 0 | 0 | 0 | 0 | 0.4 | 98.5
0 | 0 | 0 | 0 | 0 | 0.1 | 98.5
0 | 0 | 0 | 0 | 0 | 0 | 98.5
0 | 0 | 0 | 0 | 0 | -0.1 | 98.5
30 | 19 | 17 | 15 | 15 | 0.4 | 98.5
101 | 83 | 75 | 48 | 48 | 1.3 | 98
212 | 225 | 259 | 85 | 85 | 2.7 | 94.5
249 | 167 | 245 | 105 | 105 | 3.8 | 91.1
312 | 155 | 356 | 123 | 123 | 4.8 | 89.6
287 | 118 | 287 | 144 | 118 | 5.4 | 89.8
290 | 107 | 356 | 224 | 107 | 5.9 | 85.1
307 | 80 | 557 | 479 | 80 | 6.4 | 80.4
203 | 58 | 448 | 578 | 58 | 6.3 | 80.7
25 | 13 | 14 | 15 | 13 | 5.3 | 82.8
0 | 0 | 0 | 0 | 0 | 5 | 82.9
0 | 0 | 0 | 0 | 0 | 4.7 | 81.9
0 | 0 | 0 | 0 | 0 | 4.4 | 88.1
0 | 0 | 0 | 0 | 0 | 4.1 | 89.9
0 | 0 | 0 | 0 | 0 | 3.8 | 91.1
0 | 0 | 0 | 0 | 0 | 3.5 | 92.6
0 | 0 | 0 | 0 | 0 | 3.2 | 94.6
0 | 0 | 0 | 0 | 0 | 3.2 | 91.8
0 | 0 | 0 | 0 | 0 | 3.2 | 95.5
0 | 0 | 0 | 0 | 0 | 3.2 | 96.4
0 | 0 | 0 | 0 | 0 | 3.2 | 97.5
0 | 0 | 0 | 0 | 0 | 3.2 | 100
0 | 0 | 0 | 0 | 0 | 3.2 | 100
0 | 0 | 0 | 0 | 0 | 3.3 | 100
53 | 228 | 123 | 23 | 23 | 4.2 | 100
140 | 272 | 224 | 55 | 55 | 5.5 | 97.4
252 | 330 | 390 | 84 | 84 | 7.3 | 89.2
254 | 186 | 289 | 104 | 104 | 8.3 | 85.2
361 | 170 | 509 | 117 | 117 | 9.6 | 76.2
338 | 119 | 424 | 167 | 119 | 10.5 | 72.8
157 | 77 | 101 | 89 | 77 | 10.1 | 84.6
94 | 48 | 53 | 52 | 48 | 9.6 | 71.6
54 | 28 | 28 | 28 | 28 | 8.9 | 73.6
4 | 2 | 1 | 0 | 2 | 8.1 | 77.9
0 | 0 | 0 | 0 | 0 | 7.7 | 74.9
0 | 0 | 0 | 0 | 0 | 7.4 | 72.6
0 | 0 | 0 | 0 | 0 | 7.1 | 71.5
0 | 0 | 0 | 0 | 0 | 6.8 | 66.6
0 | 0 | 0 | 0 | 0 | 6.4 | 73
0 | 0 | 0 | 0 | 0 | 6.1 | 76.2
0 | 0 | 0 | 0 | 0 | 5.8 | 81.5
0 | 0 | 0 | 0 | 0 | 5.2 | 83.9
0 | 0 | 0 | 0 | 0 | 4.6 | 86.5
0 | 0 | 0 | 0 | 0 | 4 | 90.2
0 | 0 | 0 | 0 | 0 | 3.7 | 92.5
0 | 0 | 0 | 0 | 0 | 3.4 | 92.4
0 | 0 | 0 | 0 | 0 | 3.2 | 93.2
0 | 0 | 0 | 0 | 0 | 3.2 | 96.7
36 | 98 | 57 | 18 | 18 | 3.8 | 91.3
131 | 215 | 180 | 54 | 54 | 5.1 | 86.8
229 | 252 | 293 | 89 | 89 | 6.6 | 74
296 | 222 | 360 | 112 | 112 | 8.1 | 70.5
365 | 171 | 527 | 115 | 115 | 9.4 | 67.9
415 | 106 | 696 | 198 | 106 | 10.7 | 61.8
414 | 86 | 783 | 410 | 86 | 11.6 | 58
311 | 62 | 652 | 551 | 62 | 11.8 | 54.9
192 | 51 | 459 | 587 | 51 | 11.5 | 55.5
28 | 14 | 29 | 46 | 14 | 10.2 | 62.6
0 | 0 | 0 | 0 | 0 | 9.8 | 68.3
0 | 0 | 0 | 0 | 0 | 9.4 | 68.5
0 | 0 | 0 | 0 | 0 | 8.9 | 69.9
0 | 0 | 0 | 0 | 0 | 8.5 | 72.9
0 | 0 | 0 | 0 | 0 | 8 | 74.3
0 | 0 | 0 | 0 | 0 | 7.6 | 74.2
0 | 0 | 0 | 0 | 0 | 7.2 | 75.7
0 | 0 | 0 | 0 | 0 | 6.9 | 76.2
0 | 0 | 0 | 0 | 0 | 6.6 | 76.7
0 | 0 | 0 | 0 | 0 | 6.4 | 80.6
0 | 0 | 0 | 0 | 0 | 6.2 | 85.5
0 | 0 | 0 | 0 | 0 | 6.1 | 87.6
0 | 0 | 0 | 0 | 0 | 5.9 | 88.8
0 | 0 | 0 | 0 | 0 | 5.8 | 93.1
15 | 3 | 5 | 8 | 8 | 6.3 | 94.9
105 | 132 | 114 | 47 | 47 | 7.6 | 87.6
338 | 519 | 631 | 89 | 89 | 10.2 | 78.1
439 | 406 | 779 | 113 | 113 | 12.3 | 70.1
175 | 90 | 116 | 85 | 85 | 11.8 | 71.5
143 | 73 | 84 | 74 | 73 | 11.1 | 73
113 | 58 | 64 | 61 | 58 | 10.4 | 84.5
243 | 83 | 382 | 329 | 83 | 10.8 | 78.7
118 | 49 | 171 | 209 | 49 | 10.4 | 78.8
10 | 6 | 3 | 0 | 6 | 9.5 | 82.8
0 | 0 | 0 | 0 | 0 | 9.6 | 87.9
0 | 0 | 0 | 0 | 0 | 9.7 | 89.4
0 | 0 | 0 | 0 | 0 | 9.9 | 90.7
0 | 0 | 0 | 0 | 0 | 10 | 89.8
0 | 0 | 0 | 0 | 0 | 10.1 | 92.7
0 | 0 | 0 | 0 | 0 | 10.2 | 93
0 | 0 | 0 | 0 | 0 | 10.4 | 95
0 | 0 | 0 | 0 | 0 | 9.8 | 98.3
0 | 0 | 0 | 0 | 0 | 10.4 | 98.3
0 | 0 | 0 | 0 | 0 | 10.7 | 97.1
0 | 0 | 0 | 0 | 0 | 10.8 | 97.1
0 | 0 | 0 | 0 | 0 | 10.9 | 97.1
0 | 0 | 0 | 0 | 0 | 11.1 | 94.8
0 | 0 | 0 | 0 | 0 | 11.3 | 96.1
5 | 0 | 1 | 2 | 2 | 11.6 | 92.9
17 | 6 | 6 | 9 | 9 | 12.1 | 90.4
33 | 15 | 14 | 18 | 18 | 12.6 | 86.9
39 | 20 | 18 | 21 | 21 | 13 | 83.7
45 | 24 | 21 | 24 | 24 | 13.3 | 83.6
40 | 22 | 18 | 21 | 22 | 13.5 | 83.6
334 | 102 | 519 | 294 | 102 | 16.2 | 73.8
249 | 78 | 450 | 383 | 78 | 17.6 | 63.5
140 | 49 | 298 | 372 | 49 | 18 | 56.3
13 | 7 | 4 | 2 | 7 | 17.2 | 58.3
0 | 0 | 0 | 0 | 0 | 16.6 | 60.4
0 | 0 | 0 | 0 | 0 | 16 | 60.3
0 | 0 | 0 | 0 | 0 | 15.4 | 63.9
0 | 0 | 0 | 0 | 0 | 14.8 | 64.8
0 | 0 | 0 | 0 | 0 | 14.2 | 67.8
0 | 0 | 0 | 0 | 0 | 13.7 | 71.4
0 | 0 | 0 | 0 | 0 | 13.1 | 72.2
0 | 0 | 0 | 0 | 0 | 11.8 | 77.7
0 | 0 | 0 | 0 | 0 | 10.4 | 85.6
0 | 0 | 0 | 0 | 0 | 9.1 | 89.8
0 | 0 | 0 | 0 | 0 | 8.4 | 94.6
0 | 0 | 0 | 0 | 0 | 7.6 | 96.8
0 | 0 | 0 | 0 | 0 | 7.2 | 100
0 | 0 | 0 | 0 | 0 | 6.7 | 100
16 | 4 | 6 | 9 | 9 | 7.2 | 99.7
163 | 495 | 405 | 46 | 46 | 9.9 | 91.5
289 | 497 | 615 | 65 | 65 | 12.4 | 81.2
379 | 369 | 742 | 80 | 80 | 14.4 | 68.9
434 | 183 | 830 | 84 | 84 | 16.1 | 59.5
439 | 80 | 847 | 199 | 80 | 17.3 | 56.7
391 | 77 | 774 | 396 | 77 | 17.8 | 55.2
298 | 60 | 656 | 546 | 60 | 17.8 | 50.5
177 | 46 | 462 | 583 | 46 | 16.8 | 51.8
17 | 9 | 7 | 5 | 9 | 14.9 | 57.2
0 | 0 | 0 | 0 | 0 | 13.9 | 65.1
0 | 0 | 0 | 0 | 0 | 13 | 69.5
0 | 0 | 0 | 0 | 0 | 12.1 | 70.2
0 | 0 | 0 | 0 | 0 | 11.1 | 74.2
0 | 0 | 0 | 0 | 0 | 10.2 | 73.7
0 | 0 | 0 | 0 | 0 | 9.3 | 74.6
0 | 0 | 0 | 0 | 0 | 8.3 | 81.4
0 | 0 | 0 | 0 | 0 | 7.6 | 86.5
0 | 0 | 0 | 0 | 0 | 6.9 | 92.2
0 | 0 | 0 | 0 | 0 | 6.1 | 94.5
0 | 0 | 0 | 0 | 0 | 5.7 | 98.4
0 | 0 | 0 | 0 | 0 | 5.4 | 95.9
0 | 0 | 0 | 0 | 0 | 5.1 | 94.4
0 | 0 | 0 | 0 | 0 | 4.9 | 94.1
17 | 5 | 7 | 9 | 9 | 5.6 | 93.6
129 | 290 | 243 | 48 | 48 | 8.1 | 84.2
272 | 466 | 577 | 66 | 66 | 11 | 72.5
362 | 350 | 690 | 89 | 89 | 13.5 | 61.2
348 | 163 | 537 | 105 | 105 | 14.8 | 56.6
335 | 111 | 494 | 170 | 111 | 15.7 | 52.6
362 | 93 | 659 | 351 | 93 | 16.5 | 51.6
244 | 68 | 477 | 400 | 68 | 16.3 | 55.3
123 | 45 | 267 | 330 | 45 | 15 | 57.5
18 | 9 | 8 | 7 | 9 | 13.3 | 63.5
0 | 0 | 0 | 0 | 0 | 12.4 | 62.5
0 | 0 | 0 | 0 | 0 | 11.5 | 65.2
0 | 0 | 0 | 0 | 0 | 10.6 | 67.6
0 | 0 | 0 | 0 | 0 | 9.7 | 69.5
0 | 0 | 0 | 0 | 0 | 8.8 | 68.2
0 | 0 | 0 | 0 | 0 | 7.9 | 75.2
0 | 0 | 0 | 0 | 0 | 7.1 | 79.1
0 | 0 | 0 | 0 | 0 | 6.2 | 84.7
0 | 0 | 0 | 0 | 0 | 5.4 | 89.1
0 | 0 | 0 | 0 | 0 | 4.6 | 94
0 | 0 | 0 | 0 | 0 | 4.1 | 97.5
0 | 0 | 0 | 0 | 0 | 3.7 | 96.2
0 | 0 | 0 | 0 | 0 | 3.4 | 97.2
0 | 0 | 0 | 0 | 0 | 3.1 | 100
15 | 3 | 5 | 8 | 8 | 3.7 | 98.9
160 | 512 | 423 | 43 | 43 | 6.8 | 86.1
287 | 507 | 633 | 63 | 63 | 9.8 | 72.6
373 | 369 | 753 | 77 | 77 | 12.2 | 56.5
403 | 184 | 755 | 96 | 96 | 13.9 | 53.4
431 | 81 | 850 | 198 | 81 | 15.3 | 48.3
376 | 73 | 770 | 390 | 73 | 15.9 | 47.4
271 | 66 | 589 | 488 | 66 | 15.6 | 46.8
163 | 43 | 443 | 552 | 43 | 14.4 | 52
13 | 7 | 4 | 2 | 7 | 12.4 | 57
0 | 0 | 0 | 0 | 0 | 11.6 | 66.7
0 | 0 | 0 | 0 | 0 | 10.8 | 69.9
0 | 0 | 0 | 0 | 0 | 10 | 74.4
0 | 0 | 0 | 0 | 0 | 9.2 | 74.6
0 | 0 | 0 | 0 | 0 | 8.4 | 79
0 | 0 | 0 | 0 | 0 | 7.6 | 79.1
0 | 0 | 0 | 0 | 0 | 6.8 | 73.8
0 | 0 | 0 | 0 | 0 | 6.1 | 76.3
0 | 0 | 0 | 0 | 0 | 5.5 | 82.2
0 | 0 | 0 | 0 | 0 | 5 | 88.2
0 | 0 | 0 | 0 | 0 | 4.7 | 90
0 | 0 | 0 | 0 | 0 | 4.4 | 92.1
0 | 0 | 0 | 0 | 0 | 4.2 | 92.4
0 | 0 | 0 | 0 | 0 | 4 | 95.8
11 | 1 | 3 | 6 | 6 | 4.5 | 86.5
64 | 39 | 38 | 33 | 33 | 5.7 | 81.5
47 | 23 | 22 | 25 | 25 | 5.8 | 84.7
53 | 27 | 25 | 28 | 28 | 6 | 87.5
150 | 78 | 92 | 75 | 75 | 6.9 | 84
276 | 106 | 347 | 142 | 106 | 8.6 | 73.4
341 | 90 | 632 | 334 | 90 | 10.2 | 67.6
245 | 70 | 490 | 407 | 70 | 10.8 | 67.4
177 | 59 | 404 | 496 | 59 | 11 | 64.9
14 | 7 | 5 | 3 | 7 | 9.9 | 65
0 | 0 | 0 | 0 | 0 | 9.1 | 73.6
0 | 0 | 0 | 0 | 0 | 8.2 | 70.2
0 | 0 | 0 | 0 | 0 | 7.4 | 72.8
0 | 0 | 0 | 0 | 0 | 6.5 | 70.3
0 | 0 | 0 | 0 | 0 | 5.6 | 76
0 | 0 | 0 | 0 | 0 | 4.8 | 78.4
0 | 0 | 0 | 0 | 0 | 4 | 79.6
0 | 0 | 0 | 0 | 0 | 3.1 | 82.2
0 | 0 | 0 | 0 | 0 | 2.2 | 85.1
0 | 0 | 0 | 0 | 0 | 1.2 | 89.9
0 | 0 | 0 | 0 | 0 | 0.7 | 94
0 | 0 | 0 | 0 | 0 | 0.2 | 95.3
0 | 0 | 0 | 0 | 0 | -0.1 | 100
0 | 0 | 0 | 0 | 0 | -0.5 | 97.8
14 | 3 | 5 | 7 | 7 | 0 | 96.1
160 | 545 | 454 | 42 | 42 | 2.9 | 86.1
293 | 540 | 682 | 59 | 59 | 5.6 | 74.1
397 | 398 | 815 | 84 | 84 | 8.1 | 64.8
413 | 183 | 814 | 87 | 87 | 9.7 | 60.3
393 | 93 | 756 | 193 | 93 | 10.6 | 57.8
323 | 85 | 607 | 320 | 85 | 10.8 | 53.6
229 | 67 | 460 | 380 | 67 | 10.2 | 55.1
117 | 42 | 275 | 335 | 42 | 8.9 | 55.9
7 | 3 | 1 | 0 | 3 | 7 | 60.4
0 | 0 | 0 | 0 | 0 | 6.4 | 66.4
0 | 0 | 0 | 0 | 0 | 5.8 | 70.9
0 | 0 | 0 | 0 | 0 | 5.2 | 75.4
0 | 0 | 0 | 0 | 0 | 4.6 | 78
0 | 0 | 0 | 0 | 0 | 4 | 81
0 | 0 | 0 | 0 | 0 | 3.4 | 81.9
0 | 0 | 0 | 0 | 0 | 2.8 | 86.8
0 | 0 | 0 | 0 | 0 | 2.5 | 87.1
0 | 0 | 0 | 0 | 0 | 2.3 | 93.5
0 | 0 | 0 | 0 | 0 | 2 | 89.5
0 | 0 | 0 | 0 | 0 | 1.9 | 95.2
0 | 0 | 0 | 0 | 0 | 1.8 | 93.2
0 | 0 | 0 | 0 | 0 | 1.7 | 97.9
0 | 0 | 0 | 0 | 0 | 1.7 | 98.2
15 | 4 | 6 | 8 | 8 | 2.3 | 95.3
83 | 94 | 84 | 39 | 39 | 3.8 | 87.2
166 | 156 | 181 | 71 | 71 | 5.6 | 79.1
234 | 180 | 295 | 94 | 94 | 7.3 | 75.2
374 | 176 | 675 | 100 | 100 | 9.6 | 66.1
396 | 101 | 751 | 199 | 101 | 11.3 | 58.4
253 | 95 | 341 | 205 | 95 | 11.6 | 60
171 | 71 | 227 | 194 | 71 | 11.2 | 61.3
60 | 30 | 36 | 37 | 30 | 10 | 65.4
3 | 1 | 0 | 0 | 1 | 8.6 | 72.7
0 | 0 | 0 | 0 | 0 | 8 | 73
0 | 0 | 0 | 0 | 0 | 7.4 | 72
0 | 0 | 0 | 0 | 0 | 6.8 | 72
0 | 0 | 0 | 0 | 0 | 6.2 | 74.7
0 | 0 | 0 | 0 | 0 | 5.6 | 78.1
0 | 0 | 0 | 0 | 0 | 5.1 | 79
0 | 0 | 0 | 0 | 0 | 4.5 | 81.5
0 | 0 | 0 | 0 | 0 | 3.8 | 86.8
0 | 0 | 0 | 0 | 0 | 3.1 | 89.8
0 | 0 | 0 | 0 | 0 | 2.3 | 93.7
0 | 0 | 0 | 0 | 0 | 2 | 92.1
0 | 0 | 0 | 0 | 0 | 1.6 | 93.6
0 | 0 | 0 | 0 | 0 | 1.3 | 89.8
0 | 0 | 0 | 0 | 0 | 1.1 | 88
8 | 0 | 2 | 4 | 4 | 1.4 | 88.6
119 | 326 | 278 | 44 | 44 | 3.6 | 80.6
256 | 423 | 530 | 73 | 73 | 6.3 | 77
319 | 319 | 635 | 85 | 85 | 8.3 | 71.3
371 | 176 | 714 | 94 | 94 | 9.9 | 66.8
400 | 98 | 774 | 199 | 98 | 11.2 | 66.4
278 | 93 | 447 | 250 | 93 | 11.4 | 63.2
172 | 70 | 235 | 200 | 70 | 10.7 | 66.6
118 | 42 | 289 | 349 | 42 | 9.7 | 67.6
10 | 5 | 3 | 0 | 5 | 8.1 | 74.1
0 | 0 | 0 | 0 | 0 | 7.3 | 70.8
0 | 0 | 0 | 0 | 0 | 6.5 | 71.4
0 | 0 | 0 | 0 | 0 | 5.6 | 73.1
0 | 0 | 0 | 0 | 0 | 4.8 | 75.1
0 | 0 | 0 | 0 | 0 | 4 | 75.9
0 | 0 | 0 | 0 | 0 | 3.2 | 77.8
0 | 0 | 0 | 0 | 0 | 2.4 | 84.6
0 | 0 | 0 | 0 | 0 | 1.6 | 87.3
0 | 0 | 0 | 0 | 0 | 0.7 | 88.2
0 | 0 | 0 | 0 | 0 | -0.2 | 95.8
0 | 0 | 0 | 0 | 0 | -0.6 | 98.3
0 | 0 | 0 | 0 | 0 | -1.1 | 98.1
0 | 0 | 0 | 0 | 0 | -1.5 | 98.4
0 | 0 | 0 | 0 | 0 | -1.8 | 98.4
3 | 0 | 0 | 2 | 2 | -1.9 | 98.4
37 | 20 | 20 | 23 | 23 | -1.6 | 97.3
60 | 36 | 36 | 37 | 37 | -1.4 | 97.3
72 | 44 | 43 | 44 | 44 | -1.3 | 96.3
95 | 59 | 60 | 59 | 59 | -1.2 | 97.3
103 | 63 | 66 | 63 | 63 | -1.2 | 97.3
89 | 55 | 57 | 56 | 55 | -1.1 | 97.3
66 | 41 | 41 | 41 | 41 | -1.3 | 97.3
37 | 23 | 21 | 20 | 23 | -1.7 | 98.4
3 | 2 | 0 | 0 | 2 | -2 | 98.4
0 | 0 | 0 | 0 | 0 | -2.4 | 98.4
0 | 0 | 0 | 0 | 0 | -2.3 | 98.4
0 | 0 | 0 | 0 | 0 | -2.9 | 98.4
0 | 0 | 0 | 0 | 0 | -3.9 | 98.9
0 | 0 | 0 | 0 | 0 | -2.7 | 97.3
0 | 0 | 0 | 0 | 0 | -2.9 | 97.3
0 | 0 | 0 | 0 | 0 | -3.2 | 97.3
0 | 0 | 0 | 0 | 0 | -3.2 | 98.4
0 | 0 | 0 | 0 | 0 | -2.4 | 98.4
0 | 0 | 0 | 0 | 0 | -2.2 | 97.3
0 | 0 | 0 | 0 | 0 | -1.9 | 98.4
0 | 0 | 0 | 0 | 0 | -1.7 | 98.4
0 | 0 | 0 | 0 | 0 | -1.5 | 98.4
0 | 0 | 0 | 0 | 0 | -1.3 | 98.4
5 | 0 | 2 | 4 | 4 | -1 | 98.4
75 | 99 | 92 | 53 | 53 | 0.7 | 90.2
146 | 165 | 186 | 98 | 98 | 2.4 | 89.3
183 | 162 | 210 | 126 | 126 | 3.8 | 84.2
251 | 186 | 369 | 158 | 158 | 5.2 | 84.1
205 | 141 | 235 | 154 | 141 | 5.9 | 69.9
155 | 109 | 147 | 126 | 109 | 6.1 | 69.3
50 | 38 | 35 | 36 | 38 | 5.2 | 74.8
12 | 9 | 6 | 6 | 9 | 4.3 | 77.4
2 | 2 | 1 | 0 | 2 | 3.4 | 78.7
0 | 0 | 0 | 0 | 0 | 3.2 | 83.1
0 | 0 | 0 | 0 | 0 | 3 | 85.7
0 | 0 | 0 | 0 | 0 | 2.8 | 85.6
0 | 0 | 0 | 0 | 0 | 2.6 | 90.1
0 | 0 | 0 | 0 | 0 | 2.3 | 88.1
0 | 0 | 0 | 0 | 0 | 2.1 | 88.7
0 | 0 | 0 | 0 | 0 | 1.9 | 88.5
0 | 0 | 0 | 0 | 0 | 1.3 | 91.6
0 | 0 | 0 | 0 | 0 | 0.6 | 98.4
0 | 0 | 0 | 0 | 0 | -0.1 | 98.4
0 | 0 | 0 | 0 | 0 | -0.5 | 98.4
0 | 0 | 0 | 0 | 0 | -0.9 | 98.4
0 | 0 | 0 | 0 | 0 | -1.2 | 98.4
0 | 0 | 0 | 0 | 0 | -1.5 | 96.8
8 | 1 | 3 | 6 | 6 | -1.3 | 97.8
107 | 317 | 275 | 57 | 57 | 0.7 | 85.8
167 | 218 | 258 | 93 | 93 | 2.1 | 74.8
300 | 332 | 598 | 138 | 138 | 4.1 | 71.8
267 | 175 | 392 | 142 | 142 | 5 | 68.9
257 | 143 | 356 | 174 | 143 | 5.5 | 67.2
215 | 121 | 275 | 188 | 121 | 5.6 | 68.9
189 | 95 | 366 | 305 | 95 | 5.5 | 75
79 | 48 | 133 | 151 | 48 | 4.6 | 79.5
2 | 1 | 0 | 0 | 1 | 3.3 | 84.8
0 | 0 | 0 | 0 | 0 | 3.1 | 86.3
0 | 0 | 0 | 0 | 0 | 3 | 83.5
0 | 0 | 0 | 0 | 0 | 2.8 | 85.8
0 | 0 | 0 | 0 | 0 | 2.6 | 86.3
0 | 0 | 0 | 0 | 0 | 2.5 | 88.8
0 | 0 | 0 | 0 | 0 | 2.3 | 89.6
0 | 0 | 0 | 0 | 0 | 2.1 | 91
0 | 0 | 0 | 0 | 0 | 2.3 | 85.3
0 | 0 | 0 | 0 | 0 | 2.6 | 86.5
0 | 0 | 0 | 0 | 0 | 2.9 | 85.8
0 | 0 | 0 | 0 | 0 | 3.1 | 85.9
0 | 0 | 0 | 0 | 0 | 3.3 | 85.7
0 | 0 | 0 | 0 | 0 | 3.4 | 93.2
0 | 0 | 0 | 0 | 0 | 3.6 | 94.5
7 | 0 | 2 | 5 | 5 | 4.1 | 91.8
119 | 429 | 370 | 53 | 53 | 7 | 79.3
239 | 478 | 605 | 90 | 90 | 10.1 | 67.3
373 | 432 | 844 | 133 | 133 | 13.3 | 56.1
395 | 236 | 856 | 141 | 141 | 15.6 | 49.5
347 | 131 | 715 | 215 | 131 | 16.8 | 47.4
291 | 123 | 590 | 326 | 123 | 17.3 | 46.3
171 | 88 | 279 | 235 | 88 | 16.5 | 47.7
104 | 50 | 288 | 337 | 50 | 15.2 | 48.8
3 | 2 | 1 | 0 | 2 | 13.4 | 51.6
0 | 0 | 0 | 0 | 0 | 12.7 | 57.4
0 | 0 | 0 | 0 | 0 | 12.1 | 59.5
0 | 0 | 0 | 0 | 0 | 11.5 | 64.5
0 | 0 | 0 | 0 | 0 | 10.8 | 64.2
0 | 0 | 0 | 0 | 0 | 10.2 | 64.9
0 | 0 | 0 | 0 | 0 | 9.6 | 65.8
0 | 0 | 0 | 0 | 0 | 8.9 | 64.2
0 | 0 | 0 | 0 | 0 | 7.8 | 70.3
0 | 0 | 0 | 0 | 0 | 6.5 | 73
0 | 0 | 0 | 0 | 0 | 5.3 | 78.5
0 | 0 | 0 | 0 | 0 | 4.7 | 82.8
0 | 0 | 0 | 0 | 0 | 4 | 89.9
0 | 0 | 0 | 0 | 0 | 3.6 | 91.7
0 | 0 | 0 | 0 | 0 | 3.1 | 97.3
6 | 0 | 1 | 4 | 4 | 3.3 | 97.6
135 | 529 | 455 | 47 | 47 | 5.7 | 87.9
266 | 547 | 701 | 76 | 76 | 8.3 | 80.1
356 | 408 | 841 | 94 | 94 | 10.5 | 67.1
410 | 213 | 927 | 103 | 103 | 12.2 | 59.3
407 | 103 | 919 | 220 | 103 | 13.3 | 56.2
355 | 94 | 841 | 416 | 94 | 13.8 | 55.6
260 | 75 | 689 | 546 | 75 | 13.5 | 52.1
130 | 46 | 443 | 523 | 46 | 12.3 | 57.9
5 | 3 | 1 | 0 | 3 | 10.4 | 63.3
0 | 0 | 0 | 0 | 0 | 9.7 | 63.6
0 | 0 | 0 | 0 | 0 | 9 | 71.1
0 | 0 | 0 | 0 | 0 | 8.3 | 77.9
0 | 0 | 0 | 0 | 0 | 7.6 | 81.7
0 | 0 | 0 | 0 | 0 | 6.9 | 86.2
0 | 0 | 0 | 0 | 0 | 6.2 | 91
0 | 0 | 0 | 0 | 0 | 5.5 | 95
0 | 0 | 0 | 0 | 0 | 5.2 | 94.3
0 | 0 | 0 | 0 | 0 | 5 | 91.2
0 | 0 | 0 | 0 | 0 | 4.8 | 88.5
0 | 0 | 0 | 0 | 0 | 4.7 | 81.8
0 | 0 | 0 | 0 | 0 | 4.6 | 82.4
0 | 0 | 0 | 0 | 0 | 4.6 | 83.7
0 | 0 | 0 | 0 | 0 | 4.5 | 87.4
8 | 0 | 2 | 4 | 4 | 4.9 | 87.6
99 | 315 | 273 | 38 | 38 | 7.1 | 75.1
176 | 221 | 270 | 73 | 73 | 9.1 | 65.8
252 | 234 | 435 | 88 | 88 | 11 | 59.1
323 | 169 | 603 | 103 | 103 | 12.9 | 53.6
273 | 109 | 377 | 147 | 109 | 13.7 | 54.8
239 | 97 | 335 | 199 | 97 | 14.1 | 53.4
186 | 66 | 395 | 316 | 66 | 14 | 53.4
85 | 39 | 143 | 163 | 39 | 13.2 | 59.4
2 | 1 | 0 | 0 | 1 | 11.8 | 65.7
0 | 0 | 0 | 0 | 0 | 10.8 | 66.9
0 | 0 | 0 | 0 | 0 | 9.8 | 71.8
0 | 0 | 0 | 0 | 0 | 8.8 | 75.4
0 | 0 | 0 | 0 | 0 | 7.8 | 77.3
0 | 0 | 0 | 0 | 0 | 6.8 | 77.7
0 | 0 | 0 | 0 | 0 | 5.8 | 77.7
0 | 0 | 0 | 0 | 0 | 4.9 | 74.9
0 | 0 | 0 | 0 | 0 | 3.6 | 80.5
0 | 0 | 0 | 0 | 0 | 2.2 | 84.5
0 | 0 | 0 | 0 | 0 | 0.9 | 86.4
0 | 0 | 0 | 0 | 0 | 0.2 | 86.9
0 | 0 | 0 | 0 | 0 | -0.5 | 92.1
0 | 0 | 0 | 0 | 0 | -1.1 | 86.1
0 | 0 | 0 | 0 | 0 | -1.6 | 87.7
5 | 0 | 1 | 2 | 2 | -1.5 | 89.5
135 | 561 | 484 | 34 | 34 | 0.9 | 78.6
263 | 535 | 695 | 57 | 57 | 3.3 | 72.7
362 | 396 | 848 | 70 | 70 | 5.4 | 64.9
418 | 191 | 930 | 77 | 77 | 7.1 | 58
416 | 76 | 927 | 195 | 76 | 8.2 | 51.6
364 | 71 | 852 | 404 | 71 | 8.7 | 51
267 | 56 | 713 | 553 | 56 | 8.5 | 51.4
135 | 36 | 484 | 567 | 36 | 7.3 | 53
4 | 2 | 1 | 0 | 2 | 5.4 | 56.9
0 | 0 | 0 | 0 | 0 | 4.5 | 57.7
0 | 0 | 0 | 0 | 0 | 3.6 | 57.3
0 | 0 | 0 | 0 | 0 | 2.6 | 58.9
0 | 0 | 0 | 0 | 0 | 1.7 | 63.1
0 | 0 | 0 | 0 | 0 | 0.8 | 66.7
0 | 0 | 0 | 0 | 0 | -0.1 | 74.1
0 | 0 | 0 | 0 | 0 | -1.1 | 81.1
0 | 0 | 0 | 0 | 0 | -1.6 | 85.2
0 | 0 | 0 | 0 | 0 | -2.2 | 89.9
0 | 0 | 0 | 0 | 0 | -2.8 | 91.2
0 | 0 | 0 | 0 | 0 | -3.1 | 93.4
0 | 0 | 0 | 0 | 0 | -3.4 | 92.8
0 | 0 | 0 | 0 | 0 | -3.7 | 93.3
0 | 0 | 0 | 0 | 0 | -3.9 | 90.9
4 | 0 | 0 | 2 | 2 | -3.8 | 93.7
94 | 300 | 262 | 36 | 36 | -1.9 | 84.8
214 | 419 | 542 | 57 | 57 | 0.4 | 74.1
317 | 347 | 730 | 71 | 71 | 2.6 | 68.5
336 | 170 | 702 | 88 | 88 | 4.1 | 64.8
348 | 80 | 756 | 174 | 80 | 5.2 | 62
300 | 72 | 682 | 331 | 72 | 5.6 | 62.9
234 | 54 | 618 | 479 | 54 | 5.6 | 57.5
133 | 39 | 461 | 535 | 39 | 4.8 | 60.1
6 | 3 | 1 | 0 | 3 | 3.2 | 67.2
0 | 0 | 0 | 0 | 0 | 2.6 | 68.3
0 | 0 | 0 | 0 | 0 | 2 | 70.9
0 | 0 | 0 | 0 | 0 | 1.3 | 72.2
0 | 0 | 0 | 0 | 0 | 0.7 | 75.7
0 | 0 | 0 | 0 | 0 | 0.1 | 77.3
0 | 0 | 0 | 0 | 0 | -0.6 | 86.1
0 | 0 | 0 | 0 | 0 | -1.2 | 86.2
0 | 0 | 0 | 0 | 0 | -1.7 | 91.1
0 | 0 | 0 | 0 | 0 | -2.3 | 93.8
0 | 0 | 0 | 0 | 0 | -2.9 | 92.1
0 | 0 | 0 | 0 | 0 | -3.2 | 95.1
0 | 0 | 0 | 0 | 0 | -3.5 | 95.5
0 | 0 | 0 | 0 | 0 | -3.8 | 100
0 | 0 | 0 | 0 | 0 | -4.1 | 100
1 | 0 | 0 | 1 | 1 | -4.1 | 99.5
30 | 16 | 16 | 19 | 19 | -3.7 | 97.3
55 | 33 | 33 | 34 | 34 | -3.5 | 97.3
96 | 61 | 64 | 59 | 59 | -3.1 | 97.3
124 | 77 | 87 | 75 | 75 | -2.5 | 96.1
115 | 70 | 79 | 71 | 70 | -2.3 | 92
99 | 61 | 67 | 63 | 61 | -2.3 | 97
77 | 47 | 51 | 50 | 47 | -2.7 | 98.4
31 | 20 | 17 | 17 | 20 | -2.7 | 97.3
1 | 1 | 0 | 0 | 1 | -3.2 | 97.3
0 | 0 | 0 | 0 | 0 | -3.8 | 98.4
0 | 0 | 0 | 0 | 0 | -2.7 | 98.4
0 | 0 | 0 | 0 | 0 | -2.5 | 98.4
0 | 0 | 0 | 0 | 0 | -2.4 | 95.2
0 | 0 | 0 | 0 | 0 | -2.1 | 94.3
0 | 0 | 0 | 0 | 0 | -2 | 93.3
0 | 0 | 0 | 0 | 0 | -1.9 | 94.8
0 | 0 | 0 | 0 | 0 | -1.4 | 94
0 | 0 | 0 | 0 | 0 | -0.9 | 95.8
0 | 0 | 0 | 0 | 0 | -0.6 | 95.4
0 | 0 | 0 | 0 | 0 | -0.3 | 94.9
0 | 0 | 0 | 0 | 0 | -0.1 | 94.8
0 | 0 | 0 | 0 | 0 | 0.1 | 97.7
0 | 0 | 0 | 0 | 0 | 0.3 | 96.9
3 | 0 | 1 | 2 | 2 | 0.6 | 97.8
71 | 141 | 128 | 46 | 46 | 2.4 | 91.3
144 | 174 | 204 | 88 | 88 | 4.4 | 84.2
208 | 205 | 317 | 124 | 124 | 6.4 | 84
226 | 157 | 298 | 135 | 135 | 7.8 | 65.4
225 | 135 | 296 | 157 | 135 | 8.8 | 57.8
201 | 120 | 276 | 185 | 120 | 9.3 | 53.2
157 | 93 | 271 | 225 | 93 | 9.4 | 50.9
72 | 46 | 135 | 149 | 46 | 8.7 | 54.9
1 | 1 | 0 | 0 | 1 | 7.4 | 60.1
0 | 0 | 0 | 0 | 0 | 7 | 61.5
0 | 0 | 0 | 0 | 0 | 6.5 | 65.4
0 | 0 | 0 | 0 | 0 | 6.1 | 64.6
0 | 0 | 0 | 0 | 0 | 5.7 | 68.4
0 | 0 | 0 | 0 | 0 | 5.3 | 67.1
0 | 0 | 0 | 0 | 0 | 4.9 | 67.8
0 | 0 | 0 | 0 | 0 | 4.5 | 68.7
0 | 0 | 0 | 0 | 0 | 3.7 | 71
0 | 0 | 0 | 0 | 0 | 2.9 | 76.4
0 | 0 | 0 | 0 | 0 | 2 | 78.9
0 | 0 | 0 | 0 | 0 | 1.6 | 83.8
0 | 0 | 0 | 0 | 0 | 1.1 | 91.3
0 | 0 | 0 | 0 | 0 | 0.8 | 92.4
0 | 0 | 0 | 0 | 0 | 0.5 | 92.2
2 | 0 | 0 | 1 | 1 | 0.5 | 89.5
77 | 168 | 150 | 37 | 37 | 1.8 | 88.4
169 | 269 | 339 | 68 | 68 | 3.3 | 79.9
236 | 237 | 444 | 88 | 88 | 4.6 | 72.8
288 | 166 | 566 | 104 | 104 | 5.8 | 65.6
245 | 109 | 345 | 140 | 109 | 6.3 | 62.3
202 | 94 | 278 | 170 | 94 | 6.4 | 62.4
135 | 65 | 170 | 143 | 65 | 6 | 66.6
61 | 32 | 75 | 82 | 32 | 5.2 | 69.9
1 | 1 | 0 | 0 | 1 | 4.1 | 72.8
0 | 0 | 0 | 0 | 0 | 3.8 | 71.8
0 | 0 | 0 | 0 | 0 | 3.5 | 75.6
0 | 0 | 0 | 0 | 0 | 3.2 | 76.5
0 | 0 | 0 | 0 | 0 | 2.9 | 78.3
0 | 0 | 0 | 0 | 0 | 2.6 | 81.2
0 | 0 | 0 | 0 | 0 | 2.3 | 80.4
0 | 0 | 0 | 0 | 0 | 2 | 81.3
0 | 0 | 0 | 0 | 0 | 1.9 | 88
0 | 0 | 0 | 0 | 0 | 2 | 90.3
0 | 0 | 0 | 0 | 0 | 1.8 | 91.8
0 | 0 | 0 | 0 | 0 | 2.1 | 90.7
0 | 0 | 0 | 0 | 0 | 2.2 | 91
0 | 0 | 0 | 0 | 0 | 2.2 | 90.2
0 | 0 | 0 | 0 | 0 | 2.3 | 89.7
1 | 0 | 0 | 1 | 1 | 2.4 | 92.4
47 | 30 | 29 | 24 | 24 | 3.5 | 84.5
122 | 115 | 136 | 56 | 56 | 5.2 | 76.9
164 | 114 | 169 | 75 | 75 | 6.6 | 68
201 | 106 | 216 | 88 | 88 | 7.9 | 63.4
169 | 81 | 130 | 87 | 81 | 8.5 | 57.8
152 | 72 | 121 | 92 | 72 | 8.8 | 55.4
136 | 61 | 190 | 156 | 61 | 9 | 55
66 | 31 | 109 | 121 | 31 | 8.5 | 54.6
2 | 1 | 0 | 0 | 1 | 7.5 | 56.7
0 | 0 | 0 | 0 | 0 | 6.9 | 57.7
0 | 0 | 0 | 0 | 0 | 6.3 | 60.1
0 | 0 | 0 | 0 | 0 | 5.6 | 65.8
0 | 0 | 0 | 0 | 0 | 5 | 66
0 | 0 | 0 | 0 | 0 | 4.4 | 70.7
0 | 0 | 0 | 0 | 0 | 3.8 | 73.4
0 | 0 | 0 | 0 | 0 | 3.2 | 77.8
0 | 0 | 0 | 0 | 0 | 2.2 | 83.7
0 | 0 | 0 | 0 | 0 | 1 | 92
0 | 0 | 0 | 0 | 0 | -0.2 | 95.5
0 | 0 | 0 | 0 | 0 | -0.9 | 97
0 | 0 | 0 | 0 | 0 | -1.5 | 100
0 | 0 | 0 | 0 | 0 | -2 | 100
0 | 0 | 0 | 0 | 0 | -2.5 | 100
1 | 0 | 0 | 1 | 1 | -2.5 | 100
64 | 117 | 105 | 30 | 30 | -1.6 | 100
130 | 132 | 159 | 57 | 57 | -0.6 | 99.8
217 | 183 | 321 | 85 | 85 | 0.6 | 92.6
259 | 136 | 374 | 99 | 99 | 1.6 | 84
283 | 88 | 555 | 149 | 88 | 2.4 | 80.4
229 | 76 | 423 | 219 | 76 | 2.6 | 77.6
181 | 59 | 425 | 326 | 59 | 2.5 | 77.1
98 | 36 | 303 | 341 | 36 | 1.9 | 83
3 | 2 | 0 | 0 | 2 | 0.9 | 87.9
0 | 0 | 0 | 0 | 0 | 0.5 | 91.3
0 | 0 | 0 | 0 | 0 | 0.1 | 88.4
0 | 0 | 0 | 0 | 0 | -0.2 | 92.3
0 | 0 | 0 | 0 | 0 | -0.6 | 91.8
0 | 0 | 0 | 0 | 0 | -1 | 94
0 | 0 | 0 | 0 | 0 | -1.4 | 94.5
0 | 0 | 0 | 0 | 0 | -1.8 | 98.7
0 | 0 | 0 | 0 | 0 | -1.7 | 97.3
0 | 0 | 0 | 0 | 0 | -1.6 | 97.3
0 | 0 | 0 | 0 | 0 | -1.4 | 97.3
0 | 0 | 0 | 0 | 0 | -1.3 | 98.4
0 | 0 | 0 | 0 | 0 | -1.2 | 98.4
0 | 0 | 0 | 0 | 0 | -1.1 | 98.4
0 | 0 | 0 | 0 | 0 | -1.1 | 98.4
1 | 0 | 0 | 1 | 1 | -1 | 98.4
17 | 6 | 6 | 11 | 11 | -0.6 | 98.4
29 | 15 | 14 | 18 | 18 | -0.2 | 97.2
36 | 21 | 19 | 23 | 23 | 0 | 97.2
29 | 18 | 15 | 18 | 18 | -0.4 | 98.4
32 | 20 | 16 | 20 | 20 | 0.1 | 98.4
245 | 106 | 474 | 256 | 106 | 2 | 91.1
170 | 73 | 417 | 323 | 73 | 3 | 84.2
81 | 39 | 259 | 289 | 39 | 3.1 | 87.3
2 | 1 | 0 | 0 | 1 | 2.5 | 89.1
0 | 0 | 0 | 0 | 0 | 2.6 | 90.7
0 | 0 | 0 | 0 | 0 | 2.7 | 92.4
0 | 0 | 0 | 0 | 0 | 2.8 | 95.9
0 | 0 | 0 | 0 | 0 | 2.9 | 96.1
0 | 0 | 0 | 0 | 0 | 3 | 97.2
0 | 0 | 0 | 0 | 0 | 3.1 | 97.2
0 | 0 | 0 | 0 | 0 | 3.2 | 97.2
0 | 0 | 0 | 0 | 0 | 3.2 | 96.2
0 | 0 | 0 | 0 | 0 | 3.1 | 97
0 | 0 | 0 | 0 | 0 | 3.1 | 92.3
0 | 0 | 0 | 0 | 0 | 3.1 | 95.2
0 | 0 | 0 | 0 | 0 | 3.1 | 93
0 | 0 | 0 | 0 | 0 | 3.1 | 96.4
0 | 0 | 0 | 0 | 0 | 3.1 | 95.3
1 | 0 | 0 | 1 | 1 | 3.2 | 96.1
88 | 379 | 335 | 35 | 35 | 5.2 | 87.2
190 | 413 | 540 | 59 | 59 | 7.7 | 77.7
263 | 312 | 634 | 81 | 81 | 9.8 | 70.8
298 | 170 | 636 | 94 | 94 | 11.4 | 62.8
294 | 96 | 620 | 163 | 96 | 12.5 | 60.1
255 | 81 | 579 | 283 | 81 | 12.9 | 56.1
171 | 62 | 420 | 321 | 62 | 12.7 | 57.9
76 | 34 | 204 | 225 | 34 | 11.6 | 62.3
1 | 1 | 0 | 0 | 1 | 10.2 | 65.4
0 | 0 | 0 | 0 | 0 | 9.8 | 66.1
0 | 0 | 0 | 0 | 0 | 9.5 | 68.5
0 | 0 | 0 | 0 | 0 | 9.1 | 75.3
0 | 0 | 0 | 0 | 0 | 8.8 | 73.9
0 | 0 | 0 | 0 | 0 | 8.4 | 73.3
0 | 0 | 0 | 0 | 0 | 8.1 | 74.6
0 | 0 | 0 | 0 | 0 | 7.8 | 74.1
0 | 0 | 0 | 0 | 0 | 7.2 | 75.3
0 | 0 | 0 | 0 | 0 | 6.7 | 78.1
0 | 0 | 0 | 0 | 0 | 6.2 | 80.2
0 | 0 | 0 | 0 | 0 | 5.9 | 86.5
0 | 0 | 0 | 0 | 0 | 5.7 | 87.8
0 | 0 | 0 | 0 | 0 | 5.5 | 89
0 | 0 | 0 | 0 | 0 | 5.3 | 89.6
1 | 0 | 0 | 0 | 0 | 5.4 | 88.4
25 | 9 | 10 | 13 | 13 | 5.5 | 92.8
114 | 117 | 141 | 51 | 51 | 7.3 | 84
63 | 33 | 32 | 33 | 33 | 7.5 | 84
65 | 34 | 32 | 35 | 35 | 7.5 | 84
88 | 46 | 48 | 46 | 46 | 7.7 | 84
363 | 112 | 728 | 360 | 112 | 9.6 | 83.8
169 | 58 | 401 | 305 | 58 | 10 | 67.8
78 | 32 | 239 | 263 | 32 | 9.7 | 63.9
1 | 1 | 0 | 0 | 1 | 8.9 | 70.1
0 | 0 | 0 | 0 | 0 | 8.4 | 72.9
0 | 0 | 0 | 0 | 0 | 7.9 | 75.4
0 | 0 | 0 | 0 | 0 | 7.3 | 77.2
0 | 0 | 0 | 0 | 0 | 6.8 | 79.6
0 | 0 | 0 | 0 | 0 | 6.2 | 82.8
0 | 0 | 0 | 0 | 0 | 5.7 | 82.2
0 | 0 | 0 | 0 | 0 | 5.1 | 84.5
0 | 0 | 0 | 0 | 0 | 4.6 | 91.5
0 | 0 | 0 | 0 | 0 | 4.1 | 94.1
0 | 0 | 0 | 0 | 0 | 3.6 | 98.4
0 | 0 | 0 | 0 | 0 | 3.3 | 96.7
0 | 0 | 0 | 0 | 0 | 3.1 | 95.7
0 | 0 | 0 | 0 | 0 | 2.9 | 89.7
0 | 0 | 0 | 0 | 0 | 2.7 | 91.2
1 | 0 | 0 | 0 | 0 | 2.7 | 89.3
48 | 60 | 56 | 24 | 24 | 3.7 | 81.5
122 | 144 | 176 | 55 | 55 | 4.9 | 71.2
191 | 161 | 276 | 79 | 79 | 6.3 | 67.4
220 | 121 | 299 | 91 | 91 | 7.4 | 64.1
220 | 91 | 297 | 117 | 91 | 8.1 | 59.1
203 | 81 | 299 | 168 | 81 | 8.5 | 57.9
128 | 57 | 186 | 149 | 57 | 8.3 | 58.5
56 | 27 | 76 | 82 | 27 | 7.7 | 63.1
1 | 1 | 0 | 0 | 1 | 6.7 | 67.8
0 | 0 | 0 | 0 | 0 | 6.2 | 65.8
0 | 0 | 0 | 0 | 0 | 5.6 | 67.4
0 | 0 | 0 | 0 | 0 | 5.1 | 71.1
0 | 0 | 0 | 0 | 0 | 4.5 | 70
0 | 0 | 0 | 0 | 0 | 4 | 71.4
0 | 0 | 0 | 0 | 0 | 3.5 | 70.9
0 | 0 | 0 | 0 | 0 | 2.9 | 84.3
0 | 0 | 0 | 0 | 0 | 2.4 | 84.3
0 | 0 | 0 | 0 | 0 | 1.4 | 89.9
0 | 0 | 0 | 0 | 0 | 1.2 | 84.4
0 | 0 | 0 | 0 | 0 | 1 | 85.3
0 | 0 | 0 | 0 | 0 | 0.7 | 90
0 | 0 | 0 | 0 | 0 | 0.6 | 91.8
0 | 0 | 0 | 0 | 0 | 0.3 | 90.4
1 | 0 | 0 | 0 | 0 | 0.3 | 90.9
35 | 20 | 20 | 18 | 18 | 0.9 | 89.9
81 | 49 | 52 | 41 | 41 | 1.5 | 84.3
106 | 59 | 66 | 54 | 54 | 2.1 | 84.3
132 | 69 | 87 | 66 | 66 | 2.5 | 84.3
85 | 45 | 46 | 45 | 45 | 2.6 | 84.3
87 | 45 | 49 | 47 | 45 | 2.6 | 84.3
73 | 37 | 43 | 41 | 37 | 2.5 | 76.1
56 | 26 | 103 | 111 | 26 | 2.4 | 76.5
1 | 1 | 0 | 0 | 1 | 1.9 | 78
0 | 0 | 0 | 0 | 0 | 1.6 | 82.6
0 | 0 | 0 | 0 | 0 | 1.3 | 84.9
0 | 0 | 0 | 0 | 0 | 1.1 | 88
0 | 0 | 0 | 0 | 0 | 0.8 | 90.1
0 | 0 | 0 | 0 | 0 | 0.5 | 89.1
0 | 0 | 0 | 0 | 0 | 0.2 | 89.7
0 | 0 | 0 | 0 | 0 | 0 | 92.1
0 | 0 | 0 | 0 | 0 | -0.1 | 91.4
0 | 0 | 0 | 0 | 0 | -0.1 | 89.4
0 | 0 | 0 | 0 | 0 | -0.1 | 91.7
0 | 0 | 0 | 0 | 0 | -0.1 | 87.7
0 | 0 | 0 | 0 | 0 | -0.1 | 86
0 | 0 | 0 | 0 | 0 | -0.1 | 86.3
0 | 0 | 0 | 0 | 0 | 0 | 83.1
0 | 0 | 0 | 0 | 0 | 0 | 81.7
49 | 102 | 92 | 24 | 24 | 0.9 | 82.6
191 | 372 | 483 | 62 | 62 | 2.9 | 76.7
331 | 367 | 746 | 93 | 93 | 5.2 | 67.9
218 | 119 | 325 | 84 | 84 | 5.8 | 62.7
177 | 78 | 195 | 92 | 78 | 6 | 64.1
25 | 13 | 10 | 12 | 13 | 4.8 | 69.4
17 | 9 | 6 | 7 | 9 | 3.9 | 70.7
8 | 4 | 1 | 1 | 4 | 3.2 | 71.4
1 | 0 | 0 | 0 | 0 | 2.6 | 71.7
0 | 0 | 0 | 0 | 0 | 2.8 | 72.2
0 | 0 | 0 | 0 | 0 | 3 | 71.1
0 | 0 | 0 | 0 | 0 | 3.1 | 74.9
0 | 0 | 0 | 0 | 0 | 3.3 | 73.2
0 | 0 | 0 | 0 | 0 | 3.5 | 69.9
0 | 0 | 0 | 0 | 0 | 3.5 | 84.2
0 | 0 | 0 | 0 | 0 | 3.9 | 84.2
0 | 0 | 0 | 0 | 0 | 3.7 | 87.7
0 | 0 | 0 | 0 | 0 | 3.7 | 87.7
0 | 0 | 0 | 0 | 0 | 3.6 | 87.7
0 | 0 | 0 | 0 | 0 | 3.6 | 87.7
0 | 0 | 0 | 0 | 0 | 3.7 | 87.7
0 | 0 | 0 | 0 | 0 | 3.7 | 89.2
0 | 0 | 0 | 0 | 0 | 3.7 | 87.7
0 | 0 | 0 | 0 | 0 | 3.9 | 87.7
19 | 5 | 6 | 10 | 10 | 4.3 | 87.8
43 | 20 | 20 | 23 | 23 | 4.9 | 84.1
82 | 44 | 46 | 42 | 42 | 5.6 | 73.9
290 | 163 | 613 | 87 | 87 | 7.8 | 65.1
389 | 100 | 890 | 194 | 100 | 10 | 57
302 | 89 | 667 | 316 | 89 | 11.1 | 58
42 | 22 | 19 | 20 | 22 | 10.2 | 61.9
8 | 4 | 1 | 1 | 4 | 9.2 | 67.3
1 | 0 | 0 | 0 | 0 | 8.4 | 71.5
0 | 0 | 0 | 0 | 0 | 8 | 72.9
0 | 0 | 0 | 0 | 0 | 7.5 | 70.7
0 | 0 | 0 | 0 | 0 | 7.1 | 69.2
0 | 0 | 0 | 0 | 0 | 6.7 | 72.5
0 | 0 | 0 | 0 | 0 | 6.3 | 74.2
0 | 0 | 0 | 0 | 0 | 5.9 | 77.1
0 | 0 | 0 | 0 | 0 | 5.5 | 80
0 | 0 | 0 | 0 | 0 | 4.6 | 83.5
0 | 0 | 0 | 0 | 0 | 3.8 | 89.3
0 | 0 | 0 | 0 | 0 | 2.9 | 94.3
0 | 0 | 0 | 0 | 0 | 2.4 | 94.5
0 | 0 | 0 | 0 | 0 | 1.9 | 94.2
0 | 0 | 0 | 0 | 0 | 1.6 | 96.7
0 | 0 | 0 | 0 | 0 | 1.3 | 95.7
0 | 0 | 0 | 0 | 0 | 1.2 | 98.7
60 | 235 | 210 | 26 | 26 | 2.2 | 93.5
152 | 297 | 385 | 53 | 53 | 3.6 | 84.4
227 | 260 | 523 | 68 | 68 | 5 | 76.9
242 | 135 | 455 | 80 | 80 | 5.9 | 74.9
240 | 92 | 363 | 124 | 92 | 6.5 | 75.3
197 | 79 | 299 | 165 | 79 | 6.7 | 73.1
150 | 54 | 362 | 269 | 54 | 6.5 | 72.8
65 | 28 | 177 | 190 | 28 | 5.7 | 75.9
1 | 0 | 0 | 0 | 0 | 4.8 | 79.2
0 | 0 | 0 | 0 | 0 | 4.3 | 82.4
0 | 0 | 0 | 0 | 0 | 3.8 | 83.4
0 | 0 | 0 | 0 | 0 | 3.2 | 83
0 | 0 | 0 | 0 | 0 | 2.7 | 87
0 | 0 | 0 | 0 | 0 | 2.2 | 87.2
0 | 0 | 0 | 0 | 0 | 1.7 | 87.4
0 | 0 | 0 | 0 | 0 | 1.2 | 89.1
0 | 0 | 0 | 0 | 0 | 0.9 | 92.5
0 | 0 | 0 | 0 | 0 | 0.7 | 92.6
0 | 0 | 0 | 0 | 0 | 0.5 | 91.8
0 | 0 | 0 | 0 | 0 | 0.4 | 93.9
0 | 0 | 0 | 0 | 0 | 0.3 | 100
0 | 0 | 0 | 0 | 0 | 0.2 | 97.4
0 | 0 | 0 | 0 | 0 | 0.2 | 91.9
0 | 0 | 0 | 0 | 0 | 0.2 | 87.9
69 | 292 | 260 | 28 | 28 | 1.8 | 82.6
159 | 353 | 462 | 50 | 50 | 3.7 | 76
232 | 271 | 554 | 66 | 66 | 5.5 | 67.3
290 | 166 | 703 | 73 | 73 | 7.2 | 61.9
295 | 78 | 699 | 150 | 78 | 8.3 | 59.3
256 | 73 | 628 | 288 | 73 | 8.9 | 57.1
174 | 51 | 504 | 366 | 51 | 8.8 | 54.1
76 | 30 | 298 | 319 | 30 | 7.9 | 57
1 | 0 | 0 | 0 | 0 | 6.5 | 60.1
0 | 0 | 0 | 0 | 0 | 6 | 62.6
0 | 0 | 0 | 0 | 0 | 5.5 | 69.6
0 | 0 | 0 | 0 | 0 | 5 | 69.1
0 | 0 | 0 | 0 | 0 | 4.5 | 71.1
0 | 0 | 0 | 0 | 0 | 4.1 | 71
0 | 0 | 0 | 0 | 0 | 3.6 | 72.9
0 | 0 | 0 | 0 | 0 | 3.1 | 75.5
0 | 0 | 0 | 0 | 0 | 2.5 | 76
0 | 0 | 0 | 0 | 0 | 1.9 | 80.8
0 | 0 | 0 | 0 | 0 | 1.3 | 82.5
0 | 0 | 0 | 0 | 0 | 0.9 | 82.3
0 | 0 | 0 | 0 | 0 | 0.6 | 86.2
0 | 0 | 0 | 0 | 0 | 0.4 | 89.7
0 | 0 | 0 | 0 | 0 | 0.2 | 97.6
0 | 0 | 0 | 0 | 0 | 0.2 | 100
71 | 379 | 337 | 25 | 25 | 2.1 | 86.9
186 | 463 | 613 | 44 | 44 | 4.7 | 75.3
288 | 373 | 803 | 59 | 59 | 7.4 | 63.5
337 | 184 | 871 | 65 | 65 | 9.6 | 53.5
347 | 67 | 896 | 161 | 67 | 11.2 | 48.8
302 | 62 | 827 | 356 | 62 | 12 | 45.2
209 | 47 | 674 | 480 | 47 | 11.8 | 43.9
93 | 30 | 425 | 455 | 30 | 10.6 | 48.6
1 | 0 | 0 | 0 | 0 | 8.7 | 55.6
0 | 0 | 0 | 0 | 0 | 7.7 | 57.2
0 | 0 | 0 | 0 | 0 | 6.7 | 60.1
0 | 0 | 0 | 0 | 0 | 5.6 | 61.2
0 | 0 | 0 | 0 | 0 | 4.7 | 64.4
0 | 0 | 0 | 0 | 0 | 3.7 | 66.4
0 | 0 | 0 | 0 | 0 | 2.8 | 67.6
0 | 0 | 0 | 0 | 0 | 1.8 | 70.2
0 | 0 | 0 | 0 | 0 | 0.9 | 73.5
0 | 0 | 0 | 0 | 0 | -0.1 | 77.4
0 | 0 | 0 | 0 | 0 | -1.1 | 78.2
0 | 0 | 0 | 0 | 0 | -1.6 | 79.5
0 | 0 | 0 | 0 | 0 | -2.1 | 83.5
0 | 0 | 0 | 0 | 0 | -2.5 | 83.5
0 | 0 | 0 | 0 | 0 | -2.9 | 81.3
0 | 0 | 0 | 0 | 0 | -2.9 | 83.7
73 | 418 | 372 | 25 | 25 | -1.3 | 77
189 | 478 | 633 | 44 | 44 | 0.9 | 68.3
290 | 377 | 809 | 60 | 60 | 3.1 | 63
341 | 189 | 889 | 66 | 66 | 4.9 | 58.7
338 | 65 | 878 | 156 | 65 | 6 | 58.3
292 | 60 | 803 | 344 | 60 | 6.5 | 57.4
202 | 46 | 652 | 462 | 46 | 6.3 | 57.4
89 | 28 | 409 | 435 | 28 | 5.1 | 60.2
1 | 0 | 0 | 0 | 0 | 3.5 | 67.1
0 | 0 | 0 | 0 | 0 | 3 | 68.9
0 | 0 | 0 | 0 | 0 | 2.5 | 67.6
0 | 0 | 0 | 0 | 0 | 1.9 | 71.6
0 | 0 | 0 | 0 | 0 | 1.4 | 74.1
0 | 0 | 0 | 0 | 0 | 0.9 | 74.8
0 | 0 | 0 | 0 | 0 | 0.3 | 73.5
0 | 0 | 0 | 0 | 0 | -0.2 | 73.9
0 | 0 | 0 | 0 | 0 | -0.5 | 74.7
0 | 0 | 0 | 0 | 0 | -0.6 | 76
0 | 0 | 0 | 0 | 0 | -0.8 | 77.7
0 | 0 | 0 | 0 | 0 | -0.9 | 77.2
0 | 0 | 0 | 0 | 0 | -0.9 | 78
0 | 0 | 0 | 0 | 0 | -0.9 | 78.6
0 | 0 | 0 | 0 | 0 | -0.9 | 82.3
0 | 0 | 0 | 0 | 0 | -0.8 | 87.8
11 | 1 | 1 | 6 | 6 | -0.5 | 86.2
43 | 21 | 20 | 23 | 23 | 0.3 | 80.2
106 | 60 | 70 | 53 | 53 | 1.5 | 69.8
238 | 137 | 435 | 85 | 85 | 3.6 | 60.9
347 | 84 | 852 | 169 | 84 | 6.1 | 54.8
299 | 68 | 808 | 349 | 68 | 7.5 | 51.6
205 | 52 | 640 | 454 | 52 | 8 | 50.7
74 | 30 | 255 | 269 | 30 | 7.2 | 50.6
1 | 1 | 0 | 0 | 1 | 5.9 | 55.1
0 | 0 | 0 | 0 | 0 | 5.2 | 54.4
0 | 0 | 0 | 0 | 0 | 4.6 | 59.6
0 | 0 | 0 | 0 | 0 | 3.9 | 61.6
0 | 0 | 0 | 0 | 0 | 3.2 | 62.8
0 | 0 | 0 | 0 | 0 | 2.5 | 66.9
0 | 0 | 0 | 0 | 0 | 1.9 | 67.3
0 | 0 | 0 | 0 | 0 | 1.2 | 72.8
0 | 0 | 0 | 0 | 0 | 0.2 | 79.3
0 | 0 | 0 | 0 | 0 | -0.9 | 85.5
0 | 0 | 0 | 0 | 0 | -2 | 89.3
0 | 0 | 0 | 0 | 0 | -2.5 | 89.6
0 | 0 | 0 | 0 | 0 | -3.1 | 89.7
0 | 0 | 0 | 0 | 0 | -3.5 | 92.7
0 | 0 | 0 | 0 | 0 | -3.9 | 91
0 | 0 | 0 | 0 | 0 | -4 | 90.5
65 | 349 | 311 | 26 | 26 | -2.6 | 76.1
172 | 435 | 575 | 44 | 44 | -0.7 | 70
260 | 345 | 733 | 58 | 58 | 1.2 | 62.6
312 | 179 | 827 | 63 | 63 | 2.8 | 64.4
315 | 64 | 829 | 146 | 64 | 3.8 | 59
270 | 60 | 746 | 318 | 60 | 4.2 | 54.3
186 | 47 | 595 | 420 | 47 | 4.1 | 53.3
81 | 29 | 350 | 369 | 29 | 3.1 | 60.1
1 | 0 | 0 | 0 | 0 | 1.6 | 63.2
0 | 0 | 0 | 0 | 0 | 1 | 62.9
0 | 0 | 0 | 0 | 0 | 0.3 | 69.8
0 | 0 | 0 | 0 | 0 | -0.4 | 72.1
0 | 0 | 0 | 0 | 0 | -1.1 | 77.2
0 | 0 | 0 | 0 | 0 | -1.8 | 80.7
0 | 0 | 0 | 0 | 0 | -2.5 | 81.6
0 | 0 | 0 | 0 | 0 | -3.2 | 81.6
0 | 0 | 0 | 0 | 0 | -3.6 | 84
0 | 0 | 0 | 0 | 0 | -4 | 88.9
0 | 0 | 0 | 0 | 0 | -4.5 | 90.1
0 | 0 | 0 | 0 | 0 | -4.7 | 91.5
0 | 0 | 0 | 0 | 0 | -4.9 | 91.5
0 | 0 | 0 | 0 | 0 | -5 | 87
0 | 0 | 0 | 0 | 0 | -5.1 | 85.1
0 | 0 | 0 | 0 | 0 | -5.1 | 83.5
64 | 354 | 315 | 25 | 25 | -3.4 | 75.3
171 | 433 | 571 | 44 | 44 | -1.1 | 64.2
251 | 315 | 640 | 73 | 73 | 1.2 | 54.3
199 | 113 | 306 | 78 | 78 | 2 | 49.2
232 | 82 | 429 | 119 | 82 | 2.8 | 46.8
230 | 70 | 543 | 247 | 70 | 3.4 | 45.1
200 | 58 | 594 | 420 | 58 | 3.6 | 43.1
103 | 32 | 482 | 506 | 32 | 3 | 43.7
1 | 1 | 0 | 0 | 1 | 1.6 | 46.1
0 | 0 | 0 | 0 | 0 | 0.8 | 49.7
0 | 0 | 0 | 0 | 0 | 0 | 55.1
0 | 0 | 0 | 0 | 0 | -0.8 | 58.9
0 | 0 | 0 | 0 | 0 | -1.6 | 60.5
0 | 0 | 0 | 0 | 0 | -2.4 | 63.2
0 | 0 | 0 | 0 | 0 | -3.3 | 63.7
0 | 0 | 0 | 0 | 0 | -4.1 | 62.5
0 | 0 | 0 | 0 | 0 | -5 | 63.3
0 | 0 | 0 | 0 | 0 | -6 | 68.2
0 | 0 | 0 | 0 | 0 | -7 | 74.5
0 | 0 | 0 | 0 | 0 | -7.5 | 79.2
0 | 0 | 0 | 0 | 0 | -8 | 77.1
0 | 0 | 0 | 0 | 0 | -8.4 | 75.2
0 | 0 | 0 | 0 | 0 | -8.8 | 74.7
0 | 0 | 0 | 0 | 0 | -8.9 | 79
67 | 409 | 363 | 24 | 24 | -7.4 | 74.7
184 | 486 | 643 | 44 | 44 | -5.2 | 67.6
280 | 378 | 805 | 59 | 59 | -3.1 | 64.4
335 | 195 | 896 | 67 | 67 | -1.3 | 59.6
336 | 66 | 895 | 152 | 66 | -0.2 | 58.1
297 | 62 | 835 | 349 | 62 | 0.4 | 52.9
206 | 47 | 688 | 478 | 47 | 0.2 | 50.4
91 | 28 | 443 | 463 | 28 | -0.9 | 55.5
1 | 0 | 0 | 0 | 0 | -2.5 | 64
0 | 0 | 0 | 0 | 0 | -2.9 | 63.4
0 | 0 | 0 | 0 | 0 | -3.2 | 64.6
0 | 0 | 0 | 0 | 0 | -3.6 | 69.2
0 | 0 | 0 | 0 | 0 | -4 | 71.6
0 | 0 | 0 | 0 | 0 | -4.3 | 73.2
0 | 0 | 0 | 0 | 0 | -4.7 | 74.4
0 | 0 | 0 | 0 | 0 | -5.1 | 82.8
0 | 0 | 0 | 0 | 0 | -5.1 | 80.9
0 | 0 | 0 | 0 | 0 | -5.1 | 79.3
0 | 0 | 0 | 0 | 0 | -5.1 | 80.9
0 | 0 | 0 | 0 | 0 | -5 | 79
0 | 0 | 0 | 0 | 0 | -5 | 83.4
0 | 0 | 0 | 0 | 0 | -5 | 93.1
0 | 0 | 0 | 0 | 0 | -4.9 | 86.7
0 | 0 | 0 | 0 | 0 | -4.9 | 86.9
5 | 0 | 0 | 3 | 3 | -4.7 | 87.5
15 | 5 | 4 | 8 | 8 | -4.6 | 90
22 | 11 | 9 | 12 | 12 | -4.1 | 87.7
62 | 33 | 31 | 33 | 33 | -3.5 | 86.5
176 | 77 | 214 | 91 | 77 | -2 | 81.7
271 | 79 | 662 | 294 | 79 | -0.1 | 65.9
228 | 67 | 687 | 482 | 67 | 1 | 61.3
74 | 30 | 274 | 285 | 30 | 0.8 | 65.8
1 | 1 | 0 | 0 | 1 | -0.1 | 71.7
0 | 0 | 0 | 0 | 0 | -0.1 | 74.9
0 | 0 | 0 | 0 | 0 | -0.2 | 75.2
0 | 0 | 0 | 0 | 0 | -0.3 | 76.6
0 | 0 | 0 | 0 | 0 | -0.3 | 77.1
0 | 0 | 0 | 0 | 0 | -0.4 | 80.8
0 | 0 | 0 | 0 | 0 | -0.4 | 78.4
0 | 0 | 0 | 0 | 0 | -0.5 | 81.5
0 | 0 | 0 | 0 | 0 | -0.8 | 85
0 | 0 | 0 | 0 | 0 | -1 | 82.9
0 | 0 | 0 | 0 | 0 | -1.2 | 83.7
0 | 0 | 0 | 0 | 0 | -1.3 | 82.7
0 | 0 | 0 | 0 | 0 | -1.4 | 84.2
0 | 0 | 0 | 0 | 0 | -1.4 | 87.1
0 | 0 | 0 | 0 | 0 | -1.5 | 87
0 | 0 | 0 | 0 | 0 | -1.4 | 85.2
30 | 35 | 33 | 16 | 16 | -0.7 | 82.2
69 | 43 | 45 | 35 | 35 | 0.2 | 85.5
127 | 92 | 133 | 61 | 61 | 1.3 | 77.4
221 | 134 | 405 | 83 | 83 | 2.8 | 71.9
223 | 84 | 401 | 116 | 84 | 3.8 | 69.5
123 | 59 | 122 | 82 | 59 | 3.9 | 81.5
46 | 24 | 22 | 23 | 24 | 3.4 | 69.8
28 | 15 | 13 | 13 | 15 | 2.7 | 69.5
0 | 0 | 0 | 0 | 0 | 2 | 72.5
0 | 0 | 0 | 0 | 0 | 1.6 | 77.1
0 | 0 | 0 | 0 | 0 | 1.1 | 82.7
0 | 0 | 0 | 0 | 0 | 0.8 | 86.5
0 | 0 | 0 | 0 | 0 | 0.4 | 87.6
0 | 0 | 0 | 0 | 0 | 0 | 88.2
0 | 0 | 0 | 0 | 0 | -0.4 | 91.7
0 | 0 | 0 | 0 | 0 | -0.8 | 89.9
0 | 0 | 0 | 0 | 0 | -1.4 | 95.6
0 | 0 | 0 | 0 | 0 | -2 | 98
0 | 0 | 0 | 0 | 0 | -2.7 | 96.6
0 | 0 | 0 | 0 | 0 | -3.1 | 96.6
0 | 0 | 0 | 0 | 0 | -3.4 | 98
0 | 0 | 0 | 0 | 0 | -3.7 | 98
0 | 0 | 0 | 0 | 0 | -3.9 | 98
0 | 0 | 0 | 0 | 0 | -4 | 98
37 | 93 | 84 | 19 | 19 | -3.3 | 98
38 | 18 | 17 | 20 | 20 | -3.1 | 96.6
170 | 178 | 324 | 68 | 68 | -1.6 | 93.5
129 | 69 | 96 | 64 | 64 | -1.4 | 96.7
125 | 63 | 87 | 66 | 63 | -0.9 | 93.4
143 | 65 | 167 | 103 | 65 | -0.6 | 92.3
145 | 55 | 331 | 238 | 55 | -0.4 | 84.9
48 | 23 | 98 | 100 | 23 | -0.8 | 88.9
1 | 0 | 0 | 0 | 0 | -1.6 | 88.2
0 | 0 | 0 | 0 | 0 | -1.6 | 85.7
0 | 0 | 0 | 0 | 0 | -1.7 | 84.2
0 | 0 | 0 | 0 | 0 | -1.7 | 89.1
0 | 0 | 0 | 0 | 0 | -1.8 | 91.2
0 | 0 | 0 | 0 | 0 | -1.9 | 89.6
0 | 0 | 0 | 0 | 0 | -1.9 | 91
0 | 0 | 0 | 0 | 0 | -2 | 92.3
0 | 0 | 0 | 0 | 0 | -2.3 | 97.4
0 | 0 | 0 | 0 | 0 | -1.7 | 92.5
0 | 0 | 0 | 0 | 0 | -1.2 | 88.4
0 | 0 | 0 | 0 | 0 | -1.1 | 85.6
0 | 0 | 0 | 0 | 0 | -0.9 | 82.4
0 | 0 | 0 | 0 | 0 | -0.8 | 81.7
0 | 0 | 0 | 0 | 0 | -0.7 | 85.6
0 | 0 | 0 | 0 | 0 | -0.7 | 83.4
17 | 7 | 8 | 11 | 11 | -0.1 | 85.6
37 | 23 | 22 | 25 | 25 | 0.6 | 81.6
73 | 50 | 52 | 49 | 49 | 1.4 | 82
98 | 66 | 73 | 65 | 65 | 2.5 | 81.5
125 | 81 | 106 | 84 | 81 | 3.4 | 72.1
147 | 87 | 199 | 128 | 87 | 4.2 | 72.6
112 | 67 | 201 | 155 | 67 | 4.6 | 75.5
62 | 36 | 195 | 199 | 36 | 4.5 | 77.4
1 | 0 | 0 | 0 | 0 | 3.7 | 84.3
0 | 0 | 0 | 0 | 0 | 3.7 | 84.7
0 | 0 | 0 | 0 | 0 | 3.8 | 83.8
0 | 0 | 0 | 0 | 0 | 3.8 | 88
0 | 0 | 0 | 0 | 0 | 3.9 | 79.2
0 | 0 | 0 | 0 | 0 | 3.9 | 82.9
0 | 0 | 0 | 0 | 0 | 4 | 81.6
0 | 0 | 0 | 0 | 0 | 4 | 84.3
0 | 0 | 0 | 0 | 0 | 3.9 | 82.4
0 | 0 | 0 | 0 | 0 | 3.8 | 80.8
0 | 0 | 0 | 0 | 0 | 3.7 | 80.4
0 | 0 | 0 | 0 | 0 | 3.7 | 78.4
0 | 0 | 0 | 0 | 0 | 3.7 | 81
0 | 0 | 0 | 0 | 0 | 3.7 | 85.9
0 | 0 | 0 | 0 | 0 | 3.7 | 92.3
0 | 0 | 0 | 0 | 0 | 3.8 | 89.3
4 | 0 | 0 | 2 | 2 | 3.9 | 88.2
69 | 46 | 49 | 37 | 37 | 5 | 84.3
207 | 254 | 486 | 76 | 76 | 7.2 | 82.6
161 | 95 | 191 | 76 | 76 | 8.1 | 76
172 | 80 | 208 | 92 | 80 | 8.8 | 68.7
160 | 72 | 251 | 136 | 72 | 9.2 | 69.9
16 | 9 | 5 | 7 | 9 | 8.4 | 76.3
6 | 4 | 1 | 0 | 4 | 7.6 | 78.9
1 | 0 | 0 | 0 | 0 | 7 | 83.6
0 | 0 | 0 | 0 | 0 | 6.7 | 86.3
0 | 0 | 0 | 0 | 0 | 6.5 | 86.7
0 | 0 | 0 | 0 | 0 | 6.2 | 82.6
0 | 0 | 0 | 0 | 0 | 6 | 85.7
0 | 0 | 0 | 0 | 0 | 5.7 | 84.7
0 | 0 | 0 | 0 | 0 | 5.3 | 86.7
0 | 0 | 0 | 0 | 0 | 5.3 | 86.2
0 | 0 | 0 | 0 | 0 | 4.2 | 94
0 | 0 | 0 | 0 | 0 | 4.4 | 84.3
0 | 0 | 0 | 0 | 0 | 3.9 | 85.5
0 | 0 | 0 | 0 | 0 | 3.7 | 86.2
0 | 0 | 0 | 0 | 0 | 3.3 | 88.6
0 | 0 | 0 | 0 | 0 | 3.2 | 81.5
0 | 0 | 0 | 0 | 0 | 3.1 | 81.5
0 | 0 | 0 | 0 | 0 | 2.7 | 86
8 | 0 | 0 | 4 | 4 | 3 | 87.4
25 | 10 | 9 | 13 | 13 | 3.4 | 83.2
35 | 17 | 14 | 19 | 19 | 2.1 | 95.4
41 | 21 | 18 | 22 | 22 | 4 | 81.5
37 | 20 | 16 | 19 | 20 | 4.1 | 81.5
229 | 74 | 534 | 238 | 74 | 5.4 | 81.4
155 | 47 | 454 | 312 | 47 | 5.9 | 81.4
67 | 25 | 276 | 280 | 25 | 5.9 | 81.4
1 | 0 | 0 | 0 | 0 | 5.5 | 81.4
0 | 0 | 0 | 0 | 0 | 5 | 81.4
0 | 0 | 0 | 0 | 0 | 4.6 | 81.5
0 | 0 | 0 | 0 | 0 | 4.2 | 81.5
0 | 0 | 0 | 0 | 0 | 3.7 | 81.5
0 | 0 | 0 | 0 | 0 | 3.3 | 85.6
0 | 0 | 0 | 0 | 0 | 2.9 | 91.1
0 | 0 | 0 | 0 | 0 | 2.5 | 93.2
0 | 0 | 0 | 0 | 0 | 2.1 | 95.1
0 | 0 | 0 | 0 | 0 | 1.7 | 99.2
0 | 0 | 0 | 0 | 0 | 1.3 | 100
0 | 0 | 0 | 0 | 0 | 1.1 | 98.5
0 | 0 | 0 | 0 | 0 | 0.9 | 98.3
0 | 0 | 0 | 0 | 0 | 0.7 | 94.9
0 | 0 | 0 | 0 | 0 | 0.6 | 95.5
0 | 0 | 0 | 0 | 0 | 0.6 | 99.6
37 | 209 | 185 | 17 | 17 | 1.5 | 94.5
122 | 282 | 363 | 42 | 42 | 3.2 | 84.7
203 | 262 | 523 | 60 | 60 | 5 | 75.2
238 | 153 | 553 | 73 | 73 | 6.5 | 71.1
240 | 75 | 546 | 117 | 75 | 7.5 | 69.5
201 | 69 | 421 | 193 | 69 | 7.9 | 67.9
138 | 50 | 326 | 229 | 50 | 7.8 | 66.9
58 | 25 | 176 | 178 | 25 | 7 | 70.8
1 | 0 | 0 | 0 | 0 | 5.7 | 75.8
0 | 0 | 0 | 0 | 0 | 5.4 | 74.2
0 | 0 | 0 | 0 | 0 | 5 | 68.3
0 | 0 | 0 | 0 | 0 | 4.6 | 66.6
0 | 0 | 0 | 0 | 0 | 4.2 | 70.1
0 | 0 | 0 | 0 | 0 | 3.9 | 71.9
0 | 0 | 0 | 0 | 0 | 3.5 | 70.5
0 | 0 | 0 | 0 | 0 | 3.1 | 71.7
0 | 0 | 0 | 0 | 0 | 2.8 | 75.8
0 | 0 | 0 | 0 | 0 | 2.4 | 81.9
0 | 0 | 0 | 0 | 0 | 2.1 | 86.1
0 | 0 | 0 | 0 | 0 | 1.9 | 82.6
0 | 0 | 0 | 0 | 0 | 1.7 | 87.6
0 | 0 | 0 | 0 | 0 | 1.6 | 89.1
0 | 0 | 0 | 0 | 0 | 1.5 | 91.5
0 | 0 | 0 | 0 | 0 | 1.1 | 98
3 | 0 | 0 | 2 | 2 | 1.6 | 96.6
11 | 3 | 3 | 6 | 6 | 1.6 | 96.1
57 | 29 | 28 | 30 | 30 | 2.3 | 91.4
22 | 11 | 8 | 12 | 12 | 2.4 | 90.9
188 | 76 | 289 | 95 | 76 | 3.8 | 87.3
194 | 69 | 396 | 184 | 69 | 4.8 | 86.4
162 | 52 | 488 | 334 | 52 | 5.4 | 81.4
53 | 24 | 152 | 153 | 24 | 5.2 | 82.3
1 | 0 | 0 | 0 | 0 | 4.6 | 79.7
0 | 0 | 0 | 0 | 0 | 4.2 | 88.7
0 | 0 | 0 | 0 | 0 | 3.8 | 88.1
0 | 0 | 0 | 0 | 0 | 3.4 | 90.2
0 | 0 | 0 | 0 | 0 | 3 | 87.5
0 | 0 | 0 | 0 | 0 | 2.6 | 91.9
0 | 0 | 0 | 0 | 0 | 2.2 | 94.3
0 | 0 | 0 | 0 | 0 | 1.8 | 94.5
0 | 0 | 0 | 0 | 0 | 1.3 | 93.4
0 | 0 | 0 | 0 | 0 | 0.9 | 94.7
0 | 0 | 0 | 0 | 0 | 0.5 | 97.5
0 | 0 | 0 | 0 | 0 | 0.3 | 100
0 | 0 | 0 | 0 | 0 | 0.1 | 99.8
0 | 0 | 0 | 0 | 0 | -0.1 | 95.3
0 | 0 | 0 | 0 | 0 | -0.3 | 96.4
0 | 0 | 0 | 0 | 0 | -0.4 | 93.4
17 | 6 | 7 | 9 | 9 | 0.3 | 93.1
107 | 170 | 212 | 44 | 44 | 2.1 | 79.5
187 | 237 | 460 | 61 | 61 | 3.8 | 72.9
205 | 123 | 325 | 81 | 81 | 4.8 | 70.8
214 | 86 | 331 | 107 | 86 | 5.5 | 68.5
188 | 76 | 303 | 155 | 76 | 5.7 | 81.4
136 | 50 | 355 | 246 | 50 | 5.6 | 65.6
55 | 25 | 159 | 160 | 25 | 4.8 | 66.3
1 | 0 | 0 | 0 | 0 | 3.7 | 69.1
0 | 0 | 0 | 0 | 0 | 3.2 | 68
0 | 0 | 0 | 0 | 0 | 2.7 | 69.8
0 | 0 | 0 | 0 | 0 | 2.2 | 70.9
0 | 0 | 0 | 0 | 0 | 1.6 | 70.5
0 | 0 | 0 | 0 | 0 | 1.1 | 71.2
0 | 0 | 0 | 0 | 0 | 0.6 | 69.4
0 | 0 | 0 | 0 | 0 | 0.1 | 69.3
0 | 0 | 0 | 0 | 0 | -0.4 | 76.9
0 | 0 | 0 | 0 | 0 | -1 | 77.2
0 | 0 | 0 | 0 | 0 | -1.5 | 73.1
0 | 0 | 0 | 0 | 0 | -1.8 | 76.7
0 | 0 | 0 | 0 | 0 | -2.1 | 74.4
0 | 0 | 0 | 0 | 0 | -2.4 | 69.8
0 | 0 | 0 | 0 | 0 | -2.6 | 73.9
0 | 0 | 0 | 0 | 0 | -2.8 | 73.5
18 | 7 | 7 | 9 | 9 | -2.2 | 73.1
126 | 325 | 417 | 43 | 43 | -0.1 | 66.5
214 | 302 | 609 | 58 | 58 | 1.7 | 57.6
250 | 163 | 618 | 68 | 68 | 3 | 54.2
248 | 78 | 563 | 118 | 78 | 3.7 | 54.7
218 | 69 | 524 | 227 | 69 | 4 | 51.3
149 | 48 | 425 | 289 | 48 | 3.6 | 52.1
66 | 26 | 286 | 286 | 26 | 2.7 | 59
1 | 0 | 0 | 0 | 0 | 1.5 | 66.4
0 | 0 | 0 | 0 | 0 | 1.2 | 70
0 | 0 | 0 | 0 | 0 | 0.9 | 69.6
0 | 0 | 0 | 0 | 0 | 0.6 | 70
0 | 0 | 0 | 0 | 0 | 0.3 | 74.2
0 | 0 | 0 | 0 | 0 | 0.1 | 74.1
0 | 0 | 0 | 0 | 0 | -0.2 | 73.1
0 | 0 | 0 | 0 | 0 | -0.5 | 77
0 | 0 | 0 | 0 | 0 | -0.6 | 74
0 | 0 | 0 | 0 | 0 | -0.7 | 76.7
0 | 0 | 0 | 0 | 0 | -0.8 | 75.4
0 | 0 | 0 | 0 | 0 | -0.8 | 79.9
0 | 0 | 0 | 0 | 0 | -0.8 | 78.1
0 | 0 | 0 | 0 | 0 | -0.8 | 81.1
0 | 0 | 0 | 0 | 0 | -0.8 | 82.4
0 | 0 | 0 | 0 | 0 | -0.7 | 84.6
18 | 7 | 7 | 9 | 9 | 0.1 | 82.1
128 | 316 | 404 | 42 | 42 | 2.7 | 74
211 | 282 | 560 | 61 | 61 | 4.8 | 64.8
252 | 171 | 646 | 71 | 71 | 6.4 | 59.1
249 | 71 | 595 | 114 | 71 | 7.4 | 55.1
213 | 69 | 506 | 220 | 69 | 7.8 | 53.3
144 | 52 | 383 | 263 | 52 | 7.5 | 55.2
61 | 27 | 221 | 221 | 27 | 6.4 | 59.5
1 | 0 | 0 | 0 | 0 | 5.1 | 61.2
0 | 0 | 0 | 0 | 0 | 4.5 | 60.6
0 | 0 | 0 | 0 | 0 | 4 | 65
0 | 0 | 0 | 0 | 0 | 3.4 | 67.8
0 | 0 | 0 | 0 | 0 | 2.8 | 71.8
0 | 0 | 0 | 0 | 0 | 2.3 | 76.8
0 | 0 | 0 | 0 | 0 | 1.7 | 83.4
0 | 0 | 0 | 0 | 0 | 1.2 | 81.7
0 | 0 | 0 | 0 | 0 | 0.3 | 85.7
0 | 0 | 0 | 0 | 0 | -0.6 | 85.8
0 | 0 | 0 | 0 | 0 | -1.5 | 90.1
0 | 0 | 0 | 0 | 0 | -2 | 93.1
0 | 0 | 0 | 0 | 0 | -2.5 | 95.3
0 | 0 | 0 | 0 | 0 | -3 | 99
0 | 0 | 0 | 0 | 0 | -3.3 | 100
0 | 0 | 0 | 0 | 0 | -3.7 | 100
16 | 5 | 5 | 8 | 8 | -3.2 | 100
132 | 361 | 463 | 41 | 41 | -1.2 | 92.6
217 | 313 | 631 | 57 | 57 | 0.5 | 81.3
265 | 180 | 676 | 74 | 74 | 1.7 | 78.8
281 | 64 | 759 | 120 | 64 | 2.5 | 72.8
251 | 57 | 723 | 285 | 57 | 2.8 | 71.5
175 | 45 | 586 | 388 | 45 | 2.6 | 74.3
75 | 27 | 354 | 352 | 27 | 1.6 | 79.6
1 | 0 | 0 | 0 | 0 | 0.3 | 86.5
0 | 0 | 0 | 0 | 0 | -0.1 | 87.3
0 | 0 | 0 | 0 | 0 | -0.5 | 88.4
0 | 0 | 0 | 0 | 0 | -0.9 | 93.4
0 | 0 | 0 | 0 | 0 | -1.3 | 92.7
0 | 0 | 0 | 0 | 0 | -1.8 | 90.1
0 | 0 | 0 | 0 | 0 | -2.2 | 98.9
0 | 0 | 0 | 0 | 0 | -2.6 | 95.4
0 | 0 | 0 | 0 | 0 | -2.7 | 98
0 | 0 | 0 | 0 | 0 | -2.8 | 98.3
0 | 0 | 0 | 0 | 0 | -2.9 | 99.7
0 | 0 | 0 | 0 | 0 | -2.9 | 100
0 | 0 | 0 | 0 | 0 | -2.9 | 96.6
0 | 0 | 0 | 0 | 0 | -2.9 | 93.4
0 | 0 | 0 | 0 | 0 | -2.9 | 97.3
0 | 0 | 0 | 0 | 0 | -2.9 | 96.5
17 | 6 | 6 | 9 | 9 | -2.1 | 92.5
134 | 374 | 479 | 40 | 40 | 0.6 | 82.2
219 | 319 | 643 | 56 | 56 | 2.8 | 73.7
270 | 183 | 729 | 65 | 65 | 4.5 | 64.7
275 | 68 | 727 | 119 | 68 | 5.6 | 60.1
234 | 62 | 646 | 261 | 62 | 6 | 59.7
153 | 47 | 451 | 302 | 47 | 5.6 | 60.6
68 | 26 | 278 | 275 | 26 | 4.5 | 66.2
1 | 0 | 0 | 0 | 0 | 3.1 | 72.1
0 | 0 | 0 | 0 | 0 | 2.9 | 72.6
0 | 0 | 0 | 0 | 0 | 2.8 | 74.3
0 | 0 | 0 | 0 | 0 | 2.6 | 76
0 | 0 | 0 | 0 | 0 | 2.5 | 76.4
0 | 0 | 0 | 0 | 0 | 2.4 | 74.3
0 | 0 | 0 | 0 | 0 | 2.2 | 74.5
0 | 0 | 0 | 0 | 0 | 2.1 | 80.9
0 | 0 | 0 | 0 | 0 | 1.8 | 81.9
0 | 0 | 0 | 0 | 0 | 1.5 | 81.8
0 | 0 | 0 | 0 | 0 | 1.3 | 82.7
0 | 0 | 0 | 0 | 0 | 1.2 | 79.6
0 | 0 | 0 | 0 | 0 | 1 | 78.8
0 | 0 | 0 | 0 | 0 | 0.9 | 85
0 | 0 | 0 | 0 | 0 | 0.8 | 84.4
0 | 0 | 0 | 0 | 0 | 0.7 | 81.1
14 | 3 | 4 | 7 | 7 | 1.3 | 80.2
90 | 127 | 154 | 41 | 41 | 2.9 | 75.1
159 | 155 | 265 | 65 | 65 | 4.4 | 66.9
193 | 118 | 300 | 78 | 78 | 5.6 | 62.2
180 | 77 | 228 | 88 | 77 | 6.2 | 62.1
168 | 71 | 258 | 134 | 71 | 6.5 | 58
111 | 50 | 175 | 129 | 50 | 6.2 | 56.5
52 | 25 | 103 | 102 | 25 | 5.5 | 59.3
1 | 0 | 0 | 0 | 0 | 4.5 | 79
0 | 0 | 0 | 0 | 0 | 4.2 | 81.5
0 | 0 | 0 | 0 | 0 | 3.9 | 81.5
0 | 0 | 0 | 0 | 0 | 3.5 | 81.5
0 | 0 | 0 | 0 | 0 | 3.2 | 81.5
0 | 0 | 0 | 0 | 0 | 2.9 | 81.5
0 | 0 | 0 | 0 | 0 | 2.5 | 81.5
0 | 0 | 0 | 0 | 0 | 2.2 | 81.5
0 | 0 | 0 | 0 | 0 | 1.7 | 81.6
0 | 0 | 0 | 0 | 0 | 1.4 | 85.5
0 | 0 | 0 | 0 | 0 | 1.1 | 85.5
0 | 0 | 0 | 0 | 0 | 0.9 | 85.6
0 | 0 | 0 | 0 | 0 | 0.7 | 85.6
0 | 0 | 0 | 0 | 0 | 0.5 | 85.6
0 | 0 | 0 | 0 | 0 | 0 | 85.6
0 | 0 | 0 | 0 | 0 | 0.2 | 81.6
7 | 0 | 0 | 4 | 4 | 0.5 | 85.6
63 | 41 | 44 | 33 | 33 | 1.7 | 81.6
111 | 73 | 95 | 55 | 55 | 2.7 | 81.5
34 | 18 | 14 | 19 | 19 | 2.4 | 81.5
23 | 13 | 9 | 13 | 13 | 2.2 | 81.5
222 | 81 | 453 | 206 | 81 | 3.3 | 81.5
166 | 54 | 507 | 338 | 54 | 3.9 | 62.9
82 | 32 | 326 | 320 | 32 | 3.8 | 57.8
1 | 1 | 0 | 0 | 1 | 3.1 | 61.4
0 | 0 | 0 | 0 | 0 | 2.6 | 63.7
0 | 0 | 0 | 0 | 0 | 2.1 | 65.1
0 | 0 | 0 | 0 | 0 | 1.5 | 68.1
0 | 0 | 0 | 0 | 0 | 1 | 69.6
0 | 0 | 0 | 0 | 0 | 0.5 | 71
0 | 0 | 0 | 0 | 0 | 0 | 74.1
0 | 0 | 0 | 0 | 0 | -0.5 | 76.6
0 | 0 | 0 | 0 | 0 | -1.1 | 77.6
0 | 0 | 0 | 0 | 0 | -1.6 | 82.7
0 | 0 | 0 | 0 | 0 | -2.1 | 86.8
0 | 0 | 0 | 0 | 0 | -2.3 | 92.8
0 | 0 | 0 | 0 | 0 | -2.5 | 94.8
0 | 0 | 0 | 0 | 0 | -2.8 | 95.3
0 | 0 | 0 | 0 | 0 | -3 | 91.7
0 | 0 | 0 | 0 | 0 | -3.1 | 91.8
14 | 4 | 4 | 8 | 8 | -2.5 | 86
129 | 364 | 461 | 40 | 40 | -0.2 | 73.8
216 | 320 | 636 | 56 | 56 | 1.7 | 66.5
260 | 177 | 646 | 71 | 71 | 3.1 | 61.8
266 | 74 | 646 | 115 | 74 | 4 | 55.5
237 | 70 | 625 | 255 | 70 | 4.5 | 53.1
170 | 47 | 554 | 363 | 47 | 4.3 | 55.8
70 | 26 | 285 | 280 | 26 | 3.3 | 58.4
1 | 0 | 0 | 0 | 0 | 2 | 66.6
0 | 0 | 0 | 0 | 0 | 1.4 | 70.9
0 | 0 | 0 | 0 | 0 | 0.7 | 72.3
0 | 0 | 0 | 0 | 0 | 0 | 70.5
0 | 0 | 0 | 0 | 0 | -0.7 | 73.8
0 | 0 | 0 | 0 | 0 | -1.4 | 72.8
0 | 0 | 0 | 0 | 0 | -2.1 | 74.2
0 | 0 | 0 | 0 | 0 | -2.7 | 72.7
0 | 0 | 0 | 0 | 0 | -3.5 | 78.2
0 | 0 | 0 | 0 | 0 | -4.2 | 79.1
0 | 0 | 0 | 0 | 0 | -5 | 82.3
0 | 0 | 0 | 0 | 0 | -5.4 | 84.1
0 | 0 | 0 | 0 | 0 | -5.8 | 88
0 | 0 | 0 | 0 | 0 | -6.2 | 87.1
0 | 0 | 0 | 0 | 0 | -6.5 | 90.1
0 | 0 | 0 | 0 | 0 | -6.8 | 89.3
14 | 4 | 5 | 8 | 8 | -6.3 | 88.7
125 | 325 | 410 | 40 | 40 | -4.3 | 74.9
209 | 289 | 563 | 59 | 59 | -2.6 | 65.5
261 | 184 | 664 | 74 | 74 | -1.3 | 63.4
274 | 68 | 723 | 114 | 68 | -0.4 | 59
237 | 69 | 624 | 253 | 69 | -0.1 | 56.2
167 | 53 | 502 | 332 | 53 | -0.3 | 57.5
74 | 28 | 327 | 319 | 28 | -1.2 | 61.8
1 | 0 | 0 | 0 | 0 | -2.5 | 73.6
0 | 0 | 0 | 0 | 0 | -3 | 79.6
0 | 0 | 0 | 0 | 0 | -3.5 | 79.1
0 | 0 | 0 | 0 | 0 | -4 | 83.7
0 | 0 | 0 | 0 | 0 | -4.5 | 88.3
0 | 0 | 0 | 0 | 0 | -5 | 85.8
0 | 0 | 0 | 0 | 0 | -5.5 | 86.2
0 | 0 | 0 | 0 | 0 | -6 | 88.9
0 | 0 | 0 | 0 | 0 | -6.3 | 86.1
0 | 0 | 0 | 0 | 0 | -6.6 | 86.7
0 | 0 | 0 | 0 | 0 | -6.9 | 88.4
0 | 0 | 0 | 0 | 0 | -7 | 85.6
0 | 0 | 0 | 0 | 0 | -7.1 | 83.1
0 | 0 | 0 | 0 | 0 | -7.2 | 80.2
0 | 0 | 0 | 0 | 0 | -7.3 | 79
0 | 0 | 0 | 0 | 0 | -7.3 | 80.1
14 | 3 | 4 | 7 | 7 | -6.7 | 81.3
140 | 408 | 516 | 40 | 40 | -3.9 | 69.8
254 | 384 | 767 | 59 | 59 | -1.2 | 55.3
298 | 207 | 846 | 59 | 59 | 0.6 | 52.9
316 | 63 | 882 | 118 | 63 | 1.8 | 46.8
265 | 56 | 779 | 294 | 56 | 2.3 | 44.4
193 | 45 | 659 | 425 | 45 | 2.1 | 42.4
87 | 28 | 414 | 403 | 28 | 1 | 48.1
1 | 1 | 0 | 0 | 1 | -0.6 | 50.8
0 | 0 | 0 | 0 | 0 | -1.2 | 54.1
0 | 0 | 0 | 0 | 0 | -1.8 | 53.4
0 | 0 | 0 | 0 | 0 | -2.4 | 58.9
0 | 0 | 0 | 0 | 0 | -3 | 60.6
0 | 0 | 0 | 0 | 0 | -3.6 | 63.9
0 | 0 | 0 | 0 | 0 | -4.2 | 72.2
0 | 0 | 0 | 0 | 0 | -4.8 | 72.6
0 | 0 | 0 | 0 | 0 | -5.6 | 79.2
0 | 0 | 0 | 0 | 0 | -6.4 | 83.7
0 | 0 | 0 | 0 | 0 | -7.2 | 85.8
0 | 0 | 0 | 0 | 0 | -7.7 | 90.1
0 | 0 | 0 | 0 | 0 | -8.1 | 89.9
0 | 0 | 0 | 0 | 0 | -8.6 | 92
0 | 0 | 0 | 0 | 0 | -8.9 | 95.8
0 | 0 | 0 | 0 | 0 | -9.2 | 94
13 | 3 | 3 | 7 | 7 | -8.8 | 95.3
104 | 247 | 307 | 40 | 40 | -7.2 | 83.7
188 | 257 | 488 | 58 | 58 | -5.6 | 72.7
267 | 184 | 643 | 76 | 76 | -4.2 | 66.9
318 | 72 | 858 | 124 | 72 | -2.9 | 60.8
290 | 62 | 845 | 318 | 62 | -2.3 | 56.4
198 | 46 | 677 | 435 | 46 | -2.4 | 58.3
93 | 29 | 456 | 443 | 29 | -3.2 | 61
2 | 1 | 0 | 0 | 1 | -4.6 | 67.5
0 | 0 | 0 | 0 | 0 | -5.1 | 69.6
0 | 0 | 0 | 0 | 0 | -5.6 | 71.1
0 | 0 | 0 | 0 | 0 | -6.2 | 72.9
0 | 0 | 0 | 0 | 0 | -6.7 | 74.8
0 | 0 | 0 | 0 | 0 | -7.2 | 75.6
0 | 0 | 0 | 0 | 0 | -7.7 | 77
0 | 0 | 0 | 0 | 0 | -8.2 | 80.4
0 | 0 | 0 | 0 | 0 | -8.5 | 79.9
0 | 0 | 0 | 0 | 0 | -8.8 | 76.7
0 | 0 | 0 | 0 | 0 | -9 | 81.4
0 | 0 | 0 | 0 | 0 | -9.2 | 83.6
0 | 0 | 0 | 0 | 0 | -9.3 | 91.9
0 | 0 | 0 | 0 | 0 | -9.5 | 92.4
0 | 0 | 0 | 0 | 0 | -9.6 | 97.3
0 | 0 | 0 | 0 | 0 | -9.7 | 100
8 | 0 | 1 | 4 | 4 | -9.4 | 99.8
63 | 43 | 46 | 33 | 33 | -8.5 | 96.4
86 | 51 | 56 | 46 | 46 | -7.9 | 90.3
168 | 109 | 244 | 77 | 77 | -7.1 | 91.8
189 | 82 | 293 | 96 | 82 | -6 | 81.9
112 | 58 | 82 | 66 | 58 | -5.9 | 82.2
61 | 33 | 35 | 34 | 33 | -6.3 | 82
8 | 5 | 1 | 1 | 5 | -7.1 | 95.7
1 | 0 | 0 | 0 | 0 | -7.7 | 96.7
0 | 0 | 0 | 0 | 0 | -7.7 | 96.3
0 | 0 | 0 | 0 | 0 | -7.7 | 94.9
0 | 0 | 0 | 0 | 0 | -7.7 | 92.7
0 | 0 | 0 | 0 | 0 | -7.7 | 92.1
0 | 0 | 0 | 0 | 0 | -7.7 | 90.8
0 | 0 | 0 | 0 | 0 | -7.7 | 89.2
0 | 0 | 0 | 0 | 0 | -7.7 | 89.3
0 | 0 | 0 | 0 | 0 | -7.7 | 88.6
0 | 0 | 0 | 0 | 0 | -7.6 | 90
0 | 0 | 0 | 0 | 0 | -7.5 | 82.4
0 | 0 | 0 | 0 | 0 | -7.4 | 89.4
0 | 0 | 0 | 0 | 0 | -7.3 | 80.5
0 | 0 | 0 | 0 | 0 | -7.2 | 79.6
0 | 0 | 0 | 0 | 0 | -7.2 | 80.5
0 | 0 | 0 | 0 | 0 | -7.1 | 85.2
12 | 3 | 3 | 7 | 7 | -6.5 | 84.3
115 | 306 | 380 | 43 | 43 | -3.8 | 72.6
201 | 302 | 572 | 67 | 67 | -1.5 | 60.2
256 | 189 | 635 | 82 | 82 | 0.4 | 58.2
273 | 79 | 725 | 119 | 79 | 1.7 | 52.2
252 | 72 | 712 | 279 | 72 | 2.4 | 50.9
194 | 57 | 641 | 415 | 57 | 2.6 | 50.5
88 | 34 | 392 | 379 | 34 | 1.6 | 53.8
2 | 1 | 0 | 0 | 1 | 0 | 57.9
0 | 0 | 0 | 0 | 0 | -0.2 | 58.6
0 | 0 | 0 | 0 | 0 | -0.4 | 60.7
0 | 0 | 0 | 0 | 0 | -0.6 | 62.9
0 | 0 | 0 | 0 | 0 | -0.8 | 66
0 | 0 | 0 | 0 | 0 | -1 | 70
0 | 0 | 0 | 0 | 0 | -1.2 | 67.8
0 | 0 | 0 | 0 | 0 | -1.4 | 68.5
0 | 0 | 0 | 0 | 0 | -1.8 | 65.3
0 | 0 | 0 | 0 | 0 | -2.2 | 60.5
0 | 0 | 0 | 0 | 0 | -2.7 | 66.7
0 | 0 | 0 | 0 | 0 | -2.9 | 68.3
0 | 0 | 0 | 0 | 0 | -3.1 | 70.5
0 | 0 | 0 | 0 | 0 | -3.4 | 79.9
0 | 0 | 0 | 0 | 0 | -3.5 | 81.4
0 | 0 | 0 | 0 | 0 | -3.7 | 82.5
12 | 3 | 3 | 7 | 7 | -3.2 | 79
85 | 135 | 161 | 40 | 40 | -1.8 | 76.2
60 | 33 | 33 | 33 | 33 | -1.7 | 81.7
21 | 12 | 9 | 12 | 12 | -2 | 83.4
223 | 89 | 420 | 109 | 89 | -0.6 | 74.7
212 | 78 | 495 | 212 | 78 | 0.3 | 72.6
188 | 65 | 555 | 364 | 65 | 0.8 | 68.7
71 | 30 | 268 | 259 | 30 | 0.4 | 66.6
3 | 2 | 0 | 0 | 2 | -0.5 | 71.2
0 | 0 | 0 | 0 | 0 | -0.7 | 73.7
0 | 0 | 0 | 0 | 0 | -1 | 73.1
0 | 0 | 0 | 0 | 0 | -1.3 | 73.3
0 | 0 | 0 | 0 | 0 | -1.6 | 79.3
0 | 0 | 0 | 0 | 0 | -1.9 | 79.4
0 | 0 | 0 | 0 | 0 | -2.2 | 76.1
0 | 0 | 0 | 0 | 0 | -2.5 | 79
0 | 0 | 0 | 0 | 0 | -2.6 | 81.4
0 | 0 | 0 | 0 | 0 | -2.8 | 79.7
0 | 0 | 0 | 0 | 0 | -3 | 83.3
0 | 0 | 0 | 0 | 0 | -3.1 | 85
0 | 0 | 0 | 0 | 0 | -3.2 | 85.5
0 | 0 | 0 | 0 | 0 | -3.3 | 81
0 | 0 | 0 | 0 | 0 | -3.4 | 82.8
0 | 0 | 0 | 0 | 0 | -3.5 | 85.4
9 | 1 | 2 | 5 | 5 | -3.1 | 82.6
69 | 55 | 60 | 36 | 36 | -1.8 | 78.8
132 | 111 | 166 | 62 | 62 | -0.4 | 74.9
176 | 108 | 229 | 79 | 79 | 0.7 | 70.8
178 | 81 | 222 | 89 | 81 | 1.4 | 70.1
165 | 76 | 242 | 129 | 76 | 1.7 | 67.3
103 | 51 | 123 | 94 | 51 | 1.6 | 69.2
41 | 22 | 28 | 27 | 22 | 0.8 | 73.5
1 | 0 | 0 | 0 | 0 | 0 | 75.7
0 | 0 | 0 | 0 | 0 | -0.1 | 73.1
0 | 0 | 0 | 0 | 0 | -0.2 | 77.1
0 | 0 | 0 | 0 | 0 | -0.3 | 82.5
0 | 0 | 0 | 0 | 0 | -0.5 | 88.2
0 | 0 | 0 | 0 | 0 | -0.5 | 94
0 | 0 | 0 | 0 | 0 | -0.6 | 93.2
0 | 0 | 0 | 0 | 0 | -0.6 | 88.7
0 | 0 | 0 | 0 | 0 | -0.7 | 88.6
0 | 0 | 0 | 0 | 0 | -0.8 | 91
0 | 0 | 0 | 0 | 0 | -0.9 | 90.4
0 | 0 | 0 | 0 | 0 | -1 | 87.7
0 | 0 | 0 | 0 | 0 | -1 | 92
0 | 0 | 0 | 0 | 0 | -1 | 94
0 | 0 | 0 | 0 | 0 | -1 | 95
0 | 0 | 0 | 0 | 0 | -1.4 | 98
7 | 0 | 1 | 4 | 4 | -0.8 | 96.6
55 | 37 | 38 | 33 | 33 | 0.4 | 91.3
96 | 63 | 72 | 56 | 56 | 1.3 | 89.3
129 | 80 | 106 | 73 | 73 | 2.2 | 87.9
130 | 74 | 104 | 76 | 74 | 2.8 | 83.9
107 | 62 | 78 | 67 | 62 | 2.9 | 76.1
80 | 47 | 59 | 54 | 47 | 2.9 | 77.5
36 | 22 | 23 | 23 | 22 | 2.3 | 88.1
1 | 1 | 0 | 0 | 1 | 0.9 | 98
0 | 0 | 0 | 0 | 0 | 1.4 | 98
0 | 0 | 0 | 0 | 0 | 1.5 | 96.6
0 | 0 | 0 | 0 | 0 | 1.5 | 96.6
0 | 0 | 0 | 0 | 0 | 1.6 | 98
0 | 0 | 0 | 0 | 0 | 1.6 | 98
0 | 0 | 0 | 0 | 0 | 1.5 | 90
0 | 0 | 0 | 0 | 0 | 1.4 | 89.4