## IN
Icon | Name | Einheit | Kommentar | Type | var_name | ka | AT_EFHo ¦ bis 1944 - existing - Erdgas | AT_EFHk ¦ bis 1944 - existing - Erdgas | AT_MFHo ¦bis 1944 - existing - Erdgas | AT_MFHk ¦ bis 1944 - existing - Erdgas | AT_GWBk ¦ bis 1944 - existing - Erdgas | AT_GWBg ¦ bis 1944 - existing - Erdgas | AT_EFHo ¦ 1945 - 1989 - existing - Erdgas | AT_EFHk ¦ 1945 - 1989 - existing - Erdgas | AT_MFHo ¦1945 - 1989 - existing - Erdgas | AT_MFHk ¦ 1945 - 1989 - existing - Erdgas | AT_GWBk ¦ 1945 - 1989 - existing - Erdgas | AT_GWBg ¦ 1945 - 1989 - existing - Erdgas | AT_EFHo ¦ 1990 - 1999 - existing - Erdgas | AT_EFHk ¦ 1990 - 1999 - existing - Erdgas | AT_MFHo ¦1990 - 1999 - existing - Erdgas | AT_MFHk ¦ 1990 - 1999 - existing - Erdgas | AT_GWBk ¦ 1990 - 1999 - existing - Erdgas | AT_GWBg ¦ 1990 - 1999 - existing - Erdgas | AT_EFHo ¦ 2000 - 2020 - existing - Erdgas | AT_EFHk ¦ 2000 - 2020 - existing - Erdgas | AT_MFHo ¦2000 - 2020 - existing - Erdgas | AT_MFHk ¦ 2000 - 2020 - existing - Erdgas | AT_GWBk ¦ 2000 - 2020 - existing - Erdgas | AT_GWBg ¦ 2000 - 2020 - existing - Erdgas | AT_EFHo ¦ nach 2020 - existing - Erdgas | AT_EFHk ¦ nach 2020 - existing - Erdgas | AT_MFHo ¦nach 2020 - existing - Erdgas | AT_MFHk ¦ nach 2020 - existing - Erdgas | AT_GWBk ¦ nach 2020 - existing - Erdgas | AT_GWBg ¦ nach 2020 - existing - Erdgas
🏙️ | Wohnbau NGF (m²) | m²NGF |  | obsolet |  |  | 14028.96 | 14028.96 | 14028.96 | 14028.96 | 14028.96 | 14028.96 | 14028.96 | 14028.96 | 14028.96 | 14028.96 | 14028.96 | 14028.96 | 14028.96 | 14028.96 | 14028.96 | 14028.96 | 14028.96 | 14028.96 | 14028.96 | 14028.96 | 14028.96 | 14028.96 | 14028.96 | 14028.96 | 14028.96 | 14028.96 | 14028.96 | 14028.96 | 14028.96 | 14028.96
🏙️ | Büro NGF (m²) | m²NGF |  | obsolet |  |  | 10082.64 | 10082.64 | 10082.64 | 10082.64 | 10082.64 | 10082.64 | 10082.64 | 10082.64 | 10082.64 | 10082.64 | 10082.64 | 10082.64 | 10082.64 | 10082.64 | 10082.64 | 10082.64 | 10082.64 | 10082.64 | 10082.64 | 10082.64 | 10082.64 | 10082.64 | 10082.64 | 10082.64 | 10082.64 | 10082.64 | 10082.64 | 10082.64 | 10082.64 | 10082.64
🏙️ | Schule NGF (m²) | m²NGF |  | obsolet |  |  | 0 | 0 | 0 | 0 | 0 | 0 | 0 | 0 | 0 | 0 | 0 | 0 | 0 | 0 | 0 | 0 | 0 | 0 | 0 | 0 | 0 | 0 | 0 | 0 | 0 | 0 | 0 | 0 | 0 | 0
🏙️ | Kiga NGF (m²) | m²NGF |  | obsolet |  |  | 618.32 | 618.32 | 618.32 | 618.32 | 618.32 | 618.32 | 618.32 | 618.32 | 618.32 | 618.32 | 618.32 | 618.32 | 618.32 | 618.32 | 618.32 | 618.32 | 618.32 | 618.32 | 618.32 | 618.32 | 618.32 | 618.32 | 618.32 | 618.32 | 618.32 | 618.32 | 618.32 | 618.32 | 618.32 | 618.32
🏙️ | Handel NGF (m²) | m²NGF |  | obsolet |  |  | 2074.88 | 2074.88 | 2074.88 | 2074.88 | 2074.88 | 2074.88 | 2074.88 | 2074.88 | 2074.88 | 2074.88 | 2074.88 | 2074.88 | 2074.88 | 2074.88 | 2074.88 | 2074.88 | 2074.88 | 2074.88 | 2074.88 | 2074.88 | 2074.88 | 2074.88 | 2074.88 | 2074.88 | 2074.88 | 2074.88 | 2074.88 | 2074.88 | 2074.88 | 2074.88
🏙️ | Summe NGF (m²) | m²NGF |  | obsolet |  |  | 26804.8 | 26804.8 | 26804.8 | 26804.8 | 26804.8 | 26804.8 | 26804.8 | 26804.8 | 26804.8 | 26804.8 | 26804.8 | 26804.8 | 26804.8 | 26804.8 | 26804.8 | 26804.8 | 26804.8 | 26804.8 | 26804.8 | 26804.8 | 26804.8 | 26804.8 | 26804.8 | 26804.8 | 26804.8 | 26804.8 | 26804.8 | 26804.8 | 26804.8 | 26804.8
🏙️ | Anteil NonFood an Handel |  |  | obsolet |  |  | 1 | 1 | 1 | 1 | 1 | 1 | 1 | 1 | 1 | 1 | 1 | 1 | 1 | 1 | 1 | 1 | 1 | 1 | 1 | 1 | 1 | 1 | 1 | 1 | 1 | 1 | 1 | 1 | 1 | 1
🏙️ | Bauteilfläche Hülle Außenwand (exkl. Fenster) (m²) |  |  | obsolet |  |  | 6081.98 | 6081.98 | 6081.98 | 6081.98 | 6081.98 | 6081.98 | 6081.98 | 6081.98 | 6081.98 | 6081.98 | 6081.98 | 6081.98 | 6081.98 | 6081.98 | 6081.98 | 6081.98 | 6081.98 | 6081.98 | 6081.98 | 6081.98 | 6081.98 | 6081.98 | 6081.98 | 6081.98 | 6081.98 | 6081.98 | 6081.98 | 6081.98 | 6081.98 | 6081.98
🏙️ | Bauteilfläche Hülle Fenster (m²) |  |  | obsolet |  |  | 4163.61 | 4163.61 | 4163.61 | 4163.61 | 4163.61 | 4163.61 | 4163.61 | 4163.61 | 4163.61 | 4163.61 | 4163.61 | 4163.61 | 4163.61 | 4163.61 | 4163.61 | 4163.61 | 4163.61 | 4163.61 | 4163.61 | 4163.61 | 4163.61 | 4163.61 | 4163.61 | 4163.61 | 4163.61 | 4163.61 | 4163.61 | 4163.61 | 4163.61 | 4163.61
🏙️ | Bauteilfläche Hülle Dach (m²) |  |  | obsolet |  |  | 6813.49 | 6813.49 | 6813.49 | 6813.49 | 6813.49 | 6813.49 | 6813.49 | 6813.49 | 6813.49 | 6813.49 | 6813.49 | 6813.49 | 6813.49 | 6813.49 | 6813.49 | 6813.49 | 6813.49 | 6813.49 | 6813.49 | 6813.49 | 6813.49 | 6813.49 | 6813.49 | 6813.49 | 6813.49 | 6813.49 | 6813.49 | 6813.49 | 6813.49 | 6813.49
🏙️ | Bauteilfläche Hülle Decke gegen Erdreich / Keller (m²) |  |  | obsolet |  |  | 3660.14 | 3660.14 | 3660.14 | 3660.14 | 3660.14 | 3660.14 | 3660.14 | 3660.14 | 3660.14 | 3660.14 | 3660.14 | 3660.14 | 3660.14 | 3660.14 | 3660.14 | 3660.14 | 3660.14 | 3660.14 | 3660.14 | 3660.14 | 3660.14 | 3660.14 | 3660.14 | 3660.14 | 3660.14 | 3660.14 | 3660.14 | 3660.14 | 3660.14 | 3660.14
🏗️ | Gewählte Variante |  |  | obsolet |  |  | Massgrob | Massgrob | Massgrob | Massgrob | Massgrob | Massgrob | Massgrob | Massgrob | Massgrob | Massgrob | Massgrob | Massgrob | Massgrob | Massgrob | Massgrob | Massgrob | Massgrob | Massgrob | Massgrob | Massgrob | Massgrob | Massgrob | Massgrob | Massgrob | Massgrob | Massgrob | Massgrob | Massgrob | Massgrob | Massgrob
🏗️ | U-Wert Außenwand (exkl. Fenster) (W/m²K) |  |  | obsolet |  |  | 0.167 | 0.167 | 0.167 | 0.167 | 0.167 | 0.167 | 0.167 | 0.167 | 0.167 | 0.167 | 0.167 | 0.167 | 0.167 | 0.167 | 0.167 | 0.167 | 0.167 | 0.167 | 0.167 | 0.167 | 0.167 | 0.167 | 0.167 | 0.167 | 0.167 | 0.167 | 0.167 | 0.167 | 0.167 | 0.167
🏗️ | U-Wert Fenster (W/m²K) |  |  | obsolet |  |  | 0.7557 | 0.7557 | 0.7557 | 0.7557 | 0.7557 | 0.7557 | 0.7557 | 0.7557 | 0.7557 | 0.7557 | 0.7557 | 0.7557 | 0.7557 | 0.7557 | 0.7557 | 0.7557 | 0.7557 | 0.7557 | 0.7557 | 0.7557 | 0.7557 | 0.7557 | 0.7557 | 0.7557 | 0.7557 | 0.7557 | 0.7557 | 0.7557 | 0.7557 | 0.7557
🏗️ | U-Wert Dach (W/m²K) |  |  | obsolet |  |  | 0.10883 | 0.10883 | 0.10883 | 0.10883 | 0.10883 | 0.10883 | 0.10883 | 0.10883 | 0.10883 | 0.10883 | 0.10883 | 0.10883 | 0.10883 | 0.10883 | 0.10883 | 0.10883 | 0.10883 | 0.10883 | 0.10883 | 0.10883 | 0.10883 | 0.10883 | 0.10883 | 0.10883 | 0.10883 | 0.10883 | 0.10883 | 0.10883 | 0.10883 | 0.10883
🏗️ | U-Wert Decke gegen Erdreich / Keller (W/m²K) |  |  | obsolet |  |  | 0.20121 | 0.20121 | 0.20121 | 0.20121 | 0.20121 | 0.20121 | 0.20121 | 0.20121 | 0.20121 | 0.20121 | 0.20121 | 0.20121 | 0.20121 | 0.20121 | 0.20121 | 0.20121 | 0.20121 | 0.20121 | 0.20121 | 0.20121 | 0.20121 | 0.20121 | 0.20121 | 0.20121 | 0.20121 | 0.20121 | 0.20121 | 0.20121 | 0.20121 | 0.20121
🏗️ | g-Wert Fenster |  |  | obsolet |  |  | 0.39489 | 0.39489 | 0.39489 | 0.39489 | 0.39489 | 0.39489 | 0.39489 | 0.39489 | 0.39489 | 0.39489 | 0.39489 | 0.39489 | 0.39489 | 0.39489 | 0.39489 | 0.39489 | 0.39489 | 0.39489 | 0.39489 | 0.39489 | 0.39489 | 0.39489 | 0.39489 | 0.39489 | 0.39489 | 0.39489 | 0.39489 | 0.39489 | 0.39489 | 0.39489
🏗️ | Speicherkapazität spezifisch Wirksame Wärmekapazität (Wh/m²K) |  |  | obsolet |  |  | 204 | 204 | 204 | 204 | 204 | 204 | 204 | 204 | 204 | 204 | 204 | 204 | 204 | 204 | 204 | 204 | 204 | 204 | 204 | 204 | 204 | 204 | 204 | 204 | 204 | 204 | 204 | 204 | 204 | 204
🏗️ | Außenwand (exkl. Fenster) GWP 100S (kg CO2equiv/m²a) |  |  | obsolet |  |  | 0.801 | 0.801 | 0.801 | 0.801 | 0.801 | 0.801 | 0.801 | 0.801 | 0.801 | 0.801 | 0.801 | 0.801 | 0.801 | 0.801 | 0.801 | 0.801 | 0.801 | 0.801 | 0.801 | 0.801 | 0.801 | 0.801 | 0.801 | 0.801 | 0.801 | 0.801 | 0.801 | 0.801 | 0.801 | 0.801
🏗️ | Fenster GWP 100S (kg CO2equiv/m²a) |  |  | obsolet |  |  | 0.2302 | 0.2302 | 0.2302 | 0.2302 | 0.2302 | 0.2302 | 0.2302 | 0.2302 | 0.2302 | 0.2302 | 0.2302 | 0.2302 | 0.2302 | 0.2302 | 0.2302 | 0.2302 | 0.2302 | 0.2302 | 0.2302 | 0.2302 | 0.2302 | 0.2302 | 0.2302 | 0.2302 | 0.2302 | 0.2302 | 0.2302 | 0.2302 | 0.2302 | 0.2302
🏗️ | Dach GWP 100S (kg CO2equiv/m²a) |  |  | obsolet |  |  | 1.06 | 1.06 | 1.06 | 1.06 | 1.06 | 1.06 | 1.06 | 1.06 | 1.06 | 1.06 | 1.06 | 1.06 | 1.06 | 1.06 | 1.06 | 1.06 | 1.06 | 1.06 | 1.06 | 1.06 | 1.06 | 1.06 | 1.06 | 1.06 | 1.06 | 1.06 | 1.06 | 1.06 | 1.06 | 1.06
🏗️ | Decke gegen Erdreich / Keller GWP 100S (kg CO2equiv/m²a) |  |  | obsolet |  |  | 1.64 | 1.64 | 1.64 | 1.64 | 1.64 | 1.64 | 1.64 | 1.64 | 1.64 | 1.64 | 1.64 | 1.64 | 1.64 | 1.64 | 1.64 | 1.64 | 1.64 | 1.64 | 1.64 | 1.64 | 1.64 | 1.64 | 1.64 | 1.64 | 1.64 | 1.64 | 1.64 | 1.64 | 1.64 | 1.64
🏗️ | Zwischen-geschoßdecken GWP 100S (kg CO2equiv/m²a) |  |  | obsolet |  |  | 1.64 | 1.64 | 1.64 | 1.64 | 1.64 | 1.64 | 1.64 | 1.64 | 1.64 | 1.64 | 1.64 | 1.64 | 1.64 | 1.64 | 1.64 | 1.64 | 1.64 | 1.64 | 1.64 | 1.64 | 1.64 | 1.64 | 1.64 | 1.64 | 1.64 | 1.64 | 1.64 | 1.64 | 1.64 | 1.64
🏗️ | Allgemein baulich GWP 100S (kg CO2equiv/m²a) |  |  | obsolet |  |  | 0.75 | 0.75 | 0.75 | 0.75 | 0.75 | 0.75 | 0.75 | 0.75 | 0.75 | 0.75 | 0.75 | 0.75 | 0.75 | 0.75 | 0.75 | 0.75 | 0.75 | 0.75 | 0.75 | 0.75 | 0.75 | 0.75 | 0.75 | 0.75 | 0.75 | 0.75 | 0.75 | 0.75 | 0.75 | 0.75
🏗️ | PV-Anlage GWP 100S (kg CO2equiv/m²a) |  |  | obsolet |  |  | 0 | 0 | 0 | 0 | 0 | 0 | 0 | 0 | 0 | 0 | 0 | 0 | 0 | 0 | 0 | 0 | 0 | 0 | 0 | 0 | 0 | 0 | 0 | 0 | 0 | 0 | 0 | 0 | 0 | 0
🏗️ | Erdwärme-sonden GWP 100S (kg CO2equiv/m²a) |  |  | obsolet |  |  | 0.2 | 0.2 | 0.2 | 0.2 | 0.2 | 0.2 | 0.2 | 0.2 | 0.2 | 0.2 | 0.2 | 0.2 | 0.2 | 0.2 | 0.2 | 0.2 | 0.2 | 0.2 | 0.2 | 0.2 | 0.2 | 0.2 | 0.2 | 0.2 | 0.2 | 0.2 | 0.2 | 0.2 | 0.2 | 0.2
🏗️ | Komfort-lüftung GWP 100S (kg CO2equiv/m²a) |  |  | obsolet |  |  | 0.06 | 0.06 | 0.06 | 0.06 | 0.06 | 0.06 | 0.06 | 0.06 | 0.06 | 0.06 | 0.06 | 0.06 | 0.06 | 0.06 | 0.06 | 0.06 | 0.06 | 0.06 | 0.06 | 0.06 | 0.06 | 0.06 | 0.06 | 0.06 | 0.06 | 0.06 | 0.06 | 0.06 | 0.06 | 0.06
🏗️ | Solarthermie GWP 100S (kg CO2equiv/m²a) |  |  | obsolet |  |  | 0 | 0 | 0 | 0 | 0 | 0 | 0 | 0 | 0 | 0 | 0 | 0 | 0 | 0 | 0 | 0 | 0 | 0 | 0 | 0 | 0 | 0 | 0 | 0 | 0 | 0 | 0 | 0 | 0 | 0
🏗️ | Allgemein Haustechnik GWP 100S (kg CO2equiv/m²a) |  |  | obsolet |  |  | 1.25 | 1.25 | 1.25 | 1.25 | 1.25 | 1.25 | 1.25 | 1.25 | 1.25 | 1.25 | 1.25 | 1.25 | 1.25 | 1.25 | 1.25 | 1.25 | 1.25 | 1.25 | 1.25 | 1.25 | 1.25 | 1.25 | 1.25 | 1.25 | 1.25 | 1.25 | 1.25 | 1.25 | 1.25 | 1.25
| Wärme-brücken-zuschlag |  |  | obsolet |  |  | 0.1 | 0.1 | 0.1 | 0.1 | 0.1 | 0.1 | 0.1 | 0.1 | 0.1 | 0.1 | 0.1 | 0.1 | 0.1 | 0.1 | 0.1 | 0.1 | 0.1 | 0.1 | 0.1 | 0.1 | 0.1 | 0.1 | 0.1 | 0.1 | 0.1 | 0.1 | 0.1 | 0.1 | 0.1 | 0.1
| Transmission gesamt (W/K/m²NGF) |  |  | obsolet |  |  | 0 | 0 | 0 | 0 | 0 | 0 | 0 | 0 | 0 | 0 | 0 | 0 | 0 | 0 | 0 | 0 | 0 | 0 | 0 | 0 | 0 | 0 | 0 | 0 | 0 | 0 | 0 | 0 | 0 | 0
| Durchschn. Raumhöhe für die Berechnung des Lüfungs-volumen (m) |  |  | obsolet |  |  | 2.6 | 2.6 | 2.6 | 2.6 | 2.6 | 2.6 | 2.6 | 2.6 | 2.6 | 2.6 | 2.6 | 2.6 | 2.6 | 2.6 | 2.6 | 2.6 | 2.6 | 2.6 | 2.6 | 2.6 | 2.6 | 2.6 | 2.6 | 2.6 | 2.6 | 2.6 | 2.6 | 2.6 | 2.6 | 2.6
| Gewinne durch opake Bauteile |  |  | obsolet |  |  | 1.0656 | 1.0656 | 1.0656 | 1.0656 | 1.0656 | 1.0656 | 1.0656 | 1.0656 | 1.0656 | 1.0656 | 1.0656 | 1.0656 | 1.0656 | 1.0656 | 1.0656 | 1.0656 | 1.0656 | 1.0656 | 1.0656 | 1.0656 | 1.0656 | 1.0656 | 1.0656 | 1.0656 | 1.0656 | 1.0656 | 1.0656 | 1.0656 | 1.0656 | 1.0656
| Mobiler Sommerlicher Sonnenschutz |  |  | obsolet |  |  | 0.96059 | 0.96059 | 0.96059 | 0.96059 | 0.96059 | 0.96059 | 0.96059 | 0.96059 | 0.96059 | 0.96059 | 0.96059 | 0.96059 | 0.96059 | 0.96059 | 0.96059 | 0.96059 | 0.96059 | 0.96059 | 0.96059 | 0.96059 | 0.96059 | 0.96059 | 0.96059 | 0.96059 | 0.96059 | 0.96059 | 0.96059 | 0.96059 | 0.96059 | 0.96059
| Referenz g-Wert |  |  | obsolet |  |  | 0.5 | 0.5 | 0.5 | 0.5 | 0.5 | 0.5 | 0.5 | 0.5 | 0.5 | 0.5 | 0.5 | 0.5 | 0.5 | 0.5 | 0.5 | 0.5 | 0.5 | 0.5 | 0.5 | 0.5 | 0.5 | 0.5 | 0.5 | 0.5 | 0.5 | 0.5 | 0.5 | 0.5 | 0.5 | 0.5
| Faktor Solare Gewinne Kühlsaison |  |  | obsolet |  |  | 1.0236 | 1.0236 | 1.0236 | 1.0236 | 1.0236 | 1.0236 | 1.0236 | 1.0236 | 1.0236 | 1.0236 | 1.0236 | 1.0236 | 1.0236 | 1.0236 | 1.0236 | 1.0236 | 1.0236 | 1.0236 | 1.0236 | 1.0236 | 1.0236 | 1.0236 | 1.0236 | 1.0236 | 1.0236 | 1.0236 | 1.0236 | 1.0236 | 1.0236 | 1.0236
| Anzahl Fahrzeuge/Stellplätze |  |  | obsolet |  |  | 190 | 190 | 190 | 190 | 190 | 190 | 190 | 190 | 190 | 190 | 190 | 190 | 190 | 190 | 190 | 190 | 190 | 190 | 190 | 190 | 190 | 190 | 190 | 190 | 190 | 190 | 190 | 190 | 190 | 190
| m²NF/Person aus UAP Studie Wohnen |  |  | obsolet |  |  | 41.7 | 41.7 | 41.7 | 41.7 | 41.7 | 41.7 | 41.7 | 41.7 | 41.7 | 41.7 | 41.7 | 41.7 | 41.7 | 41.7 | 41.7 | 41.7 | 41.7 | 41.7 | 41.7 | 41.7 | 41.7 | 41.7 | 41.7 | 41.7 | 41.7 | 41.7 | 41.7 | 41.7 | 41.7 | 41.7
| m²NF/Person aus UAP Studie Büro |  |  | obsolet |  |  | 5.9 | 5.9 | 5.9 | 5.9 | 5.9 | 5.9 | 5.9 | 5.9 | 5.9 | 5.9 | 5.9 | 5.9 | 5.9 | 5.9 | 5.9 | 5.9 | 5.9 | 5.9 | 5.9 | 5.9 | 5.9 | 5.9 | 5.9 | 5.9 | 5.9 | 5.9 | 5.9 | 5.9 | 5.9 | 5.9
| m²NF/Person aus UAP Studie Ausbildung |  |  | obsolet |  |  | 2.5 | 2.5 | 2.5 | 2.5 | 2.5 | 2.5 | 2.5 | 2.5 | 2.5 | 2.5 | 2.5 | 2.5 | 2.5 | 2.5 | 2.5 | 2.5 | 2.5 | 2.5 | 2.5 | 2.5 | 2.5 | 2.5 | 2.5 | 2.5 | 2.5 | 2.5 | 2.5 | 2.5 | 2.5 | 2.5
| m²NF/Person aus UAP Studie Handel |  |  | obsolet |  |  | 10.7 | 10.7 | 10.7 | 10.7 | 10.7 | 10.7 | 10.7 | 10.7 | 10.7 | 10.7 | 10.7 | 10.7 | 10.7 | 10.7 | 10.7 | 10.7 | 10.7 | 10.7 | 10.7 | 10.7 | 10.7 | 10.7 | 10.7 | 10.7 | 10.7 | 10.7 | 10.7 | 10.7 | 10.7 | 10.7
🔥 | Heizung: Raumtemp.Minimum (°C) |  |  | obsolet |  |  | 21 | 21 | 21 | 21 | 21 | 21 | 21 | 21 | 21 | 21 | 21 | 21 | 21 | 21 | 21 | 21 | 21 | 21 | 21 | 21 | 21 | 21 | 21 | 21 | 21 | 21 | 21 | 21 | 21 | 21
🔥 | Heizung: Raumtemp.Maximum (°C) |  |  | obsolet |  |  | 25 | 25 | 25 | 25 | 25 | 25 | 25 | 25 | 25 | 25 | 25 | 25 | 25 | 25 | 25 | 25 | 25 | 25 | 25 | 25 | 25 | 25 | 25 | 25 | 25 | 25 | 25 | 25 | 25 | 25
🔥 | Wirkungsgrad Verteilungsverluste |  |  | obsolet |  |  | 0.95 | 0.95 | 0.95 | 0.95 | 0.95 | 0.95 | 0.95 | 0.95 | 0.95 | 0.95 | 0.95 | 0.95 | 0.95 | 0.95 | 0.95 | 0.95 | 0.95 | 0.95 | 0.95 | 0.95 | 0.95 | 0.95 | 0.95 | 0.95 | 0.95 | 0.95 | 0.95 | 0.95 | 0.95 | 0.95
🔥 | Maximale Wärmeleistung Raumseitig (Wtherm/m²) |  |  | obsolet |  |  | 23.7271 | 23.7271 | 23.7271 | 23.7271 | 23.7271 | 23.7271 | 23.7271 | 23.7271 | 23.7271 | 23.7271 | 23.7271 | 23.7271 | 23.7271 | 23.7271 | 23.7271 | 23.7271 | 23.7271 | 23.7271 | 23.7271 | 23.7271 | 23.7271 | 23.7271 | 23.7271 | 23.7271 | 23.7271 | 23.7271 | 23.7271 | 23.7271 | 23.7271 | 23.7271
🔥 | JAZ Wärme pumpe Wohnen |  |  | obsolet |  |  | 4.61 | 4.61 | 4.61 | 4.61 | 4.61 | 4.61 | 4.61 | 4.61 | 4.61 | 4.61 | 4.61 | 4.61 | 4.61 | 4.61 | 4.61 | 4.61 | 4.61 | 4.61 | 4.61 | 4.61 | 4.61 | 4.61 | 4.61 | 4.61 | 4.61 | 4.61 | 4.61 | 4.61 | 4.61 | 4.61
🔥 | JAZ Wärme pumpe Büro & Gewerbe |  |  | obsolet |  |  | 4.61 | 4.61 | 4.61 | 4.61 | 4.61 | 4.61 | 4.61 | 4.61 | 4.61 | 4.61 | 4.61 | 4.61 | 4.61 | 4.61 | 4.61 | 4.61 | 4.61 | 4.61 | 4.61 | 4.61 | 4.61 | 4.61 | 4.61 | 4.61 | 4.61 | 4.61 | 4.61 | 4.61 | 4.61 | 4.61
🔥 | JAZ Wärme pumpe Handel |  |  | obsolet |  |  | 4.61 | 4.61 | 4.61 | 4.61 | 4.61 | 4.61 | 4.61 | 4.61 | 4.61 | 4.61 | 4.61 | 4.61 | 4.61 | 4.61 | 4.61 | 4.61 | 4.61 | 4.61 | 4.61 | 4.61 | 4.61 | 4.61 | 4.61 | 4.61 | 4.61 | 4.61 | 4.61 | 4.61 | 4.61 | 4.61
🔥 | JAZ Wärme pumpe Bildung |  |  | obsolet |  |  | 4.61 | 4.61 | 4.61 | 4.61 | 4.61 | 4.61 | 4.61 | 4.61 | 4.61 | 4.61 | 4.61 | 4.61 | 4.61 | 4.61 | 4.61 | 4.61 | 4.61 | 4.61 | 4.61 | 4.61 | 4.61 | 4.61 | 4.61 | 4.61 | 4.61 | 4.61 | 4.61 | 4.61 | 4.61 | 4.61
🔥 | Flächengewichtete JAZ |  |  | obsolet |  |  | 4.6 | 4.6 | 4.6 | 4.6 | 4.6 | 4.6 | 4.6 | 4.6 | 4.6 | 4.6 | 4.6 | 4.6 | 4.6 | 4.6 | 4.6 | 4.6 | 4.6 | 4.6 | 4.6 | 4.6 | 4.6 | 4.6 | 4.6 | 4.6 | 4.6 | 4.6 | 4.6 | 4.6 | 4.6 | 4.6
🔥 | Wirkungs-grad Fern-wärme |  |  | obsolet |  |  | 0.95 | 0.95 | 0.95 | 0.95 | 0.95 | 0.95 | 0.95 | 0.95 | 0.95 | 0.95 | 0.95 | 0.95 | 0.95 | 0.95 | 0.95 | 0.95 | 0.95 | 0.95 | 0.95 | 0.95 | 0.95 | 0.95 | 0.95 | 0.95 | 0.95 | 0.95 | 0.95 | 0.95 | 0.95 | 0.95
🔥 | Wirkungs-grad Erdgas |  |  | obsolet |  |  | 0.95 | 0.95 | 0.95 | 0.95 | 0.95 | 0.95 | 0.95 | 0.95 | 0.95 | 0.95 | 0.95 | 0.95 | 0.95 | 0.95 | 0.95 | 0.95 | 0.95 | 0.95 | 0.95 | 0.95 | 0.95 | 0.95 | 0.95 | 0.95 | 0.95 | 0.95 | 0.95 | 0.95 | 0.95 | 0.95
❄️ | Kühlung Raumtemp.Minimum (°C) |  |  | obsolet |  |  | 25 | 25 | 25 | 25 | 25 | 25 | 25 | 25 | 25 | 25 | 25 | 25 | 25 | 25 | 25 | 25 | 25 | 25 | 25 | 25 | 25 | 25 | 25 | 25 | 25 | 25 | 25 | 25 | 25 | 25
❄️ | Kühlung Raumtemp.Maximum (°C) |  |  | obsolet |  |  | 23 | 23 | 23 | 23 | 23 | 23 | 23 | 23 | 23 | 23 | 23 | 23 | 23 | 23 | 23 | 23 | 23 | 23 | 23 | 23 | 23 | 23 | 23 | 23 | 23 | 23 | 23 | 23 | 23 | 23
❄️ | Wirkungsgrad Verteilungsverluste |  |  | obsolet |  |  | 0.95 | 0.95 | 0.95 | 0.95 | 0.95 | 0.95 | 0.95 | 0.95 | 0.95 | 0.95 | 0.95 | 0.95 | 0.95 | 0.95 | 0.95 | 0.95 | 0.95 | 0.95 | 0.95 | 0.95 | 0.95 | 0.95 | 0.95 | 0.95 | 0.95 | 0.95 | 0.95 | 0.95 | 0.95 | 0.95
❄️ | Maximale Kühlleistung (Wtherm/m²) |  |  | obsolet |  |  | 25.3313 | 25.3313 | 25.3313 | 25.3313 | 25.3313 | 25.3313 | 25.3313 | 25.3313 | 25.3313 | 25.3313 | 25.3313 | 25.3313 | 25.3313 | 25.3313 | 25.3313 | 25.3313 | 25.3313 | 25.3313 | 25.3313 | 25.3313 | 25.3313 | 25.3313 | 25.3313 | 25.3313 | 25.3313 | 25.3313 | 25.3313 | 25.3313 | 25.3313 | 25.3313
❄️ |  |  |  | obsolet |  |  | 4.84 | 4.84 | 4.84 | 4.84 | 4.84 | 4.84 | 4.84 | 4.84 | 4.84 | 4.84 | 4.84 | 4.84 | 4.84 | 4.84 | 4.84 | 4.84 | 4.84 | 4.84 | 4.84 | 4.84 | 4.84 | 4.84 | 4.84 | 4.84 | 4.84 | 4.84 | 4.84 | 4.84 | 4.84 | 4.84
❄️ | JAZ Wärme pumpe Wohnen |  |  | obsolet |  |  | 5.4 | 5.4 | 5.4 | 5.4 | 5.4 | 5.4 | 5.4 | 5.4 | 5.4 | 5.4 | 5.4 | 5.4 | 5.4 | 5.4 | 5.4 | 5.4 | 5.4 | 5.4 | 5.4 | 5.4 | 5.4 | 5.4 | 5.4 | 5.4 | 5.4 | 5.4 | 5.4 | 5.4 | 5.4 | 5.4
❄️ | JAZ Wärme pumpe Büro & Gewerbe |  |  | obsolet |  |  | 5.4 | 5.4 | 5.4 | 5.4 | 5.4 | 5.4 | 5.4 | 5.4 | 5.4 | 5.4 | 5.4 | 5.4 | 5.4 | 5.4 | 5.4 | 5.4 | 5.4 | 5.4 | 5.4 | 5.4 | 5.4 | 5.4 | 5.4 | 5.4 | 5.4 | 5.4 | 5.4 | 5.4 | 5.4 | 5.4
❄️ | JAZ Wärme pumpe Handel |  |  | obsolet |  |  | 5.4 | 5.4 | 5.4 | 5.4 | 5.4 | 5.4 | 5.4 | 5.4 | 5.4 | 5.4 | 5.4 | 5.4 | 5.4 | 5.4 | 5.4 | 5.4 | 5.4 | 5.4 | 5.4 | 5.4 | 5.4 | 5.4 | 5.4 | 5.4 | 5.4 | 5.4 | 5.4 | 5.4 | 5.4 | 5.4
❄️ | JAZ Wärme pumpe Bildung |  |  | obsolet |  |  | 5.4 | 5.4 | 5.4 | 5.4 | 5.4 | 5.4 | 5.4 | 5.4 | 5.4 | 5.4 | 5.4 | 5.4 | 5.4 | 5.4 | 5.4 | 5.4 | 5.4 | 5.4 | 5.4 | 5.4 | 5.4 | 5.4 | 5.4 | 5.4 | 5.4 | 5.4 | 5.4 | 5.4 | 5.4 | 5.4
❄️ | Flächengewichtete JAZ |  |  | obsolet |  |  | 0 | 0 | 0 | 0 | 0 | 0 | 0 | 0 | 0 | 0 | 0 | 0 | 0 | 0 | 0 | 0 | 0 | 0 | 0 | 0 | 0 | 0 | 0 | 0 | 0 | 0 | 0 | 0 | 0 | 0
💧 | Temperatur Minimum (°C) |  |  | obsolet |  |  | 60 | 60 | 60 | 60 | 60 | 60 | 60 | 60 | 60 | 60 | 60 | 60 | 60 | 60 | 60 | 60 | 60 | 60 | 60 | 60 | 60 | 60 | 60 | 60 | 60 | 60 | 60 | 60 | 60 | 60
💧 | Temperatur Maximum (°C) |  |  | obsolet |  |  | 70 | 70 | 70 | 70 | 70 | 70 | 70 | 70 | 70 | 70 | 70 | 70 | 70 | 70 | 70 | 70 | 70 | 70 | 70 | 70 | 70 | 70 | 70 | 70 | 70 | 70 | 70 | 70 | 70 | 70
💧 | Wirkungsgrad (Verteilungsverluste) |  |  | obsolet |  |  | 1 | 1 | 1 | 1 | 1 | 1 | 1 | 1 | 1 | 1 | 1 | 1 | 1 | 1 | 1 | 1 | 1 | 1 | 1 | 1 | 1 | 1 | 1 | 1 | 1 | 1 | 1 | 1 | 1 | 1
💧 | Speicher Verluste (W) |  |  | obsolet |  |  | 0 | 0 | 0 | 0 | 0 | 0 | 0 | 0 | 0 | 0 | 0 | 0 | 0 | 0 | 0 | 0 | 0 | 0 | 0 | 0 | 0 | 0 | 0 | 0 | 0 | 0 | 0 | 0 | 0 | 0
💧 | Warmwasserspeicher (l/Person*Tag) |  |  | obsolet |  |  | 9.8424 | 9.8424 | 9.8424 | 9.8424 | 9.8424 | 9.8424 | 9.8424 | 9.8424 | 9.8424 | 9.8424 | 9.8424 | 9.8424 | 9.8424 | 9.8424 | 9.8424 | 9.8424 | 9.8424 | 9.8424 | 9.8424 | 9.8424 | 9.8424 | 9.8424 | 9.8424 | 9.8424 | 9.8424 | 9.8424 | 9.8424 | 9.8424 | 9.8424 | 9.8424
💧 | Leistung Wärme pumpe (W/m²) |  |  | obsolet |  |  | 14.7579 | 14.7579 | 14.7579 | 14.7579 | 14.7579 | 14.7579 | 14.7579 | 14.7579 | 14.7579 | 14.7579 | 14.7579 | 14.7579 | 14.7579 | 14.7579 | 14.7579 | 14.7579 | 14.7579 | 14.7579 | 14.7579 | 14.7579 | 14.7579 | 14.7579 | 14.7579 | 14.7579 | 14.7579 | 14.7579 | 14.7579 | 14.7579 | 14.7579 | 14.7579
💧 | Wirkungs grad Aufheizen |  |  | obsolet |  |  | 0.8 | 0.8 | 0.8 | 0.8 | 0.8 | 0.8 | 0.8 | 0.8 | 0.8 | 0.8 | 0.8 | 0.8 | 0.8 | 0.8 | 0.8 | 0.8 | 0.8 | 0.8 | 0.8 | 0.8 | 0.8 | 0.8 | 0.8 | 0.8 | 0.8 | 0.8 | 0.8 | 0.8 | 0.8 | 0.8
💧 | JAZ Wärme pumpe Wohnen |  |  | obsolet |  |  | 2.3 | 2.3 | 2.3 | 2.3 | 2.3 | 2.3 | 2.3 | 2.3 | 2.3 | 2.3 | 2.3 | 2.3 | 2.3 | 2.3 | 2.3 | 2.3 | 2.3 | 2.3 | 2.3 | 2.3 | 2.3 | 2.3 | 2.3 | 2.3 | 2.3 | 2.3 | 2.3 | 2.3 | 2.3 | 2.3
💧 | JAZ Wärme pumpe Büro & Gewerbe |  |  | obsolet |  |  | 0.95 | 0.95 | 0.95 | 0.95 | 0.95 | 0.95 | 0.95 | 0.95 | 0.95 | 0.95 | 0.95 | 0.95 | 0.95 | 0.95 | 0.95 | 0.95 | 0.95 | 0.95 | 0.95 | 0.95 | 0.95 | 0.95 | 0.95 | 0.95 | 0.95 | 0.95 | 0.95 | 0.95 | 0.95 | 0.95
💧 | JAZ Wärmepumpe Handel |  |  | obsolet |  |  | 0.95 | 0.95 | 0.95 | 0.95 | 0.95 | 0.95 | 0.95 | 0.95 | 0.95 | 0.95 | 0.95 | 0.95 | 0.95 | 0.95 | 0.95 | 0.95 | 0.95 | 0.95 | 0.95 | 0.95 | 0.95 | 0.95 | 0.95 | 0.95 | 0.95 | 0.95 | 0.95 | 0.95 | 0.95 | 0.95
💧 | JAZ Wärmepumpe Bildung |  |  | obsolet |  |  | 2.3 | 2.3 | 2.3 | 2.3 | 2.3 | 2.3 | 2.3 | 2.3 | 2.3 | 2.3 | 2.3 | 2.3 | 2.3 | 2.3 | 2.3 | 2.3 | 2.3 | 2.3 | 2.3 | 2.3 | 2.3 | 2.3 | 2.3 | 2.3 | 2.3 | 2.3 | 2.3 | 2.3 | 2.3 | 2.3
💧 | Flächengewichtete JAZ (Berechnung) |  |  | obsolet |  |  | 1.6877 | 1.6877 | 1.6877 | 1.6877 | 1.6877 | 1.6877 | 1.6877 | 1.6877 | 1.6877 | 1.6877 | 1.6877 | 1.6877 | 1.6877 | 1.6877 | 1.6877 | 1.6877 | 1.6877 | 1.6877 | 1.6877 | 1.6877 | 1.6877 | 1.6877 | 1.6877 | 1.6877 | 1.6877 | 1.6877 | 1.6877 | 1.6877 | 1.6877 | 1.6877
⚡ | Hilfsstromanteil Wärme pumpen |  |  | obsolet |  |  | 0.02 | 0.02 | 0.02 | 0.02 | 0.02 | 0.02 | 0.02 | 0.02 | 0.02 | 0.02 | 0.02 | 0.02 | 0.02 | 0.02 | 0.02 | 0.02 | 0.02 | 0.02 | 0.02 | 0.02 | 0.02 | 0.02 | 0.02 | 0.02 | 0.02 | 0.02 | 0.02 | 0.02 | 0.02 | 0.02
⚡ | Hilfsstrom anteil Gasheizung/Fernwärme (bezogen auf Heizenergie inkl verteil) |  |  | obsolet |  |  | 0.02 | 0.02 | 0.02 | 0.02 | 0.02 | 0.02 | 0.02 | 0.02 | 0.02 | 0.02 | 0.02 | 0.02 | 0.02 | 0.02 | 0.02 | 0.02 | 0.02 | 0.02 | 0.02 | 0.02 | 0.02 | 0.02 | 0.02 | 0.02 | 0.02 | 0.02 | 0.02 | 0.02 | 0.02 | 0.02
🤸‍♂️ | Freigabesignal |  |  | obsolet |  |  | 0.5 | 0.5 | 0.5 | 0.5 | 0.5 | 0.5 | 0.5 | 0.5 | 0.5 | 0.5 | 0.5 | 0.5 | 0.5 | 0.5 | 0.5 | 0.5 | 0.5 | 0.5 | 0.5 | 0.5 | 0.5 | 0.5 | 0.5 | 0.5 | 0.5 | 0.5 | 0.5 | 0.5 | 0.5 | 0.5
🤸‍♂️ | Maximale Ladeleistung (W/m²) |  |  | obsolet |  |  | 58.5 | 58.5 | 58.5 | 58.5 | 58.5 | 58.5 | 58.5 | 58.5 | 58.5 | 58.5 | 58.5 | 58.5 | 58.5 | 58.5 | 58.5 | 58.5 | 58.5 | 58.5 | 58.5 | 58.5 | 58.5 | 58.5 | 58.5 | 58.5 | 58.5 | 58.5 | 58.5 | 58.5 | 58.5 | 58.5
💨 | Anteil Lüftungsstrom wenn ohne Wärmerückgewinnung |  |  | obsolet |  |  | 0 | 0 | 0 | 0 | 0 | 0 | 0 | 0 | 0 | 0 | 0 | 0 | 0 | 0 | 0 | 0 | 0 | 0 | 0 | 0 | 0 | 0 | 0 | 0 | 0 | 0 | 0 | 0 | 0 | 0
💨 | Wirkungsgrad Wärmerückgewinnung |  |  | obsolet |  |  | 0 | 0 | 0 | 0 | 0 | 0 | 0 | 0 | 0 | 0 | 0 | 0 | 0 | 0 | 0 | 0 | 0 | 0 | 0 | 0 | 0 | 0 | 0 | 0 | 0 | 0 | 0 | 0 | 0 | 0
💨 | Wirkungsgrad Kälterückgewinnung |  |  | obsolet |  |  | 0 | 0 | 0 | 0 | 0 | 0 | 0 | 0 | 0 | 0 | 0 | 0 | 0 | 0 | 0 | 0 | 0 | 0 | 0 | 0 | 0 | 0 | 0 | 0 | 0 | 0 | 0 | 0 | 0 | 0
💨 | Wirkungsgrad Übergangszeit |  |  | obsolet |  |  | 0.5 | 0.5 | 0.5 | 0.5 | 0.5 | 0.5 | 0.5 | 0.5 | 0.5 | 0.5 | 0.5 | 0.5 | 0.5 | 0.5 | 0.5 | 0.5 | 0.5 | 0.5 | 0.5 | 0.5 | 0.5 | 0.5 | 0.5 | 0.5 | 0.5 | 0.5 | 0.5 | 0.5 | 0.5 | 0.5
💧 | Epatrone Temperatur Maximum (°C) |  |  | obsolet |  |  | 90 | 90 | 90 | 90 | 90 | 90 | 90 | 90 | 90 | 90 | 90 | 90 | 90 | 90 | 90 | 90 | 90 | 90 | 90 | 90 | 90 | 90 | 90 | 90 | 90 | 90 | 90 | 90 | 90 | 90
💧 | Epatrone Wirkungsgrad |  |  | obsolet |  |  | 0.9 | 0.9 | 0.9 | 0.9 | 0.9 | 0.9 | 0.9 | 0.9 | 0.9 | 0.9 | 0.9 | 0.9 | 0.9 | 0.9 | 0.9 | 0.9 | 0.9 | 0.9 | 0.9 | 0.9 | 0.9 | 0.9 | 0.9 | 0.9 | 0.9 | 0.9 | 0.9 | 0.9 | 0.9 | 0.9
💧 | Epatrone Anschlussleistung [W/l] |  |  | obsolet |  |  | 0 | 0 | 0 | 0 | 0 | 0 | 0 | 0 | 0 | 0 | 0 | 0 | 0 | 0 | 0 | 0 | 0 | 0 | 0 | 0 | 0 | 0 | 0 | 0 | 0 | 0 | 0 | 0 | 0 | 0
🔌🚗 | Anzahl Fahrzeuge |  |  | obsolet |  |  | 60 | 60 | 60 | 60 | 60 | 60 | 60 | 60 | 60 | 60 | 60 | 60 | 60 | 60 | 60 | 60 | 60 | 60 | 60 | 60 | 60 | 60 | 60 | 60 | 60 | 60 | 60 | 60 | 60 | 60
🔌🚗 | Batterie-kapazität je Fahrzeug (Wh) |  |  | obsolet |  |  | 41000 | 41000 | 41000 | 41000 | 41000 | 41000 | 41000 | 41000 | 41000 | 41000 | 41000 | 41000 | 41000 | 41000 | 41000 | 41000 | 41000 | 41000 | 41000 | 41000 | 41000 | 41000 | 41000 | 41000 | 41000 | 41000 | 41000 | 41000 | 41000 | 41000
🔌🚗 | Verluste Batterie (2%/Wo) |  |  | obsolet |  |  | 0.00011905 | 0.00011905 | 0.00011905 | 0.00011905 | 0.00011905 | 0.00011905 | 0.00011905 | 0.00011905 | 0.00011905 | 0.00011905 | 0.00011905 | 0.00011905 | 0.00011905 | 0.00011905 | 0.00011905 | 0.00011905 | 0.00011905 | 0.00011905 | 0.00011905 | 0.00011905 | 0.00011905 | 0.00011905 | 0.00011905 | 0.00011905 | 0.00011905 | 0.00011905 | 0.00011905 | 0.00011905 | 0.00011905 | 0.00011905
🔌🚗 | Jahresver brauch Emob (Wh) |  |  | obsolet |  |  | 0 | 0 | 0 | 0 | 0 | 0 | 0 | 0 | 0 | 0 | 0 | 0 | 0 | 0 | 0 | 0 | 0 | 0 | 0 | 0 | 0 | 0 | 0 | 0 | 0 | 0 | 0 | 0 | 0 | 0
🔌🚗 | Speicher Spezifisch (Wh/m²) |  |  | obsolet |  |  | 0 | 0 | 0 | 0 | 0 | 0 | 0 | 0 | 0 | 0 | 0 | 0 | 0 | 0 | 0 | 0 | 0 | 0 | 0 | 0 | 0 | 0 | 0 | 0 | 0 | 0 | 0 | 0 | 0 | 0
🔌🚗 | Anteil der Fahrzeuge die der Ladekurve (Spitzenladungszeiten) folgen |  |  | obsolet |  |  | 0.7 | 0.7 | 0.7 | 0.7 | 0.7 | 0.7 | 0.7 | 0.7 | 0.7 | 0.7 | 0.7 | 0.7 | 0.7 | 0.7 | 0.7 | 0.7 | 0.7 | 0.7 | 0.7 | 0.7 | 0.7 | 0.7 | 0.7 | 0.7 | 0.7 | 0.7 | 0.7 | 0.7 | 0.7 | 0.7
🔌🚗 | Konstantes Laden von Fahrzeugen die nicht der Ladekurve folgen (W/m²) |  |  | obsolet |  |  | 0 | 0 | 0 | 0 | 0 | 0 | 0 | 0 | 0 | 0 | 0 | 0 | 0 | 0 | 0 | 0 | 0 | 0 | 0 | 0 | 0 | 0 | 0 | 0 | 0 | 0 | 0 | 0 | 0 | 0
🔌🚗 | Maximale Ladeleistung (ein 11kW Ladeanschluss je Fahrzeug) (W/m²) |  |  | obsolet |  |  | 0 | 0 | 0 | 0 | 0 | 0 | 0 | 0 | 0 | 0 | 0 | 0 | 0 | 0 | 0 | 0 | 0 | 0 | 0 | 0 | 0 | 0 | 0 | 0 | 0 | 0 | 0 | 0 | 0 | 0
🔌🚗 | Minimaler Ladezustand der erreicht werden soll |  |  | obsolet |  |  | 0.5 | 0.5 | 0.5 | 0.5 | 0.5 | 0.5 | 0.5 | 0.5 | 0.5 | 0.5 | 0.5 | 0.5 | 0.5 | 0.5 | 0.5 | 0.5 | 0.5 | 0.5 | 0.5 | 0.5 | 0.5 | 0.5 | 0.5 | 0.5 | 0.5 | 0.5 | 0.5 | 0.5 | 0.5 | 0.5
🔌🚗 | Wirkungs grad Ladung |  |  | obsolet |  |  | 0.9 | 0.9 | 0.9 | 0.9 | 0.9 | 0.9 | 0.9 | 0.9 | 0.9 | 0.9 | 0.9 | 0.9 | 0.9 | 0.9 | 0.9 | 0.9 | 0.9 | 0.9 | 0.9 | 0.9 | 0.9 | 0.9 | 0.9 | 0.9 | 0.9 | 0.9 | 0.9 | 0.9 | 0.9 | 0.9
🔌🚗 | Anteil Elektroautos |  |  | obsolet |  |  | 0.7 | 0.7 | 0.7 | 0.7 | 0.7 | 0.7 | 0.7 | 0.7 | 0.7 | 0.7 | 0.7 | 0.7 | 0.7 | 0.7 | 0.7 | 0.7 | 0.7 | 0.7 | 0.7 | 0.7 | 0.7 | 0.7 | 0.7 | 0.7 | 0.7 | 0.7 | 0.7 | 0.7 | 0.7 | 0.7
🔌🚗 | Energieverbrauch (kWh/km) |  |  | obsolet |  |  | 0.17 | 0.17 | 0.17 | 0.17 | 0.17 | 0.17 | 0.17 | 0.17 | 0.17 | 0.17 | 0.17 | 0.17 | 0.17 | 0.17 | 0.17 | 0.17 | 0.17 | 0.17 | 0.17 | 0.17 | 0.17 | 0.17 | 0.17 | 0.17 | 0.17 | 0.17 | 0.17 | 0.17 | 0.17 | 0.17
🔌🚗 | Variation km-Leistung Wohnen |  |  | obsolet |  |  | 1 | 1 | 1 | 1 | 1 | 1 | 1 | 1 | 1 | 1 | 1 | 1 | 1 | 1 | 1 | 1 | 1 | 1 | 1 | 1 | 1 | 1 | 1 | 1 | 1 | 1 | 1 | 1 | 1 | 1
🔌🚗 | Variation km-Leistung Büro |  |  | obsolet |  |  | 1 | 1 | 1 | 1 | 1 | 1 | 1 | 1 | 1 | 1 | 1 | 1 | 1 | 1 | 1 | 1 | 1 | 1 | 1 | 1 | 1 | 1 | 1 | 1 | 1 | 1 | 1 | 1 | 1 | 1
🔌🚗 | Variation km-Leistung Ausbildung |  |  | obsolet |  |  | 1 | 1 | 1 | 1 | 1 | 1 | 1 | 1 | 1 | 1 | 1 | 1 | 1 | 1 | 1 | 1 | 1 | 1 | 1 | 1 | 1 | 1 | 1 | 1 | 1 | 1 | 1 | 1 | 1 | 1
🔌🚗 | Variation km-Leistung Handel |  |  | obsolet |  |  | 1 | 1 | 1 | 1 | 1 | 1 | 1 | 1 | 1 | 1 | 1 | 1 | 1 | 1 | 1 | 1 | 1 | 1 | 1 | 1 | 1 | 1 | 1 | 1 | 1 | 1 | 1 | 1 | 1 | 1
🔋 | kWh |  |  | obsolet |  |  | 1 | 1 | 1 | 1 | 1 | 1 | 1 | 1 | 1 | 1 | 1 | 1 | 1 | 1 | 1 | 1 | 1 | 1 | 1 | 1 | 1 | 1 | 1 | 1 | 1 | 1 | 1 | 1 | 1 | 1
🔋 | Kapazität Batterie (Wh/m²) |  |  | obsolet |  |  | 180 | 180 | 180 | 180 | 180 | 180 | 180 | 180 | 180 | 180 | 180 | 180 | 180 | 180 | 180 | 180 | 180 | 180 | 180 | 180 | 180 | 180 | 180 | 180 | 180 | 180 | 180 | 180 | 180 | 180
🔋 | Verluste Batterie (2%/Wo) |  |  | obsolet |  |  | 0.00011905 | 0.00011905 | 0.00011905 | 0.00011905 | 0.00011905 | 0.00011905 | 0.00011905 | 0.00011905 | 0.00011905 | 0.00011905 | 0.00011905 | 0.00011905 | 0.00011905 | 0.00011905 | 0.00011905 | 0.00011905 | 0.00011905 | 0.00011905 | 0.00011905 | 0.00011905 | 0.00011905 | 0.00011905 | 0.00011905 | 0.00011905 | 0.00011905 | 0.00011905 | 0.00011905 | 0.00011905 | 0.00011905 | 0.00011905
🔋 | Maximale Lade-/ Entladeleistung (W/m²) |  |  | obsolet |  |  | 1.2 | 1.2 | 1.2 | 1.2 | 1.2 | 1.2 | 1.2 | 1.2 | 1.2 | 1.2 | 1.2 | 1.2 | 1.2 | 1.2 | 1.2 | 1.2 | 1.2 | 1.2 | 1.2 | 1.2 | 1.2 | 1.2 | 1.2 | 1.2 | 1.2 | 1.2 | 1.2 | 1.2 | 1.2 | 1.2
🔋 |  |  |  | obsolet |  |  | 6.8 | 6.8 | 6.8 | 6.8 | 6.8 | 6.8 | 6.8 | 6.8 | 6.8 | 6.8 | 6.8 | 6.8 | 6.8 | 6.8 | 6.8 | 6.8 | 6.8 | 6.8 | 6.8 | 6.8 | 6.8 | 6.8 | 6.8 | 6.8 | 6.8 | 6.8 | 6.8 | 6.8 | 6.8 | 6.8
🔋 | Wirkungsgrad Ladung |  |  | obsolet |  |  | 1 | 1 | 1 | 1 | 1 | 1 | 1 | 1 | 1 | 1 | 1 | 1 | 1 | 1 | 1 | 1 | 1 | 1 | 1 | 1 | 1 | 1 | 1 | 1 | 1 | 1 | 1 | 1 | 1 | 1
🔋 | Wirkungsgrad Entladung |  |  | obsolet |  |  | 0.9 | 0.9 | 0.9 | 0.9 | 0.9 | 0.9 | 0.9 | 0.9 | 0.9 | 0.9 | 0.9 | 0.9 | 0.9 | 0.9 | 0.9 | 0.9 | 0.9 | 0.9 | 0.9 | 0.9 | 0.9 | 0.9 | 0.9 | 0.9 | 0.9 | 0.9 | 0.9 | 0.9 | 0.9 | 0.9
🚗 | Regionstyp |  |  | obsolet |  |  | 93 opt Pilz | 93 opt Pilz | 93 opt Pilz | 93 opt Pilz | 93 opt Pilz | 93 opt Pilz | 93 opt Pilz | 93 opt Pilz | 93 opt Pilz | 93 opt Pilz | 93 opt Pilz | 93 opt Pilz | 93 opt Pilz | 93 opt Pilz | 93 opt Pilz | 93 opt Pilz | 93 opt Pilz | 93 opt Pilz | 93 opt Pilz | 93 opt Pilz | 93 opt Pilz | 93 opt Pilz | 93 opt Pilz | 93 opt Pilz | 93 opt Pilz | 93 opt Pilz | 93 opt Pilz | 93 opt Pilz | 93 opt Pilz | 93 opt Pilz
🚗 | Zuordnung der Jahres mobilität Wohnen |  |  | obsolet |  |  | 0.49 | 0.49 | 0.49 | 0.49 | 0.49 | 0.49 | 0.49 | 0.49 | 0.49 | 0.49 | 0.49 | 0.49 | 0.49 | 0.49 | 0.49 | 0.49 | 0.49 | 0.49 | 0.49 | 0.49 | 0.49 | 0.49 | 0.49 | 0.49 | 0.49 | 0.49 | 0.49 | 0.49 | 0.49 | 0.49
🚗 | Zuordnung der Jahres mobilität Büro |  |  | obsolet |  |  | 0.21 | 0.21 | 0.21 | 0.21 | 0.21 | 0.21 | 0.21 | 0.21 | 0.21 | 0.21 | 0.21 | 0.21 | 0.21 | 0.21 | 0.21 | 0.21 | 0.21 | 0.21 | 0.21 | 0.21 | 0.21 | 0.21 | 0.21 | 0.21 | 0.21 | 0.21 | 0.21 | 0.21 | 0.21 | 0.21
🚗 | Zuordnung der Jahres mobilität Ausbildung |  |  | obsolet |  |  | 0.03 | 0.03 | 0.03 | 0.03 | 0.03 | 0.03 | 0.03 | 0.03 | 0.03 | 0.03 | 0.03 | 0.03 | 0.03 | 0.03 | 0.03 | 0.03 | 0.03 | 0.03 | 0.03 | 0.03 | 0.03 | 0.03 | 0.03 | 0.03 | 0.03 | 0.03 | 0.03 | 0.03 | 0.03 | 0.03
🚗 | Zuordnung der Jahres mobilität Handel |  |  | obsolet |  |  | 0.27 | 0.27 | 0.27 | 0.27 | 0.27 | 0.27 | 0.27 | 0.27 | 0.27 | 0.27 | 0.27 | 0.27 | 0.27 | 0.27 | 0.27 | 0.27 | 0.27 | 0.27 | 0.27 | 0.27 | 0.27 | 0.27 | 0.27 | 0.27 | 0.27 | 0.27 | 0.27 | 0.27 | 0.27 | 0.27
🚗 | Verkehrsleistung Zu Fuß (pro Person) |  |  | obsolet |  |  | 430.3197 | 430.3197 | 430.3197 | 430.3197 | 430.3197 | 430.3197 | 430.3197 | 430.3197 | 430.3197 | 430.3197 | 430.3197 | 430.3197 | 430.3197 | 430.3197 | 430.3197 | 430.3197 | 430.3197 | 430.3197 | 430.3197 | 430.3197 | 430.3197 | 430.3197 | 430.3197 | 430.3197 | 430.3197 | 430.3197 | 430.3197 | 430.3197 | 430.3197 | 430.3197
🚗 | Verkehrsleistung Fahrrad (pro Person) |  |  | obsolet |  |  | 1377.1613 | 1377.1613 | 1377.1613 | 1377.1613 | 1377.1613 | 1377.1613 | 1377.1613 | 1377.1613 | 1377.1613 | 1377.1613 | 1377.1613 | 1377.1613 | 1377.1613 | 1377.1613 | 1377.1613 | 1377.1613 | 1377.1613 | 1377.1613 | 1377.1613 | 1377.1613 | 1377.1613 | 1377.1613 | 1377.1613 | 1377.1613 | 1377.1613 | 1377.1613 | 1377.1613 | 1377.1613 | 1377.1613 | 1377.1613
🚗 | Verkehrsleistung Moped (pro Person) |  |  | obsolet |  |  | 86.2742 | 86.2742 | 86.2742 | 86.2742 | 86.2742 | 86.2742 | 86.2742 | 86.2742 | 86.2742 | 86.2742 | 86.2742 | 86.2742 | 86.2742 | 86.2742 | 86.2742 | 86.2742 | 86.2742 | 86.2742 | 86.2742 | 86.2742 | 86.2742 | 86.2742 | 86.2742 | 86.2742 | 86.2742 | 86.2742 | 86.2742 | 86.2742 | 86.2742 | 86.2742
🚗 | Verkehrsleistung PKW-LenkerIn (pro Person) |  |  | obsolet |  |  | 3330.1394 | 3330.1394 | 3330.1394 | 3330.1394 | 3330.1394 | 3330.1394 | 3330.1394 | 3330.1394 | 3330.1394 | 3330.1394 | 3330.1394 | 3330.1394 | 3330.1394 | 3330.1394 | 3330.1394 | 3330.1394 | 3330.1394 | 3330.1394 | 3330.1394 | 3330.1394 | 3330.1394 | 3330.1394 | 3330.1394 | 3330.1394 | 3330.1394 | 3330.1394 | 3330.1394 | 3330.1394 | 3330.1394 | 3330.1394
🚗 | Verkehrs leistung PKW-MitfahrerIn (pro Person) |  |  | obsolet |  |  | 1278.5605 | 1278.5605 | 1278.5605 | 1278.5605 | 1278.5605 | 1278.5605 | 1278.5605 | 1278.5605 | 1278.5605 | 1278.5605 | 1278.5605 | 1278.5605 | 1278.5605 | 1278.5605 | 1278.5605 | 1278.5605 | 1278.5605 | 1278.5605 | 1278.5605 | 1278.5605 | 1278.5605 | 1278.5605 | 1278.5605 | 1278.5605 | 1278.5605 | 1278.5605 | 1278.5605 | 1278.5605 | 1278.5605 | 1278.5605
🚗 | Verkehrs leistung Stadt/ Regionalbus (pro Person) |  |  | obsolet |  |  | 135.0553 | 135.0553 | 135.0553 | 135.0553 | 135.0553 | 135.0553 | 135.0553 | 135.0553 | 135.0553 | 135.0553 | 135.0553 | 135.0553 | 135.0553 | 135.0553 | 135.0553 | 135.0553 | 135.0553 | 135.0553 | 135.0553 | 135.0553 | 135.0553 | 135.0553 | 135.0553 | 135.0553 | 135.0553 | 135.0553 | 135.0553 | 135.0553 | 135.0553 | 135.0553
🚗 | Verkehrs leistung Straßenbahn/U-Bahn (pro Person) |  |  | obsolet |  |  | 2125.8639 | 2125.8639 | 2125.8639 | 2125.8639 | 2125.8639 | 2125.8639 | 2125.8639 | 2125.8639 | 2125.8639 | 2125.8639 | 2125.8639 | 2125.8639 | 2125.8639 | 2125.8639 | 2125.8639 | 2125.8639 | 2125.8639 | 2125.8639 | 2125.8639 | 2125.8639 | 2125.8639 | 2125.8639 | 2125.8639 | 2125.8639 | 2125.8639 | 2125.8639 | 2125.8639 | 2125.8639 | 2125.8639 | 2125.8639
🚗 | Verkehrs leistung Eisenbahn (pro Person) |  |  | obsolet |  |  | 1645.1759 | 1645.1759 | 1645.1759 | 1645.1759 | 1645.1759 | 1645.1759 | 1645.1759 | 1645.1759 | 1645.1759 | 1645.1759 | 1645.1759 | 1645.1759 | 1645.1759 | 1645.1759 | 1645.1759 | 1645.1759 | 1645.1759 | 1645.1759 | 1645.1759 | 1645.1759 | 1645.1759 | 1645.1759 | 1645.1759 | 1645.1759 | 1645.1759 | 1645.1759 | 1645.1759 | 1645.1759 | 1645.1759 | 1645.1759
🚗 | Verkehrs leistung Reisebus (pro Person) |  |  | obsolet |  |  | 87.1278 | 87.1278 | 87.1278 | 87.1278 | 87.1278 | 87.1278 | 87.1278 | 87.1278 | 87.1278 | 87.1278 | 87.1278 | 87.1278 | 87.1278 | 87.1278 | 87.1278 | 87.1278 | 87.1278 | 87.1278 | 87.1278 | 87.1278 | 87.1278 | 87.1278 | 87.1278 | 87.1278 | 87.1278 | 87.1278 | 87.1278 | 87.1278 | 87.1278 | 87.1278
| spez. Wärme kapazität Luft (Wh/m3K) |  |  | obsolet |  |  | 0.34 | 0.34 | 0.34 | 0.34 | 0.34 | 0.34 | 0.34 | 0.34 | 0.34 | 0.34 | 0.34 | 0.34 | 0.34 | 0.34 | 0.34 | 0.34 | 0.34 | 0.34 | 0.34 | 0.34 | 0.34 | 0.34 | 0.34 | 0.34 | 0.34 | 0.34 | 0.34 | 0.34 | 0.34 | 0.34
| spez. Wärme kapazität Wasser (Wh/kgK) |  |  | obsolet |  |  | 1.1611 | 1.1611 | 1.1611 | 1.1611 | 1.1611 | 1.1611 | 1.1611 | 1.1611 | 1.1611 | 1.1611 | 1.1611 | 1.1611 | 1.1611 | 1.1611 | 1.1611 | 1.1611 | 1.1611 | 1.1611 | 1.1611 | 1.1611 | 1.1611 | 1.1611 | 1.1611 | 1.1611 | 1.1611 | 1.1611 | 1.1611 | 1.1611 | 1.1611 | 1.1611
| spez. Wärme kapazität Wasser (kJ/kgK) |  |  | obsolet |  |  | 4.18 | 4.18 | 4.18 | 4.18 | 4.18 | 4.18 | 4.18 | 4.18 | 4.18 | 4.18 | 4.18 | 4.18 | 4.18 | 4.18 | 4.18 | 4.18 | 4.18 | 4.18 | 4.18 | 4.18 | 4.18 | 4.18 | 4.18 | 4.18 | 4.18 | 4.18 | 4.18 | 4.18 | 4.18 | 4.18
|  |  |  | obsolet |  |  | 0 | 0 | 0 | 0 | 0 | 0 | 0 | 0 | 0 | 0 | 0 | 0 | 0 | 0 | 0 | 0 | 0 | 0 | 0 | 0 | 0 | 0 | 0 | 0 | 0 | 0 | 0 | 0 | 0 | 0
🔛 | Gebäudehülle |  |  | obsolet |  |  | 6 | 6 | 6 | 6 | 6 | 6 | 6 | 6 | 6 | 6 | 6 | 6 | 6 | 6 | 6 | 6 | 6 | 6 | 6 | 6 | 6 | 6 | 6 | 6 | 6 | 6 | 6 | 6 | 6 | 6
🌞 | Photovoltaikvarianten |  |  | obsolet |  |  | 13 | 13 | 13 | 13 | 13 | 13 | 13 | 13 | 13 | 13 | 13 | 13 | 13 | 13 | 13 | 13 | 13 | 13 | 13 | 13 | 13 | 13 | 13 | 13 | 13 | 13 | 13 | 13 | 13 | 13
🔛 | Netzdienlichkeitsprofil |  |  | obsolet |  |  | 10 | 10 | 10 | 10 | 10 | 10 | 10 | 10 | 10 | 10 | 10 | 10 | 10 | 10 | 10 | 10 | 10 | 10 | 10 | 10 | 10 | 10 | 10 | 10 | 10 | 10 | 10 | 10 | 10 | 10
🔛 | Regionstyp Mobilität |  |  | obsolet |  |  | 1 | 1 | 1 | 1 | 1 | 1 | 1 | 1 | 1 | 1 | 1 | 1 | 1 | 1 | 1 | 1 | 1 | 1 | 1 | 1 | 1 | 1 | 1 | 1 | 1 | 1 | 1 | 1 | 1 | 1
🔛 | Anteil der Fahrzeuge die der Ladekurve (Spitzenladungszeiten) folgen |  |  | obsolet |  |  | 3 | 3 | 3 | 3 | 3 | 3 | 3 | 3 | 3 | 3 | 3 | 3 | 3 | 3 | 3 | 3 | 3 | 3 | 3 | 3 | 3 | 3 | 3 | 3 | 3 | 3 | 3 | 3 | 3 | 3
🔛 | Variation km-Leistung Wohnen |  |  | obsolet |  |  | 1 | 1 | 1 | 1 | 1 | 1 | 1 | 1 | 1 | 1 | 1 | 1 | 1 | 1 | 1 | 1 | 1 | 1 | 1 | 1 | 1 | 1 | 1 | 1 | 1 | 1 | 1 | 1 | 1 | 1
🔛 | Variation km-Leistung Büro |  |  | obsolet |  |  | 1 | 1 | 1 | 1 | 1 | 1 | 1 | 1 | 1 | 1 | 1 | 1 | 1 | 1 | 1 | 1 | 1 | 1 | 1 | 1 | 1 | 1 | 1 | 1 | 1 | 1 | 1 | 1 | 1 | 1
🔛 | Variation km-Leistung Ausbildung |  |  | obsolet |  |  | 1 | 1 | 1 | 1 | 1 | 1 | 1 | 1 | 1 | 1 | 1 | 1 | 1 | 1 | 1 | 1 | 1 | 1 | 1 | 1 | 1 | 1 | 1 | 1 | 1 | 1 | 1 | 1 | 1 | 1
🔛 | Variation km-Leistung Handel |  |  | obsolet |  |  | 1 | 1 | 1 | 1 | 1 | 1 | 1 | 1 | 1 | 1 | 1 | 1 | 1 | 1 | 1 | 1 | 1 | 1 | 1 | 1 | 1 | 1 | 1 | 1 | 1 | 1 | 1 | 1 | 1 | 1
🔛 | DirektInput &Dashboard |  |  | obsolet |  |  | 1 | 1 | 1 | 1 | 1 | 1 | 1 | 1 | 1 | 1 | 1 | 1 | 1 | 1 | 1 | 1 | 1 | 1 | 1 | 1 | 1 | 1 | 1 | 1 | 1 | 1 | 1 | 1 | 1 | 1
🔛 | Freigabe/Verwendung Abwärme |  |  | obsolet |  |  | FALSE | FALSE | FALSE | FALSE | FALSE | FALSE | FALSE | FALSE | FALSE | FALSE | FALSE | FALSE | FALSE | FALSE | FALSE | FALSE | FALSE | FALSE | FALSE | FALSE | FALSE | FALSE | FALSE | FALSE | FALSE | FALSE | FALSE | FALSE | FALSE | FALSE
🔛 | Lüftungsanlage |  |  | obsolet |  |  | TRUE | TRUE | TRUE | TRUE | TRUE | TRUE | TRUE | TRUE | TRUE | TRUE | TRUE | TRUE | TRUE | TRUE | TRUE | TRUE | TRUE | TRUE | TRUE | TRUE | TRUE | TRUE | TRUE | TRUE | TRUE | TRUE | TRUE | TRUE | TRUE | TRUE
🔛 | Netzdienlichkeit (DSM) aktiv |  |  | obsolet |  |  | TRUE | TRUE | TRUE | TRUE | TRUE | TRUE | TRUE | TRUE | TRUE | TRUE | TRUE | TRUE | TRUE | TRUE | TRUE | TRUE | TRUE | TRUE | TRUE | TRUE | TRUE | TRUE | TRUE | TRUE | TRUE | TRUE | TRUE | TRUE | TRUE | TRUE
🌞 | PV |  |  | obsolet |  |  | TRUE | TRUE | TRUE | TRUE | TRUE | TRUE | TRUE | TRUE | TRUE | TRUE | TRUE | TRUE | TRUE | TRUE | TRUE | TRUE | TRUE | TRUE | TRUE | TRUE | TRUE | TRUE | TRUE | TRUE | TRUE | TRUE | TRUE | TRUE | TRUE | TRUE
🔛 | Kühlung |  |  | obsolet |  |  | TRUE | TRUE | TRUE | TRUE | TRUE | TRUE | TRUE | TRUE | TRUE | TRUE | TRUE | TRUE | TRUE | TRUE | TRUE | TRUE | TRUE | TRUE | TRUE | TRUE | TRUE | TRUE | TRUE | TRUE | TRUE | TRUE | TRUE | TRUE | TRUE | TRUE
🔛 | Elektropatrone |  |  | obsolet |  |  | FALSE | FALSE | FALSE | FALSE | FALSE | FALSE | FALSE | FALSE | FALSE | FALSE | FALSE | FALSE | FALSE | FALSE | FALSE | FALSE | FALSE | FALSE | FALSE | FALSE | FALSE | FALSE | FALSE | FALSE | FALSE | FALSE | FALSE | FALSE | FALSE | FALSE
🔛 | EBatterie |  |  | obsolet |  |  | FALSE | FALSE | FALSE | FALSE | FALSE | FALSE | FALSE | FALSE | FALSE | FALSE | FALSE | FALSE | FALSE | FALSE | FALSE | FALSE | FALSE | FALSE | FALSE | FALSE | FALSE | FALSE | FALSE | FALSE | FALSE | FALSE | FALSE | FALSE | FALSE | FALSE
🔛 | ECars |  |  | obsolet |  |  | TRUE | TRUE | TRUE | TRUE | TRUE | TRUE | TRUE | TRUE | TRUE | TRUE | TRUE | TRUE | TRUE | TRUE | TRUE | TRUE | TRUE | TRUE | TRUE | TRUE | TRUE | TRUE | TRUE | TRUE | TRUE | TRUE | TRUE | TRUE | TRUE | TRUE
🏠 | Fensterfläche Nord (m² brutto) |  |  | obsolet |  |  | 1459.27 | 1459.27 | 1459.27 | 1459.27 | 1459.27 | 1459.27 | 1459.27 | 1459.27 | 1459.27 | 1459.27 | 1459.27 | 1459.27 | 1459.27 | 1459.27 | 1459.27 | 1459.27 | 1459.27 | 1459.27 | 1459.27 | 1459.27 | 1459.27 | 1459.27 | 1459.27 | 1459.27 | 1459.27 | 1459.27 | 1459.27 | 1459.27 | 1459.27 | 1459.27
🏠 | Fensterfläche Ost (m² brutto) |  |  | obsolet |  |  | 690.72 | 690.72 | 690.72 | 690.72 | 690.72 | 690.72 | 690.72 | 690.72 | 690.72 | 690.72 | 690.72 | 690.72 | 690.72 | 690.72 | 690.72 | 690.72 | 690.72 | 690.72 | 690.72 | 690.72 | 690.72 | 690.72 | 690.72 | 690.72 | 690.72 | 690.72 | 690.72 | 690.72 | 690.72 | 690.72
🏠 | Fensterfläche Süd (m² brutto) |  |  | obsolet |  |  | 1335.13 | 1335.13 | 1335.13 | 1335.13 | 1335.13 | 1335.13 | 1335.13 | 1335.13 | 1335.13 | 1335.13 | 1335.13 | 1335.13 | 1335.13 | 1335.13 | 1335.13 | 1335.13 | 1335.13 | 1335.13 | 1335.13 | 1335.13 | 1335.13 | 1335.13 | 1335.13 | 1335.13 | 1335.13 | 1335.13 | 1335.13 | 1335.13 | 1335.13 | 1335.13
🏠 | Fensterfläche West (m² brutto) |  |  | obsolet |  |  | 678.49 | 678.49 | 678.49 | 678.49 | 678.49 | 678.49 | 678.49 | 678.49 | 678.49 | 678.49 | 678.49 | 678.49 | 678.49 | 678.49 | 678.49 | 678.49 | 678.49 | 678.49 | 678.49 | 678.49 | 678.49 | 678.49 | 678.49 | 678.49 | 678.49 | 678.49 | 678.49 | 678.49 | 678.49 | 678.49
🏠 | Fensterfläche Horizontal (m² brutto) |  |  | obsolet |  |  | 0 | 0 | 0 | 0 | 0 | 0 | 0 | 0 | 0 | 0 | 0 | 0 | 0 | 0 | 0 | 0 | 0 | 0 | 0 | 0 | 0 | 0 | 0 | 0 | 0 | 0 | 0 | 0 | 0 | 0
🏠 | g-Wert Nord |  |  | obsolet |  |  | 0.39489 | 0.39489 | 0.39489 | 0.39489 | 0.39489 | 0.39489 | 0.39489 | 0.39489 | 0.39489 | 0.39489 | 0.39489 | 0.39489 | 0.39489 | 0.39489 | 0.39489 | 0.39489 | 0.39489 | 0.39489 | 0.39489 | 0.39489 | 0.39489 | 0.39489 | 0.39489 | 0.39489 | 0.39489 | 0.39489 | 0.39489 | 0.39489 | 0.39489 | 0.39489
🏠 | g-Wert Ost |  |  | obsolet |  |  | 0.39489 | 0.39489 | 0.39489 | 0.39489 | 0.39489 | 0.39489 | 0.39489 | 0.39489 | 0.39489 | 0.39489 | 0.39489 | 0.39489 | 0.39489 | 0.39489 | 0.39489 | 0.39489 | 0.39489 | 0.39489 | 0.39489 | 0.39489 | 0.39489 | 0.39489 | 0.39489 | 0.39489 | 0.39489 | 0.39489 | 0.39489 | 0.39489 | 0.39489 | 0.39489
🏠 | g-Wert Süd |  |  | obsolet |  |  | 0.39489 | 0.39489 | 0.39489 | 0.39489 | 0.39489 | 0.39489 | 0.39489 | 0.39489 | 0.39489 | 0.39489 | 0.39489 | 0.39489 | 0.39489 | 0.39489 | 0.39489 | 0.39489 | 0.39489 | 0.39489 | 0.39489 | 0.39489 | 0.39489 | 0.39489 | 0.39489 | 0.39489 | 0.39489 | 0.39489 | 0.39489 | 0.39489 | 0.39489 | 0.39489
🏠 | g-Wert West |  |  | obsolet |  |  | 0.39489 | 0.39489 | 0.39489 | 0.39489 | 0.39489 | 0.39489 | 0.39489 | 0.39489 | 0.39489 | 0.39489 | 0.39489 | 0.39489 | 0.39489 | 0.39489 | 0.39489 | 0.39489 | 0.39489 | 0.39489 | 0.39489 | 0.39489 | 0.39489 | 0.39489 | 0.39489 | 0.39489 | 0.39489 | 0.39489 | 0.39489 | 0.39489 | 0.39489 | 0.39489
🏠 | g-Wert Horizontal |  |  | obsolet |  |  | 0.39489 | 0.39489 | 0.39489 | 0.39489 | 0.39489 | 0.39489 | 0.39489 | 0.39489 | 0.39489 | 0.39489 | 0.39489 | 0.39489 | 0.39489 | 0.39489 | 0.39489 | 0.39489 | 0.39489 | 0.39489 | 0.39489 | 0.39489 | 0.39489 | 0.39489 | 0.39489 | 0.39489 | 0.39489 | 0.39489 | 0.39489 | 0.39489 | 0.39489 | 0.39489
🏠 | Abminderungsfaktor solare Einstrahlung Heizen Nord |  |  | obsolet |  |  | 0.64796 | 0.64796 | 0.64796 | 0.64796 | 0.64796 | 0.64796 | 0.64796 | 0.64796 | 0.64796 | 0.64796 | 0.64796 | 0.64796 | 0.64796 | 0.64796 | 0.64796 | 0.64796 | 0.64796 | 0.64796 | 0.64796 | 0.64796 | 0.64796 | 0.64796 | 0.64796 | 0.64796 | 0.64796 | 0.64796 | 0.64796 | 0.64796 | 0.64796 | 0.64796
🏠 | Abminderungsfaktor solare Einstrahlung Heizen Ost |  |  | obsolet |  |  | 0.6078 | 0.6078 | 0.6078 | 0.6078 | 0.6078 | 0.6078 | 0.6078 | 0.6078 | 0.6078 | 0.6078 | 0.6078 | 0.6078 | 0.6078 | 0.6078 | 0.6078 | 0.6078 | 0.6078 | 0.6078 | 0.6078 | 0.6078 | 0.6078 | 0.6078 | 0.6078 | 0.6078 | 0.6078 | 0.6078 | 0.6078 | 0.6078 | 0.6078 | 0.6078
🏠 | Abminderungsfaktor solare Einstrahlung Heizen Süd |  |  | obsolet |  |  | 0.6853 | 0.6853 | 0.6853 | 0.6853 | 0.6853 | 0.6853 | 0.6853 | 0.6853 | 0.6853 | 0.6853 | 0.6853 | 0.6853 | 0.6853 | 0.6853 | 0.6853 | 0.6853 | 0.6853 | 0.6853 | 0.6853 | 0.6853 | 0.6853 | 0.6853 | 0.6853 | 0.6853 | 0.6853 | 0.6853 | 0.6853 | 0.6853 | 0.6853 | 0.6853
🏠 | Abminderungsfaktor solare Einstrahlung Heizen West |  |  | obsolet |  |  | 0.6078 | 0.6078 | 0.6078 | 0.6078 | 0.6078 | 0.6078 | 0.6078 | 0.6078 | 0.6078 | 0.6078 | 0.6078 | 0.6078 | 0.6078 | 0.6078 | 0.6078 | 0.6078 | 0.6078 | 0.6078 | 0.6078 | 0.6078 | 0.6078 | 0.6078 | 0.6078 | 0.6078 | 0.6078 | 0.6078 | 0.6078 | 0.6078 | 0.6078 | 0.6078
🏠 | Abminderungsfaktor solare Einstrahlung Heizen Horizontal |  |  | obsolet |  |  | 0 | 0 | 0 | 0 | 0 | 0 | 0 | 0 | 0 | 0 | 0 | 0 | 0 | 0 | 0 | 0 | 0 | 0 | 0 | 0 | 0 | 0 | 0 | 0 | 0 | 0 | 0 | 0 | 0 | 0
🏠 | Verhältnis Abminderung Kühlung/Heizung Nord |  |  | obsolet |  |  | 0.26787 | 0.26787 | 0.26787 | 0.26787 | 0.26787 | 0.26787 | 0.26787 | 0.26787 | 0.26787 | 0.26787 | 0.26787 | 0.26787 | 0.26787 | 0.26787 | 0.26787 | 0.26787 | 0.26787 | 0.26787 | 0.26787 | 0.26787 | 0.26787 | 0.26787 | 0.26787 | 0.26787 | 0.26787 | 0.26787 | 0.26787 | 0.26787 | 0.26787 | 0.26787
🏠 | Verhältnis Abminderung Kühlung/Heizung Ost |  |  | obsolet |  |  | 0.28555 | 0.28555 | 0.28555 | 0.28555 | 0.28555 | 0.28555 | 0.28555 | 0.28555 | 0.28555 | 0.28555 | 0.28555 | 0.28555 | 0.28555 | 0.28555 | 0.28555 | 0.28555 | 0.28555 | 0.28555 | 0.28555 | 0.28555 | 0.28555 | 0.28555 | 0.28555 | 0.28555 | 0.28555 | 0.28555 | 0.28555 | 0.28555 | 0.28555 | 0.28555
🏠 | Verhältnis Abminderung Kühlung/Heizung Süd |  |  | obsolet |  |  | 0.2304 | 0.2304 | 0.2304 | 0.2304 | 0.2304 | 0.2304 | 0.2304 | 0.2304 | 0.2304 | 0.2304 | 0.2304 | 0.2304 | 0.2304 | 0.2304 | 0.2304 | 0.2304 | 0.2304 | 0.2304 | 0.2304 | 0.2304 | 0.2304 | 0.2304 | 0.2304 | 0.2304 | 0.2304 | 0.2304 | 0.2304 | 0.2304 | 0.2304 | 0.2304
🏠 | Verhältnis Abminderung Kühlung/Heizung West |  |  | obsolet |  |  | 0.28555 | 0.28555 | 0.28555 | 0.28555 | 0.28555 | 0.28555 | 0.28555 | 0.28555 | 0.28555 | 0.28555 | 0.28555 | 0.28555 | 0.28555 | 0.28555 | 0.28555 | 0.28555 | 0.28555 | 0.28555 | 0.28555 | 0.28555 | 0.28555 | 0.28555 | 0.28555 | 0.28555 | 0.28555 | 0.28555 | 0.28555 | 0.28555 | 0.28555 | 0.28555
🏠 | Verhältnis Abminderung Kühlung/Heizung Horizontal |  |  | obsolet |  |  | 1 | 1 | 1 | 1 | 1 | 1 | 1 | 1 | 1 | 1 | 1 | 1 | 1 | 1 | 1 | 1 | 1 | 1 | 1 | 1 | 1 | 1 | 1 | 1 | 1 | 1 | 1 | 1 | 1 | 1
👤 | Betriebszeit_- |  |  | obsolet |  |  | 1 | 1 | 1 | 1 | 1 | 1 | 1 | 1 | 1 | 1 | 1 | 1 | 1 | 1 | 1 | 1 | 1 | 1 | 1 | 1 | 1 | 1 | 1 | 1 | 1 | 1 | 1 | 1 | 1 | 1
👤 | Personen_Pers_m2 | - |  | obsolet |  |  | 1 | 1 | 1 | 1 | 1 | 1 | 1 | 1 | 1 | 1 | 1 | 1 | 1 | 1 | 1 | 1 | 1 | 1 | 1 | 1 | 1 | 1 | 1 | 1 | 1 | 1 | 1 | 1 | 1 | 1
👤 | Innere Wärmen Sommer gesamt inkl. Verdungskälte | - |  | obsolet |  |  | 1 | 1 | 1 | 1 | 1 | 1 | 1 | 1 | 1 | 1 | 1 | 1 | 1 | 1 | 1 | 1 | 1 | 1 | 1 | 1 | 1 | 1 | 1 | 1 | 1 | 1 | 1 | 1 | 1 | 1
👤 | Innere Wärmen Winter gesamt inkl. Verdungskälte | - |  | obsolet |  |  | 1 | 1 | 1 | 1 | 1 | 1 | 1 | 1 | 1 | 1 | 1 | 1 | 1 | 1 | 1 | 1 | 1 | 1 | 1 | 1 | 1 | 1 | 1 | 1 | 1 | 1 | 1 | 1 | 1 | 1
👤 | Luftwechsel_Anlage_1_h | - |  | obsolet |  |  | 1 | 1 | 1 | 1 | 1 | 1 | 1 | 1 | 1 | 1 | 1 | 1 | 1 | 1 | 1 | 1 | 1 | 1 | 1 | 1 | 1 | 1 | 1 | 1 | 1 | 1 | 1 | 1 | 1 | 1
👤 | Luftwechsel_Infiltration_1_h | - |  | obsolet |  |  | 1 | 1 | 1 | 1 | 1 | 1 | 1 | 1 | 1 | 1 | 1 | 1 | 1 | 1 | 1 | 1 | 1 | 1 | 1 | 1 | 1 | 1 | 1 | 1 | 1 | 1 | 1 | 1 | 1 | 1
👤 | Warmwasserbedarf_W_m2 | - |  | obsolet |  |  | 1 | 1 | 1 | 1 | 1 | 1 | 1 | 1 | 1 | 1 | 1 | 1 | 1 | 1 | 1 | 1 | 1 | 1 | 1 | 1 | 1 | 1 | 1 | 1 | 1 | 1 | 1 | 1 | 1 | 1
👤 | Lüfterstrom_W_m2 | - |  | obsolet |  |  | 1 | 1 | 1 | 1 | 1 | 1 | 1 | 1 | 1 | 1 | 1 | 1 | 1 | 1 | 1 | 1 | 1 | 1 | 1 | 1 | 1 | 1 | 1 | 1 | 1 | 1 | 1 | 1 | 1 | 1
👤 | Aufzug, Regelung etc._W_m2 | - |  | obsolet |  |  | 1 | 1 | 1 | 1 | 1 | 1 | 1 | 1 | 1 | 1 | 1 | 1 | 1 | 1 | 1 | 1 | 1 | 1 | 1 | 1 | 1 | 1 | 1 | 1 | 1 | 1 | 1 | 1 | 1 | 1
👤 | Beleuchtung_W_m2 | - |  | obsolet |  |  | 1 | 1 | 1 | 1 | 1 | 1 | 1 | 1 | 1 | 1 | 1 | 1 | 1 | 1 | 1 | 1 | 1 | 1 | 1 | 1 | 1 | 1 | 1 | 1 | 1 | 1 | 1 | 1 | 1 | 1
👤 | Nutzerstrom_W_m2 | - |  | obsolet |  |  | 1 | 1 | 1 | 1 | 1 | 1 | 1 | 1 | 1 | 1 | 1 | 1 | 1 | 1 | 1 | 1 | 1 | 1 | 1 | 1 | 1 | 1 | 1 | 1 | 1 | 1 | 1 | 1 | 1 | 1
🌞 | PV Skalierung | - |  | obsolet |  |  | 0.9 | 0.9 | 0.9 | 0.9 | 0.9 | 0.9 | 0.9 | 0.9 | 0.9 | 0.9 | 0.9 | 0.9 | 0.9 | 0.9 | 0.9 | 0.9 | 0.9 | 0.9 | 0.9 | 0.9 | 0.9 | 0.9 | 0.9 | 0.9 | 0.9 | 0.9 | 0.9 | 0.9 | 0.9 | 0.9
⚖️ | JAZ Kühlen Erdgas und FW Variante |  |  | obsolet |  |  | 2.5 | 2.5 | 2.5 | 2.5 | 2.5 | 2.5 | 2.5 | 2.5 | 2.5 | 2.5 | 2.5 | 2.5 | 2.5 | 2.5 | 2.5 | 2.5 | 2.5 | 2.5 | 2.5 | 2.5 | 2.5 | 2.5 | 2.5 | 2.5 | 2.5 | 2.5 | 2.5 | 2.5 | 2.5 | 2.5
⚖️ | CO2,PE Profil |  |  | obsolet |  |  | 3 | 3 | 3 | 3 | 3 | 3 | 3 | 3 | 3 | 3 | 3 | 3 | 3 | 3 | 3 | 3 | 3 | 3 | 3 | 3 | 3 | 3 | 3 | 3 | 3 | 3 | 3 | 3 | 3 | 3
| Wetterdaten |  |  | obsolet |  |  | 1 | 1 | 1 | 1 | 1 | 1 | 1 | 1 | 1 | 1 | 1 | 1 | 1 | 1 | 1 | 1 | 1 | 1 | 1 | 1 | 1 | 1 | 1 | 1 | 1 | 1 | 1 | 1 | 1 | 1
🔀 | Wohnen aktiv Kühlen? |  |  | obsolet |  |  | TRUE | TRUE | TRUE | TRUE | TRUE | TRUE | TRUE | TRUE | TRUE | TRUE | TRUE | TRUE | TRUE | TRUE | TRUE | TRUE | TRUE | TRUE | TRUE | TRUE | TRUE | TRUE | TRUE | TRUE | TRUE | TRUE | TRUE | TRUE | TRUE | TRUE
🔀 | Büro aktiv Kühlen? |  |  | obsolet |  |  | TRUE | TRUE | TRUE | TRUE | TRUE | TRUE | TRUE | TRUE | TRUE | TRUE | TRUE | TRUE | TRUE | TRUE | TRUE | TRUE | TRUE | TRUE | TRUE | TRUE | TRUE | TRUE | TRUE | TRUE | TRUE | TRUE | TRUE | TRUE | TRUE | TRUE
🔀 | Handel aktiv Kühlen? |  |  | obsolet |  |  | TRUE | TRUE | TRUE | TRUE | TRUE | TRUE | TRUE | TRUE | TRUE | TRUE | TRUE | TRUE | TRUE | TRUE | TRUE | TRUE | TRUE | TRUE | TRUE | TRUE | TRUE | TRUE | TRUE | TRUE | TRUE | TRUE | TRUE | TRUE | TRUE | TRUE
🔀 | Bildung aktiv Kühlen? |  |  | obsolet |  |  | TRUE | TRUE | TRUE | TRUE | TRUE | TRUE | TRUE | TRUE | TRUE | TRUE | TRUE | TRUE | TRUE | TRUE | TRUE | TRUE | TRUE | TRUE | TRUE | TRUE | TRUE | TRUE | TRUE | TRUE | TRUE | TRUE | TRUE | TRUE | TRUE | TRUE
| Grundstücksfläche |  |  | obsolet |  |  | 700 | 700 | 700 | 700 | 700 | 700 | 700 | 700 | 700 | 700 | 700 | 700 | 700 | 700 | 700 | 700 | 700 | 700 | 700 | 700 | 700 | 700 | 700 | 700 | 700 | 700 | 700 | 700 | 700 | 700
| Fernwärme PE-Faktor |  |  | obsolet |  |  | 7 | 7 | 7 | 7 | 7 | 7 | 7 | 7 | 7 | 7 | 7 | 7 | 7 | 7 | 7 | 7 | 7 | 7 | 7 | 7 | 7 | 7 | 7 | 7 | 7 | 7 | 7 | 7 | 7 | 7
| Netzdienlichkeitsstrategie |  |  | obsolet |  |  | 2 | 2 | 2 | 2 | 2 | 2 | 2 | 2 | 2 | 2 | 2 | 2 | 2 | 2 | 2 | 2 | 2 | 2 | 2 | 2 | 2 | 2 | 2 | 2 | 2 | 2 | 2 | 2 | 2 | 2
| Verhältnis NGF/BGF |  |  | obsolet |  |  | 0.8 | 0.8 | 0.8 | 0.8 | 0.8 | 0.8 | 0.8 | 0.8 | 0.8 | 0.8 | 0.8 | 0.8 | 0.8 | 0.8 | 0.8 | 0.8 | 0.8 | 0.8 | 0.8 | 0.8 | 0.8 | 0.8 | 0.8 | 0.8 | 0.8 | 0.8 | 0.8 | 0.8 | 0.8 | 0.8
👤 | Profil HEIZEN |  |  | obsolet |  |  | 1 | 1 | 1 | 1 | 1 | 1 | 1 | 1 | 1 | 1 | 1 | 1 | 1 | 1 | 1 | 1 | 1 | 1 | 1 | 1 | 1 | 1 | 1 | 1 | 1 | 1 | 1 | 1 | 1 | 1
👤 | Profil KÜHLEN |  |  | obsolet |  |  | 4 | 4 | 4 | 4 | 4 | 4 | 4 | 4 | 4 | 4 | 4 | 4 | 4 | 4 | 4 | 4 | 4 | 4 | 4 | 4 | 4 | 4 | 4 | 4 | 4 | 4 | 4 | 4 | 4 | 4
👤 | ÖNORM/OIB-Energiesummen |  |  | obsolet |  |  | 3 | 3 | 3 | 3 | 3 | 3 | 3 | 3 | 3 | 3 | 3 | 3 | 3 | 3 | 3 | 3 | 3 | 3 | 3 | 3 | 3 | 3 | 3 | 3 | 3 | 3 | 3 | 3 | 3 | 3
👤 | Lüfterstrom |  |  | obsolet |  |  | 1 | 1 | 1 | 1 | 1 | 1 | 1 | 1 | 1 | 1 | 1 | 1 | 1 | 1 | 1 | 1 | 1 | 1 | 1 | 1 | 1 | 1 | 1 | 1 | 1 | 1 | 1 | 1 | 1 | 1
👤 | Luftwechsel Anlage |  |  | obsolet |  |  | 1 | 1 | 1 | 1 | 1 | 1 | 1 | 1 | 1 | 1 | 1 | 1 | 1 | 1 | 1 | 1 | 1 | 1 | 1 | 1 | 1 | 1 | 1 | 1 | 1 | 1 | 1 | 1 | 1 | 1
👤 | Innere Wärmen Sommer |  |  | obsolet |  |  | 3 | 3 | 3 | 3 | 3 | 3 | 3 | 3 | 3 | 3 | 3 | 3 | 3 | 3 | 3 | 3 | 3 | 3 | 3 | 3 | 3 | 3 | 3 | 3 | 3 | 3 | 3 | 3 | 3 | 3
👤 | Innere Wärmen Winter |  |  | obsolet |  |  | 3 | 3 | 3 | 3 | 3 | 3 | 3 | 3 | 3 | 3 | 3 | 3 | 3 | 3 | 3 | 3 | 3 | 3 | 3 | 3 | 3 | 3 | 3 | 3 | 3 | 3 | 3 | 3 | 3 | 3
👤 | Warmwasser Wärmebedarf |  |  | obsolet |  |  | 3 | 3 | 3 | 3 | 3 | 3 | 3 | 3 | 3 | 3 | 3 | 3 | 3 | 3 | 3 | 3 | 3 | 3 | 3 | 3 | 3 | 3 | 3 | 3 | 3 | 3 | 3 | 3 | 3 | 3
👤 | Strombedarf Aufzug, Regelung, Etc |  |  | obsolet |  |  | 3 | 3 | 3 | 3 | 3 | 3 | 3 | 3 | 3 | 3 | 3 | 3 | 3 | 3 | 3 | 3 | 3 | 3 | 3 | 3 | 3 | 3 | 3 | 3 | 3 | 3 | 3 | 3 | 3 | 3
👤 | Beleuchtung |  |  | obsolet |  |  | 3 | 3 | 3 | 3 | 3 | 3 | 3 | 3 | 3 | 3 | 3 | 3 | 3 | 3 | 3 | 3 | 3 | 3 | 3 | 3 | 3 | 3 | 3 | 3 | 3 | 3 | 3 | 3 | 3 | 3
👤 | Nutzerstrom |  |  | obsolet |  |  | 3 | 3 | 3 | 3 | 3 | 3 | 3 | 3 | 3 | 3 | 3 | 3 | 3 | 3 | 3 | 3 | 3 | 3 | 3 | 3 | 3 | 3 | 3 | 3 | 3 | 3 | 3 | 3 | 3 | 3
⚖️ | "Erdgas" PE-Faktor |  |  | obsolet |  |  | 3 | 3 | 3 | 3 | 3 | 3 | 3 | 3 | 3 | 3 | 3 | 3 | 3 | 3 | 3 | 3 | 3 | 3 | 3 | 3 | 3 | 3 | 3 | 3 | 3 | 3 | 3 | 3 | 3 | 3
Alt | Alt | Alt | Alt | empty |  | 0
|  |  |  | empty |  | 0
📝 | Projektname |  |  | userinput | project_name | 2 | AT_EFHo | AT_EFHk | AT_MFHo | AT_MFHk | AT_GWBk | AT_GWBg | AT_EFHo | AT_EFHk | AT_MFHo | AT_MFHk | AT_GWBk | AT_GWBg | AT_EFHo | AT_EFHk | AT_MFHo | AT_MFHk | AT_GWBk | AT_GWBg | AT_EFHo | AT_EFHk | AT_MFHo | AT_MFHk | AT_GWBk | AT_GWBg | AT_EFHo | AT_EFHk | AT_MFHo | AT_MFHk | AT_GWBk | AT_GWBg
📝 | ProjektURL |  |  | userinput | project_url | 2 | Keine | Keine | Keine | Keine | Keine | Keine | Keine | Keine | Keine | Keine | Keine | Keine | Keine | Keine | Keine | Keine | Keine | Keine | Keine | Keine | Keine | Keine | Keine | Keine | Keine | Keine | Keine | Keine | Keine | Keine
📝 | Adresse |  |  | userinput | location_address | 2 | Keine Daten | Keine Daten | Keine Daten | Keine Daten | Keine Daten | Keine Daten | Keine Daten | Keine Daten | Keine Daten | Keine Daten | Keine Daten | Keine Daten | Keine Daten | Keine Daten | Keine Daten | Keine Daten | Keine Daten | Keine Daten | Keine Daten | Keine Daten | Keine Daten | Keine Daten | Keine Daten | Keine Daten | Keine Daten | Keine Daten | Keine Daten | Keine Daten | Keine Daten | Keine Daten
📝 | Gemeinde |  |  | userinput | municipality_name | 2 | Wien-Donaustadt | Wien-Donaustadt | Wien-Donaustadt | Wien-Donaustadt | Wien-Donaustadt | Wien-Donaustadt | Wien-Donaustadt | Wien-Donaustadt | Wien-Donaustadt | Wien-Donaustadt | Wien-Donaustadt | Wien-Donaustadt | Wien-Donaustadt | Wien-Donaustadt | Wien-Donaustadt | Wien-Donaustadt | Wien-Donaustadt | Wien-Donaustadt | Wien-Donaustadt | Wien-Donaustadt | Wien-Donaustadt | Wien-Donaustadt | Wien-Donaustadt | Wien-Donaustadt | Wien-Donaustadt | Wien-Donaustadt | Wien-Donaustadt | Wien-Donaustadt | Wien-Donaustadt | Wien-Donaustadt
📝 | Erstellungsdatum |  |  | userinput | project_creation_date | 2 | 2026-01-15 | 46037 | 46037 | 46037 | 46037 | 46037 | 2026-01-15 | 46037 | 46037 | 46037 | 46037 | 46037 | 2026-01-15 | 46037 | 46037 | 46037 | 46037 | 46037 | 2026-01-15 | 46037 | 46037 | 46037 | 46037 | 46037 | 2026-01-15 | 46037 | 46037 | 46037 | 46037 | 46037
📝 | Projektbeschreibung |  |  | userinput | project_description | 2 | Einstöckiges Einfamilienhaus /offene Bauweise | Zweistöckiges Einfamilienhaus /gekuppelte Bauweise | Zweistöckiges Mehrfamilienhaus /offene Bauweise | Dreistöckiges Mehrfamilienhaus /gekuppelte Bauweise | Vierstöckiger Geschosswohnbau /gekuppelte Bauweise | Sechsstöckiger Geschosswohnbau /geschlossene Bauweise | Einstöckiges Einfamilienhaus /offene Bauweise | Zweistöckiges Einfamilienhaus /gekuppelte Bauweise | Zweistöckiges Mehrfamilienhaus /offene Bauweise | Dreistöckiges Mehrfamilienhaus /gekuppelte Bauweise | Vierstöckiger Geschosswohnbau /gekuppelte Bauweise | Sechsstöckiger Geschosswohnbau /geschlossene Bauweise | Einstöckiges Einfamilienhaus /offene Bauweise | Zweistöckiges Einfamilienhaus /gekuppelte Bauweise | Zweistöckiges Mehrfamilienhaus /offene Bauweise | Dreistöckiges Mehrfamilienhaus /gekuppelte Bauweise | Vierstöckiger Geschosswohnbau /gekuppelte Bauweise | Sechsstöckiger Geschosswohnbau /geschlossene Bauweise | Einstöckiges Einfamilienhaus /offene Bauweise | Zweistöckiges Einfamilienhaus /gekuppelte Bauweise | Zweistöckiges Mehrfamilienhaus /offene Bauweise | Dreistöckiges Mehrfamilienhaus /gekuppelte Bauweise | Vierstöckiger Geschosswohnbau /gekuppelte Bauweise | Sechsstöckiger Geschosswohnbau /geschlossene Bauweise | Einstöckiges Einfamilienhaus /offene Bauweise | Zweistöckiges Einfamilienhaus /gekuppelte Bauweise | Zweistöckiges Mehrfamilienhaus /offene Bauweise | Dreistöckiges Mehrfamilienhaus /gekuppelte Bauweise | Vierstöckiger Geschosswohnbau /gekuppelte Bauweise | Sechsstöckiger Geschosswohnbau /geschlossene Bauweise
📝 | Variante / Scenario |  |  | userinput | project_scenario_name | 2 | bis 1944 - existing - Erdgas | bis 1944 - existing - Erdgas | bis 1944 - existing - Erdgas | bis 1944 - existing - Erdgas | bis 1944 - existing - Erdgas | bis 1944 - existing - Erdgas | 1945 - 1989 - existing - Erdgas | 1945 - 1989 - existing - Erdgas | 1945 - 1989 - existing - Erdgas | 1945 - 1989 - existing - Erdgas | 1945 - 1989 - existing - Erdgas | 1945 - 1989 - existing - Erdgas | 1990 - 1999 - existing - Erdgas | 1990 - 1999 - existing - Erdgas | 1990 - 1999 - existing - Erdgas | 1990 - 1999 - existing - Erdgas | 1990 - 1999 - existing - Erdgas | 1990 - 1999 - existing - Erdgas | 2000 - 2020 - existing - Erdgas | 2000 - 2020 - existing - Erdgas | 2000 - 2020 - existing - Erdgas | 2000 - 2020 - existing - Erdgas | 2000 - 2020 - existing - Erdgas | 2000 - 2020 - existing - Erdgas | nach 2020 - existing - Erdgas | nach 2020 - existing - Erdgas | nach 2020 - existing - Erdgas | nach 2020 - existing - Erdgas | nach 2020 - existing - Erdgas | nach 2020 - existing - Erdgas
📝 | Postleitzahl |  |  | userinput | location_postcode | 2 | Keine Daten | Keine Daten | Keine Daten | Keine Daten | Keine Daten | Keine Daten | Keine Daten | Keine Daten | Keine Daten | Keine Daten | Keine Daten | Keine Daten | Keine Daten | Keine Daten | Keine Daten | Keine Daten | Keine Daten | Keine Daten | Keine Daten | Keine Daten | Keine Daten | Keine Daten | Keine Daten | Keine Daten | Keine Daten | Keine Daten | Keine Daten | Keine Daten | Keine Daten | Keine Daten
📝 | Mobilitätsverfahren |  |  | value | mobility_mode | 1 | Detailliert (k:a Mobilitätstool) | Detailliert (k:a Mobilitätstool) | Detailliert (k:a Mobilitätstool) | Detailliert (k:a Mobilitätstool) | Detailliert (k:a Mobilitätstool) | Detailliert (k:a Mobilitätstool) | Detailliert (k:a Mobilitätstool) | Detailliert (k:a Mobilitätstool) | Detailliert (k:a Mobilitätstool) | Detailliert (k:a Mobilitätstool) | Detailliert (k:a Mobilitätstool) | Detailliert (k:a Mobilitätstool) | Detailliert (k:a Mobilitätstool) | Detailliert (k:a Mobilitätstool) | Detailliert (k:a Mobilitätstool) | Detailliert (k:a Mobilitätstool) | Detailliert (k:a Mobilitätstool) | Detailliert (k:a Mobilitätstool) | Detailliert (k:a Mobilitätstool) | Detailliert (k:a Mobilitätstool) | Detailliert (k:a Mobilitätstool) | Detailliert (k:a Mobilitätstool) | Detailliert (k:a Mobilitätstool) | Detailliert (k:a Mobilitätstool) | Detailliert (k:a Mobilitätstool) | Detailliert (k:a Mobilitätstool) | Detailliert (k:a Mobilitätstool) | Detailliert (k:a Mobilitätstool) | Detailliert (k:a Mobilitätstool) | Detailliert (k:a Mobilitätstool)
📝 | Tool Version |  |  | userinput | scenario_version | 2 | 1.06 | 1.06 | 1.06 | 1.06 | 1.06 | 1.06 | 1.06 | 1.06 | 1.06 | 1.06 | 1.06 | 1.06 | 1.06 | 1.06 | 1.06 | 1.06 | 1.06 | 1.06 | 1.06 | 1.06 | 1.06 | 1.06 | 1.06 | 1.06 | 1.06 | 1.06 | 1.06 | 1.06 | 1.06 | 1.06
📝 |  |  |  | empty
📝 |  |  |  | empty
📝 |  |  |  | empty
📝 |  |  |  | empty
📝 |  |  |  | empty
|  | 16 | Parameter | empty
🌦️ | Wetterdatensatz Name |  |  | userinput | weather_name | 2 | Wien 2020 | Wien 2020 | Wien 2020 | Wien 2020 | Wien 2020 | Wien 2020 | Wien 2020 | Wien 2020 | Wien 2020 | Wien 2020 | Wien 2020 | Wien 2020 | Wien 2020 | Wien 2020 | Wien 2020 | Wien 2020 | Wien 2020 | Wien 2020 | Wien 2020 | Wien 2020 | Wien 2020 | Wien 2020 | Wien 2020 | Wien 2020 | Wien 2020 | Wien 2020 | Wien 2020 | Wien 2020 | Wien 2020 | Wien 2020
🌦️ | Wetterdatensatz Nummer |  |  | calculation | weather_index | 0 | 6 | 6 | 6 | 6 | 6 | 6 | 6 | 6 | 6 | 6 | 6 | 6 | 6 | 6 | 6 | 6 | 6 | 6 | 6 | 6 | 6 | 6 | 6 | 6 | 6 | 6 | 6 | 6 | 6 | 6
🌦️ |  |  |  | empty
🌦️ |  |  |  | empty
🌦️ |  |  |  | empty
🌦️ |  |  |  | empty
🌦️ |  |  |  | empty
|  | 8 | Parameter | empty
🏙️ | BGF Wohnen | m²BGF |  | userinput | GFA_residential | 2 | 171.48 | 171.48 | 445.06 | 445.06 | 1469.75 | 1469.75 | 171.48 | 171.48 | 445.06 | 445.06 | 1469.75 | 1469.75 | 171.48 | 171.48 | 445.06 | 445.06 | 1469.75 | 1469.75 | 171.48 | 171.48 | 445.06 | 445.06 | 1469.75 | 1469.75 | 171.48 | 171.48 | 445.06 | 445.06 | 1469.75 | 1469.75
🏙️ | BGF Büro | m²BGF |  | userinput | GFA_office | 2 | 0 | 0 | 0 | 0 | 0 | 0 | 0 | 0 | 0 | 0 | 0 | 0 | 0 | 0 | 0 | 0 | 0 | 0 | 0 | 0 | 0 | 0 | 0 | 0 | 0 | 0 | 0 | 0 | 0 | 0
🏙️ | BGF Bildung sekundär | m²BGF |  | userinput | GFA_schoolsec | 2 | 0 | 0 | 0 | 0 | 0 | 0 | 0 | 0 | 0 | 0 | 0 | 0 | 0 | 0 | 0 | 0 | 0 | 0 | 0 | 0 | 0 | 0 | 0 | 0 | 0 | 0 | 0 | 0 | 0 | 0
🏙️ | BGF Bildung primär | m²BGF |  | userinput | GFA_schoolprim | 2 | 0 | 0 | 0 | 0 | 0 | 0 | 0 | 0 | 0 | 0 | 0 | 0 | 0 | 0 | 0 | 0 | 0 | 0 | 0 | 0 | 0 | 0 | 0 | 0 | 0 | 0 | 0 | 0 | 0 | 0
🏙️ | BGF Lebensmittelhandel | m²BGF |  | userinput | GFA_retailfood | 2 | 0 | 0 | 0 | 0 | 0 | 0 | 0 | 0 | 0 | 0 | 0 | 0 | 0 | 0 | 0 | 0 | 0 | 0 | 0 | 0 | 0 | 0 | 0 | 0 | 0 | 0 | 0 | 0 | 0 | 0
🏙️ | BGF Handel sonstiger | m²BGF |  | userinput | GFA_retailother | 2 | 0 | 0 | 0 | 0 | 0 | 0 | 0 | 0 | 0 | 0 | 0 | 0 | 0 | 0 | 0 | 0 | 0 | 0 | 0 | 0 | 0 | 0 | 0 | 0 | 0 | 0 | 0 | 0 | 0 | 0
🏙️ | BGF Sonstige | m²BGF |  | userinput | GFA_other | 2 | 0 | 0 | 0 | 0 | 0 | 0 | 0 | 0 | 0 | 0 | 0 | 0 | 0 | 0 | 0 | 0 | 0 | 0 | 0 | 0 | 0 | 0 | 0 | 0 | 0 | 0 | 0 | 0 | 0 | 0
🏙️ | BGF Quartier | m²BGF |  | calculation | GFA_total | 0 | 171.48 | 171.48 | 445.06 | 445.06 | 1469.75 | 1469.75 | 171.48 | 171.48 | 445.06 | 445.06 | 1469.75 | 1469.75 | 171.48 | 171.48 | 445.06 | 445.06 | 1469.75 | 1469.75 | 171.48 | 171.48 | 445.06 | 445.06 | 1469.75 | 1469.75 | 171.48 | 171.48 | 445.06 | 445.06 | 1469.75 | 1469.75
🏙️ | NGF/BGF Wohnen | Faktor |  | userinput | NFA_to_GFA_ratio_residential | 2 | 0.8 | 0.8 | 0.8 | 0.8 | 0.8 | 0.8 | 0.8 | 0.8 | 0.8 | 0.8 | 0.8 | 0.8 | 0.8 | 0.8 | 0.8 | 0.8 | 0.8 | 0.8 | 0.8 | 0.8 | 0.8 | 0.8 | 0.8 | 0.8 | 0.8 | 0.8 | 0.8 | 0.8 | 0.8 | 0.8
🏙️ | NGF/BGF Büro | Faktor |  | userinput | NFA_to_GFA_ratio_office | 2 | 0.8 | 0.8 | 0.8 | 0.8 | 0.8 | 0.8 | 0.8 | 0.8 | 0.8 | 0.8 | 0.8 | 0.8 | 0.8 | 0.8 | 0.8 | 0.8 | 0.8 | 0.8 | 0.8 | 0.8 | 0.8 | 0.8 | 0.8 | 0.8 | 0.8 | 0.8 | 0.8 | 0.8 | 0.8 | 0.8
🏙️ | NGF/BGF Bildung sekundär | Faktor |  | userinput | NFA_to_GFA_ratio_schoolsec | 2 | 0.8 | 0.8 | 0.8 | 0.8 | 0.8 | 0.8 | 0.8 | 0.8 | 0.8 | 0.8 | 0.8 | 0.8 | 0.8 | 0.8 | 0.8 | 0.8 | 0.8 | 0.8 | 0.8 | 0.8 | 0.8 | 0.8 | 0.8 | 0.8 | 0.8 | 0.8 | 0.8 | 0.8 | 0.8 | 0.8
🏙️ | NGF/BGF Bildung primär | Faktor |  | userinput | NFA_to_GFA_ratio_schoolprim | 2 | 0.8 | 0.8 | 0.8 | 0.8 | 0.8 | 0.8 | 0.8 | 0.8 | 0.8 | 0.8 | 0.8 | 0.8 | 0.8 | 0.8 | 0.8 | 0.8 | 0.8 | 0.8 | 0.8 | 0.8 | 0.8 | 0.8 | 0.8 | 0.8 | 0.8 | 0.8 | 0.8 | 0.8 | 0.8 | 0.8
🏙️ | NGF/BGF Lebensmittelhandel | Faktor |  | userinput | NFA_to_GFA_ratio_retailfood | 2 | 0.8 | 0.8 | 0.8 | 0.8 | 0.8 | 0.8 | 0.8 | 0.8 | 0.8 | 0.8 | 0.8 | 0.8 | 0.8 | 0.8 | 0.8 | 0.8 | 0.8 | 0.8 | 0.8 | 0.8 | 0.8 | 0.8 | 0.8 | 0.8 | 0.8 | 0.8 | 0.8 | 0.8 | 0.8 | 0.8
🏙️ | NGF/BGF Handel sonstiger | Faktor |  | userinput | NFA_to_GFA_ratio_retailother | 2 | 0.8 | 0.8 | 0.8 | 0.8 | 0.8 | 0.8 | 0.8 | 0.8 | 0.8 | 0.8 | 0.8 | 0.8 | 0.8 | 0.8 | 0.8 | 0.8 | 0.8 | 0.8 | 0.8 | 0.8 | 0.8 | 0.8 | 0.8 | 0.8 | 0.8 | 0.8 | 0.8 | 0.8 | 0.8 | 0.8
🏙️ | NGF/BGF Sonstige | Faktor |  | userinput | NFA_to_GFA_ratio_other | 2 | 0.8 | 0.8 | 0.8 | 0.8 | 0.8 | 0.8 | 0.8 | 0.8 | 0.8 | 0.8 | 0.8 | 0.8 | 0.8 | 0.8 | 0.8 | 0.8 | 0.8 | 0.8 | 0.8 | 0.8 | 0.8 | 0.8 | 0.8 | 0.8 | 0.8 | 0.8 | 0.8 | 0.8 | 0.8 | 0.8
🏙️ | NGF/BGF Quartier | Faktor |  | calculation | NFA_to_GFA_ratio | 0 | 0.8 | 0.8 | 0.8 | 0.8 | 0.8 | 0.8 | 0.8 | 0.8 | 0.8 | 0.8 | 0.8 | 0.8 | 0.8 | 0.8 | 0.8 | 0.8 | 0.8 | 0.8 | 0.8 | 0.8 | 0.8 | 0.8 | 0.8 | 0.8 | 0.8 | 0.8 | 0.8 | 0.8 | 0.8 | 0.8
🏙️ | NGF Wohnen | m²NGF |  | calculation | NFA_residential | 0 | 137.184 | 137.184 | 356.048 | 356.048 | 1175.8 | 1175.8 | 137.184 | 137.184 | 356.048 | 356.048 | 1175.8 | 1175.8 | 137.184 | 137.184 | 356.048 | 356.048 | 1175.8 | 1175.8 | 137.184 | 137.184 | 356.048 | 356.048 | 1175.8 | 1175.8 | 137.184 | 137.184 | 356.048 | 356.048 | 1175.8 | 1175.8
🏙️ | NGF Büro | m²NGF |  | calculation | NFA_office | 0 | 0 | 0 | 0 | 0 | 0 | 0 | 0 | 0 | 0 | 0 | 0 | 0 | 0 | 0 | 0 | 0 | 0 | 0 | 0 | 0 | 0 | 0 | 0 | 0 | 0 | 0 | 0 | 0 | 0 | 0
🏙️ | NGF Bildung sekundär | m²NGF |  | calculation | NFA_schoolsec | 0 | 0 | 0 | 0 | 0 | 0 | 0 | 0 | 0 | 0 | 0 | 0 | 0 | 0 | 0 | 0 | 0 | 0 | 0 | 0 | 0 | 0 | 0 | 0 | 0 | 0 | 0 | 0 | 0 | 0 | 0
🏙️ | NGF Bildung primär | m²NGF |  | calculation | NFA_schoolprim | 0 | 0 | 0 | 0 | 0 | 0 | 0 | 0 | 0 | 0 | 0 | 0 | 0 | 0 | 0 | 0 | 0 | 0 | 0 | 0 | 0 | 0 | 0 | 0 | 0 | 0 | 0 | 0 | 0 | 0 | 0
🏙️ | NGF Handel Lebensmittel | m²NGF |  | calculation | NFA_retailfood | 0 | 0 | 0 | 0 | 0 | 0 | 0 | 0 | 0 | 0 | 0 | 0 | 0 | 0 | 0 | 0 | 0 | 0 | 0 | 0 | 0 | 0 | 0 | 0 | 0 | 0 | 0 | 0 | 0 | 0 | 0
🏙️ | NGF Handel sonstiger | m²NGF |  | calculation | NFA_retailother | 0 | 0 | 0 | 0 | 0 | 0 | 0 | 0 | 0 | 0 | 0 | 0 | 0 | 0 | 0 | 0 | 0 | 0 | 0 | 0 | 0 | 0 | 0 | 0 | 0 | 0 | 0 | 0 | 0 | 0 | 0
🏙️ | NGF Sonstige | m²NGF |  | calculation | NFA_other | 0 | 0 | 0 | 0 | 0 | 0 | 0 | 0 | 0 | 0 | 0 | 0 | 0 | 0 | 0 | 0 | 0 | 0 | 0 | 0 | 0 | 0 | 0 | 0 | 0 | 0 | 0 | 0 | 0 | 0 | 0
🏙️ | NGF Quartier | m²NGF |  | calculation | NFA_total | 0 | 137.184 | 137.184 | 356.048 | 356.048 | 1175.8 | 1175.8 | 137.184 | 137.184 | 356.048 | 356.048 | 1175.8 | 1175.8 | 137.184 | 137.184 | 356.048 | 356.048 | 1175.8 | 1175.8 | 137.184 | 137.184 | 356.048 | 356.048 | 1175.8 | 1175.8 | 137.184 | 137.184 | 356.048 | 356.048 | 1175.8 | 1175.8
🏙️ | Pro NGF ( Kehrwert NGF) | 1/m²NGF |  | calculation | per_NFA | 0 | 0.0072895 | 0.0072895 | 0.0028086 | 0.0028086 | 0.00085048 | 0.00085048 | 0.0072895 | 0.0072895 | 0.0028086 | 0.0028086 | 0.00085048 | 0.00085048 | 0.0072895 | 0.0072895 | 0.0028086 | 0.0028086 | 0.00085048 | 0.00085048 | 0.0072895 | 0.0072895 | 0.0028086 | 0.0028086 | 0.00085048 | 0.00085048 | 0.0072895 | 0.0072895 | 0.0028086 | 0.0028086 | 0.00085048 | 0.00085048
🏙️ | Bebaubare Grundstücksfläche | m²GF |  | userinput | plot_area | 2 | 700 | 700 | 700 | 700 | 700 | 700 | 700 | 700 | 700 | 700 | 700 | 700 | 700 | 700 | 700 | 700 | 700 | 700 | 700 | 700 | 700 | 700 | 700 | 700 | 700 | 700 | 700 | 700 | 700 | 700
🏙️ | Geschoßflächenzahl | GFZ |  | calculation | FSI | 0 | 0.24497 | 0.24497 | 0.6358 | 0.6358 | 2.0996 | 2.0996 | 0.24497 | 0.24497 | 0.6358 | 0.6358 | 2.0996 | 2.0996 | 0.24497 | 0.24497 | 0.6358 | 0.6358 | 2.0996 | 2.0996 | 0.24497 | 0.24497 | 0.6358 | 0.6358 | 2.0996 | 2.0996 | 0.24497 | 0.24497 | 0.6358 | 0.6358 | 2.0996 | 2.0996
🏙️ | Sanierung Anteil Wohnen |  |  | userinput | renovation_ratio_residential | 2 | 0 | 0 | 0 | 0 | 0 | 0 | 0 | 0 | 0 | 0 | 0 | 0 | 0 | 0 | 0 | 0 | 0 | 0 | 0 | 0 | 0 | 0 | 0 | 0 | 0 | 0 | 0 | 0 | 0 | 0
🏙️ | Sanierung Anteil Büro |  |  | userinput | renovation_ratio_office | 2 | 0 | 0 | 0 | 0 | 0 | 0 | 0 | 0 | 0 | 0 | 0 | 0 | 0 | 0 | 0 | 0 | 0 | 0 | 0 | 0 | 0 | 0 | 0 | 0 | 0 | 0 | 0 | 0 | 0 | 0
🏙️ | Sanierung Anteil Bildung sekundär |  |  | userinput | renovation_ratio_schoolsec | 2 | 0 | 0 | 0 | 0 | 0 | 0 | 0 | 0 | 0 | 0 | 0 | 0 | 0 | 0 | 0 | 0 | 0 | 0 | 0 | 0 | 0 | 0 | 0 | 0 | 0 | 0 | 0 | 0 | 0 | 0
🏙️ | Sanierung Anteil Bildung primär |  |  | userinput | renovation_ratio_schoolprim | 2 | 0 | 0 | 0 | 0 | 0 | 0 | 0 | 0 | 0 | 0 | 0 | 0 | 0 | 0 | 0 | 0 | 0 | 0 | 0 | 0 | 0 | 0 | 0 | 0 | 0 | 0 | 0 | 0 | 0 | 0
🏙️ | Sanierung Anteil Lebensmittelhandel |  |  | userinput | renovation_ratio_retailfood | 2 | 0 | 0 | 0 | 0 | 0 | 0 | 0 | 0 | 0 | 0 | 0 | 0 | 0 | 0 | 0 | 0 | 0 | 0 | 0 | 0 | 0 | 0 | 0 | 0 | 0 | 0 | 0 | 0 | 0 | 0
🏙️ | Sanierung Anteil Handel Sonstiger |  |  | userinput | renovation_ratio_retailother | 2 | 0 | 0 | 0 | 0 | 0 | 0 | 0 | 0 | 0 | 0 | 0 | 0 | 0 | 0 | 0 | 0 | 0 | 0 | 0 | 0 | 0 | 0 | 0 | 0 | 0 | 0 | 0 | 0 | 0 | 0
🏙️ | Sanierung Anteil Sonstige |  |  | userinput | renovation_ratio_other | 2 | 0 | 0 | 0 | 0 | 0 | 0 | 0 | 0 | 0 | 0 | 0 | 0 | 0 | 0 | 0 | 0 | 0 | 0 | 0 | 0 | 0 | 0 | 0 | 0 | 0 | 0 | 0 | 0 | 0 | 0
🏙️ | Sanierungsanteil im Quartier |  |  | calculation | renovation_share | 0 | 0 | 0 | 0 | 0 | 0 | 0 | 0 | 0 | 0 | 0 | 0 | 0 | 0 | 0 | 0 | 0 | 0 | 0 | 0 | 0 | 0 | 0 | 0 | 0 | 0 | 0 | 0 | 0 | 0 | 0
🏙️ | Anzahl Baukörper |  |  | value | building_count | 1 | 70 | 70 | 70 | 70 | 70 | 70 | 70 | 70 | 70 | 70 | 70 | 70 | 70 | 70 | 70 | 70 | 70 | 70 | 70 | 70 | 70 | 70 | 70 | 70 | 70 | 70 | 70 | 70 | 70 | 70
🏙️ | Anzahl Geschoße |  |  | value | storey_count_avg | 1 | 7 | 7 | 7 | 7 | 7 | 7 | 7 | 7 | 7 | 7 | 7 | 7 | 7 | 7 | 7 | 7 | 7 | 7 | 7 | 7 | 7 | 7 | 7 | 7 | 7 | 7 | 7 | 7 | 7 | 7
🏙️ |  |  |  | empty
🏙️ |  |  |  | empty
🏙️ |  |  |  | empty
🏙️ |  |  |  | empty
|  | 42 | Parameter | empty
↕️ | Raumhöhe Wohnen | m Netto |  | userinput | rh_residential | 2 | 2.4 | 2.4 | 2.4 | 2.4 | 2.4 | 2.4 | 2.4 | 2.4 | 2.4 | 2.4 | 2.4 | 2.4 | 2.4 | 2.4 | 2.4 | 2.4 | 2.4 | 2.4 | 2.4 | 2.4 | 2.4 | 2.4 | 2.4 | 2.4 | 2.4 | 2.4 | 2.4 | 2.4 | 2.4 | 2.4
↕️ | Raumhöhe Büro | m Netto |  | userinput | rh_office | 2 | 2.6 | 2.6 | 2.6 | 2.6 | 2.6 | 2.6 | 2.6 | 2.6 | 2.6 | 2.6 | 2.6 | 2.6 | 2.6 | 2.6 | 2.6 | 2.6 | 2.6 | 2.6 | 2.6 | 2.6 | 2.6 | 2.6 | 2.6 | 2.6 | 2.6 | 2.6 | 2.6 | 2.6 | 2.6 | 2.6
↕️ | Raumhöhe sekundäre Bildungseinrichtung/ Universität | m Netto |  | userinput | rh_schoolsec | 2 | 2.6 | 2.6 | 2.6 | 2.6 | 2.6 | 2.6 | 2.6 | 2.6 | 2.6 | 2.6 | 2.6 | 2.6 | 2.6 | 2.6 | 2.6 | 2.6 | 2.6 | 2.6 | 2.6 | 2.6 | 2.6 | 2.6 | 2.6 | 2.6 | 2.6 | 2.6 | 2.6 | 2.6 | 2.6 | 2.6
↕️ | Raumhöhe primäre Bildundseinrichtung/ Kindergarten | m Netto |  | userinput | rh_schoolprim | 2 | 2.6 | 2.6 | 2.6 | 2.6 | 2.6 | 2.6 | 2.6 | 2.6 | 2.6 | 2.6 | 2.6 | 2.6 | 2.6 | 2.6 | 2.6 | 2.6 | 2.6 | 2.6 | 2.6 | 2.6 | 2.6 | 2.6 | 2.6 | 2.6 | 2.6 | 2.6 | 2.6 | 2.6 | 2.6 | 2.6
↕️ | Raumhöhe Lebensmittelhandel | m Netto |  | userinput | rh_retailfood | 2 | 4 | 4 | 4 | 4 | 4 | 4 | 4 | 4 | 4 | 4 | 4 | 4 | 4 | 4 | 4 | 4 | 4 | 4 | 4 | 4 | 4 | 4 | 4 | 4 | 4 | 4 | 4 | 4 | 4 | 4
↕️ | Raumhöhe Handel sonstiger | m Netto |  | userinput | rh_retailother | 2 | 2.6 | 2.6 | 2.6 | 2.6 | 2.6 | 2.6 | 2.6 | 2.6 | 2.6 | 2.6 | 2.6 | 2.6 | 2.6 | 2.6 | 2.6 | 2.6 | 2.6 | 2.6 | 2.6 | 2.6 | 2.6 | 2.6 | 2.6 | 2.6 | 2.6 | 2.6 | 2.6 | 2.6 | 2.6 | 2.6
↕️ | Raumhöhe Sonstige Nutzung | m Netto |  | userinput | rh_other | 2 | 2.6 | 2.6 | 2.6 | 2.6 | 2.6 | 2.6 | 2.6 | 2.6 | 2.6 | 2.6 | 2.6 | 2.6 | 2.6 | 2.6 | 2.6 | 2.6 | 2.6 | 2.6 | 2.6 | 2.6 | 2.6 | 2.6 | 2.6 | 2.6 | 2.6 | 2.6 | 2.6 | 2.6 | 2.6 | 2.6
↕️ | Raumhöhe Quartier | m Netto |  | calculation | rh_avg | 0 | 2.4 | 2.4 | 2.4 | 2.4 | 2.4 | 2.4 | 2.4 | 2.4 | 2.4 | 2.4 | 2.4 | 2.4 | 2.4 | 2.4 | 2.4 | 2.4 | 2.4 | 2.4 | 2.4 | 2.4 | 2.4 | 2.4 | 2.4 | 2.4 | 2.4 | 2.4 | 2.4 | 2.4 | 2.4 | 2.4
↕️ | Raumvolumen Quartier | m³netto |  | calculation | NFV_total | 0 | 329.2416 | 329.2416 | 854.5152 | 854.5152 | 2821.92 | 2821.92 | 329.2416 | 329.2416 | 854.5152 | 854.5152 | 2821.92 | 2821.92 | 329.2416 | 329.2416 | 854.5152 | 854.5152 | 2821.92 | 2821.92 | 329.2416 | 329.2416 | 854.5152 | 854.5152 | 2821.92 | 2821.92 | 329.2416 | 329.2416 | 854.5152 | 854.5152 | 2821.92 | 2821.92
↕️ | Raumvolumen ungekühlt | m³netto |  | calculation | NFV_u | 0 | 329.2416 | 329.2416 | 854.5152 | 854.5152 | 2821.92 | 2821.92 | 329.2416 | 329.2416 | 854.5152 | 854.5152 | 2821.92 | 2821.92 | 329.2416 | 329.2416 | 854.5152 | 854.5152 | 2821.92 | 2821.92 | 329.2416 | 329.2416 | 854.5152 | 854.5152 | 2821.92 | 2821.92 | 329.2416 | 329.2416 | 854.5152 | 854.5152 | 2821.92 | 2821.92
↕️ | Raumvolumen gekühlt | m³netto |  | calculation | NFV_c | 0 | 0 | 0 | 0 | 0 | 0 | 0 | 0 | 0 | 0 | 0 | 0 | 0 | 0 | 0 | 0 | 0 | 0 | 0 | 0 | 0 | 0 | 0 | 0 | 0 | 0 | 0 | 0 | 0 | 0 | 0
↕️ | Höhe Geschoßdecken | m |  | value | rh_ceiling | 1 | 0.35 | 0.35 | 0.35 | 0.35 | 0.35 | 0.35 | 0.35 | 0.35 | 0.35 | 0.35 | 0.35 | 0.35 | 0.35 | 0.35 | 0.35 | 0.35 | 0.35 | 0.35 | 0.35 | 0.35 | 0.35 | 0.35 | 0.35 | 0.35 | 0.35 | 0.35 | 0.35 | 0.35 | 0.35 | 0.35
↕️ | Raumvolumen Quartier brutto | m³brutto |  | calculation | GFV | 0 | 377.256 | 377.256 | 979.132 | 979.132 | 3233.45 | 3233.45 | 377.256 | 377.256 | 979.132 | 979.132 | 3233.45 | 3233.45 | 377.256 | 377.256 | 979.132 | 979.132 | 3233.45 | 3233.45 | 377.256 | 377.256 | 979.132 | 979.132 | 3233.45 | 3233.45 | 377.256 | 377.256 | 979.132 | 979.132 | 3233.45 | 3233.45
↕️ |  |  |  | empty
↕️ |  |  |  | empty
|  | 16 | Parameter | empty
🧊 | Hüllfläche Außenwand | m² Brutto | exkl. Fenster | userinput | hull_ext_wall_wo_window_m2 | 2 | 147.6771 | 168.4803 | 329.9323 | 331.255 | 781.5033 | 684.7032 | 139.3047 | 161.6913 | 325.8403 | 328.3686 | 757.0897 | 672.063 | 125.2275 | 150.2764 | 323.7395 | 326.8867 | 727.5928 | 656.791 | 138.3588 | 160.9242 | 321.4129 | 325.2456 | 707.6961 | 670.9414 | 138.3373 | 160.9068 | 321.4129 | 325.2456 | 707.6961 | 670.9414
🧊 | Hüllfläche Dach | m² Brutto |  | userinput | hull_roof_m2 | 2 | 171.48 | 85.76 | 222.6 | 148.4 | 367.44 | 245.04 | 171.48 | 85.76 | 222.6 | 148.4 | 367.44 | 245.04 | 171.48 | 85.76 | 222.6 | 148.4 | 367.44 | 245.04 | 171.48 | 85.76 | 222.6 | 148.4 | 367.44 | 245.04 | 171.48 | 85.76 | 222.6 | 148.4 | 367.44 | 245.04
🧊 | Hüllfläche Kellerdecke / Fundament | m² Brutto |  | userinput | hull_fundament_m2 | 2 | 171.48 | 85.76 | 222.6 | 148.4 | 367.44 | 245.04 | 171.48 | 85.76 | 222.6 | 148.4 | 367.44 | 245.04 | 171.48 | 85.76 | 222.6 | 148.4 | 367.44 | 245.04 | 171.48 | 85.76 | 222.6 | 148.4 | 367.44 | 245.04 | 171.48 | 85.76 | 222.6 | 148.4 | 367.44 | 245.04
🧊 | Hüllfläche Fenster Nord | m² Brutto | inkl. Rahmen | userinput | hull_windows_north_m2 | 2 | 1.1678 | 1.3077 | 4.2554 | 4.1453 | 15.6064 | 13.0536 | 2.1395 | 2.3958 | 4.7303 | 4.6079 | 19.5191 | 16.3263 | 3.7732 | 4.2252 | 4.9741 | 4.8454 | 24.2466 | 20.2805 | 2.2492 | 2.5187 | 5.2441 | 5.1085 | 19.8663 | 16.6168 | 2.2517 | 2.5215 | 5.2441 | 5.1085 | 19.8663 | 16.6168
🧊 | Hüllfläche Fenster Ost | m² Brutto | inkl. Rahmen | userinput | hull_windows_east_m2 | 2 | 2.7762 | 3.1088 | 10.1161 | 9.8545 | 37.1004 | 0 | 5.086 | 5.6954 | 11.245 | 10.9542 | 46.4019 | 0 | 8.9697 | 10.0445 | 11.8246 | 11.5189 | 57.6402 | 0 | 5.347 | 5.9877 | 12.4665 | 12.1441 | 47.2273 | 0 | 5.3529 | 5.9943 | 12.4665 | 12.1441 | 47.2273 | 0
🧊 | Hüllfläche Fenster Süd | m² Brutto | inkl. Rahmen | userinput | hull_windows_south_m2 | 2 | 3.3426 | 3.7431 | 12.1801 | 11.8651 | 44.67 | 37.3632 | 6.1238 | 6.8575 | 13.5394 | 13.1892 | 55.8692 | 46.7306 | 10.7998 | 12.0938 | 14.2372 | 13.869 | 69.4005 | 58.0485 | 6.438 | 7.2093 | 15.01 | 14.6219 | 56.863 | 47.5618 | 6.4451 | 7.2173 | 15.01 | 14.6219 | 56.863 | 47.5618
🧊 | Hüllfläche Fenster West | m² Brutto | inkl. Rahmen | userinput | hull_windows_west_m2 | 2 | 2.7762 | 0 | 10.1161 | 0 | 0 | 0 | 5.086 | 0 | 11.245 | 0 | 0 | 0 | 8.9697 | 0 | 11.8246 | 0 | 0 | 0 | 5.347 | 0 | 12.4665 | 0 | 47.2273 | 0 | 5.3529 | 0 | 12.4665 | 0 | 47.2273 | 0
🧊 | Hüllfläche Fenster Horizontal | m² Brutto | inkl. Rahmen | userinput | hull_windows_horizontal_m2 | 2 | 0 | 0 | 0 | 0 | 0 | 0 | 0 | 0 | 0 | 0 | 0 | 0 | 0 | 0 | 0 | 0 | 0 | 0 | 0 | 0 | 0 | 0 | 0 | 0 | 0 | 0 | 0 | 0 | 0 | 0
🧊 | Hüllfläche Fenster gesamt | m² Brutto |  | calculation | hull_window_m2 | 0 | 10.0629 | 8.1597 | 36.6677 | 25.865 | 97.3767 | 50.4168 | 18.4353 | 14.9487 | 40.7597 | 28.7514 | 121.7903 | 63.057 | 32.5125 | 26.3636 | 42.8605 | 30.2333 | 151.2872 | 78.329 | 19.3812 | 15.7158 | 45.1871 | 31.8744 | 171.1839 | 64.1786 | 19.4027 | 15.7332 | 45.1871 | 31.8744 | 171.1839 | 64.1786
🧊 | Hüllfläche Fensterflächenanteil |  |  | calculation | hull_fenestration_rate | 0 | 0.063794 | 0.046194 | 0.10002 | 0.072427 | 0.1108 | 0.068583 | 0.11687 | 0.084628 | 0.11118 | 0.080509 | 0.13857 | 0.085778 | 0.20611 | 0.14925 | 0.11691 | 0.084659 | 0.17214 | 0.10655 | 0.12287 | 0.088971 | 0.12326 | 0.089254 | 0.19478 | 0.087304 | 0.123 | 0.089069 | 0.12326 | 0.089254 | 0.19478 | 0.087304
🧊 | Hüllfläche gesamt | m² Brutto |  | calculation | hull_m2 | 0 | 500.7 | 348.16 | 811.8 | 653.92 | 1613.76 | 1225.2 | 500.7 | 348.16 | 811.8 | 653.92 | 1613.76 | 1225.2 | 500.7 | 348.16 | 811.8 | 653.92 | 1613.76 | 1225.2 | 500.7 | 348.16 | 811.8 | 653.92 | 1613.76 | 1225.2 | 500.7 | 348.16 | 811.8 | 653.92 | 1613.76 | 1225.2
🧊 | lc |  |  | calculation | lc | 0 | 0.75346 | 1.0836 | 1.2061 | 1.4973 | 2.0037 | 2.6391 | 0.75346 | 1.0836 | 1.2061 | 1.4973 | 2.0037 | 2.6391 | 0.75346 | 1.0836 | 1.2061 | 1.4973 | 2.0037 | 2.6391 | 0.75346 | 1.0836 | 1.2061 | 1.4973 | 2.0037 | 2.6391 | 0.75346 | 1.0836 | 1.2061 | 1.4973 | 2.0037 | 2.6391
🧊 |  |  |  | empty
🧊 |  |  |  | empty
🧊 |  |  |  | empty
🧊 |  |  |  | empty
🧊 |  |  |  | empty
🧊 |  |  |  | empty
🧊 |  |  |  | empty
🧊 |  |  |  | empty
|  | 21 | Parameter | empty
🧱 | U-Wert Außenwände | W/m²K |  | userinput | hull_transmittance_walls | 2 | 1.35 | 1.35 | 1.4 | 1.4 | 1.13 | 1.13 | 1.1233 | 1.1233 | 1.0033 | 1.0033 | 0.64333 | 0.64333 | 0.25 | 0.25 | 0.56 | 0.56 | 0.73 | 0.73 | 0.13559 | 0.13559 | 0.16 | 0.16 | 0.27 | 0.27 | 0.08 | 0.08 | 0.1 | 0.1 | 0.1 | 0.1
🧱 | U-Wert Dach | W/m²K |  | userinput | hull_transmittance_roof | 2 | 1.275 | 1.275 | 0.675 | 0.675 | 0.595 | 0.595 | 0.31333 | 0.31333 | 0.7 | 0.7 | 1.0433 | 1.0433 | 0.15 | 0.15 | 0.32 | 0.32 | 0.3 | 0.3 | 0.17 | 0.17 | 0.17 | 0.17 | 0.2 | 0.2 | 0.1 | 0.1 | 0.08 | 0.08 | 0.1 | 0.1
🧱 | U-Wert Kellerdecke / Fundament | W/m²K |  | userinput | hull_transmittance_fundament | 2 | 1.06 | 1.06 | 1.575 | 1.575 | 1 | 1 | 1.1933 | 1.1933 | 0.97 | 0.97 | 0.94333 | 0.94333 | 0.59 | 0.59 | 0.44 | 0.44 | 0.39 | 0.39 | 0.21 | 0.21 | 0.21 | 0.21 | 0.4 | 0.4 | 0.1 | 0.1 | 0.1 | 0.1 | 0.15 | 0.15
🧱 | U-Wert Fenster Nord | W/m²K | inkl. Rahmen | userinput | hull_transmittance_windows_north | 2 | 2.025 | 2.025 | 1.615 | 1.615 | 2.7 | 2.7 | 2.0067 | 2.0067 | 2.01 | 2.01 | 2.0033 | 2.0033 | 1.8 | 1.8 | 1.51 | 1.51 | 1.66 | 1.66 | 1.4 | 1.4 | 1.1 | 1.1 | 1.2 | 1.2 | 0.7 | 0.7 | 0.7 | 0.7 | 0.7 | 0.7
🧱 | U-Wert Fenster Ost | W/m²K | inkl. Rahmen | userinput | hull_transmittance_windows_east | 2 | 2.025 | 2.025 | 1.615 | 1.615 | 2.7 | 2.7 | 2.0067 | 2.0067 | 2.01 | 2.01 | 2.0033 | 2.0033 | 1.8 | 1.8 | 1.51 | 1.51 | 1.66 | 1.66 | 1.4 | 1.4 | 1.1 | 1.1 | 1.2 | 1.2 | 0.7 | 0.7 | 0.7 | 0.7 | 0.7 | 0.7
🧱 | U-Wert Fenster Süd | W/m²K | inkl. Rahmen | userinput | hull_transmittance_windows_south | 2 | 2.025 | 2.025 | 1.615 | 1.615 | 2.7 | 2.7 | 2.0067 | 2.0067 | 2.01 | 2.01 | 2.0033 | 2.0033 | 1.8 | 1.8 | 1.51 | 1.51 | 1.66 | 1.66 | 1.4 | 1.4 | 1.1 | 1.1 | 1.2 | 1.2 | 0.7 | 0.7 | 0.7 | 0.7 | 0.7 | 0.7
🧱 | U-Wert Fenster West | W/m²K | inkl. Rahmen | userinput | hull_transmittance_windows_west | 2 | 2.025 | 2.025 | 1.615 | 1.615 | 2.7 | 2.7 | 2.0067 | 2.0067 | 2.01 | 2.01 | 2.0033 | 2.0033 | 1.8 | 1.8 | 1.51 | 1.51 | 1.66 | 1.66 | 1.4 | 1.4 | 1.1 | 1.1 | 1.2 | 1.2 | 0.7 | 0.7 | 0.7 | 0.7 | 0.7 | 0.7
🧱 | U-Wert Fenster Horizontal | W/m²K | inkl. Rahmen | userinput | hull_transmittance_windows_horizontal | 2 | 2.025 | 2.025 | 1.615 | 2.475 | 2.7 | 2.7 | 2.0067 | 2.0067 | 2.01 | 2.01 | 2.0033 | 2.0033 | 1.8 | 1.8 | 1.51 | 1.51 | 1.66 | 1.66 | 1.4 | 1.4 | 1.1 | 1.1 | 1.2 | 1.2 | 0.7 | 0.7 | 0.7 | 0.7 | 0.7 | 0.7
🧱 | Wärmebrückenzuschlag |  | Anteil des Transmissionsleitwerts | userinput | hull_transmittance_heatbridge | 2 | 0.1 | 0.1 | 0.1 | 0.1 | 0.1 | 0.1 | 0.1 | 0.1 | 0.1 | 0.1 | 0.1 | 0.1 | 0.1 | 0.1 | 0.1 | 0.1 | 0.1 | 0.1 | 0.1 | 0.1 | 0.1 | 0.1 | 0.1 | 0.1 | 0.1 | 0.1 | 0.1 | 0.1 | 0.1 | 0.1
🧱 | Transmissionsleitwert Außenwände | W/m²(NFA)K |  | calculation |  | 0 | 1.4533 | 1.658 | 1.2973 | 1.3025 | 0.75106 | 0.65803 | 1.1407 | 1.324 | 0.91821 | 0.92533 | 0.41424 | 0.36772 | 0.22821 | 0.27386 | 0.50918 | 0.51413 | 0.45173 | 0.40777 | 0.13675 | 0.15906 | 0.14444 | 0.14616 | 0.16251 | 0.15407 | 0.080673 | 0.093834 | 0.090272 | 0.091349 | 0.060188 | 0.057063
🧱 | Transmissionsleitwert Dach | W/m²(NFA)K |  | calculation |  | 0 | 1.5938 | 0.79706 | 0.42201 | 0.28134 | 0.18594 | 0.124 | 0.39167 | 0.19588 | 0.43764 | 0.29176 | 0.32604 | 0.21743 | 0.1875 | 0.093772 | 0.20006 | 0.13338 | 0.093751 | 0.062521 | 0.2125 | 0.10627 | 0.10628 | 0.070856 | 0.0625 | 0.041681 | 0.125 | 0.062515 | 0.050016 | 0.033344 | 0.03125 | 0.02084
🧱 | Transmissionsleitwert Kellerdecke / Fundament | W/m²(NFA)K |  | calculation |  | 0 | 1.325 | 0.66265 | 0.98468 | 0.65646 | 0.3125 | 0.2084 | 1.4917 | 0.74601 | 0.60644 | 0.40429 | 0.29479 | 0.19659 | 0.7375 | 0.36884 | 0.27509 | 0.18339 | 0.12188 | 0.081277 | 0.2625 | 0.13128 | 0.13129 | 0.087528 | 0.125 | 0.083361 | 0.125 | 0.062515 | 0.06252 | 0.04168 | 0.046875 | 0.03126
🧱 | Transmissionsleitwert Fenster | W/m²(NFA)K |  | calculation |  | 0 | 0.14854 | 0.12045 | 0.16632 | 0.11732 | 0.22361 | 0.11577 | 0.26966 | 0.21866 | 0.2301 | 0.16231 | 0.20751 | 0.10744 | 0.4266 | 0.34592 | 0.18177 | 0.12822 | 0.21359 | 0.11059 | 0.19779 | 0.16038 | 0.1396 | 0.098475 | 0.17471 | 0.0655 | 0.099005 | 0.080281 | 0.088839 | 0.062666 | 0.10191 | 0.038208
🧱 | Transmissionsleitwert Wärmebrücken | W/m²(NFA)K |  | calculation |  | 0 | 0.45206 | 0.32381 | 0.28703 | 0.23576 | 0.14731 | 0.11062 | 0.32937 | 0.24846 | 0.21924 | 0.17837 | 0.12426 | 0.088918 | 0.15798 | 0.10824 | 0.11661 | 0.095912 | 0.088094 | 0.066215 | 0.080954 | 0.055699 | 0.052161 | 0.040302 | 0.052472 | 0.034461 | 0.042968 | 0.029914 | 0.029165 | 0.022904 | 0.024023 | 0.014737
🧱 | Transmissionsleitwert absolut | MW/K | ink. Wärmebrückenzuschlag | calculation | transmittance_MW | 0 | 0.00068216 | 0.00048864 | 0.0011242 | 0.00092337 | 0.0019053 | 0.0014307 | 0.00049703 | 0.00037493 | 0.00085865 | 0.00069859 | 0.0016071 | 0.00115 | 0.0002384 | 0.00016333 | 0.00045671 | 0.00037564 | 0.0011394 | 0.00085642 | 0.00012216 | 8.4052e-05 | 0.00020429 | 0.00015784 | 0.00067866 | 0.00044571 | 6.4839e-05 | 4.5142e-05 | 0.00011422 | 8.9704e-05 | 0.0003107 | 0.00019061
🧱 | Transmissionsleitwert spezifisch | W/m²K | ink. Wärmebrückenzuschlag | calculation | transmittance_Wm² | 0 | 4.9726 | 3.562 | 3.1574 | 2.5934 | 1.6204 | 1.2168 | 3.6231 | 2.733 | 2.4116 | 1.9621 | 1.3668 | 0.9781 | 1.7378 | 1.1906 | 1.2827 | 1.055 | 0.96904 | 0.72837 | 0.8905 | 0.61269 | 0.57378 | 0.44332 | 0.57719 | 0.37907 | 0.47265 | 0.32906 | 0.32081 | 0.25194 | 0.26425 | 0.16211
🧱 | LT | W/K |  | calculation |  | 0 | 682.162 | 488.6436 | 1124.1709 | 923.3719 | 1905.291 | 1430.7467 | 497.0266 | 374.9263 | 858.6549 | 698.5896 | 1607.1312 | 1150.0472 | 238.397 | 163.3345 | 456.7085 | 375.6422 | 1139.3944 | 856.4173 | 122.1619 | 84.0517 | 204.2918 | 157.8425 | 678.6589 | 445.7117 | 64.8393 | 45.1415 | 114.2243 | 89.7035 | 310.7042 | 190.6071
🧱 | Spezif. wirksame Wärmekapazität | Wh/m²K |  | userinput | heat_capacity_effective_m² | 2 | 204 | 204 | 204 | 204 | 204 | 204 | 204 | 204 | 204 | 204 | 204 | 204 | 204 | 204 | 204 | 204 | 204 | 204 | 204 | 204 | 204 | 204 | 204 | 204 | 204 | 204 | 204 | 204 | 204 | 204
🧱 | Spezif. wirksame Wärmekapazität ungekühlter Bereich | Wh/m²K | Kann separat eingegebn werden | calculation | heat_cap_eff_uncooled_m2 | 0 | 204 | 204 | 204 | 204 | 204 | 204 | 204 | 204 | 204 | 204 | 204 | 204 | 204 | 204 | 204 | 204 | 204 | 204 | 204 | 204 | 204 | 204 | 204 | 204 | 204 | 204 | 204 | 204 | 204 | 204
🧱 | Spezif. wirksame Wärmekapazität gekühlter Bereich | Wh/m²K | Kann separat eingegebn werden | calculation | heat_cap_eff_cooled_m2 | 0 | 204 | 204 | 204 | 204 | 204 | 204 | 204 | 204 | 204 | 204 | 204 | 204 | 204 | 204 | 204 | 204 | 204 | 204 | 204 | 204 | 204 | 204 | 204 | 204 | 204 | 204 | 204 | 204 | 204 | 204
🧱 |  |  |  | empty
🧱 |  |  |  | empty
🧱 |  |  |  | empty
🧱 |  |  |  | empty
🧱 |  |  |  | empty
🧱 |  |  |  | empty
🧱 |  |  |  | empty
🧱 |  |  |  | empty
🧱 |  |  |  | empty
🧱 |  |  |  | empty
🧱 |  |  |  | empty
🧱 |  |  |  | empty
🧱 |  |  |  | empty
🧱 |  |  |  | empty
🧱 |  |  |  | empty
🧱 |  |  |  | empty
🧱 |  |  |  | empty
🧱 |  |  |  | empty
|  | 39 | Parameter | empty
🏢 | g-Wert Fenster Nord |  |  | userinput | window_total_transmittance_north | 2 | 0.65 | 0.65 | 0.65 | 0.65 | 0.65 | 0.65 | 0.65 | 0.65 | 0.65 | 0.65 | 0.65 | 0.65 | 0.65 | 0.65 | 0.65 | 0.65 | 0.65 | 0.65 | 0.6 | 0.6 | 0.6 | 0.6 | 0.6 | 0.6 | 0.5 | 0.5 | 0.5 | 0.5 | 0.5 | 0.5
🏢 | g-Wert Fenster Ost |  |  | userinput | window_total_transmittance_east | 2 | 0.65 | 0.65 | 0.65 | 0.65 | 0.65 | 0.65 | 0.65 | 0.65 | 0.65 | 0.65 | 0.65 | 0.65 | 0.65 | 0.65 | 0.65 | 0.65 | 0.65 | 0.65 | 0.6 | 0.6 | 0.6 | 0.6 | 0.6 | 0.6 | 0.5 | 0.5 | 0.5 | 0.5 | 0.5 | 0.5
🏢 | g-Wert Fenster Süd |  |  | userinput | window_total_transmittance_south | 2 | 0.65 | 0.65 | 0.65 | 0.65 | 0.65 | 0.65 | 0.65 | 0.65 | 0.65 | 0.65 | 0.65 | 0.65 | 0.65 | 0.65 | 0.65 | 0.65 | 0.65 | 0.65 | 0.6 | 0.6 | 0.6 | 0.6 | 0.6 | 0.6 | 0.5 | 0.5 | 0.5 | 0.5 | 0.5 | 0.5
🏢 | g-Wert Fenster West |  |  | userinput | window_total_transmittance_west | 2 | 0.65 | 0.65 | 0.65 | 0.65 | 0.65 | 0.65 | 0.65 | 0.65 | 0.65 | 0.65 | 0.65 | 0.65 | 0.65 | 0.65 | 0.65 | 0.65 | 0.65 | 0.65 | 0.6 | 0.6 | 0.6 | 0.6 | 0.6 | 0.6 | 0.5 | 0.5 | 0.5 | 0.5 | 0.5 | 0.5
🏢 | g-Wert Fenster Horizontal |  |  | userinput | window_total_transmittance_horizontal | 2 | 0.65 | 0.65 | 0.65 | 0.5 | 0.5 | 0.5 | 0.65 | 0.65 | 0.65 | 0.5 | 0.5 | 0.5 | 0.65 | 0.65 | 0.65 | 0.5 | 0.5 | 0.5 | 0.6 | 0.6 | 0.6 | 0.6 | 0.6 | 0.6 | 0.5 | 0.5 | 0.5 | 0.5 | 0.5 | 0.5
🏢 | Einstrahlungsfaktor Fenster Nord |  |  | userinput | window_irradiation_factor_winter_north | 2 | 0.82 | 0.82 | 0.697 | 0.697 | 0.697 | 0.697 | 0.82 | 0.82 | 0.697 | 0.697 | 0.697 | 0.697 | 0.82 | 0.82 | 0.697 | 0.697 | 0.697 | 0.697 | 0.82 | 0.82 | 0.697 | 0.697 | 0.697 | 0.697 | 0.82 | 0.82 | 0.697 | 0.697 | 0.697 | 0.697
🏢 | Einstrahlungsfaktor Fenster Ost |  |  | userinput | window_irradiation_factor_winter_east | 2 | 0.82 | 0.82 | 0.697 | 0.697 | 0.697 | 0.697 | 0.82 | 0.82 | 0.697 | 0.697 | 0.697 | 0.697 | 0.82 | 0.82 | 0.697 | 0.697 | 0.697 | 0.697 | 0.82 | 0.82 | 0.697 | 0.697 | 0.697 | 0.697 | 0.82 | 0.82 | 0.697 | 0.697 | 0.697 | 0.697
🏢 | Einstrahlungsfaktor Fenster Süd |  |  | userinput | window_irradiation_factor_winter_south | 2 | 0.82 | 0.82 | 0.697 | 0.697 | 0.697 | 0.697 | 0.82 | 0.82 | 0.697 | 0.697 | 0.697 | 0.697 | 0.82 | 0.82 | 0.697 | 0.697 | 0.697 | 0.697 | 0.82 | 0.82 | 0.697 | 0.697 | 0.697 | 0.697 | 0.82 | 0.82 | 0.697 | 0.697 | 0.697 | 0.697
🏢 | Einstrahlungsfaktor Fenster West |  |  | userinput | window_irradiation_factor_winter_west | 2 | 0.82 | 0.82 | 0.697 | 0.697 | 0.697 | 0.697 | 0.82 | 0.82 | 0.697 | 0.697 | 0.697 | 0.697 | 0.82 | 0.82 | 0.697 | 0.697 | 0.697 | 0.697 | 0.82 | 0.82 | 0.697 | 0.697 | 0.697 | 0.697 | 0.82 | 0.82 | 0.697 | 0.697 | 0.697 | 0.697
🏢 | Einstrahlungsfaktor Fenster Horizontal |  |  | userinput | window_irradiation_factor_winter_horizontal | 2 | 1 | 1 | 0.95 | 0.95 | 0.95 | 0.95 | 1 | 1 | 0.95 | 0.95 | 0.95 | 0.95 | 1 | 1 | 0.95 | 0.95 | 0.95 | 0.95 | 1 | 1 | 0.95 | 0.95 | 0.95 | 0.95 | 1 | 1 | 0.95 | 0.95 | 0.95 | 0.95
🏢 | Einstrahlungsfaktor Sommer Nord |  |  | userinput | window_irradiation_factor_summer_north | 2 | 0.8 | 0.8 | 0.68 | 0.68 | 0.68 | 0.68 | 0.8 | 0.8 | 0.68 | 0.68 | 0.68 | 0.68 | 0.8 | 0.8 | 0.68 | 0.68 | 0.68 | 0.68 | 0.8 | 0.8 | 0.68 | 0.68 | 0.68 | 0.68 | 0.8 | 0.8 | 0.68 | 0.68 | 0.68 | 0.68
🏢 | Einstrahlungsfaktor Sommer Ost |  |  | userinput | window_irradiation_factor_summer_east | 2 | 0.75 | 0.75 | 0.6375 | 0.6375 | 0.6375 | 0.6375 | 0.75 | 0.75 | 0.6375 | 0.6375 | 0.6375 | 0.6375 | 0.75 | 0.75 | 0.6375 | 0.6375 | 0.6375 | 0.6375 | 0.75 | 0.75 | 0.6375 | 0.6375 | 0.6375 | 0.6375 | 0.75 | 0.75 | 0.6375 | 0.6375 | 0.6375 | 0.6375
🏢 | Einstrahlungsfaktor Sommer Süd |  |  | userinput | window_irradiation_factor_summer_south | 2 | 0.75 | 0.75 | 0.6375 | 0.6375 | 0.6375 | 0.6375 | 0.75 | 0.75 | 0.6375 | 0.6375 | 0.6375 | 0.6375 | 0.75 | 0.75 | 0.6375 | 0.6375 | 0.6375 | 0.6375 | 0.75 | 0.75 | 0.6375 | 0.6375 | 0.6375 | 0.6375 | 0.75 | 0.75 | 0.6375 | 0.6375 | 0.6375 | 0.6375
🏢 | Einstrahlungsfaktor Sommer West |  |  | userinput | window_irradiation_factor_summer_west | 2 | 0.75 | 0.75 | 0.6375 | 0.6375 | 0.6375 | 0.6375 | 0.75 | 0.75 | 0.6375 | 0.6375 | 0.6375 | 0.6375 | 0.75 | 0.75 | 0.6375 | 0.6375 | 0.6375 | 0.6375 | 0.75 | 0.75 | 0.6375 | 0.6375 | 0.6375 | 0.6375 | 0.75 | 0.75 | 0.6375 | 0.6375 | 0.6375 | 0.6375
🏢 | Einstrahlungsfaktor Sommer Horizontal |  |  | userinput | window_irradiation_factor_summer_horizontal | 2 | 1 | 1 | 0.95 | 0.95 | 0.95 | 0.95 | 1 | 1 | 0.95 | 0.95 | 0.95 | 0.95 | 1 | 1 | 0.95 | 0.95 | 0.95 | 0.95 | 1 | 1 | 0.95 | 0.95 | 0.95 | 0.95 | 1 | 1 | 0.95 | 0.95 | 0.95 | 0.95
🏢 | Verhältnis Sommer/Winter Nord |  |  | calculation |  | 0 | 0.97561 | 0.97561 | 0.97561 | 0.97561 | 0.97561 | 0.97561 | 0.97561 | 0.97561 | 0.97561 | 0.97561 | 0.97561 | 0.97561 | 0.97561 | 0.97561 | 0.97561 | 0.97561 | 0.97561 | 0.97561 | 0.97561 | 0.97561 | 0.97561 | 0.97561 | 0.97561 | 0.97561 | 0.97561 | 0.97561 | 0.97561 | 0.97561 | 0.97561 | 0.97561
🏢 | Verhältnis Sommer/Winter Ost |  |  | calculation |  | 0 | 0.91463 | 0.91463 | 0.91463 | 0.91463 | 0.91463 | 0.91463 | 0.91463 | 0.91463 | 0.91463 | 0.91463 | 0.91463 | 0.91463 | 0.91463 | 0.91463 | 0.91463 | 0.91463 | 0.91463 | 0.91463 | 0.91463 | 0.91463 | 0.91463 | 0.91463 | 0.91463 | 0.91463 | 0.91463 | 0.91463 | 0.91463 | 0.91463 | 0.91463 | 0.91463
🏢 | Verhältnis Sommer/Winter Süd |  |  | calculation |  | 0 | 0.91463 | 0.91463 | 0.91463 | 0.91463 | 0.91463 | 0.91463 | 0.91463 | 0.91463 | 0.91463 | 0.91463 | 0.91463 | 0.91463 | 0.91463 | 0.91463 | 0.91463 | 0.91463 | 0.91463 | 0.91463 | 0.91463 | 0.91463 | 0.91463 | 0.91463 | 0.91463 | 0.91463 | 0.91463 | 0.91463 | 0.91463 | 0.91463 | 0.91463 | 0.91463
🏢 | Verhältnis Sommer/Winter West |  |  | calculation |  | 0 | 0.91463 | 0.91463 | 0.91463 | 0.91463 | 0.91463 | 0.91463 | 0.91463 | 0.91463 | 0.91463 | 0.91463 | 0.91463 | 0.91463 | 0.91463 | 0.91463 | 0.91463 | 0.91463 | 0.91463 | 0.91463 | 0.91463 | 0.91463 | 0.91463 | 0.91463 | 0.91463 | 0.91463 | 0.91463 | 0.91463 | 0.91463 | 0.91463 | 0.91463 | 0.91463
🏢 | Verhältnis Sommer/Winter Horizontal |  |  | calculation |  | 0 | 1 | 1 | 1 | 1 | 1 | 1 | 1 | 1 | 1 | 1 | 1 | 1 | 1 | 1 | 1 | 1 | 1 | 1 | 1 | 1 | 1 | 1 | 1 | 1 | 1 | 1 | 1 | 1 | 1 | 1
🏢 | Zuschlag opake Bauteile |  |  | value | irradiation_opaque_surcharge | 1 | 1.0656 | 1.0656 | 1.0656 | 1.0656 | 1.0656 | 1.0656 | 1.0656 | 1.0656 | 1.0656 | 1.0656 | 1.0656 | 1.0656 | 1.0656 | 1.0656 | 1.0656 | 1.0656 | 1.0656 | 1.0656 | 1.0656 | 1.0656 | 1.0656 | 1.0656 | 1.0656 | 1.0656 | 1.0656 | 1.0656 | 1.0656 | 1.0656 | 1.0656 | 1.0656
🏢 | Apertur Winter Nord | m² | Effektiv, inkl opake Anteile | calculation |  | 0 | 0.44108 | 0.49393 | 1.3662 | 1.3308 | 5.0103 | 4.1908 | 0.80807 | 0.90489 | 1.5186 | 1.4793 | 6.2665 | 5.2415 | 1.4251 | 1.5959 | 1.5969 | 1.5556 | 7.7842 | 6.5109 | 0.78418 | 0.87814 | 1.5541 | 1.5139 | 5.8873 | 4.9243 | 0.65421 | 0.73259 | 1.2951 | 1.2616 | 4.9061 | 4.1036
🏢 | Apertur Winter ost | m² | Effektiv, inkl opake Anteile | calculation |  | 0 | 1.0486 | 1.1742 | 3.2477 | 3.1637 | 11.9108 | 0 | 1.921 | 2.1512 | 3.6101 | 3.5168 | 14.897 | 0 | 3.3878 | 3.7938 | 3.7962 | 3.698 | 18.505 | 0 | 1.8642 | 2.0876 | 3.6944 | 3.5989 | 13.9957 | 0 | 1.5552 | 1.7416 | 3.0787 | 2.9991 | 11.6631 | 0
🏢 | Apertur Winter Süd | m² | Effektiv, inkl opake Anteile | calculation |  | 0 | 1.2625 | 1.4138 | 3.9103 | 3.8092 | 14.341 | 11.9952 | 2.3129 | 2.5901 | 4.3467 | 4.2343 | 17.9364 | 15.0025 | 4.0791 | 4.5678 | 4.5707 | 4.4526 | 22.2805 | 18.636 | 2.2446 | 2.5135 | 4.4482 | 4.3331 | 16.8512 | 14.0948 | 1.8725 | 2.0969 | 3.7068 | 3.611 | 14.0427 | 11.7457
🏢 | Apertur Winter West | m² | Effektiv, inkl opake Anteile | calculation |  | 0 | 1.0486 | 0 | 3.2477 | 0 | 0 | 0 | 1.921 | 0 | 3.6101 | 0 | 0 | 0 | 3.3878 | 0 | 3.7962 | 0 | 0 | 0 | 1.8642 | 0 | 3.6944 | 0 | 13.9957 | 0 | 1.5552 | 0 | 3.0787 | 0 | 11.6631 | 0
🏢 | Apertur Winter Horizontal | m² | Effektiv, inkl opake Anteile | calculation |  | 0 | 0 | 0 | 0 | 0 | 0 | 0 | 0 | 0 | 0 | 0 | 0 | 0 | 0 | 0 | 0 | 0 | 0 | 0 | 0 | 0 | 0 | 0 | 0 | 0 | 0 | 0 | 0 | 0 | 0 | 0
🏢 | Apertur Sommer Nord | m² | Effektiv, inkl opake Anteile | calculation |  | 0 | 0.43032 | 0.48188 | 1.3328 | 1.2984 | 4.8881 | 4.0886 | 0.78836 | 0.88282 | 1.4816 | 1.4433 | 6.1136 | 5.1136 | 1.3904 | 1.5569 | 1.5579 | 1.5177 | 7.5943 | 6.3521 | 0.76506 | 0.85672 | 1.5162 | 1.477 | 5.7437 | 4.8042 | 0.63825 | 0.71473 | 1.2635 | 1.2308 | 4.7864 | 4.0035
🏢 | Apertur Sommer Ost | m² | Effektiv, inkl opake Anteile | calculation |  | 0 | 0.95905 | 1.074 | 2.9705 | 2.8936 | 10.894 | 0 | 1.757 | 1.9675 | 3.302 | 3.2166 | 13.6253 | 0 | 3.0986 | 3.4699 | 3.4721 | 3.3824 | 16.9253 | 0 | 1.7051 | 1.9094 | 3.379 | 3.2917 | 12.8009 | 0 | 1.4225 | 1.5929 | 2.8159 | 2.743 | 10.6674 | 0
🏢 | Apertur Sommer Süd | m² | Effektiv, inkl opake Anteile | calculation |  | 0 | 1.1547 | 1.2931 | 3.5765 | 3.484 | 13.1167 | 10.9712 | 2.1155 | 2.3689 | 3.9756 | 3.8728 | 16.4052 | 13.7218 | 3.7309 | 4.1779 | 4.1806 | 4.0725 | 20.3785 | 17.0452 | 2.0529 | 2.2989 | 4.0685 | 3.9632 | 15.4127 | 12.8916 | 1.7127 | 1.9179 | 3.3904 | 3.3027 | 12.8439 | 10.743
🏢 | Apertur Sommer West | m² | Effektiv, inkl opake Anteile | calculation |  | 0 | 0.95905 | 0 | 2.9705 | 0 | 0 | 0 | 1.757 | 0 | 3.302 | 0 | 0 | 0 | 3.0986 | 0 | 3.4721 | 0 | 0 | 0 | 1.7051 | 0 | 3.379 | 0 | 12.8009 | 0 | 1.4225 | 0 | 2.8159 | 0 | 10.6674 | 0
🏢 | Apertur Sommer Horizontal | m² | Effektiv, inkl opake Anteile | calculation |  | 0 | 0 | 0 | 0 | 0 | 0 | 0 | 0 | 0 | 0 | 0 | 0 | 0 | 0 | 0 | 0 | 0 | 0 | 0 | 0 | 0 | 0 | 0 | 0 | 0 | 0 | 0 | 0 | 0 | 0 | 0
🏢 | Fc-Wert Wohnen |  |  | userinput | fc_residential | 2 | 1 | 1 | 1 | 1 | 1 | 1 | 1 | 1 | 1 | 1 | 1 | 1 | 0.3 | 0.3 | 0.3 | 0.3 | 0.3 | 0.3 | 0.2 | 0.2 | 0.2 | 0.2 | 0.2 | 0.2 | 0.15 | 0.15 | 0.15 | 0.15 | 0.15 | 0.15
🏢 | Fc-Wert Büro |  |  | userinput | fc_office | 2 | 1 | 1 | 1 | 1 | 1 | 1 | 1 | 1 | 1 | 1 | 1 | 1 | 0.3 | 0.3 | 0.3 | 0.3 | 0.3 | 0.3 | 0.2 | 0.2 | 0.2 | 0.2 | 0.2 | 0.2 | 0.15 | 0.15 | 0.15 | 0.15 | 0.15 | 0.15
🏢 | Fc-Wert Sekundäre Bildungseinrichtung oder Universität |  |  | userinput | fc_edusec | 2 | 1 | 1 | 1 | 1 | 1 | 1 | 1 | 1 | 1 | 1 | 1 | 1 | 0.3 | 0.3 | 0.3 | 0.3 | 0.3 | 0.3 | 0.2 | 0.2 | 0.2 | 0.2 | 0.2 | 0.2 | 0.15 | 0.15 | 0.15 | 0.15 | 0.15 | 0.15
🏢 | Fc-Wert Kindergarten und Volksschule |  |  | userinput | fc_eduprim | 2 | 1 | 1 | 1 | 1 | 1 | 1 | 1 | 1 | 1 | 1 | 1 | 1 | 0.3 | 0.3 | 0.3 | 0.3 | 0.3 | 0.3 | 0.2 | 0.2 | 0.2 | 0.2 | 0.2 | 0.2 | 0.15 | 0.15 | 0.15 | 0.15 | 0.15 | 0.15
🏢 | Fc-Wert Lebensmittelhandel |  |  | userinput | fc_retailfood | 2 | 1 | 1 | 1 | 1 | 1 | 1 | 1 | 1 | 1 | 1 | 1 | 1 | 0.3 | 0.3 | 0.3 | 0.3 | 0.3 | 0.3 | 0.2 | 0.2 | 0.2 | 0.2 | 0.2 | 0.2 | 0.15 | 0.15 | 0.15 | 0.15 | 0.15 | 0.15
🏢 | Fc-Wert Handel |  |  | userinput | fc_retailother | 2 | 1 | 1 | 1 | 1 | 1 | 1 | 1 | 1 | 1 | 1 | 1 | 1 | 0.3 | 0.3 | 0.3 | 0.3 | 0.3 | 0.3 | 0.2 | 0.2 | 0.2 | 0.2 | 0.2 | 0.2 | 0.15 | 0.15 | 0.15 | 0.15 | 0.15 | 0.15
🏢 | Fc-Wert Sonstige |  |  | userinput | fc_other | 2 | 1 | 1 | 1 | 1 | 1 | 1 | 1 | 1 | 1 | 1 | 1 | 1 | 0.3 | 0.3 | 0.3 | 0.3 | 0.3 | 0.3 | 0.2 | 0.2 | 0.2 | 0.2 | 0.2 | 0.2 | 0.15 | 0.15 | 0.15 | 0.15 | 0.15 | 0.15
🏢 | Fc-Wert ungekühlt |  |  | calculation | fc_u | 0 | 1 | 1 | 1 | 1 | 1 | 1 | 1 | 1 | 1 | 1 | 1 | 1 | 0.3 | 0.3 | 0.3 | 0.3 | 0.3 | 0.3 | 0.2 | 0.2 | 0.2 | 0.2 | 0.2 | 0.2 | 0.15 | 0.15 | 0.15 | 0.15 | 0.15 | 0.15
🏢 | Fc-Wert gekühlt |  |  | calculation | fc_c | 0 | 0 | 0 | 0 | 0 | 0 | 0 | 0 | 0 | 0 | 0 | 0 | 0 | 0 | 0 | 0 | 0 | 0 | 0 | 0 | 0 | 0 | 0 | 0 | 0 | 0 | 0 | 0 | 0 | 0 | 0
🏢 | Lux-Wert Wohnen | lux |  | userinput | illuminance_min_residential | 2 | 300 | 300 | 300 | 300 | 300 | 300 | 300 | 300 | 300 | 300 | 300 | 300 | 300 | 300 | 300 | 300 | 300 | 300 | 300 | 300 | 300 | 300 | 300 | 300 | 300 | 300 | 300 | 300 | 300 | 300
🏢 | Lux-Wert Büro | lux |  | userinput | illuminance_min_office | 2 | 300 | 300 | 300 | 300 | 300 | 300 | 300 | 300 | 300 | 300 | 300 | 300 | 300 | 300 | 300 | 300 | 300 | 300 | 300 | 300 | 300 | 300 | 300 | 300 | 300 | 300 | 300 | 300 | 300 | 300
🏢 | Lux-Wert Sekundäre Bildungseinrichtung oder Universität | lux |  | userinput | illuminance_min_schoolsec | 2 | 300 | 300 | 300 | 300 | 300 | 300 | 300 | 300 | 300 | 300 | 300 | 300 | 300 | 300 | 300 | 300 | 300 | 300 | 300 | 300 | 300 | 300 | 300 | 300 | 300 | 300 | 300 | 300 | 300 | 300
🏢 | Lux-Wert Kindergarten und Volksschule | lux |  | userinput | illuminance_min_schoolprim | 2 | 300 | 300 | 300 | 300 | 300 | 300 | 300 | 300 | 300 | 300 | 300 | 300 | 300 | 300 | 300 | 300 | 300 | 300 | 300 | 300 | 300 | 300 | 300 | 300 | 300 | 300 | 300 | 300 | 300 | 300
🏢 | Lux-Wert Lebensmittelhandel | lux |  | userinput | illuminance_min_retailfood | 2 | 300 | 300 | 300 | 300 | 300 | 300 | 300 | 300 | 300 | 300 | 300 | 300 | 300 | 300 | 300 | 300 | 300 | 300 | 300 | 300 | 300 | 300 | 300 | 300 | 300 | 300 | 300 | 300 | 300 | 300
🏢 | Lux-Wert Handel | lux |  | userinput | illuminance_min_retailother | 2 | 300 | 300 | 300 | 300 | 300 | 300 | 300 | 300 | 300 | 300 | 300 | 300 | 300 | 300 | 300 | 300 | 300 | 300 | 300 | 300 | 300 | 300 | 300 | 300 | 300 | 300 | 300 | 300 | 300 | 300
🏢 | Lux-Wert Sonstige | lux |  | userinput | illuminance_min_other | 2 | 300 | 300 | 300 | 300 | 300 | 300 | 300 | 300 | 300 | 300 | 300 | 300 | 300 | 300 | 300 | 300 | 300 | 300 | 300 | 300 | 300 | 300 | 300 | 300 | 300 | 300 | 300 | 300 | 300 | 300
🏢 | Strahlungsschwellenwert Jalousie Ungekühlt | W/m² |  | calculation | QS_max_shading_u | 0 | 3 | 3 | 3 | 3 | 3 | 3 | 3 | 3 | 3 | 3 | 3 | 3 | 3 | 3 | 3 | 3 | 3 | 3 | 3 | 3 | 3 | 3 | 3 | 3 | 3 | 3 | 3 | 3 | 3 | 3
🏢 | Strahlungsschwellenwert Jalousie Gekühlt | W/m² |  | calculation | QS_max_shading_c | 0 | 0 | 0 | 0 | 0 | 0 | 0 | 0 | 0 | 0 | 0 | 0 | 0 | 0 | 0 | 0 | 0 | 0 | 0 | 0 | 0 | 0 | 0 | 0 | 0 | 0 | 0 | 0 | 0 | 0 | 0
🏢 | Abminderungsfaktor Verschmutzung |  |  | value | illuminance_efficiency_dirt | 1 | 0.95 | 0.95 | 0.95 | 0.95 | 0.95 | 0.95 | 0.95 | 0.95 | 0.95 | 0.95 | 0.95 | 0.95 | 0.95 | 0.95 | 0.95 | 0.95 | 0.95 | 0.95 | 0.95 | 0.95 | 0.95 | 0.95 | 0.95 | 0.95 | 0.95 | 0.95 | 0.95 | 0.95 | 0.95 | 0.95
🏢 | Abminderungsfaktor Verglasungsanteil |  |  | userinput | illuminance_efficiency_glazing_ratio | 2 | 0.7 | 0.7 | 0.7 | 0.7 | 0.7 | 0.7 | 0.7 | 0.7 | 0.7 | 0.7 | 0.7 | 0.7 | 0.7 | 0.7 | 0.7 | 0.7 | 0.7 | 0.7 | 0.7 | 0.7 | 0.7 | 0.7 | 0.7 | 0.7 | 0.7 | 0.7 | 0.7 | 0.7 | 0.7 | 0.7
🏢 | Flächengewichteter G-wert |  |  | calculation |  | 0 | 0.65 | 0.65 | 0.65 | 0.65 | 0.65 | 0.65 | 0.65 | 0.65 | 0.65 | 0.65 | 0.65 | 0.65 | 0.65 | 0.65 | 0.65 | 0.65 | 0.65 | 0.65 | 0.6 | 0.6 | 0.6 | 0.6 | 0.6 | 0.6 | 0.5 | 0.5 | 0.5 | 0.5 | 0.5 | 0.5
🏢 | Abschattungseffekt Mobiler Sonnenschutz ungekühlt |  |  | calculation | mob_shading_factor_u | 0 | 1 | 1 | 1 | 1 | 1 | 1 | 1 | 1 | 1 | 1 | 1 | 1 | 0.3 | 0.3 | 0.3 | 0.3 | 0.3 | 0.3 | 0.2 | 0.2 | 0.2 | 0.2 | 0.2 | 0.2 | 0.15 | 0.15 | 0.15 | 0.15 | 0.15 | 0.15
🏢 | Abschattungseffekt Mobiler Sonnenschutz gekühlt |  |  | calculation | mob_shading_factor_c | 0 | 0 | 0 | 0 | 0 | 0 | 0 | 0 | 0 | 0 | 0 | 0 | 0 | 0 | 0 | 0 | 0 | 0 | 0 | 0 | 0 | 0 | 0 | 0 | 0 | 0 | 0 | 0 | 0 | 0 | 0
🏢 |  |  |  | empty
🏢 |  |  |  | empty
🏢 |  |  |  | empty
|  | 58 | Parameter | empty
💨 | Luftdichtheit n50 | 1/h |  | userinput | vent_air_tightness | 2 | 4.5 | 4.5 | 4.5 | 4.5 | 4.5 | 4.5 | 4.5 | 4.5 | 4.5 | 4.5 | 4.5 | 4.5 | 4.5 | 4.5 | 4.5 | 4.5 | 4.5 | 4.5 | 3 | 3 | 3 | 3 | 3 | 3 | 1.5 | 1.5 | 1.5 | 1.5 | 1.5 | 1.5
💨 | Verhältnis Blower Door / Reale Infiltration |  |  | value | vent_tightness_ratio_blowerdoor_to_real | 1 | 10 | 10 | 10 | 10 | 10 | 10 | 10 | 10 | 10 | 10 | 10 | 10 | 10 | 10 | 10 | 10 | 10 | 10 | 10 | 10 | 10 | 10 | 10 | 10 | 10 | 10 | 10 | 10 | 10 | 10
💨 | Luftwechsel Infiltration | 1/h |  | calculation | vent_infiltration_ACH | 0 | 0.45 | 0.45 | 0.45 | 0.45 | 0.45 | 0.45 | 0.45 | 0.45 | 0.45 | 0.45 | 0.45 | 0.45 | 0.45 | 0.45 | 0.45 | 0.45 | 0.45 | 0.45 | 0.3 | 0.3 | 0.3 | 0.3 | 0.3 | 0.3 | 0.15 | 0.15 | 0.15 | 0.15 | 0.15 | 0.15
empty
empty
empty
💨 | Mechanische Lüftung Wohnen | Anteil |  | userinput | vent_share_mechanical_residential | 2 | 0 | 0 | 0 | 0 | 0 | 0 | 0 | 0 | 0 | 0 | 0 | 0 | 0 | 0 | 0 | 0 | 0 | 0 | 0 | 0 | 0 | 0 | 0 | 0 | 0 | 0 | 0 | 0 | 0 | 0
💨 | Mechanische Lüftung Büro | Anteil |  | userinput | vent_share_mechanical_office | 2 | 1 | 1 | 1 | 1 | 1 | 1 | 1 | 1 | 1 | 1 | 1 | 1 | 1 | 1 | 1 | 1 | 1 | 1 | 1 | 1 | 1 | 1 | 1 | 1 | 1 | 1 | 1 | 1 | 1 | 1
💨 | Mechanische Lüftung Bildung sekundär | Anteil |  | userinput | vent_share_mechanical_schoolsec | 2 | 1 | 1 | 1 | 1 | 1 | 1 | 1 | 1 | 1 | 1 | 1 | 1 | 1 | 1 | 1 | 1 | 1 | 1 | 1 | 1 | 1 | 1 | 1 | 1 | 1 | 1 | 1 | 1 | 1 | 1
💨 | Mechanische Lüftung Bildung primär | Anteil |  | userinput | vent_share_mechanical_schoolprim | 2 | 1 | 1 | 1 | 1 | 1 | 1 | 1 | 1 | 1 | 1 | 1 | 1 | 1 | 1 | 1 | 1 | 1 | 1 | 1 | 1 | 1 | 1 | 1 | 1 | 1 | 1 | 1 | 1 | 1 | 1
💨 | Mechanische Lüftung Handel Lebensmittel | Anteil |  | userinput | vent_share_mechanical_retailfood | 2 | 1 | 1 | 1 | 1 | 1 | 1 | 1 | 1 | 1 | 1 | 1 | 1 | 1 | 1 | 1 | 1 | 1 | 1 | 1 | 1 | 1 | 1 | 1 | 1 | 1 | 1 | 1 | 1 | 1 | 1
💨 | Mechanische Lüftung Handel sonstiger | Anteil |  | userinput | vent_share_mechanical_retailother | 2 | 1 | 1 | 1 | 1 | 1 | 1 | 1 | 1 | 1 | 1 | 1 | 1 | 1 | 1 | 1 | 1 | 1 | 1 | 1 | 1 | 1 | 1 | 1 | 1 | 1 | 1 | 1 | 1 | 1 | 1
💨 | Mechanische Lüftung Sonstige Nutzung | Anteil |  | userinput | vent_share_mechanical_other | 2 | 1 | 1 | 1 | 1 | 1 | 1 | 1 | 1 | 1 | 1 | 1 | 1 | 1 | 1 | 1 | 1 | 1 | 1 | 1 | 1 | 1 | 1 | 1 | 1 | 1 | 1 | 1 | 1 | 1 | 1
💨 | Fensterlüftung Wohnen | Anteil |  | calculation |  | 0 | 1 | 1 | 1 | 1 | 1 | 1 | 1 | 1 | 1 | 1 | 1 | 1 | 1 | 1 | 1 | 1 | 1 | 1 | 1 | 1 | 1 | 1 | 1 | 1 | 1 | 1 | 1 | 1 | 1 | 1
💨 | Fensterlüftung Büro | Anteil |  | calculation |  | 0 | 0 | 0 | 0 | 0 | 0 | 0 | 0 | 0 | 0 | 0 | 0 | 0 | 0 | 0 | 0 | 0 | 0 | 0 | 0 | 0 | 0 | 0 | 0 | 0 | 0 | 0 | 0 | 0 | 0 | 0
💨 | Fensterlüftung Bildung sekundär | Anteil |  | calculation |  | 0 | 0 | 0 | 0 | 0 | 0 | 0 | 0 | 0 | 0 | 0 | 0 | 0 | 0 | 0 | 0 | 0 | 0 | 0 | 0 | 0 | 0 | 0 | 0 | 0 | 0 | 0 | 0 | 0 | 0 | 0
💨 | Fensterlüftung Bildung primär | Anteil |  | calculation |  | 0 | 0 | 0 | 0 | 0 | 0 | 0 | 0 | 0 | 0 | 0 | 0 | 0 | 0 | 0 | 0 | 0 | 0 | 0 | 0 | 0 | 0 | 0 | 0 | 0 | 0 | 0 | 0 | 0 | 0 | 0
💨 | Fensterlüftung Handel Lebensmittel | Anteil |  | calculation |  | 0 | 0 | 0 | 0 | 0 | 0 | 0 | 0 | 0 | 0 | 0 | 0 | 0 | 0 | 0 | 0 | 0 | 0 | 0 | 0 | 0 | 0 | 0 | 0 | 0 | 0 | 0 | 0 | 0 | 0 | 0
💨 | Fensterlüftung Handel sonstiger | Anteil |  | calculation |  | 0 | 0 | 0 | 0 | 0 | 0 | 0 | 0 | 0 | 0 | 0 | 0 | 0 | 0 | 0 | 0 | 0 | 0 | 0 | 0 | 0 | 0 | 0 | 0 | 0 | 0 | 0 | 0 | 0 | 0 | 0
💨 | Fensterlüftung Sonstige Nutzung | Anteil |  | calculation |  | 0 | 0 | 0 | 0 | 0 | 0 | 0 | 0 | 0 | 0 | 0 | 0 | 0 | 0 | 0 | 0 | 0 | 0 | 0 | 0 | 0 | 0 | 0 | 0 | 0 | 0 | 0 | 0 | 0 | 0 | 0
💨 | Fensterlüftung Nettogeschoßfläche | m²NGF |  | calculation | NFA_windowvent | 0 | 137.184 | 137.184 | 356.048 | 356.048 | 1175.8 | 1175.8 | 137.184 | 137.184 | 356.048 | 356.048 | 1175.8 | 1175.8 | 137.184 | 137.184 | 356.048 | 356.048 | 1175.8 | 1175.8 | 137.184 | 137.184 | 356.048 | 356.048 | 1175.8 | 1175.8 | 137.184 | 137.184 | 356.048 | 356.048 | 1175.8 | 1175.8
💨 | Fensterlüftung Raumvolumen | m³netto |  | calculation | NFV_windowvent | 0 | 329.2416 | 329.2416 | 854.5152 | 854.5152 | 2821.92 | 2821.92 | 329.2416 | 329.2416 | 854.5152 | 854.5152 | 2821.92 | 2821.92 | 329.2416 | 329.2416 | 854.5152 | 854.5152 | 2821.92 | 2821.92 | 329.2416 | 329.2416 | 854.5152 | 854.5152 | 2821.92 | 2821.92 | 329.2416 | 329.2416 | 854.5152 | 854.5152 | 2821.92 | 2821.92
💨 | Mechanische Lüftung Nettogeschoßfläche | m²NGF |  | calculation | NFA_mechvent | 0 | 0 | 0 | 0 | 0 | 0 | 0 | 0 | 0 | 0 | 0 | 0 | 0 | 0 | 0 | 0 | 0 | 0 | 0 | 0 | 0 | 0 | 0 | 0 | 0 | 0 | 0 | 0 | 0 | 0 | 0
💨 | Mechanische Lüftung Raumvolumen | m³netto |  | calculation | NFV_mechvent | 0 | 0 | 0 | 0 | 0 | 0 | 0 | 0 | 0 | 0 | 0 | 0 | 0 | 0 | 0 | 0 | 0 | 0 | 0 | 0 | 0 | 0 | 0 | 0 | 0 | 0 | 0 | 0 | 0 | 0 | 0
💨 | Nachtauskühlung | Bool |  | calculation |  | 0 | 0 | 0 | 0 | 0 | 0 | 0 | 0 | 0 | 0 | 0 | 0 | 0 | 0 | 0 | 0 | 0 | 0 | 0 | 0 | 0 | 0 | 0 | 0 | 0 | 0 | 0 | 0 | 0 | 0 | 0
💨 | Nachtauskühlung Fensterstellung Wohnen |  |  | userinput | vent_night_residential | 2 | geöffnet | geöffnet | geöffnet | geöffnet | geöffnet | geöffnet | geöffnet | geöffnet | geöffnet | geöffnet | geöffnet | geöffnet | geöffnet | geöffnet | geöffnet | geöffnet | geöffnet | geöffnet | geöffnet | geöffnet | geöffnet | geöffnet | geöffnet | geöffnet | geöffnet | geöffnet | geöffnet | geöffnet | geöffnet | geöffnet
💨 | Nachtauskühlung Fensterstellung Büro |  |  | userinput | vent_night_office | 2 | geöffnet | geöffnet | geöffnet | geöffnet | geöffnet | geöffnet | geöffnet | geöffnet | geöffnet | geöffnet | geöffnet | geöffnet | geöffnet | geöffnet | geöffnet | geöffnet | geöffnet | geöffnet | geöffnet | geöffnet | geöffnet | geöffnet | geöffnet | geöffnet | geöffnet | geöffnet | geöffnet | geöffnet | geöffnet | geöffnet
💨 | Nachtauskühlung Fensterstellung Bildung sekundär |  |  | userinput | vent_night_schoolsec | 2 | geöffnet | geöffnet | geöffnet | geöffnet | geöffnet | geöffnet | geöffnet | geöffnet | geöffnet | geöffnet | geöffnet | geöffnet | geöffnet | geöffnet | geöffnet | geöffnet | geöffnet | geöffnet | geöffnet | geöffnet | geöffnet | geöffnet | geöffnet | geöffnet | geöffnet | geöffnet | geöffnet | geöffnet | geöffnet | geöffnet
💨 | Nachtauskühlung Fensterstellung Bildung primär |  |  | userinput | vent_night_schoolprim | 2 | geöffnet | geöffnet | geöffnet | geöffnet | geöffnet | geöffnet | geöffnet | geöffnet | geöffnet | geöffnet | geöffnet | geöffnet | geöffnet | geöffnet | geöffnet | geöffnet | geöffnet | geöffnet | geöffnet | geöffnet | geöffnet | geöffnet | geöffnet | geöffnet | geöffnet | geöffnet | geöffnet | geöffnet | geöffnet | geöffnet
💨 | Nachtauskühlung Fensterstellung Handel Lebensmittel |  |  | userinput | vent_night_retailfood | 2 | geöffnet | geöffnet | geöffnet | geöffnet | geöffnet | geöffnet | geöffnet | geöffnet | geöffnet | geöffnet | geöffnet | geöffnet | geöffnet | geöffnet | geöffnet | geöffnet | geöffnet | geöffnet | geöffnet | geöffnet | geöffnet | geöffnet | geöffnet | geöffnet | geöffnet | geöffnet | geöffnet | geöffnet | geöffnet | geöffnet
💨 | Nachtauskühlung Fensterstellung Handel sonstiger |  |  | userinput | vent_night_retailother | 2 | geöffnet | geöffnet | geöffnet | geöffnet | geöffnet | geöffnet | geöffnet | geöffnet | geöffnet | geöffnet | geöffnet | geöffnet | geöffnet | geöffnet | geöffnet | geöffnet | geöffnet | geöffnet | geöffnet | geöffnet | geöffnet | geöffnet | geöffnet | geöffnet | geöffnet | geöffnet | geöffnet | geöffnet | geöffnet | geöffnet
💨 | Nachtauskühlung Fensterstellung Sonstige Nutzung |  |  | userinput | vent_night_other | 2 | geöffnet | geöffnet | geöffnet | geöffnet | geöffnet | geöffnet | geöffnet | geöffnet | geöffnet | geöffnet | geöffnet | geöffnet | geöffnet | geöffnet | geöffnet | geöffnet | geöffnet | geöffnet | geöffnet | geöffnet | geöffnet | geöffnet | geöffnet | geöffnet | geöffnet | geöffnet | geöffnet | geöffnet | geöffnet | geöffnet
💨 | Nachtauskühlung Luftwechsel | m³/h |  | calculation | ACH_night_m³ | 0 | 329.2416 | 329.2416 | 854.5152 | 854.5152 | 2821.92 | 2821.92 | 329.2416 | 329.2416 | 854.5152 | 854.5152 | 2821.92 | 2821.92 | 329.2416 | 329.2416 | 854.5152 | 854.5152 | 2821.92 | 2821.92 | 329.2416 | 329.2416 | 854.5152 | 854.5152 | 2821.92 | 2821.92 | 329.2416 | 329.2416 | 854.5152 | 854.5152 | 2821.92 | 2821.92
💨 | Luftwechsel Wohnen | 1/h | Maximal | userinput | vent_ach_max_residential | 2 | 0.4 | 0.4 | 0.4 | 0.4 | 0.4 | 0.4 | 0.4 | 0.4 | 0.4 | 0.4 | 0.4 | 0.4 | 0.4 | 0.4 | 0.4 | 0.4 | 0.4 | 0.4 | 0.4 | 0.4 | 0.4 | 0.4 | 0.4 | 0.4 | 0.4 | 0.4 | 0.4 | 0.4 | 0.4 | 0.4
💨 | Luftwechsel Büro | 1/h | Maximal | userinput | vent_ach_max_office | 2 | 0.3 | 0.3 | 0.3 | 0.3 | 0.3 | 0.3 | 0.3 | 0.3 | 0.3 | 0.3 | 0.3 | 0.3 | 0.3 | 0.3 | 0.3 | 0.3 | 0.3 | 0.3 | 0.3 | 0.3 | 0.3 | 0.3 | 0.3 | 0.3 | 0.3 | 0.3 | 0.3 | 0.3 | 0.3 | 0.3
💨 | Luftwechsel Bildung sekundär | 1/h | Maximal | userinput | vent_ach_max_schoolsec | 2 | 0.95895 | 0.95895 | 0.95895 | 0.95895 | 0.95895 | 0.95895 | 0.95895 | 0.95895 | 0.95895 | 0.95895 | 0.95895 | 0.95895 | 0.95895 | 0.95895 | 0.95895 | 0.95895 | 0.95895 | 0.95895 | 0.95895 | 0.95895 | 0.95895 | 0.95895 | 0.95895 | 0.95895 | 0.95895 | 0.95895 | 0.95895 | 0.95895 | 0.95895 | 0.95895
💨 | Luftwechsel Bildung primär | 1/h | Maximal | userinput | vent_ach_max_schoolprim | 2 | 0.95895 | 0.95895 | 0.95895 | 0.95895 | 0.95895 | 0.95895 | 0.95895 | 0.95895 | 0.95895 | 0.95895 | 0.95895 | 0.95895 | 0.95895 | 0.95895 | 0.95895 | 0.95895 | 0.95895 | 0.95895 | 0.95895 | 0.95895 | 0.95895 | 0.95895 | 0.95895 | 0.95895 | 0.95895 | 0.95895 | 0.95895 | 0.95895 | 0.95895 | 0.95895
💨 | Luftwechsel Handel Lebensmittel | 1/h | Maximal | userinput | vent_ach_max_retailfood | 2 | 0.45 | 0.45 | 0.45 | 0.45 | 0.45 | 0.45 | 0.45 | 0.45 | 0.45 | 0.45 | 0.45 | 0.45 | 0.45 | 0.45 | 0.45 | 0.45 | 0.45 | 0.45 | 0.45 | 0.45 | 0.45 | 0.45 | 0.45 | 0.45 | 0.45 | 0.45 | 0.45 | 0.45 | 0.45 | 0.45
💨 | Luftwechsel Handel sonstiger | 1/h | Maximal | userinput | vent_ach_max_retailother | 2 | 0.45 | 0.45 | 0.45 | 0.45 | 0.45 | 0.45 | 0.45 | 0.45 | 0.45 | 0.45 | 0.45 | 0.45 | 0.45 | 0.45 | 0.45 | 0.45 | 0.45 | 0.45 | 0.45 | 0.45 | 0.45 | 0.45 | 0.45 | 0.45 | 0.45 | 0.45 | 0.45 | 0.45 | 0.45 | 0.45
💨 | Luftwechsel Sonstige Nutzung | 1/h | Maximal | userinput | vent_ach_max_other | 2 | 0 | 0 | 0 | 0 | 0 | 0 | 0 | 0 | 0 | 0 | 0 | 0 | 0 | 0 | 0 | 0 | 0 | 0 | 0 | 0 | 0 | 0 | 0 | 0 | 0 | 0 | 0 | 0 | 0 | 0
💨 | Skalierung Luftwechsel Wohnen |  |  | calculation | vent_scale_residential | 0 | 1 | 1 | 1 | 1 | 1 | 1 | 1 | 1 | 1 | 1 | 1 | 1 | 1 | 1 | 1 | 1 | 1 | 1 | 1 | 1 | 1 | 1 | 1 | 1 | 1 | 1 | 1 | 1 | 1 | 1
💨 | Skalierung Luftwechsel Büro |  |  | calculation | vent_scale_office | 0 | 0.2 | 0.2 | 0.2 | 0.2 | 0.2 | 0.2 | 0.2 | 0.2 | 0.2 | 0.2 | 0.2 | 0.2 | 0.2 | 0.2 | 0.2 | 0.2 | 0.2 | 0.2 | 0.2 | 0.2 | 0.2 | 0.2 | 0.2 | 0.2 | 0.2 | 0.2 | 0.2 | 0.2 | 0.2 | 0.2
💨 | Skalierung Luftwechsel Bildung sekundär |  |  | calculation | vent_scale_school_sec | 0 | 1 | 1 | 1 | 1 | 1 | 1 | 1 | 1 | 1 | 1 | 1 | 1 | 1 | 1 | 1 | 1 | 1 | 1 | 1 | 1 | 1 | 1 | 1 | 1 | 1 | 1 | 1 | 1 | 1 | 1
💨 | Skalierung Luftwechsel Bildung primär |  |  | calculation | vent_scale_school_prim | 0 | 1 | 1 | 1 | 1 | 1 | 1 | 1 | 1 | 1 | 1 | 1 | 1 | 1 | 1 | 1 | 1 | 1 | 1 | 1 | 1 | 1 | 1 | 1 | 1 | 1 | 1 | 1 | 1 | 1 | 1
💨 | Skalierung Luftwechsel Handel Lebensmittel |  |  | calculation | vent_scale_supermarket | 0 | 0.3 | 0.3 | 0.3 | 0.3 | 0.3 | 0.3 | 0.3 | 0.3 | 0.3 | 0.3 | 0.3 | 0.3 | 0.3 | 0.3 | 0.3 | 0.3 | 0.3 | 0.3 | 0.3 | 0.3 | 0.3 | 0.3 | 0.3 | 0.3 | 0.3 | 0.3 | 0.3 | 0.3 | 0.3 | 0.3
💨 | Skalierung Luftwechsel Handel sonstiger |  |  | calculation | vent_scale_retail | 0 | 0.3 | 0.3 | 0.3 | 0.3 | 0.3 | 0.3 | 0.3 | 0.3 | 0.3 | 0.3 | 0.3 | 0.3 | 0.3 | 0.3 | 0.3 | 0.3 | 0.3 | 0.3 | 0.3 | 0.3 | 0.3 | 0.3 | 0.3 | 0.3 | 0.3 | 0.3 | 0.3 | 0.3 | 0.3 | 0.3
💨 | Skalierung Luftwechsel Sonstige Nutzung |  |  | calculation | vent_scale_other | 0
💨 | Lüfterstrom mech. Wohnen | Anteil |  | userinput | Ev_scale_residential | 2 | 1 | 1 | 1 | 1 | 1 | 1 | 1 | 1 | 1 | 1 | 1 | 1 | 1 | 1 | 1 | 1 | 1 | 1 | 1 | 1 | 1 | 1 | 1 | 1 | 1 | 1 | 1 | 1 | 1 | 1
💨 | Lüfterstrom mech. Büro | Anteil |  | userinput | Ev_scale_office | 2 | 1 | 1 | 1 | 1 | 1 | 1 | 1 | 1 | 1 | 1 | 1 | 1 | 1 | 1 | 1 | 1 | 1 | 1 | 1 | 1 | 1 | 1 | 1 | 1 | 1 | 1 | 1 | 1 | 1 | 1
💨 | Lüfterstrom mech. Bildung sekundär | Anteil |  | userinput | Ev_scale_school_sec | 2 | 1 | 1 | 1 | 1 | 1 | 1 | 1 | 1 | 1 | 1 | 1 | 1 | 1 | 1 | 1 | 1 | 1 | 1 | 1 | 1 | 1 | 1 | 1 | 1 | 1 | 1 | 1 | 1 | 1 | 1
💨 | Lüfterstrom mech. Bildung primär | Anteil |  | userinput | Ev_scale_school_prim | 2 | 1 | 1 | 1 | 1 | 1 | 1 | 1 | 1 | 1 | 1 | 1 | 1 | 1 | 1 | 1 | 1 | 1 | 1 | 1 | 1 | 1 | 1 | 1 | 1 | 1 | 1 | 1 | 1 | 1 | 1
💨 | Lüfterstrom mech. Handel Lebensmittel | Anteil |  | userinput | Ev_scale_retail_food | 2 | 1 | 1 | 1 | 1 | 1 | 1 | 1 | 1 | 1 | 1 | 1 | 1 | 1 | 1 | 1 | 1 | 1 | 1 | 1 | 1 | 1 | 1 | 1 | 1 | 1 | 1 | 1 | 1 | 1 | 1
💨 | Lüfterstrom mech. Handel sonstiger | Anteil |  | userinput | Ev_scale_retail_other | 2 | 1 | 1 | 1 | 1 | 1 | 1 | 1 | 1 | 1 | 1 | 1 | 1 | 1 | 1 | 1 | 1 | 1 | 1 | 1 | 1 | 1 | 1 | 1 | 1 | 1 | 1 | 1 | 1 | 1 | 1
💨 | Lüfterstrom mech. Sonstige Nutzung | Anteil |  | userinput | Ev_scale_other | 2 | 1 | 1 | 1 | 1 | 1 | 1 | 1 | 1 | 1 | 1 | 1 | 1 | 1 | 1 | 1 | 1 | 1 | 1 | 1 | 1 | 1 | 1 | 1 | 1 | 1 | 1 | 1 | 1 | 1 | 1
💨 | Wärmerückgewinnung Winter Wohnen |  | Maximal | userinput | vent_heat_recovery_winter_residential | 2 | 0 | 0 | 0 | 0 | 0 | 0 | 0 | 0 | 0 | 0 | 0 | 0 | 0 | 0 | 0 | 0 | 0 | 0 | 0 | 0 | 0 | 0 | 0 | 0 | 0 | 0 | 0 | 0 | 0 | 0
💨 | Wärmerückgewinnung Winter Büro |  | Maximal | userinput | vent_heat_recovery_winter_office | 2 | 0 | 0 | 0 | 0 | 0 | 0 | 0 | 0 | 0 | 0 | 0 | 0 | 0 | 0 | 0 | 0 | 0 | 0 | 0 | 0 | 0 | 0 | 0 | 0 | 0 | 0 | 0 | 0 | 0 | 0
💨 | Wärmerückgewinnung Winter Bildung sekundär |  | Maximal | userinput | vent_heat_recovery_winter_schoolsec | 2 | 0 | 0 | 0 | 0 | 0 | 0 | 0 | 0 | 0 | 0 | 0 | 0 | 0 | 0 | 0 | 0 | 0 | 0 | 0 | 0 | 0 | 0 | 0 | 0 | 0 | 0 | 0 | 0 | 0 | 0
💨 | Wärmerückgewinnung Winter Bildung primär |  | Maximal | userinput | vent_heat_recovery_winter_schoolprim | 2 | 0 | 0 | 0 | 0 | 0 | 0 | 0 | 0 | 0 | 0 | 0 | 0 | 0 | 0 | 0 | 0 | 0 | 0 | 0 | 0 | 0 | 0 | 0 | 0 | 0 | 0 | 0 | 0 | 0 | 0
💨 | Wärmerückgewinnung Winter Handel Lebensmittel |  | Maximal | userinput | vent_heat_recovery_winter_retailfood | 2 | 0 | 0 | 0 | 0 | 0 | 0 | 0 | 0 | 0 | 0 | 0 | 0 | 0 | 0 | 0 | 0 | 0 | 0 | 0 | 0 | 0 | 0 | 0 | 0 | 0 | 0 | 0 | 0 | 0 | 0
💨 | Wärmerückgewinnung Winter Handel sonstiger |  | Maximal | userinput | vent_heat_recovery_winter_retailother | 2 | 0 | 0 | 0 | 0 | 0 | 0 | 0 | 0 | 0 | 0 | 0 | 0 | 0 | 0 | 0 | 0 | 0 | 0 | 0 | 0 | 0 | 0 | 0 | 0 | 0 | 0 | 0 | 0 | 0 | 0
💨 | Wärmerückgewinnung Winter Sonstige Nutzung |  | Maximal | userinput | vent_heat_recovery_winter_other | 2 | 0 | 0 | 0 | 0 | 0 | 0 | 0 | 0 | 0 | 0 | 0 | 0 | 0 | 0 | 0 | 0 | 0 | 0 | 0 | 0 | 0 | 0 | 0 | 0 | 0 | 0 | 0 | 0 | 0 | 0
💨 | Wärmerückgewinnung Sommer Wohnen |  |  | userinput | vent_heat_recovery_summer_residential | 2 | 0.2 | 0.2 | 0.2 | 0.2 | 0.2 | 0.2 | 0.2 | 0.2 | 0.2 | 0.2 | 0.2 | 0.2 | 0.2 | 0.2 | 0.2 | 0.2 | 0.2 | 0.2 | 0.2 | 0.2 | 0.2 | 0.2 | 0.2 | 0.2 | 0.2 | 0.2 | 0.2 | 0.2 | 0.2 | 0.2
💨 | Wärmerückgewinnung Sommer Büro |  |  | userinput | vent_heat_recovery_summer_office | 2 | 0.2 | 0.2 | 0.2 | 0.2 | 0.2 | 0.2 | 0.2 | 0.2 | 0.2 | 0.2 | 0.2 | 0.2 | 0.2 | 0.2 | 0.2 | 0.2 | 0.2 | 0.2 | 0.2 | 0.2 | 0.2 | 0.2 | 0.2 | 0.2 | 0.2 | 0.2 | 0.2 | 0.2 | 0.2 | 0.2
💨 | Wärmerückgewinnung Sommer Bildung sekundär |  |  | userinput | vent_heat_recovery_summer_schoolsec | 2 | 0 | 0 | 0 | 0 | 0 | 0 | 0 | 0 | 0 | 0 | 0 | 0 | 0 | 0 | 0 | 0 | 0 | 0 | 0 | 0 | 0 | 0 | 0 | 0 | 0 | 0 | 0 | 0 | 0 | 0
💨 | Wärmerückgewinnung Sommer Bildung primär |  |  | userinput | vent_heat_recovery_summer_schoolprim | 2 | 0 | 0 | 0 | 0 | 0 | 0 | 0 | 0 | 0 | 0 | 0 | 0 | 0 | 0 | 0 | 0 | 0 | 0 | 0 | 0 | 0 | 0 | 0 | 0 | 0 | 0 | 0 | 0 | 0 | 0
💨 | Wärmerückgewinnung Sommer Handel Lebensmittel |  |  | userinput | vent_heat_recovery_summer_retailfood | 2 | 0 | 0 | 0 | 0 | 0 | 0 | 0 | 0 | 0 | 0 | 0 | 0 | 0 | 0 | 0 | 0 | 0 | 0 | 0 | 0 | 0 | 0 | 0 | 0 | 0 | 0 | 0 | 0 | 0 | 0
💨 | Wärmerückgewinnung Sommer Handel sonstiger |  |  | userinput | vent_heat_recovery_summer_retailother | 2 | 0 | 0 | 0 | 0 | 0 | 0 | 0 | 0 | 0 | 0 | 0 | 0 | 0 | 0 | 0 | 0 | 0 | 0 | 0 | 0 | 0 | 0 | 0 | 0 | 0 | 0 | 0 | 0 | 0 | 0
💨 | Wärmerückgewinnung Sommer Sonstige Nutzung |  |  | userinput | vent_heat_recovery_summer_other | 2 | 0 | 0 | 0 | 0 | 0 | 0 | 0 | 0 | 0 | 0 | 0 | 0 | 0 | 0 | 0 | 0 | 0 | 0 | 0 | 0 | 0 | 0 | 0 | 0 | 0 | 0 | 0 | 0 | 0 | 0
💨 |  |  |  | empty
💨 |  |  |  | empty
💨 |  |  |  | empty
💨 |  |  |  | empty
💨 |  |  |  | empty
💨 |  |  |  | empty
💨 |  |  |  | empty
💨 | Quartiersanteil Fensterlüftung |  | pro Quartiersvolumen! | calculation |  | 0 | 1 | 1 | 1 | 1 | 1 | 1 | 1 | 1 | 1 | 1 | 1 | 1 | 1 | 1 | 1 | 1 | 1 | 1 | 1 | 1 | 1 | 1 | 1 | 1 | 1 | 1 | 1 | 1 | 1 | 1
💨 | Fensterlüftung Anteil ohne aktive Kühlung |  | pro Quartiersvolumen! | calculation | Vent_share_window_uncooled | 0 | 1 | 1 | 1 | 1 | 1 | 1 | 1 | 1 | 1 | 1 | 1 | 1 | 1 | 1 | 1 | 1 | 1 | 1 | 1 | 1 | 1 | 1 | 1 | 1 | 1 | 1 | 1 | 1 | 1 | 1
💨 | Fensterlüftung Anteil mit aktiver Kühlung |  | pro Quartiersvolumen! | calculation | Vent_share_window_cooled | 0 | 0 | 0 | 0 | 0 | 0 | 0 | 0 | 0 | 0 | 0 | 0 | 0 | 0 | 0 | 0 | 0 | 0 | 0 | 0 | 0 | 0 | 0 | 0 | 0 | 0 | 0 | 0 | 0 | 0 | 0
💨 | Quartiersanteil Mechanische Lüftung |  | pro Quartiersvolumen! | calculation |  | 0 | 0 | 0 | 0 | 0 | 0 | 0 | 0 | 0 | 0 | 0 | 0 | 0 | 0 | 0 | 0 | 0 | 0 | 0 | 0 | 0 | 0 | 0 | 0 | 0 | 0 | 0 | 0 | 0 | 0 | 0
💨 | Quartiersanteil Mechanische Lüftung ohne aktiver Kühlung |  | pro Quartiersvolumen! | calculation | Vent_share_mech_uncooled | 0 | 0 | 0 | 0 | 0 | 0 | 0 | 0 | 0 | 0 | 0 | 0 | 0 | 0 | 0 | 0 | 0 | 0 | 0 | 0 | 0 | 0 | 0 | 0 | 0 | 0 | 0 | 0 | 0 | 0 | 0
💨 | Quartiersanteil Mechanische Lüftung mit aktiver Kühlung |  | pro Quartiersvolumen! | calculation | Vent_share_mech_cooled | 0 | 0 | 0 | 0 | 0 | 0 | 0 | 0 | 0 | 0 | 0 | 0 | 0 | 0 | 0 | 0 | 0 | 0 | 0 | 0 | 0 | 0 | 0 | 0 | 0 | 0 | 0 | 0 | 0 | 0 | 0
💨 | Test |  |  | calculation | test_NFV_shares | 0 | TRUE | TRUE | TRUE | TRUE | TRUE | TRUE | TRUE | TRUE | TRUE | TRUE | TRUE | TRUE | TRUE | TRUE | TRUE | TRUE | TRUE | TRUE | TRUE | TRUE | TRUE | TRUE | TRUE | TRUE | TRUE | TRUE | TRUE | TRUE | TRUE | TRUE
💨 |  |  |  | empty
💨 |  |  |  | empty
💨 |  |  |  | empty
💨 |  |  |  | empty
💨 |  |  |  | empty
💨 |  |  |  | empty
💨 |  |  |  | empty
💨 |  |  |  | empty
💨 |  |  |  | empty
💨 |  |  |  | empty
|  | 93 | Parameter | empty
👤 | Gleichzeitigkeitsfaktor Innere Wärmen Winter Wohnen |  |  | userinput | usage_concurrency_winter_res | 2 | 1 | 1 | 1 | 1 | 1 | 1 | 1 | 1 | 1 | 1 | 1 | 1 | 1 | 1 | 1 | 1 | 1 | 1 | 1 | 1 | 1 | 1 | 1 | 1 | 1 | 1 | 1 | 1 | 1 | 1
👤 | Gleichzeitigkeitsfaktor Innere Wärmen Winter Büro |  |  | userinput | usage_concurrency_winter_office | 2 | 1 | 1 | 1 | 1 | 1 | 1 | 1 | 1 | 1 | 1 | 1 | 1 | 1 | 1 | 1 | 1 | 1 | 1 | 1 | 1 | 1 | 1 | 1 | 1 | 1 | 1 | 1 | 1 | 1 | 1
👤 | Gleichzeitigkeitsfaktor Innere Wärmen Winter Bildung sekundär |  |  | userinput | usage_concurrency_winter_edusec | 2 | 1 | 1 | 1 | 1 | 1 | 1 | 1 | 1 | 1 | 1 | 1 | 1 | 1 | 1 | 1 | 1 | 1 | 1 | 1 | 1 | 1 | 1 | 1 | 1 | 1 | 1 | 1 | 1 | 1 | 1
👤 | Gleichzeitigkeitsfaktor Innere Wärmen Winter Bildung primär |  |  | userinput | usage_concurrency_winter_eduprim | 2 | 0.5 | 0.5 | 0.5 | 0.5 | 0.5 | 0.5 | 0.5 | 0.5 | 0.5 | 0.5 | 0.5 | 0.5 | 0.5 | 0.5 | 0.5 | 0.5 | 0.5 | 0.5 | 0.5 | 0.5 | 0.5 | 0.5 | 0.5 | 0.5 | 0.5 | 0.5 | 0.5 | 0.5 | 0.5 | 0.5
👤 | Gleichzeitigkeitsfaktor Innere Wärmen Winter Handel Lebensmittel |  |  | userinput | usage_concurrency_winter_retailfood | 2 | 1 | 1 | 1 | 1 | 1 | 1 | 1 | 1 | 1 | 1 | 1 | 1 | 1 | 1 | 1 | 1 | 1 | 1 | 1 | 1 | 1 | 1 | 1 | 1 | 1 | 1 | 1 | 1 | 1 | 1
👤 | Gleichzeitigkeitsfaktor Innere Wärmen Winter Handel sonstiger |  |  | userinput | usage_concurrency_winter_retailother | 2 | 1 | 1 | 1 | 1 | 1 | 1 | 1 | 1 | 1 | 1 | 1 | 1 | 1 | 1 | 1 | 1 | 1 | 1 | 1 | 1 | 1 | 1 | 1 | 1 | 1 | 1 | 1 | 1 | 1 | 1
👤 | Gleichzeitigkeitsfaktor Innere Wärmen Winter Sonstige Nutzung |  |  | userinput | usage_concurrency_winter_other | 2 | 1 | 1 | 1 | 1 | 1 | 1 | 1 | 1 | 1 | 1 | 1 | 1 | 1 | 1 | 1 | 1 | 1 | 1 | 1 | 1 | 1 | 1 | 1 | 1 | 1 | 1 | 1 | 1 | 1 | 1
👤 | Gleichzeitigkeitsfaktor Innere Wärmen Sommer Wohnen |  |  | userinput | usage_concurrency_summer_res | 2 | 1 | 1 | 1 | 1 | 1 | 1 | 1 | 1 | 1 | 1 | 1 | 1 | 1 | 1 | 1 | 1 | 1 | 1 | 1 | 1 | 1 | 1 | 1 | 1 | 1 | 1 | 1 | 1 | 1 | 1
👤 | Gleichzeitigkeitsfaktor Innere Wärmen Sommer Büro |  |  | userinput | usage_concurrency_summer_office | 2 | 1 | 1 | 1 | 1 | 1 | 1 | 1 | 1 | 1 | 1 | 1 | 1 | 1 | 1 | 1 | 1 | 1 | 1 | 1 | 1 | 1 | 1 | 1 | 1 | 1 | 1 | 1 | 1 | 1 | 1
👤 | Gleichzeitigkeitsfaktor Innere Wärmen Sommer Bildung sekundär |  |  | userinput | usage_concurrency_summer_edusec | 2 | 1 | 1 | 1 | 1 | 1 | 1 | 1 | 1 | 1 | 1 | 1 | 1 | 1 | 1 | 1 | 1 | 1 | 1 | 1 | 1 | 1 | 1 | 1 | 1 | 1 | 1 | 1 | 1 | 1 | 1
👤 | Gleichzeitigkeitsfaktor Innere Wärmen Sommer Bildung primär |  |  | userinput | usage_concurrency_summer_eduprim | 2 | 1 | 1 | 1 | 1 | 1 | 1 | 1 | 1 | 1 | 1 | 1 | 1 | 1 | 1 | 1 | 1 | 1 | 1 | 1 | 1 | 1 | 1 | 1 | 1 | 1 | 1 | 1 | 1 | 1 | 1
👤 | Gleichzeitigkeitsfaktor Innere Wärmen Sommer Handel Lebensmittel |  |  | userinput | usage_concurrency_summer_retailfood | 2 | 1 | 1 | 1 | 1 | 1 | 1 | 1 | 1 | 1 | 1 | 1 | 1 | 1 | 1 | 1 | 1 | 1 | 1 | 1 | 1 | 1 | 1 | 1 | 1 | 1 | 1 | 1 | 1 | 1 | 1
👤 | Gleichzeitigkeitsfaktor Innere Wärmen Sommer Handel sonstiger |  |  | userinput | usage_concurrency_summer_retailother | 2 | 1 | 1 | 1 | 1 | 1 | 1 | 1 | 1 | 1 | 1 | 1 | 1 | 1 | 1 | 1 | 1 | 1 | 1 | 1 | 1 | 1 | 1 | 1 | 1 | 1 | 1 | 1 | 1 | 1 | 1
👤 | Gleichzeitigkeitsfaktor Innere Wärmen Sommer Sonstige Nutzung |  |  | userinput | usage_concurrency_summer_other | 2 | 1 | 1 | 1 | 1 | 1 | 1 | 1 | 1 | 1 | 1 | 1 | 1 | 1 | 1 | 1 | 1 | 1 | 1 | 1 | 1 | 1 | 1 | 1 | 1 | 1 | 1 | 1 | 1 | 1 | 1
👤 | WWWB Wohnen | kWh/m²NGFa | Input fehlt | value | DHW_demand_residential_kWhm2 | 1 | 15.975 | 15.975 | 15.975 | 15.975 | 15.975 | 15.975 | 15.975 | 15.975 | 15.975 | 15.975 | 15.975 | 15.975 | 15.975 | 15.975 | 15.975 | 15.975 | 15.975 | 15.975 | 15.975 | 15.975 | 15.975 | 15.975 | 15.975 | 15.975 | 15.975 | 15.975 | 15.975 | 15.975 | 15.975 | 15.975
👤 | WWWB Büro | kWh/m²NGFa | Input fehlt | value | DHW_demand_office_kWhm2 | 1 | 3.1857 | 3.1857 | 3.1857 | 3.1857 | 3.1857 | 3.1857 | 3.1857 | 3.1857 | 3.1857 | 3.1857 | 3.1857 | 3.1857 | 3.1857 | 3.1857 | 3.1857 | 3.1857 | 3.1857 | 3.1857 | 3.1857 | 3.1857 | 3.1857 | 3.1857 | 3.1857 | 3.1857 | 3.1857 | 3.1857 | 3.1857 | 3.1857 | 3.1857 | 3.1857
👤 | WWWB Bildung sekundär | kWh/m²NGFa | Input fehlt | value | DHW_demand_schoolsec_kWhm2 | 1 | 5.1728 | 5.1728 | 5.1728 | 5.1728 | 5.1728 | 5.1728 | 5.1728 | 5.1728 | 5.1728 | 5.1728 | 5.1728 | 5.1728 | 5.1728 | 5.1728 | 5.1728 | 5.1728 | 5.1728 | 5.1728 | 5.1728 | 5.1728 | 5.1728 | 5.1728 | 5.1728 | 5.1728 | 5.1728 | 5.1728 | 5.1728 | 5.1728 | 5.1728 | 5.1728
👤 | WWWB Bildung primär | kWh/m²NGFa | Input fehlt | value | DHW_demand_schoolprim_kWhm2 | 1 | 5.1728 | 5.1728 | 5.1728 | 5.1728 | 5.1728 | 5.1728 | 5.1728 | 5.1728 | 5.1728 | 5.1728 | 5.1728 | 5.1728 | 5.1728 | 5.1728 | 5.1728 | 5.1728 | 5.1728 | 5.1728 | 5.1728 | 5.1728 | 5.1728 | 5.1728 | 5.1728 | 5.1728 | 5.1728 | 5.1728 | 5.1728 | 5.1728 | 5.1728 | 5.1728
👤 | WWWB Handel Lebensmittel | kWh/m²NGFa | Input fehlt | value | DHW_demand_retailfood_kWhm2 | 1 | 6.6737 | 6.6737 | 6.6737 | 6.6737 | 6.6737 | 6.6737 | 6.6737 | 6.6737 | 6.6737 | 6.6737 | 6.6737 | 6.6737 | 6.6737 | 6.6737 | 6.6737 | 6.6737 | 6.6737 | 6.6737 | 6.6737 | 6.6737 | 6.6737 | 6.6737 | 6.6737 | 6.6737 | 6.6737 | 6.6737 | 6.6737 | 6.6737 | 6.6737 | 6.6737
👤 | WWWB Handel sonstiger | kWh/m²NGFa | Input fehlt | value | DHW_demand_retailother_kWhm2 | 1 | 6.6737 | 6.6737 | 6.6737 | 6.6737 | 6.6737 | 6.6737 | 6.6737 | 6.6737 | 6.6737 | 6.6737 | 6.6737 | 6.6737 | 6.6737 | 6.6737 | 6.6737 | 6.6737 | 6.6737 | 6.6737 | 6.6737 | 6.6737 | 6.6737 | 6.6737 | 6.6737 | 6.6737 | 6.6737 | 6.6737 | 6.6737 | 6.6737 | 6.6737 | 6.6737
👤 | WWWB Sonstige Nutzung | kWh/m²NGFa | Input fehlt | value | DHW_demand_other_kWhm2 | 1 | 5 | 5 | 5 | 5 | 5 | 5 | 5 | 5 | 5 | 5 | 5 | 5 | 5 | 5 | 5 | 5 | 5 | 5 | 5 | 5 | 5 | 5 | 5 | 5 | 5 | 5 | 5 | 5 | 5 | 5
👤 | Allgemeinstrom Wohnen | kWh/m²NGFa | Input fehlt | userinput | aux_el_demand_residential_kWhm2 | 2 | 1.752 | 1.752 | 1.752 | 1.752 | 1.752 | 1.752 | 1.752 | 1.752 | 1.752 | 1.752 | 1.752 | 1.752 | 1.752 | 1.752 | 1.752 | 1.752 | 1.752 | 1.752 | 1.752 | 1.752 | 1.752 | 1.752 | 1.752 | 1.752 | 1.752 | 1.752 | 1.752 | 1.752 | 1.752 | 1.752
👤 | Allgemeinstrom Büro | kWh/m²NGFa | Input fehlt | userinput | aux_el_demand_office_kWhm2 | 2 | 1.752 | 1.752 | 1.752 | 1.752 | 1.752 | 1.752 | 1.752 | 1.752 | 1.752 | 1.752 | 1.752 | 1.752 | 1.752 | 1.752 | 1.752 | 1.752 | 1.752 | 1.752 | 1.752 | 1.752 | 1.752 | 1.752 | 1.752 | 1.752 | 1.752 | 1.752 | 1.752 | 1.752 | 1.752 | 1.752
👤 | Allgemeinstrom Bildung sekundär | kWh/m²NGFa | Input fehlt | userinput | aux_el_demand_schoolsec_kWhm2 | 2 | 0.876 | 0.876 | 0.876 | 0.876 | 0.876 | 0.876 | 0.876 | 0.876 | 0.876 | 0.876 | 0.876 | 0.876 | 0.876 | 0.876 | 0.876 | 0.876 | 0.876 | 0.876 | 0.876 | 0.876 | 0.876 | 0.876 | 0.876 | 0.876 | 0.876 | 0.876 | 0.876 | 0.876 | 0.876 | 0.876
👤 | Allgemeinstrom Bildung primär | kWh/m²NGFa | Input fehlt | userinput | aux_el_demand_schoolprim_kWhm2 | 2 | 0.876 | 0.876 | 0.876 | 0.876 | 0.876 | 0.876 | 0.876 | 0.876 | 0.876 | 0.876 | 0.876 | 0.876 | 0.876 | 0.876 | 0.876 | 0.876 | 0.876 | 0.876 | 0.876 | 0.876 | 0.876 | 0.876 | 0.876 | 0.876 | 0.876 | 0.876 | 0.876 | 0.876 | 0.876 | 0.876
👤 | Allgemeinstrom Handel lebensmittel | kWh/m²NGFa | Input fehlt | userinput | aux_el_demand_retailfood_kWhm2 | 2 | 1.752 | 1.752 | 1.752 | 1.752 | 1.752 | 1.752 | 1.752 | 1.752 | 1.752 | 1.752 | 1.752 | 1.752 | 1.752 | 1.752 | 1.752 | 1.752 | 1.752 | 1.752 | 1.752 | 1.752 | 1.752 | 1.752 | 1.752 | 1.752 | 1.752 | 1.752 | 1.752 | 1.752 | 1.752 | 1.752
👤 | Allgemeinstrom Handel sonstiger | kWh/m²NGFa | Input fehlt | userinput | aux_el_demand_retailother_kWhm2 | 2 | 1.752 | 1.752 | 1.752 | 1.752 | 1.752 | 1.752 | 1.752 | 1.752 | 1.752 | 1.752 | 1.752 | 1.752 | 1.752 | 1.752 | 1.752 | 1.752 | 1.752 | 1.752 | 1.752 | 1.752 | 1.752 | 1.752 | 1.752 | 1.752 | 1.752 | 1.752 | 1.752 | 1.752 | 1.752 | 1.752
👤 | Allgemeinstrom Sonstige Nutzung | kWh/m²NGFa | Input fehlt | userinput | aux_el_demand_other_kWhm2 | 2 | 1 | 1 | 1 | 1 | 1 | 1 | 1 | 1 | 1 | 1 | 1 | 1 | 1 | 1 | 1 | 1 | 1 | 1 | 1 | 1 | 1 | 1 | 1 | 1 | 1 | 1 | 1 | 1 | 1 | 1
👤 | Nutzerstrom Wohnen | Faktor |  | userinput | Plugloads_scale_res | 2 | 1.3 | 1.3 | 1.3 | 1.3 | 1.3 | 1.3 | 1.3 | 1.3 | 1.3 | 1.3 | 1.3 | 1.3 | 1.3 | 1.3 | 1.3 | 1.3 | 1.3 | 1.3 | 1.3 | 1.3 | 1.3 | 1.3 | 1.3 | 1.3 | 1.3 | 1.3 | 1.3 | 1.3 | 1.3 | 1.3
👤 | Nutzerstrom Büro | Faktor |  | userinput | Plugloads_scale_office | 2 | 0.78937 | 0.78937 | 0.78937 | 0.78937 | 0.78937 | 0.78937 | 0.78937 | 0.78937 | 0.78937 | 0.78937 | 0.78937 | 0.78937 | 0.78937 | 0.78937 | 0.78937 | 0.78937 | 0.78937 | 0.78937 | 0.78937 | 0.78937 | 0.78937 | 0.78937 | 0.78937 | 0.78937 | 0.78937 | 0.78937 | 0.78937 | 0.78937 | 0.78937 | 0.78937
👤 | Nutzerstrom Bildung sekundär | Faktor |  | userinput | Plugloads_scale_schoolsec | 2 | 0.22898 | 0.22898 | 0.22898 | 0.22898 | 0.22898 | 0.22898 | 0.22898 | 0.22898 | 0.22898 | 0.22898 | 0.22898 | 0.22898 | 0.22898 | 0.22898 | 0.22898 | 0.22898 | 0.22898 | 0.22898 | 0.22898 | 0.22898 | 0.22898 | 0.22898 | 0.22898 | 0.22898 | 0.22898 | 0.22898 | 0.22898 | 0.22898 | 0.22898 | 0.22898
👤 | Nutzerstrom Bildung primär | Faktor |  | userinput | Plugloads_scale_schoolprim | 2 | 0.21926 | 0.21926 | 0.21926 | 0.21926 | 0.21926 | 0.21926 | 0.21926 | 0.21926 | 0.21926 | 0.21926 | 0.21926 | 0.21926 | 0.21926 | 0.21926 | 0.21926 | 0.21926 | 0.21926 | 0.21926 | 0.21926 | 0.21926 | 0.21926 | 0.21926 | 0.21926 | 0.21926 | 0.21926 | 0.21926 | 0.21926 | 0.21926 | 0.21926 | 0.21926
👤 | Nutzerstrom Handel Lebensmittel | Faktor |  | userinput | Plugloads_scale_retailfood | 2 | 1 | 1 | 1 | 1 | 1 | 1 | 1 | 1 | 1 | 1 | 1 | 1 | 1 | 1 | 1 | 1 | 1 | 1 | 1 | 1 | 1 | 1 | 1 | 1 | 1 | 1 | 1 | 1 | 1 | 1
👤 | Nutzerstrom Handel sonstiger | Faktor |  | userinput | Plugloads_scale_retailother | 2 | 0.14364 | 0.14364 | 0.14364 | 0.14364 | 0.14364 | 0.14364 | 0.14364 | 0.14364 | 0.14364 | 0.14364 | 0.14364 | 0.14364 | 0.14364 | 0.14364 | 0.14364 | 0.14364 | 0.14364 | 0.14364 | 0.14364 | 0.14364 | 0.14364 | 0.14364 | 0.14364 | 0.14364 | 0.14364 | 0.14364 | 0.14364 | 0.14364 | 0.14364 | 0.14364
👤 | Nutzerstrom Sonstige Nutzung | Faktor |  | userinput | Plugloads_scale_other | 2 | 0 | 0 | 0 | 0 | 0 | 0 | 0 | 0 | 0 | 0 | 0 | 0 | 0 | 0 | 0 | 0 | 0 | 0 | 0 | 0 | 0 | 0 | 0 | 0 | 0 | 0 | 0 | 0 | 0 | 0
🚗 | Belegungsdichte Wohnen | m²NF/Pers |  | value | density_NFApPers_residential | 1 | 41.7 | 41.7 | 41.7 | 41.7 | 41.7 | 41.7 | 41.7 | 41.7 | 41.7 | 41.7 | 41.7 | 41.7 | 41.7 | 41.7 | 41.7 | 41.7 | 41.7 | 41.7 | 41.7 | 41.7 | 41.7 | 41.7 | 41.7 | 41.7 | 41.7 | 41.7 | 41.7 | 41.7 | 41.7 | 41.7
🚗 | Belegungsdichte Büro | m²NF/Pers |  | value | density_NFApPers_office | 1 | 5.9 | 5.9 | 5.9 | 5.9 | 5.9 | 5.9 | 5.9 | 5.9 | 5.9 | 5.9 | 5.9 | 5.9 | 5.9 | 5.9 | 5.9 | 5.9 | 5.9 | 5.9 | 5.9 | 5.9 | 5.9 | 5.9 | 5.9 | 5.9 | 5.9 | 5.9 | 5.9 | 5.9 | 5.9 | 5.9
🚗 | Belegungsdichte Ausbildung Sekundär | m²NF/Pers |  | value | density_NFApPers_edu | 1 | 2.5 | 2.5 | 2.5 | 2.5 | 2.5 | 2.5 | 2.5 | 2.5 | 2.5 | 2.5 | 2.5 | 2.5 | 2.5 | 2.5 | 2.5 | 2.5 | 2.5 | 2.5 | 2.5 | 2.5 | 2.5 | 2.5 | 2.5 | 2.5 | 2.5 | 2.5 | 2.5 | 2.5 | 2.5 | 2.5
🚗 | Belegungsdichte Handel Supermarkt | m²NF/Pers |  | value | density_NFApPers_retail | 1 | 10.7 | 10.7 | 10.7 | 10.7 | 10.7 | 10.7 | 10.7 | 10.7 | 10.7 | 10.7 | 10.7 | 10.7 | 10.7 | 10.7 | 10.7 | 10.7 | 10.7 | 10.7 | 10.7 | 10.7 | 10.7 | 10.7 | 10.7 | 10.7 | 10.7 | 10.7 | 10.7 | 10.7 | 10.7 | 10.7
🚗 | Belegungsdichte Ausbildung Primär | m²NF/Pers |  | value | density_NFApPers_edu_rpim | 1 | 2.5 | 2.5 | 2.5 | 2.5 | 2.5 | 2.5 | 2.5 | 2.5 | 2.5 | 2.5 | 2.5 | 2.5 | 2.5 | 2.5 | 2.5 | 2.5 | 2.5 | 2.5 | 2.5 | 2.5 | 2.5 | 2.5 | 2.5 | 2.5 | 2.5 | 2.5 | 2.5 | 2.5 | 2.5 | 2.5
🚗 | Belegungsdichte Handel Sonstige | m²NF/Pers |  | value | density_NFApPers_retail_other | 1 | 10.7 | 10.7 | 10.7 | 10.7 | 10.7 | 10.7 | 10.7 | 10.7 | 10.7 | 10.7 | 10.7 | 10.7 | 10.7 | 10.7 | 10.7 | 10.7 | 10.7 | 10.7 | 10.7 | 10.7 | 10.7 | 10.7 | 10.7 | 10.7 | 10.7 | 10.7 | 10.7 | 10.7 | 10.7 | 10.7
🚗 | Gleichzeitigkeitsfaktorsfaktor Ausbildung |  | 1 statistische Nutzer ist x realer Nutzer zwecks Wege, die ins Quartier führen) | userinput | mob_simultaneity_edu | 2 | 0.14 | 0.14 | 0.14 | 0.14 | 0.14 | 0.14 | 0.14 | 0.14 | 0.14 | 0.14 | 0.14 | 0.14 | 0.14 | 0.14 | 0.14 | 0.14 | 0.14 | 0.14 | 0.14 | 0.14 | 0.14 | 0.14 | 0.14 | 0.14 | 0.14 | 0.14 | 0.14 | 0.14 | 0.14 | 0.14
🚗 | Gleichzeitigkeitsfaktorsfaktor Einkaufen |  | wieviele Verkaufsflchen werden von mehreren Nutzern aufgesucht? | userinput | mob_simultaneity_retail | 2 | 1 | 1 | 1 | 1 | 1 | 1 | 1 | 1 | 1 | 1 | 1 | 1 | 1 | 1 | 1 | 1 | 1 | 1 | 1 | 1 | 1 | 1 | 1 | 1 | 1 | 1 | 1 | 1 | 1 | 1
🚗 | Gleichzetigkeitsfaktor Arbeit |  |  | value | mob_simultaneity_office | 1 | 0.3 | 0.3 | 0.3 | 0.3 | 0.3 | 0.3 | 0.3 | 0.3 | 0.3 | 0.3 | 0.3 | 0.3 | 0.3 | 0.3 | 0.3 | 0.3 | 0.3 | 0.3 | 0.3 | 0.3 | 0.3 | 0.3 | 0.3 | 0.3 | 0.3 | 0.3 | 0.3 | 0.3 | 0.3 | 0.3
🚗 | Autos pro Nutzung Wohnen | pro 100m² |  | value | mob_motorization_perNFA_residential | 1 | 1.2 | 1.2 | 1.2 | 1.2 | 1.2 | 1.2 | 1.2 | 1.2 | 1.2 | 1.2 | 1.2 | 1.2 | 1.2 | 1.2 | 1.2 | 1.2 | 1.2 | 1.2 | 1.2 | 1.2 | 1.2 | 1.2 | 1.2 | 1.2 | 1.2 | 1.2 | 1.2 | 1.2 | 1.2 | 1.2
🚗 | Autos pro Nutzung Arbeit | pro 100m² |  | value | mob_motorization_perNFA_work | 1 | 2 | 2 | 2 | 2 | 2 | 2 | 2 | 2 | 2 | 2 | 2 | 2 | 2 | 2 | 2 | 2 | 2 | 2 | 2 | 2 | 2 | 2 | 2 | 2 | 2 | 2 | 2 | 2 | 2 | 2
🚗 | Autos pro Nutzung Einkaufen | pro 100m² |  | userinput | mob_motorization_perNFA_retail | 2 | 10 | 10 | 10 | 10 | 10 | 10 | 10 | 10 | 10 | 10 | 10 | 10 | 10 | 10 | 10 | 10 | 10 | 10 | 10 | 10 | 10 | 10 | 10 | 10 | 10 | 10 | 10 | 10 | 10 | 10
💡 | Beleuchtung maximal Büro | W/m² |  | userinput | Plight_max_office | 2 | 20 | 20 | 20 | 20 | 20 | 20 | 20 | 20 | 20 | 20 | 20 | 20 | 20 | 20 | 20 | 20 | 20 | 20 | 20 | 20 | 20 | 20 | 20 | 20 | 20 | 20 | 20 | 20 | 20 | 20
💡 | Beleuchtung maximal Ausbildung Sekundär | W/m² |  | userinput | Plight_max_schoolsec | 2 | 20 | 20 | 20 | 20 | 20 | 20 | 20 | 20 | 20 | 20 | 20 | 20 | 20 | 20 | 20 | 20 | 20 | 20 | 20 | 20 | 20 | 20 | 20 | 20 | 20 | 20 | 20 | 20 | 20 | 20
💡 | Beleuchtung maximal Ausbildung Primär | W/m² |  | userinput | Plight_max_schoolprim | 2 | 20 | 20 | 20 | 20 | 20 | 20 | 20 | 20 | 20 | 20 | 20 | 20 | 20 | 20 | 20 | 20 | 20 | 20 | 20 | 20 | 20 | 20 | 20 | 20 | 20 | 20 | 20 | 20 | 20 | 20
💡 | Beleuchtung minimal Büro | W/m² |  | userinput | Plight_min_office | 2 | 5 | 5 | 5 | 5 | 5 | 5 | 5 | 5 | 5 | 5 | 5 | 5 | 5 | 5 | 5 | 5 | 5 | 5 | 5 | 5 | 5 | 5 | 5 | 5 | 5 | 5 | 5 | 5 | 5 | 5
💡 | Beleuchtung minimal Ausbildung Sekundär | W/m² |  | userinput | Plight_min_schoolsec | 2 | 5 | 5 | 5 | 5 | 5 | 5 | 5 | 5 | 5 | 5 | 5 | 5 | 5 | 5 | 5 | 5 | 5 | 5 | 5 | 5 | 5 | 5 | 5 | 5 | 5 | 5 | 5 | 5 | 5 | 5
💡 | Beleuchtung minimal Ausbildung Primär | W/m² |  | userinput | Plight_min_schoolprim | 2 | 5 | 5 | 5 | 5 | 5 | 5 | 5 | 5 | 5 | 5 | 5 | 5 | 5 | 5 | 5 | 5 | 5 | 5 | 5 | 5 | 5 | 5 | 5 | 5 | 5 | 5 | 5 | 5 | 5 | 5
💡 | Beleuchtung Skalierung Büro | kWh/m²a |  | userinput | lighting_factor_office | 2 | 1 | 1 | 1 | 1 | 1 | 1 | 1 | 1 | 1 | 1 | 1 | 1 | 1 | 1 | 1 | 1 | 1 | 1 | 1 | 1 | 1 | 1 | 1 | 1 | 1 | 1 | 1 | 1 | 1 | 1
💡 | Beleuchtung Skalierung Ausbildung Sekundär | kWh/m²a |  | userinput | lighting_factor_schoolsec | 2 | 0.77531 | 0.77531 | 0.77531 | 0.77531 | 0.77531 | 0.77531 | 0.77531 | 0.77531 | 0.77531 | 0.77531 | 0.77531 | 0.77531 | 0.77531 | 0.77531 | 0.77531 | 0.77531 | 0.77531 | 0.77531 | 0.77531 | 0.77531 | 0.77531 | 0.77531 | 0.77531 | 0.77531 | 0.77531 | 0.77531 | 0.77531 | 0.77531 | 0.77531 | 0.77531
💡 | Beleuchtung Skalierung Ausbildung Primär | kWh/m²a |  | userinput | lighting_factor_schoolprim | 2 | 0.77531 | 0.77531 | 0.77531 | 0.77531 | 0.77531 | 0.77531 | 0.77531 | 0.77531 | 0.77531 | 0.77531 | 0.77531 | 0.77531 | 0.77531 | 0.77531 | 0.77531 | 0.77531 | 0.77531 | 0.77531 | 0.77531 | 0.77531 | 0.77531 | 0.77531 | 0.77531 | 0.77531 | 0.77531 | 0.77531 | 0.77531 | 0.77531 | 0.77531 | 0.77531
💡 | Tageslichtkoeffizient Büro | - |  | userinput | Daylightcoefficient_office | 2 | 0.04 | 0.04 | 0.04 | 0.04 | 0.04 | 0.04 | 0.04 | 0.04 | 0.04 | 0.04 | 0.04 | 0.04 | 0.04 | 0.04 | 0.04 | 0.04 | 0.04 | 0.04 | 0.04 | 0.04 | 0.04 | 0.04 | 0.04 | 0.04 | 0.04 | 0.04 | 0.04 | 0.04 | 0.04 | 0.04
💡 | Tageslichtkoeffizient Ausbildung Sekundär | - |  | userinput | Daylightcoefficient_schoolsec | 2 | 0.04 | 0.04 | 0.04 | 0.04 | 0.04 | 0.04 | 0.04 | 0.04 | 0.04 | 0.04 | 0.04 | 0.04 | 0.04 | 0.04 | 0.04 | 0.04 | 0.04 | 0.04 | 0.04 | 0.04 | 0.04 | 0.04 | 0.04 | 0.04 | 0.04 | 0.04 | 0.04 | 0.04 | 0.04 | 0.04
💡 | Tageslichtkoeffizient Ausbildung Primär | - |  | userinput | Daylightcoefficient_schoolprim | 2 | 0.04 | 0.04 | 0.04 | 0.04 | 0.04 | 0.04 | 0.04 | 0.04 | 0.04 | 0.04 | 0.04 | 0.04 | 0.04 | 0.04 | 0.04 | 0.04 | 0.04 | 0.04 | 0.04 | 0.04 | 0.04 | 0.04 | 0.04 | 0.04 | 0.04 | 0.04 | 0.04 | 0.04 | 0.04 | 0.04
empty
|  | 61 | Parameter | empty
♨️ | Heizperiode Jänner | Bool | Input fehlt | userinput | heating_month1 | 2 | TRUE | TRUE | TRUE | TRUE | TRUE | TRUE | TRUE | TRUE | TRUE | TRUE | TRUE | TRUE | TRUE | TRUE | TRUE | TRUE | TRUE | TRUE | TRUE | TRUE | TRUE | TRUE | TRUE | TRUE | TRUE | TRUE | TRUE | TRUE | TRUE | TRUE
♨️ | Heizperiode Februar | Bool | Input fehlt | userinput | heating_month2 | 2 | TRUE | TRUE | TRUE | TRUE | TRUE | TRUE | TRUE | TRUE | TRUE | TRUE | TRUE | TRUE | TRUE | TRUE | TRUE | TRUE | TRUE | TRUE | TRUE | TRUE | TRUE | TRUE | TRUE | TRUE | TRUE | TRUE | TRUE | TRUE | TRUE | TRUE
♨️ | Heizperiode März | Bool | Input fehlt | userinput | heating_month3 | 2 | TRUE | TRUE | TRUE | TRUE | TRUE | TRUE | TRUE | TRUE | TRUE | TRUE | TRUE | TRUE | TRUE | TRUE | TRUE | TRUE | TRUE | TRUE | TRUE | TRUE | TRUE | TRUE | TRUE | TRUE | TRUE | TRUE | TRUE | TRUE | TRUE | TRUE
♨️ | Heizperiode April | Bool | Input fehlt | userinput | heating_month4 | 2 | FALSE | FALSE | FALSE | FALSE | FALSE | FALSE | FALSE | FALSE | FALSE | FALSE | FALSE | FALSE | FALSE | FALSE | FALSE | FALSE | FALSE | FALSE | FALSE | FALSE | FALSE | FALSE | FALSE | FALSE | FALSE | FALSE | FALSE | FALSE | FALSE | FALSE
♨️ | Heizperiode Mai | Bool | Input fehlt | userinput | heating_month5 | 2 | FALSE | FALSE | FALSE | FALSE | FALSE | FALSE | FALSE | FALSE | FALSE | FALSE | FALSE | FALSE | FALSE | FALSE | FALSE | FALSE | FALSE | FALSE | FALSE | FALSE | FALSE | FALSE | FALSE | FALSE | FALSE | FALSE | FALSE | FALSE | FALSE | FALSE
♨️ | Heizperiode Juni | Bool | Input fehlt | userinput | heating_month6 | 2 | FALSE | FALSE | FALSE | FALSE | FALSE | FALSE | FALSE | FALSE | FALSE | FALSE | FALSE | FALSE | FALSE | FALSE | FALSE | FALSE | FALSE | FALSE | FALSE | FALSE | FALSE | FALSE | FALSE | FALSE | FALSE | FALSE | FALSE | FALSE | FALSE | FALSE
♨️ | Heizperiode Juli | Bool | Input fehlt | userinput | heating_month7 | 2 | FALSE | FALSE | FALSE | FALSE | FALSE | FALSE | FALSE | FALSE | FALSE | FALSE | FALSE | FALSE | FALSE | FALSE | FALSE | FALSE | FALSE | FALSE | FALSE | FALSE | FALSE | FALSE | FALSE | FALSE | FALSE | FALSE | FALSE | FALSE | FALSE | FALSE
♨️ | Heizperiode August | Bool | Input fehlt | userinput | heating_month8 | 2 | FALSE | FALSE | FALSE | FALSE | FALSE | FALSE | FALSE | FALSE | FALSE | FALSE | FALSE | FALSE | FALSE | FALSE | FALSE | FALSE | FALSE | FALSE | FALSE | FALSE | FALSE | FALSE | FALSE | FALSE | FALSE | FALSE | FALSE | FALSE | FALSE | FALSE
♨️ | Heizperiode September | Bool | Input fehlt | userinput | heating_month9 | 2 | FALSE | FALSE | FALSE | FALSE | FALSE | FALSE | FALSE | FALSE | FALSE | FALSE | FALSE | FALSE | FALSE | FALSE | FALSE | FALSE | FALSE | FALSE | FALSE | FALSE | FALSE | FALSE | FALSE | FALSE | FALSE | FALSE | FALSE | FALSE | FALSE | FALSE
♨️ | Heizperiode Oktober | Bool | Input fehlt | userinput | heating_month10 | 2 | TRUE | TRUE | TRUE | TRUE | TRUE | TRUE | TRUE | TRUE | TRUE | TRUE | TRUE | TRUE | TRUE | TRUE | TRUE | TRUE | TRUE | TRUE | TRUE | TRUE | TRUE | TRUE | TRUE | TRUE | TRUE | TRUE | TRUE | TRUE | TRUE | TRUE
♨️ | Heizperiode November | Bool | Input fehlt | userinput | heating_month11 | 2 | TRUE | TRUE | TRUE | TRUE | TRUE | TRUE | TRUE | TRUE | TRUE | TRUE | TRUE | TRUE | TRUE | TRUE | TRUE | TRUE | TRUE | TRUE | TRUE | TRUE | TRUE | TRUE | TRUE | TRUE | TRUE | TRUE | TRUE | TRUE | TRUE | TRUE
♨️ | Heizperiode Dezember | Bool | Input fehlt | userinput | heating_month12 | 2 | TRUE | TRUE | TRUE | TRUE | TRUE | TRUE | TRUE | TRUE | TRUE | TRUE | TRUE | TRUE | TRUE | TRUE | TRUE | TRUE | TRUE | TRUE | TRUE | TRUE | TRUE | TRUE | TRUE | TRUE | TRUE | TRUE | TRUE | TRUE | TRUE | TRUE
♨️ | spez. thermische Leistung Abgabesystem | W/m² | raumseitig | userinput | QHmax_room_m² | 2 | 150 | 150 | 150 | 150 | 150 | 150 | 150 | 150 | 150 | 150 | 150 | 150 | 150 | 150 | 150 | 150 | 150 | 150 | 150 | 150 | 150 | 150 | 150 | 150 | 150 | 150 | 150 | 150 | 150 | 150
♨️ | Thermische Leistung Abgabesystem | MW | raumseitig | calculation | QHmax_room_MW | 0 | 0.020578 | 0.020578 | 0.053407 | 0.053407 | 0.17637 | 0.17637 | 0.020578 | 0.020578 | 0.053407 | 0.053407 | 0.17637 | 0.17637 | 0.020578 | 0.020578 | 0.053407 | 0.053407 | 0.17637 | 0.17637 | 0.020578 | 0.020578 | 0.053407 | 0.053407 | 0.17637 | 0.17637 | 0.020578 | 0.020578 | 0.053407 | 0.053407 | 0.17637 | 0.17637
♨️ | Thermische Leistung HZEL1 | W/m² | raumseitig, Elektrische Heizung PRIO1 | userinput | QHmax_1el_m² | 2 | 0 | 0 | 0 | 0 | 0 | 0 | 0 | 0 | 0 | 0 | 0 | 0 | 0 | 0 | 0 | 0 | 0 | 0 | 0 | 0 | 0 | 0 | 0 | 0 | 0 | 0 | 0 | 0 | 0 | 0
♨️ | Thermische Leistung HZTH2 | W/m² | raumseitig, thermische Heizung PRIO 2 | userinput | QHmax_2th_m² | 2 | 150 | 150 | 150 | 150 | 150 | 150 | 150 | 150 | 150 | 150 | 150 | 150 | 150 | 150 | 150 | 150 | 150 | 150 | 150 | 150 | 150 | 150 | 150 | 150 | 150 | 150 | 150 | 150 | 150 | 150
♨️ | Thermische Leistung HZEL3 | W/m² | raumseitig, Elektrisch, PRIO3 | userinput | QHmax_3el_m² | 2 | 0 | 0 | 0 | 0 | 0 | 0 | 0 | 0 | 0 | 0 | 0 | 0 | 0 | 0 | 0 | 0 | 0 | 0 |  | 0 | 0 | 0 | 0 | 0 | 0 | 0 | 0 | 0 | 0 | 0
♨️ | Thermische Leistung HZTH4 | W/m² | raumseitig, thermisch PRIO4 | userinput | QHmax_4th_m² | 2 | 0 | 0 | 0 | 0 | 0 | 0 | 0 | 0 | 0 | 0 | 0 | 0 | 0 | 0 | 0 | 0 | 0 | 0 | 0 | 0 | 0 | 0 | 0 | 0 | 0 | 0 | 0 | 0 | 0 | 0
♨️ | Verteilverluste HZEL1 |  |  | userinput | QH_distr_loss_1el | 2 | 0.05 | 0.05 | 0.05 | 0.05 | 0.05 | 0.05 | 0.05 | 0.05 | 0.05 | 0.05 | 0.05 | 0.05 | 0.05 | 0.05 | 0.05 | 0.05 | 0.05 | 0.05 | 0.05 | 0.05 | 0.05 | 0.05 | 0.05 | 0.05 | 0.05 | 0.05 | 0.05 | 0.05 | 0.05 | 0.05
♨️ | Verteilverluste HZTH2 |  |  | userinput | QH_distr_loss_2th | 2 | 0.95 | 0.95 | 0.95 | 0.95 | 0.95 | 0.95 | 0.95 | 0.95 | 0.95 | 0.95 | 0.95 | 0.95 | 0.95 | 0.95 | 0.95 | 0.95 | 0.95 | 0.95 | 0.95 | 0.95 | 0.95 | 0.95 | 0.95 | 0.95 | 0.95 | 0.95 | 0.95 | 0.95 | 0.95 | 0.95
♨️ | Verteilverluste HZEL3 |  |  | userinput | QH_distr_loss_3el | 2 | 0.05 | 0.05 | 0.05 | 0.05 | 0.05 | 0.05 | 0.05 | 0.05 | 0.05 | 0.05 | 0.05 | 0.05 | 0.05 | 0.05 | 0.05 | 0.05 | 0.05 | 0.05 | 0.05 | 0.05 | 0.05 | 0.05 | 0.05 | 0.05 | 0.05 | 0.05 | 0.05 | 0.05 | 0.05 | 0.05
♨️ | Verteilverluste HZTH4 |  |  | userinput | QH_distr_loss_4th | 2 | 0 | 0 | 0 | 0 | 0 | 0 | 0 | 0 | 0 | 0 | 0 | 0 | 0 | 0 | 0 | 0 | 0 | 0 | 0 | 0 | 0 | 0 | 0 | 0 | 0 | 0 | 0 | 0 | 0 | 0
♨️ | Wirkungsgrad Erzeugung HZEL1 |  |  | userinput | heat_cop_1el | 2 | 4.6 | 4.6 | 4.6 | 4.6 | 4.6 | 4.6 | 4.6 | 4.6 | 4.6 | 4.6 | 4.6 | 4.6 | 4.6 | 4.6 | 4.6 | 4.6 | 4.6 | 4.6 | 4.6 | 4.6 | 4.6 | 4.6 | 4.6 | 4.6 | 4.6 | 4.6 | 4.6 | 4.6 | 4.6 | 4.6
♨️ | Wirkungsgrad Erzeugung HZTH2 |  |  | userinput | heat_cop_2th | 2 | 0.9 | 0.9 | 0.9 | 0.9 | 0.9 | 0.9 | 0.9 | 0.9 | 0.9 | 0.9 | 0.9 | 0.9 | 0.9 | 0.9 | 0.9 | 0.9 | 0.9 | 0.9 | 0.9 | 0.9 | 0.9 | 0.9 | 0.9 | 0.9 | 0.9 | 0.9 | 0.9 | 0.9 | 0.9 | 0.9
♨️ | Wirkungsgrad Erzeugung HZEL3 |  |  | userinput | heat_cop_3el | 2 | 0 | 0 | 0 | 0 | 0 | 0 | 0 | 0 | 0 | 0 | 0 | 0 | 0 | 0 | 0 | 0 | 0 | 0 | 0 | 0 | 0 | 0 | 0 | 0 | 0 | 0 | 0 | 0 | 0 | 0
♨️ | Wirkungsgrad Erzeugung HZTH4 |  |  | userinput | heat_cop_4th | 2 | 0 | 0 | 0 | 0 | 0 | 0 | 0 | 0 | 0 | 0 | 0 | 0 | 0 | 0 | 0 | 0 | 0 | 0 | 0 | 0 | 0 | 0 | 0 | 0 | 0 | 0 | 0 | 0 | 0 | 0
♨️ | Wirkungsgrad-Kehrwert Erzeugung HZEL1 |  | weil schneller als divison durch Wirkugsgrad | calculation | QH_generation_eff_1el | 0 | 0.21739 | 0.21739 | 0.21739 | 0.21739 | 0.21739 | 0.21739 | 0.21739 | 0.21739 | 0.21739 | 0.21739 | 0.21739 | 0.21739 | 0.21739 | 0.21739 | 0.21739 | 0.21739 | 0.21739 | 0.21739 | 0.21739 | 0.21739 | 0.21739 | 0.21739 | 0.21739 | 0.21739 | 0.21739 | 0.21739 | 0.21739 | 0.21739 | 0.21739 | 0.21739
♨️ | Wirkungsgrad-Kehrwert Erzeugung HZTH2 |  |  | calculation | QH_generation_eff_2th | 0 | 1.1111 | 1.1111 | 1.1111 | 1.1111 | 1.1111 | 1.1111 | 1.1111 | 1.1111 | 1.1111 | 1.1111 | 1.1111 | 1.1111 | 1.1111 | 1.1111 | 1.1111 | 1.1111 | 1.1111 | 1.1111 | 1.1111 | 1.1111 | 1.1111 | 1.1111 | 1.1111 | 1.1111 | 1.1111 | 1.1111 | 1.1111 | 1.1111 | 1.1111 | 1.1111
♨️ | Wirkungsgrad-Kehrwert Erzeugung HZEL3 |  |  | calculation | QH_generation_eff_3el | 0 | 0 | 0 | 0 | 0 | 0 | 0 | 0 | 0 | 0 | 0 | 0 | 0 | 0 | 0 | 0 | 0 | 0 | 0 | 0 | 0 | 0 | 0 | 0 | 0 | 0 | 0 | 0 | 0 | 0 | 0
♨️ | Wirkungsgrad-Kehrwert Erzeugung HZTH4 |  |  | calculation | QH_generation_eff_4th | 0 | 0 | 0 | 0 | 0 | 0 | 0 | 0 | 0 | 0 | 0 | 0 | 0 | 0 | 0 | 0 | 0 | 0 | 0 | 0 | 0 | 0 | 0 | 0 | 0 | 0 | 0 | 0 | 0 | 0 | 0
♨️ | Hilfsstromanteil HZAbwärme |  |  | value | QH_aux_wasteheat | 1 | 0.05 | 0.05 | 0.05 | 0.05 | 0.05 | 0.05 | 0.05 | 0.05 | 0.05 | 0.05 | 0.05 | 0.05 | 0.05 | 0.05 | 0.05 | 0.05 | 0.05 | 0.05 | 0.05 | 0.05 | 0.05 | 0.05 | 0.05 | 0.05 | 0.05 | 0.05 | 0.05 | 0.05 | 0.05 | 0.05
♨️ | Hilfsstromanteil HZEL1 |  | am thermischen Energiebedarf | userinput | QH_aux_el_to_th_1el | 2 | 0.02 | 0.02 | 0.02 | 0.02 | 0.02 | 0.02 | 0.02 | 0.02 | 0.02 | 0.02 | 0.02 | 0.02 | 0.02 | 0.02 | 0.02 | 0.02 | 0.02 | 0.02 | 0.02 | 0.02 | 0.02 | 0.02 | 0.02 | 0.02 | 0.02 | 0.02 | 0.02 | 0.02 | 0.02 | 0.02
♨️ | Hilfsstromanteil HZTH2 |  | am thermischen Energiebedarf | userinput | QH_aux_el_to_th_2th | 2 | 0.02 | 0.02 | 0.02 | 0.02 | 0.02 | 0.02 | 0.02 | 0.02 | 0.02 | 0.02 | 0.02 | 0.02 | 0.02 | 0.02 | 0.02 | 0.02 | 0.02 | 0.02 | 0.02 | 0.02 | 0.02 | 0.02 | 0.02 | 0.02 | 0.02 | 0.02 | 0.02 | 0.02 | 0.02 | 0.02
♨️ | Hilfsstromanteil HZEL3 |  | am thermischen Energiebedarf | userinput | QH_aux_el_to_th_3el | 2 | 0 | 0 | 0 | 0 | 0 | 0 | 0 | 0 | 0 | 0 | 0 | 0 | 0 | 0 | 0 | 0 | 0 | 0 | 0 | 0 | 0 | 0 | 0 | 0 | 0 | 0 | 0 | 0 | 0 | 0
♨️ | Hilfsstromanteil HZTH4 |  | am thermischen Energiebedarf | userinput | QH_aux_el_to_th_4th | 2 | 0 | 0 | 0 | 0 | 0 | 0 | 0 | 0 | 0 | 0 | 0 | 0 | 0 | 0 | 0 | 0 | 0 | 0 | 0 | 0 | 0 | 0 | 0 | 0 | 0 | 0 | 0 | 0 | 0 | 0
♨️ | Anlagenleistung 1 el | W/m² | Für maxLastberechnung inkl Warmwasser | obsolet |  | 0 | 0 | 0 | 0 | 0 | 0 | 0 | 0 | 0 | 0 | 0 | 0 | 0 | 0 | 0 | 0 | 0 | 0 | 0 | 0 | 0 | 0 | 0 | 0 | 0 | 0 | 0 | 0 | 0 | 0 | 0
♨️ | Anlagenleistung 3 el | W/m² | Für maxLastberechnung inkl Warmwasser | obsolet |  | 0 | 0 | 0 | 0 | 0 | 0 | 0 | 0 | 0 | 0 | 0 | 0 | 0 | 0 | 0 | 0 | 0 | 0 | 0 | 0 | 0 | 0 | 0 | 0 | 0 | 0 | 0 | 0 | 0 | 0 | 0
♨️ |  |  |  | empty
♨️ |  |  |  | empty
♨️ | Energieträger HZTH2 |  |  | userinput | heat_th2_carrier_type | 2 | Erdgas | Erdgas | Erdgas | Erdgas | Erdgas | Erdgas | Erdgas | Erdgas | Erdgas | Erdgas | Erdgas | Erdgas | Erdgas | Erdgas | Erdgas | Erdgas | Erdgas | Erdgas | Erdgas | Erdgas | Erdgas | Erdgas | Erdgas | Erdgas | Erdgas | Erdgas | Erdgas | Erdgas | Erdgas | Erdgas
♨️ | Energieträger HZTH4 |  |  | userinput | heat_th4_carrier_type | 2 | Fernwärme Wien | Fernwärme Wien | Fernwärme Wien | Fernwärme Wien | Fernwärme Wien | Fernwärme Wien | Fernwärme Wien | Fernwärme Wien | Fernwärme Wien | Fernwärme Wien | Fernwärme Wien | Fernwärme Wien | Fernwärme Wien | Fernwärme Wien | Fernwärme Wien | Fernwärme Wien | Fernwärme Wien | Fernwärme Wien | Fernwärme Wien | Fernwärme Wien | Fernwärme Wien | Fernwärme Wien | Fernwärme Wien | Fernwärme Wien | Fernwärme Wien | Fernwärme Wien | Fernwärme Wien | Fernwärme Wien | Fernwärme Wien | Fernwärme Wien
♨️ | Heizen Raumtemperatur Minimum | °C |  | userinput | Tsetheat_min | 2 | 21 | 21 | 21 | 21 | 21 | 21 | 21 | 21 | 21 | 21 | 21 | 21 | 21 | 21 | 21 | 21 | 21 | 21 | 21 | 21 | 21 | 21 | 21 | 21 | 21 | 21 | 21 | 21 | 21 | 21
|  | 43 | Parameter | empty
❄️ | Kühlperiode Jänner | Bool | Input fehlt | userinput | cooling_month1 | 2 | FALSE | FALSE | FALSE | FALSE | FALSE | FALSE | FALSE | FALSE | FALSE | FALSE | FALSE | FALSE | FALSE | FALSE | FALSE | FALSE | FALSE | FALSE | FALSE | FALSE | FALSE | FALSE | FALSE | FALSE | FALSE | FALSE | FALSE | FALSE | FALSE | FALSE
❄️ | Kühlperiode Februar | Bool | Input fehlt | userinput | cooling_month2 | 2 | FALSE | FALSE | FALSE | FALSE | FALSE | FALSE | FALSE | FALSE | FALSE | FALSE | FALSE | FALSE | FALSE | FALSE | FALSE | FALSE | FALSE | FALSE | FALSE | FALSE | FALSE | FALSE | FALSE | FALSE | FALSE | FALSE | FALSE | FALSE | FALSE | FALSE
❄️ | Kühlperiode März | Bool | Input fehlt | userinput | cooling_month3 | 2 | FALSE | FALSE | FALSE | FALSE | FALSE | FALSE | FALSE | FALSE | FALSE | FALSE | FALSE | FALSE | FALSE | FALSE | FALSE | FALSE | FALSE | FALSE | FALSE | FALSE | FALSE | FALSE | FALSE | FALSE | FALSE | FALSE | FALSE | FALSE | FALSE | FALSE
❄️ | Kühlperiode April | Bool | Input fehlt | userinput | cooling_month4 | 2 | FALSE | FALSE | FALSE | FALSE | FALSE | FALSE | FALSE | FALSE | FALSE | FALSE | FALSE | FALSE | FALSE | FALSE | FALSE | FALSE | FALSE | FALSE | FALSE | FALSE | FALSE | FALSE | FALSE | FALSE | FALSE | FALSE | FALSE | FALSE | FALSE | FALSE
❄️ | Kühlperiode Mai | Bool | Input fehlt | userinput | cooling_month5 | 2 | TRUE | TRUE | TRUE | TRUE | TRUE | TRUE | TRUE | TRUE | TRUE | TRUE | TRUE | TRUE | TRUE | TRUE | TRUE | TRUE | TRUE | TRUE | TRUE | TRUE | TRUE | TRUE | TRUE | TRUE | TRUE | TRUE | TRUE | TRUE | TRUE | TRUE
❄️ | Kühlperiode Juni | Bool | Input fehlt | userinput | cooling_month6 | 2 | TRUE | TRUE | TRUE | TRUE | TRUE | TRUE | TRUE | TRUE | TRUE | TRUE | TRUE | TRUE | TRUE | TRUE | TRUE | TRUE | TRUE | TRUE | TRUE | TRUE | TRUE | TRUE | TRUE | TRUE | TRUE | TRUE | TRUE | TRUE | TRUE | TRUE
❄️ | Kühlperiode Juli | Bool | Input fehlt | userinput | cooling_month7 | 2 | TRUE | TRUE | TRUE | TRUE | TRUE | TRUE | TRUE | TRUE | TRUE | TRUE | TRUE | TRUE | TRUE | TRUE | TRUE | TRUE | TRUE | TRUE | TRUE | TRUE | TRUE | TRUE | TRUE | TRUE | TRUE | TRUE | TRUE | TRUE | TRUE | TRUE
❄️ | Kühlperiode August | Bool | Input fehlt | userinput | cooling_month8 | 2 | TRUE | TRUE | TRUE | TRUE | TRUE | TRUE | TRUE | TRUE | TRUE | TRUE | TRUE | TRUE | TRUE | TRUE | TRUE | TRUE | TRUE | TRUE | TRUE | TRUE | TRUE | TRUE | TRUE | TRUE | TRUE | TRUE | TRUE | TRUE | TRUE | TRUE
❄️ | Kühlperiode September | Bool | Input fehlt | userinput | cooling_month9 | 2 | FALSE | FALSE | FALSE | FALSE | FALSE | FALSE | FALSE | FALSE | FALSE | FALSE | FALSE | FALSE | FALSE | FALSE | FALSE | FALSE | FALSE | FALSE | FALSE | FALSE | FALSE | FALSE | FALSE | FALSE | FALSE | FALSE | FALSE | FALSE | FALSE | FALSE
❄️ | Kühlperiode Oktober | Bool | Input fehlt | userinput | cooling_month10 | 2 | FALSE | FALSE | FALSE | FALSE | FALSE | FALSE | FALSE | FALSE | FALSE | FALSE | FALSE | FALSE | FALSE | FALSE | FALSE | FALSE | FALSE | FALSE | FALSE | FALSE | FALSE | FALSE | FALSE | FALSE | FALSE | FALSE | FALSE | FALSE | FALSE | FALSE
❄️ | Kühlperiode November | Bool | Input fehlt | userinput | cooling_month11 | 2 | FALSE | FALSE | FALSE | FALSE | FALSE | FALSE | FALSE | FALSE | FALSE | FALSE | FALSE | FALSE | FALSE | FALSE | FALSE | FALSE | FALSE | FALSE | FALSE | FALSE | FALSE | FALSE | FALSE | FALSE | FALSE | FALSE | FALSE | FALSE | FALSE | FALSE
❄️ | Kühlperiode Dezember | Bool | Input fehlt | userinput | cooling_month12 | 2 | FALSE | FALSE | FALSE | FALSE | FALSE | FALSE | FALSE | FALSE | FALSE | FALSE | FALSE | FALSE | FALSE | FALSE | FALSE | FALSE | FALSE | FALSE | FALSE | FALSE | FALSE | FALSE | FALSE | FALSE | FALSE | FALSE | FALSE | FALSE | FALSE | FALSE
❄️ | Aktive Kühlung Anteil Wohnen |  |  | userinput | cool_share_residential | 2 | 0 | 0 | 0 | 0 | 0 | 0 | 0 | 0 | 0 | 0 | 0 | 0 | 0 | 0 | 0 | 0 | 0 | 0 | 0 | 0 | 0 | 0 | 0 | 0 | 0 | 0 | 0 | 0 | 0 | 0
❄️ | Aktive Kühlung Anteil Büro |  |  | userinput | cool_share_office | 2 | 0 | 0 | 0 | 0 | 0 | 0 | 0 | 0 | 0 | 0 | 0 | 0 | 0 | 0 | 0 | 0 | 0 | 0 | 0 | 0 | 0 | 0 | 0 | 0 | 0 | 0 | 0 | 0 | 0 | 0
❄️ | Aktive Kühlung Anteil Schule sekundär |  |  | userinput | cool_share_schoolsec | 2 | 0 | 0 | 0 | 0 | 0 | 0 | 0 | 0 | 0 | 0 | 0 | 0 | 0 | 0 | 0 | 0 | 0 | 0 | 0 | 0 | 0 | 0 | 0 | 0 | 0 | 0 | 0 | 0 | 0 | 0
❄️ | Aktive Kühlung Anteil Schule primär |  |  | userinput | cool_share_schoolprim | 2 | 0 | 0 | 0 | 0 | 0 | 0 | 0 | 0 | 0 | 0 | 0 | 0 | 0 | 0 | 0 | 0 | 0 | 0 | 0 | 0 | 0 | 0 | 0 | 0 | 0 | 0 | 0 | 0 | 0 | 0
❄️ | Aktive Kühlung Anteil Handel Lebensmittel |  |  | userinput | cool_share_retailfood | 2 | 0 | 0 | 0 | 0 | 0 | 0 | 0 | 0 | 0 | 0 | 0 | 0 | 0 | 0 | 0 | 0 | 0 | 0 | 0 | 0 | 0 | 0 | 0 | 0 | 0 | 0 | 0 | 0 | 0 | 0
❄️ | Aktive Kühlung Anteil Handel Sonstige |  |  | userinput | cool_share_retailother | 2 | 0 | 0 | 0 | 0 | 0 | 0 | 0 | 0 | 0 | 0 | 0 | 0 | 0 | 0 | 0 | 0 | 0 | 0 | 0 | 0 | 0 | 0 | 0 | 0 | 0 | 0 | 0 | 0 | 0 | 0
❄️ | Aktive Kühlung Anteil Sonstige Nutzung |  |  | userinput | cool_share_other | 2 | 0 | 0 | 0 | 0 | 0 | 0 | 0 | 0 | 0 | 0 | 0 | 0 | 0 | 0 | 0 | 0 | 0 | 0 | 0 | 0 | 0 | 0 | 0 | 0 | 0 | 0 | 0 | 0 | 0 | 0
❄️ | Keine Aktive Kühlung Anteil Wohnen |  |  | calculation |  | 0 | 1 | 1 | 1 | 1 | 1 | 1 | 1 | 1 | 1 | 1 | 1 | 1 | 1 | 1 | 1 | 1 | 1 | 1 | 1 | 1 | 1 | 1 | 1 | 1 | 1 | 1 | 1 | 1 | 1 | 1
❄️ | Keine Aktive Kühlung Anteil Büro |  |  | calculation |  | 0 | 1 | 1 | 1 | 1 | 1 | 1 | 1 | 1 | 1 | 1 | 1 | 1 | 1 | 1 | 1 | 1 | 1 | 1 | 1 | 1 | 1 | 1 | 1 | 1 | 1 | 1 | 1 | 1 | 1 | 1
❄️ | Keine Aktive Kühlung Anteil Schule sekundär |  |  | calculation |  | 0 | 1 | 1 | 1 | 1 | 1 | 1 | 1 | 1 | 1 | 1 | 1 | 1 | 1 | 1 | 1 | 1 | 1 | 1 | 1 | 1 | 1 | 1 | 1 | 1 | 1 | 1 | 1 | 1 | 1 | 1
❄️ | KeineAktive Kühlung Anteil Schule primär |  |  | calculation |  | 0 | 1 | 1 | 1 | 1 | 1 | 1 | 1 | 1 | 1 | 1 | 1 | 1 | 1 | 1 | 1 | 1 | 1 | 1 | 1 | 1 | 1 | 1 | 1 | 1 | 1 | 1 | 1 | 1 | 1 | 1
❄️ | Keine Aktive Kühlung Anteil Handel Lebensmittel |  |  | calculation |  | 0 | 1 | 1 | 1 | 1 | 1 | 1 | 1 | 1 | 1 | 1 | 1 | 1 | 1 | 1 | 1 | 1 | 1 | 1 | 1 | 1 | 1 | 1 | 1 | 1 | 1 | 1 | 1 | 1 | 1 | 1
❄️ | Keine Aktive Kühlung Anteil Handel Sonstige |  |  | calculation |  | 0 | 1 | 1 | 1 | 1 | 1 | 1 | 1 | 1 | 1 | 1 | 1 | 1 | 1 | 1 | 1 | 1 | 1 | 1 | 1 | 1 | 1 | 1 | 1 | 1 | 1 | 1 | 1 | 1 | 1 | 1
❄️ | Keine Aktive Kühlung Anteil Sonstige Nutzung |  |  | calculation |  | 0 | 1 | 1 | 1 | 1 | 1 | 1 | 1 | 1 | 1 | 1 | 1 | 1 | 1 | 1 | 1 | 1 | 1 | 1 | 1 | 1 | 1 | 1 | 1 | 1 | 1 | 1 | 1 | 1 | 1 | 1
❄️ | Fläche Aktive Kühlung |  |  | calculation | NFA_cooled | 0 | 0 | 0 | 0 | 0 | 0 | 0 | 0 | 0 | 0 | 0 | 0 | 0 | 0 | 0 | 0 | 0 | 0 | 0 | 0 | 0 | 0 | 0 | 0 | 0 | 0 | 0 | 0 | 0 | 0 | 0
❄️ | NGF Anteil Aktive Kühlung |  |  | calculation | NFAfrac_c | 0 | 0 | 0 | 0 | 0 | 0 | 0 | 0 | 0 | 0 | 0 | 0 | 0 | 0 | 0 | 0 | 0 | 0 | 0 | 0 | 0 | 0 | 0 | 0 | 0 | 0 | 0 | 0 | 0 | 0 | 0
❄️ | NGF Anteil ohne aktive Kühlung |  |  | calculation | NFAfrac_u | 0 | 1 | 1 | 1 | 1 | 1 | 1 | 1 | 1 | 1 | 1 | 1 | 1 | 1 | 1 | 1 | 1 | 1 | 1 | 1 | 1 | 1 | 1 | 1 | 1 | 1 | 1 | 1 | 1 | 1 | 1
❄️ | spez. thermische Leistung Aufnahmesystem | W/m² | raumseitig | userinput | QCmax_room_m2 | 2 | 25.3313 | 25.3313 | 25.3313 | 25.3313 | 25.3313 | 25.3313 | 25.3313 | 25.3313 | 25.3313 | 25.3313 | 25.3313 | 25.3313 | 25.3313 | 25.3313 | 25.3313 | 25.3313 | 25.3313 | 25.3313 | 25.3313 | 25.3313 | 25.3313 | 25.3313 | 25.3313 | 25.3313 | 25.3313 | 25.3313 | 25.3313 | 25.3313 | 25.3313 | 25.3313
❄️ | Thermische Leistung Aufnahmesystem | MW | raumseitig | calculation | QCmax_room_MW | 0 | 0 | 0 | 0 | 0 | 0 | 0 | 0 | 0 | 0 | 0 | 0 | 0 | 0 | 0 | 0 | 0 | 0 | 0 | 0 | 0 | 0 | 0 | 0 | 0 | 0 | 0 | 0 | 0 | 0 | 0
❄️ | Thermische Leistung Freecooling | W/m² |  | userinput | QCmax_freecooling | 2 | 0 | 0 | 0 | 0 | 0 | 0 | 0 | 0 | 0 | 0 | 0 | 0 | 0 | 0 | 0 | 0 | 0 | 0 | 0 | 0 | 0 | 0 | 0 | 0 | 0 | 0 | 0 | 0 | 0 | 0
❄️ | Thermische Leistung 1 EL | W/m² |  | userinput | QCmax_1el | 2 | 25.3313 | 25.3313 | 25.3313 | 25.3313 | 25.3313 | 25.3313 | 25.3313 | 25.3313 | 25.3313 | 25.3313 | 25.3313 | 25.3313 | 25.3313 | 25.3313 | 25.3313 | 25.3313 | 25.3313 | 25.3313 | 25.3313 | 25.3313 | 25.3313 | 25.3313 | 25.3313 | 25.3313 | 25.3313 | 25.3313 | 25.3313 | 25.3313 | 25.3313 | 25.3313
❄️ | Thermische Leistung 2 TH | W/m² |  | userinput | QCmax_2th | 2 | 0 | 0 | 0 | 0 | 0 | 0 | 0 | 0 | 0 | 0 | 0 | 0 | 0 | 0 | 0 | 0 | 0 | 0 | 0 | 0 | 0 | 0 | 0 | 0 | 0 | 0 | 0 | 0 | 0 | 0
❄️ | Thermische Leistung 3 EL | W/m² |  | userinput | QCmax_3el | 2 | 0 | 0 | 0 | 0 | 0 | 0 | 0 | 0 | 0 | 0 | 0 | 0 | 0 | 0 | 0 | 0 | 0 | 0 | 0 | 0 | 0 | 0 | 0 | 0 | 0 | 0 | 0 | 0 | 0 | 0
empty
❄️ | Verteilverluste 1 El |  |  | userinput | QC_distr_losses_1el | 2 | 0 | 0 | 0 | 0 | 0 | 0 | 0 | 0 | 0 | 0 | 0 | 0 | 0 | 0 | 0 | 0 | 0 | 0 | 0 | 0 | 0 | 0 | 0 | 0 | 0 | 0 | 0 | 0 | 0 | 0
❄️ | Verteilverluste 2th |  |  | userinput | QC_distr_losses_2th | 2 | 0 | 0 | 0 | 0 | 0 | 0 | 0 | 0 | 0 | 0 | 0 | 0 | 0 | 0 | 0 | 0 | 0 | 0 | 0 | 0 | 0 | 0 | 0 | 0 | 0 | 0 | 0 | 0 | 0 | 0
❄️ | Verteilverluste 3el |  |  | userinput | QC_distr_losses_3el | 2 | 0 | 0 | 0 | 0 | 0 | 0 | 0 | 0 | 0 | 0 | 0 | 0 | 0 | 0 | 0 | 0 | 0 | 0 | 0 | 0 | 0 | 0 | 0 | 0 | 0 | 0 | 0 | 0 | 0 | 0
empty
❄️ | Wirkungsgrad Erzeugung 1 El |  |  | userinput | cool_cop_1el | 2 | 0 | 0 | 0 | 0 | 0 | 0 | 0 | 0 | 0 | 0 | 0 | 0 | 0 | 0 | 0 | 0 | 0 | 0 | 0 | 0 | 0 | 0 | 0 | 0 | 0 | 0 | 0 | 0 | 0 | 0
❄️ | Wirkungsgrad Erzeugung 2 TH |  |  | userinput | cool_cop_2th | 2 | 0 | 0 | 0 | 0 | 0 | 0 | 0 | 0 | 0 | 0 | 0 | 0 | 0 | 0 | 0 | 0 | 0 | 0 | 0 | 0 | 0 | 0 | 0 | 0 | 0 | 0 | 0 | 0 | 0 | 0
❄️ | Wirkungsgrad Erzeugung 3 EL |  |  | userinput | cool_cop_3el | 2 | 0 | 0 | 0 | 0 | 0 | 0 | 0 | 0 | 0 | 0 | 0 | 0 | 0 | 0 | 0 | 0 | 0 | 0 | 0 | 0 | 0 | 0 | 0 | 0 | 0 | 0 | 0 | 0 | 0 | 0
❄️ | Wirkungsgrad-Kehrwert Erzeugung 0 Freecooling |  |  | calculation |  | 0 | 0 | 0 | 0 | 0 | 0 | 0 | 0 | 0 | 0 | 0 | 0 | 0 | 0 | 0 | 0 | 0 | 0 | 0 | 0 | 0 | 0 | 0 | 0 | 0 | 0 | 0 | 0 | 0 | 0 | 0
❄️ | Wirkungsgrad-Kehrwert Erzeugung 1 El |  |  | calculation | QC_to_EC_1 | 0 | 0 | 0 | 0 | 0 | 0 | 0 | 0 | 0 | 0 | 0 | 0 | 0 | 0 | 0 | 0 | 0 | 0 | 0 | 0 | 0 | 0 | 0 | 0 | 0 | 0 | 0 | 0 | 0 | 0 | 0
❄️ | Wirkungsgrad-Kehrwert Erzeugung 2 TH |  |  | calculation | QC_generation_eff_2th | 0 | 0 | 0 | 0 | 0 | 0 | 0 | 0 | 0 | 0 | 0 | 0 | 0 | 0 | 0 | 0 | 0 | 0 | 0 | 0 | 0 | 0 | 0 | 0 | 0 | 0 | 0 | 0 | 0 | 0 | 0
❄️ | Wirkungsgrad-Kehrwert Erzeugung 3 EL |  |  | calculation | QC_to_EC_3 | 0 | 0 | 0 | 0 | 0 | 0 | 0 | 0 | 0 | 0 | 0 | 0 | 0 | 0 | 0 | 0 | 0 | 0 | 0 | 0 | 0 | 0 | 0 | 0 | 0 | 0 | 0 | 0 | 0 | 0 | 0
❄️ | Hilfsstromanteil Freecooling |  |  | userinput | QC_aux_fc | 2 | 0 | 0 | 0 | 0 | 0 | 0 | 0 | 0 | 0 | 0 | 0 | 0 | 0 | 0 | 0 | 0 | 0 | 0 | 0 | 0 | 0 | 0 | 0 | 0 | 0 | 0 | 0 | 0 | 0 | 0
❄️ | Hilfsstromanteil KLEL1 |  |  | userinput | QC_aux_1el | 2 | 0 | 0 | 0 | 0 | 0 | 0 | 0 | 0 | 0 | 0 | 0 | 0 | 0 | 0 | 0 | 0 | 0 | 0 | 0 | 0 | 0 | 0 | 0 | 0 | 0 | 0 | 0 | 0 | 0 | 0
❄️ | Hilfsstromanteil KLTh2 |  |  | userinput | QC_aux_2th | 2 | 0 | 0 | 0 | 0 | 0 | 0 | 0 | 0 | 0 | 0 | 0 | 0 | 0 | 0 | 0 | 0 | 0 | 0 | 0 | 0 | 0 | 0 | 0 | 0 | 0 | 0 | 0 | 0 | 0 | 0
❄️ | Hilfsstromanteil KLEL3 |  |  | userinput | QC_aux_3el | 2 | 0 | 0 | 0 | 0 | 0 | 0 | 0 | 0 | 0 | 0 | 0 | 0 | 0 | 0 | 0 | 0 | 0 | 0 | 0 | 0 | 0 | 0 | 0 | 0 | 0 | 0 | 0 | 0 | 0 | 0
empty
❄️ | Energieträger System 2 Thermisch |  |  | userinput | cool_th2_carrier_type | 2 | Fernkälte Wien | Fernkälte Wien | Fernkälte Wien | Fernkälte Wien | Fernkälte Wien | Fernkälte Wien | Fernkälte Wien | Fernkälte Wien | Fernkälte Wien | Fernkälte Wien | Fernkälte Wien | Fernkälte Wien | Fernkälte Wien | Fernkälte Wien | Fernkälte Wien | Fernkälte Wien | Fernkälte Wien | Fernkälte Wien | Fernkälte Wien | Fernkälte Wien | Fernkälte Wien | Fernkälte Wien | Fernkälte Wien | Fernkälte Wien | Fernkälte Wien | Fernkälte Wien | Fernkälte Wien | Fernkälte Wien | Fernkälte Wien | Fernkälte Wien
❄️ | Kühlen Solltemperatur Maximum | °C |  | userinput | Tsetcool_max | 2 | 25 | 25 | 25 | 25 | 25 | 25 | 25 | 25 | 25 | 25 | 25 | 25 | 25 | 25 | 25 | 25 | 25 | 25 | 25 | 25 | 25 | 25 | 25 | 25 | 25 | 25 | 25 | 25 | 25 | 25
|  | 55 | Parameter | empty
💧 | Temperatur Minimum | °C |  | userinput | DHW_Tmin | 2 | 60 | 60 | 60 | 60 | 60 | 60 | 60 | 60 | 60 | 60 | 60 | 60 | 60 | 60 | 60 | 60 | 60 | 60 | 60 | 60 | 60 | 60 | 60 | 60 | 60 | 60 | 60 | 60 | 60 | 60
💧 | Temperatur Maximum Eingabe | °C |  | userinput | DHW_Tmax_input | 2 | 70 | 70 | 70 | 70 | 70 | 70 | 70 | 70 | 70 | 70 | 70 | 70 | 70 | 70 | 70 | 70 | 70 | 70 | 70 | 70 | 70 | 70 | 70 | 70 | 70 | 70 | 70 | 70 | 70 | 70
💧 | Temperatur Maximum Effektiv | °C |  | calculation | DHW_Tmax | 0 | 70 | 70 | 70 | 70 | 70 | 70 | 70 | 70 | 70 | 70 | 70 | 70 | 70 | 70 | 70 | 70 | 70 | 70 | 70 | 70 | 70 | 70 | 70 | 70 | 70 | 70 | 70 | 70 | 70 | 70
💧 | Warmwasser System 1 Anteil Wohnen |  |  | userinput | DHW_1_share_residential | 2 | 1 | 1 | 1 | 1 | 1 | 1 | 1 | 1 | 1 | 1 | 1 | 1 | 1 | 1 | 1 | 1 | 1 | 1 | 1 | 1 | 1 | 1 | 1 | 1 | 1 | 1 | 1 | 1 | 1 | 1
💧 | Warmwasser System 1 Anteil Büro |  |  | userinput | DHW_1_share_office | 2 | 1 | 1 | 1 | 1 | 1 | 1 | 1 | 1 | 1 | 1 | 1 | 1 | 1 | 1 | 1 | 1 | 1 | 1 | 1 | 1 | 1 | 1 | 1 | 1 | 1 | 1 | 1 | 1 | 1 | 1
💧 | Warmwasser System 1 Anteil Schule sekundär |  |  | userinput | DHW_1_share_schoolsec | 2 | 1 | 1 | 1 | 1 | 1 | 1 | 1 | 1 | 1 | 1 | 1 | 1 | 1 | 1 | 1 | 1 | 1 | 1 | 1 | 1 | 1 | 1 | 1 | 1 | 1 | 1 | 1 | 1 | 1 | 1
💧 | Warmwasser System 1 Anteil Schule primär |  |  | userinput | DHW_1_share_schoolprim | 2 | 1 | 1 | 1 | 1 | 1 | 1 | 1 | 1 | 1 | 1 | 1 | 1 | 1 | 1 | 1 | 1 | 1 | 1 | 1 | 1 | 1 | 1 | 1 | 1 | 1 | 1 | 1 | 1 | 1 | 1
💧 | Warmwasser System 1 Anteil Handel Lebensmittel |  |  | userinput | DHW_1_share_retailfood | 2 | 1 | 1 | 1 | 1 | 1 | 1 | 1 | 1 | 1 | 1 | 1 | 1 | 1 | 1 | 1 | 1 | 1 | 1 | 1 | 1 | 1 | 1 | 1 | 1 | 1 | 1 | 1 | 1 | 1 | 1
💧 | Warmwasser System 1 Anteil Handel Sonstige |  |  | userinput | DHW_1_share_retailother | 2 | 1 | 1 | 1 | 1 | 1 | 1 | 1 | 1 | 1 | 1 | 1 | 1 | 1 | 1 | 1 | 1 | 1 | 1 | 1 | 1 | 1 | 1 | 1 | 1 | 1 | 1 | 1 | 1 | 1 | 1
💧 | Warmwasser System 1 Anteil Sonstige Nutzung |  |  | userinput | DHW_1_share_other | 2 | 1 | 1 | 1 | 1 | 1 | 1 | 1 | 1 | 1 | 1 | 1 | 1 | 1 | 1 | 1 | 1 | 1 | 1 | 1 | 1 | 1 | 1 | 1 | 1 | 1 | 1 | 1 | 1 | 1 | 1
💧 | Warmwasser-Speichergröße Wohnen | liter |  | calculation |  | 0 | 16.4489 | 16.4489 | 42.6916 | 42.6916 | 140.9832 | 140.9832 | 16.4489 | 16.4489 | 42.6916 | 42.6916 | 140.9832 | 140.9832 | 16.4489 | 16.4489 | 42.6916 | 42.6916 | 140.9832 | 140.9832 | 16.4489 | 16.4489 | 42.6916 | 42.6916 | 140.9832 | 140.9832 | 16.4489 | 16.4489 | 42.6916 | 42.6916 | 140.9832 | 140.9832
💧 | Warmwasser-Speichergröße Büro | liter |  | calculation |  | 0 | 0 | 0 | 0 | 0 | 0 | 0 | 0 | 0 | 0 | 0 | 0 | 0 | 0 | 0 | 0 | 0 | 0 | 0 | 0 | 0 | 0 | 0 | 0 | 0 | 0 | 0 | 0 | 0 | 0 | 0
💧 | Warmwasser-Speichergröße Schule sekundär | liter |  | calculation |  | 0 | 0 | 0 | 0 | 0 | 0 | 0 | 0 | 0 | 0 | 0 | 0 | 0 | 0 | 0 | 0 | 0 | 0 | 0 | 0 | 0 | 0 | 0 | 0 | 0 | 0 | 0 | 0 | 0 | 0 | 0
💧 | Warmwasser-Speichergröße Schule primär | liter |  | calculation |  | 0 | 0 | 0 | 0 | 0 | 0 | 0 | 0 | 0 | 0 | 0 | 0 | 0 | 0 | 0 | 0 | 0 | 0 | 0 | 0 | 0 | 0 | 0 | 0 | 0 | 0 | 0 | 0 | 0 | 0 | 0
💧 | Warmwasser-Speichergröße Handel Lebensmittel | liter |  | calculation |  | 0 | 0 | 0 | 0 | 0 | 0 | 0 | 0 | 0 | 0 | 0 | 0 | 0 | 0 | 0 | 0 | 0 | 0 | 0 | 0 | 0 | 0 | 0 | 0 | 0 | 0 | 0 | 0 | 0 | 0 | 0
💧 | Warmwasser-Speichergröße Handel Sonstige | liter |  | calculation |  | 0 | 0 | 0 | 0 | 0 | 0 | 0 | 0 | 0 | 0 | 0 | 0 | 0 | 0 | 0 | 0 | 0 | 0 | 0 | 0 | 0 | 0 | 0 | 0 | 0 | 0 | 0 | 0 | 0 | 0 | 0
💧 | Warmwasser-Speichergröße Sonstige Nutzung | liter |  | calculation |  | 0 | 0 | 0 | 0 | 0 | 0 | 0 | 0 | 0 | 0 | 0 | 0 | 0 | 0 | 0 | 0 | 0 | 0 | 0 | 0 | 0 | 0 | 0 | 0 | 0 | 0 | 0 | 0 | 0 | 0 | 0
💧 | Warmwasser-Speichergröße 1 | liter |  | calculation | DHW_storage_1_liter | 0 | 16.4489 | 16.4489 | 42.6916 | 42.6916 | 140.9832 | 140.9832 | 16.4489 | 16.4489 | 42.6916 | 42.6916 | 140.9832 | 140.9832 | 16.4489 | 16.4489 | 42.6916 | 42.6916 | 140.9832 | 140.9832 | 16.4489 | 16.4489 | 42.6916 | 42.6916 | 140.9832 | 140.9832 | 16.4489 | 16.4489 | 42.6916 | 42.6916 | 140.9832 | 140.9832
💧 | Warmwasser-Speichergröße 2 | liter |  | calculation | DHW_storage_2_liter | 0 | 0 | 0 | 0 | 0 | 0 | 0 | 0 | 0 | 0 | 0 | 0 | 0 | 0 | 0 | 0 | 0 | 0 | 0 | 0 | 0 | 0 | 0 | 0 | 0 | 0 | 0 | 0 | 0 | 0 | 0
💧 | Warmwasser System 1 in Verwendung | bool |  | calculation | DHW_1_is_used | 0 | TRUE | TRUE | TRUE | TRUE | TRUE | TRUE | TRUE | TRUE | TRUE | TRUE | TRUE | TRUE | TRUE | TRUE | TRUE | TRUE | TRUE | TRUE | TRUE | TRUE | TRUE | TRUE | TRUE | TRUE | TRUE | TRUE | TRUE | TRUE | TRUE | TRUE
💧 | Warmwasser System 2 in Verwendung | bool |  | calculation | DHW_2_is_used | 0 | FALSE | FALSE | FALSE | FALSE | FALSE | FALSE | FALSE | FALSE | FALSE | FALSE | FALSE | FALSE | FALSE | FALSE | FALSE | FALSE | FALSE | FALSE | FALSE | FALSE | FALSE | FALSE | FALSE | FALSE | FALSE | FALSE | FALSE | FALSE | FALSE | FALSE
💧 | Warmwasser Ladeleistung 1 | kW |  | calculation | DHW_thermal_power_1_kW | 0 | 0.0049347 | 0.0049347 | 0.012807 | 0.012807 | 0.042295 | 0.042295 | 0.0049347 | 0.0049347 | 0.012807 | 0.012807 | 0.042295 | 0.042295 | 0.0049347 | 0.0049347 | 0.012807 | 0.012807 | 0.042295 | 0.042295 | 0.0049347 | 0.0049347 | 0.012807 | 0.012807 | 0.042295 | 0.042295 | 0.0049347 | 0.0049347 | 0.012807 | 0.012807 | 0.042295 | 0.042295
💧 | Warmwasser Ladeleistung 2 | kW |  | calculation |  | 0 | 0 | 0 | 0 | 0 | 0 | 0 | 0 | 0 | 0 | 0 | 0 | 0 | 0 | 0 | 0 | 0 | 0 | 0 | 0 | 0 | 0 | 0 | 0 | 0 | 0 | 0 | 0 | 0 | 0 | 0
💧 | Warmwasser Verluste: Speicher1 |  | 0-100% | userinput | DHW_losses_1 | 2 | 0.05 | 0.05 | 0.05 | 0.05 | 0.05 | 0.05 | 0.05 | 0.05 | 0.05 | 0.05 | 0.05 | 0.05 | 0.05 | 0.05 | 0.05 | 0.05 | 0.05 | 0.05 | 0.05 | 0.05 | 0.05 | 0.05 | 0.05 | 0.05 | 0.05 | 0.05 | 0.05 | 0.05 | 0.05 | 0.05
💧 | Warmwasser Verluste: Speicher2 |  | 0-100% | userinput | DHW_losses_2 | 2 | 0.05 | 0.05 | 0.05 | 0.05 | 0.05 | 0.05 | 0.05 | 0.05 | 0.05 | 0.05 | 0.05 | 0.05 | 0.05 | 0.05 | 0.05 | 0.05 | 0.05 | 0.05 | 0.05 | 0.05 | 0.05 | 0.05 | 0.05 | 0.05 | 0.05 | 0.05 | 0.05 | 0.05 | 0.05 | 0.05
💧 | Warmwasser Verluste: Wirkungsgrad Verteilsystem 1 |  |  | userinput | DHW_efficiency_distribution_1 | 2 | 1 | 1 | 1 | 1 | 1 | 1 | 1 | 1 | 1 | 1 | 1 | 1 | 1 | 1 | 1 | 1 | 1 | 1 | 1 | 1 | 1 | 1 | 1 | 1 | 1 | 1 | 1 | 1 | 1 | 1
💧 | Warmwasser Verluste: Wirkungsgrad Verteilsystem 2 |  |  | userinput | DHW_efficiency_distribution_2 | 2 | 0 | 0 | 0 | 0 | 0 | 0 | 0 | 0 | 0 | 0 | 0 | 0 | 0 | 0 | 0 | 0 | 0 | 0 | 0 | 0 | 0 | 0 | 0 | 0 | 0 | 0 | 0 | 0 | 0 | 0
💧 | Warmwasser Verlustaufschlag Verteilsystem 1 |  |  | calculation | DHW_1_incl_distribution_factor | 0 | 1 | 1 | 1 | 1 | 1 | 1 | 1 | 1 | 1 | 1 | 1 | 1 | 1 | 1 | 1 | 1 | 1 | 1 | 1 | 1 | 1 | 1 | 1 | 1 | 1 | 1 | 1 | 1 | 1 | 1
💧 | Warmwasser Verlustaufschlag Verteilsystem 2 |  |  | calculation | DHW_2_incl_distribution_factor | 0 | 0 | 0 | 0 | 0 | 0 | 0 | 0 | 0 | 0 | 0 | 0 | 0 | 0 | 0 | 0 | 0 | 0 | 0 | 0 | 0 | 0 | 0 | 0 | 0 | 0 | 0 | 0 | 0 | 0 | 0
💧 | Warmwasser Flexibilität Speichernutzung 1 |  |  | obsolet
💧 | Warmwasser Flexibilität Direktheizung 1 |  |  | obsolet
💧 | Warmwasser System 1 Energieträger |  |  | userinput | DHW_carriertype_1 | 2 | Erdgas | Erdgas | Erdgas | Erdgas | Erdgas | Erdgas | Erdgas | Erdgas | Erdgas | Erdgas | Erdgas | Erdgas | Erdgas | Erdgas | Erdgas | Erdgas | Erdgas | Erdgas | Erdgas | Erdgas | Erdgas | Erdgas | Erdgas | Erdgas | Erdgas | Erdgas | Erdgas | Erdgas | Erdgas | Erdgas
💧 | Warmwasser System 1 ist elektrisch |  |  | calculation | DHW_1_is_electric | 0 | FALSE | FALSE | FALSE | FALSE | FALSE | FALSE | FALSE | FALSE | FALSE | FALSE | FALSE | FALSE | FALSE | FALSE | FALSE | FALSE | FALSE | FALSE | FALSE | FALSE | FALSE | FALSE | FALSE | FALSE | FALSE | FALSE | FALSE | FALSE | FALSE | FALSE
💧 | Warmwasser System 2 Energieträger |  |  | userinput | DHW_carriertype_2 | 2 | Strom | Strom | Strom | Strom | Strom | Strom | Strom | Strom | Strom | Strom | Strom | Strom | Strom | Strom | Strom | Strom | Strom | Strom | Strom | Strom | Strom | Strom | Strom | Strom | Strom | Strom | Strom | Strom | Strom | Strom
💧 | Warmwasser System 2 ist elektrisch |  |  | calculation | DHW_2_is_electric | 0 | TRUE | TRUE | TRUE | TRUE | TRUE | TRUE | TRUE | TRUE | TRUE | TRUE | TRUE | TRUE | TRUE | TRUE | TRUE | TRUE | TRUE | TRUE | TRUE | TRUE | TRUE | TRUE | TRUE | TRUE | TRUE | TRUE | TRUE | TRUE | TRUE | TRUE
💧 | Warmwasser System 1 Wirkungsgrad |  |  | userinput | DHW_1_efficiency | 2 | 0.9 | 0.9 | 0.9 | 0.9 | 0.9 | 0.9 | 0.9 | 0.9 | 0.9 | 0.9 | 0.9 | 0.9 | 0.9 | 0.9 | 0.9 | 0.9 | 0.9 | 0.9 | 0.9 | 0.9 | 0.9 | 0.9 | 0.9 | 0.9 | 0.9 | 0.9 | 0.9 | 0.9 | 0.9 | 0.9
💧 | Warmwasser System 2 Wirkungsgrad |  |  | userinput | DHW_2_efficiency | 2 | 1 | 1 | 1 | 1 | 1 | 1 | 1 | 1 | 1 | 1 | 1 | 1 | 1 | 1 | 1 | 1 | 1 | 1 | 1 | 1 | 1 | 1 | 1 | 1 | 1 | 1 | 1 | 1 | 1 | 1
💧 | Warmwasser System 1 Wirkungsgradkehrwert |  |  | calculation | DHW_conversion_1 | 0 | 1.1111 | 1.1111 | 1.1111 | 1.1111 | 1.1111 | 1.1111 | 1.1111 | 1.1111 | 1.1111 | 1.1111 | 1.1111 | 1.1111 | 1.1111 | 1.1111 | 1.1111 | 1.1111 | 1.1111 | 1.1111 | 1.1111 | 1.1111 | 1.1111 | 1.1111 | 1.1111 | 1.1111 | 1.1111 | 1.1111 | 1.1111 | 1.1111 | 1.1111 | 1.1111
💧 | Warmwasser System 2 Wirkungsgradkehrwert |  |  | calculation | DHW_conversion_2 | 0 | 1 | 1 | 1 | 1 | 1 | 1 | 1 | 1 | 1 | 1 | 1 | 1 | 1 | 1 | 1 | 1 | 1 | 1 | 1 | 1 | 1 | 1 | 1 | 1 | 1 | 1 | 1 | 1 | 1 | 1
💧 | WW-System 1 Hilfsstromanteil |  |  | value | DHW_1_el_aux | 1 | 0.05 | 0.05 | 0.05 | 0.05 | 0.05 | 0.05 | 0.05 | 0.05 | 0.05 | 0.05 | 0.05 | 0.05 | 0.05 | 0.05 | 0.05 | 0.05 | 0.05 | 0.05 | 0.05 | 0.05 | 0.05 | 0.05 | 0.05 | 0.05 | 0.05 | 0.05 | 0.05 | 0.05 | 0.05 | 0.05
💧 | WW-System 2 Hilfsstromanteil |  |  | userinput | DHW_2_el_aux | 2 | 0.05 | 0.05 | 0.05 | 0.05 | 0.05 | 0.05 | 0.05 | 0.05 | 0.05 | 0.05 | 0.05 | 0.05 | 0.05 | 0.05 | 0.05 | 0.05 | 0.05 | 0.05 | 0.05 | 0.05 | 0.05 | 0.05 | 0.05 | 0.05 | 0.05 | 0.05 | 0.05 | 0.05 | 0.05 | 0.05
💧 |  |  |  | empty
💧 |  |  |  | empty
💧 |  |  |  | empty
💧 |  |  |  | empty
💧 |  |  |  | empty
💧 |  |  |  | empty
|  | 48 | Parameter | empty
🌞 | PV Nutzung | Bool |  | userinput | PV_is_used | 2 | FALSE | FALSE | FALSE | FALSE | FALSE | FALSE | FALSE | FALSE | FALSE | FALSE | FALSE | FALSE | FALSE | FALSE | FALSE | FALSE | FALSE | FALSE | FALSE | FALSE | FALSE | FALSE | FALSE | FALSE | FALSE | FALSE | FALSE | FALSE | FALSE | FALSE
🌞 | PV Profil Name |  |  | userinput | PV_profile_name | 2 | Roof tilt: 15° (Vienna) | Roof tilt: 15° (Vienna) | Roof tilt: 15° (Vienna) | Roof tilt: 15° (Vienna) | Roof tilt: 15° (Vienna) | Roof tilt: 15° (Vienna) | Roof tilt: 15° (Vienna) | Roof tilt: 15° (Vienna) | Roof tilt: 15° (Vienna) | Roof tilt: 15° (Vienna) | Roof tilt: 15° (Vienna) | Roof tilt: 15° (Vienna) | Roof tilt: 15° (Vienna) | Roof tilt: 15° (Vienna) | Roof tilt: 15° (Vienna) | Roof tilt: 15° (Vienna) | Roof tilt: 15° (Vienna) | Roof tilt: 15° (Vienna) | Roof tilt: 15° (Vienna) | Roof tilt: 15° (Vienna) | Roof tilt: 15° (Vienna) | Roof tilt: 15° (Vienna) | Roof tilt: 15° (Vienna) | Roof tilt: 15° (Vienna) | Roof tilt: 15° (Vienna) | Roof tilt: 15° (Vienna) | Roof tilt: 15° (Vienna) | Roof tilt: 15° (Vienna) | Roof tilt: 15° (Vienna) | Roof tilt: 15° (Vienna)
🌞 | PV Profil ID |  |  | calculation | PV_id | 0 | 41 | 41 | 41 | 41 | 41 | 41 | 41 | 41 | 41 | 41 | 41 | 41 | 41 | 41 | 41 | 41 | 41 | 41 | 41 | 41 | 41 | 41 | 41 | 41 | 41 | 41 | 41 | 41 | 41 | 41
🌞 | PV Skalierungsfaktor Profil |  |  | userinput | PV_scale | 2 | 9.3 | 9.3 | 9.3 | 9.3 | 9.3 | 9.3 | 9.3 | 9.3 | 9.3 | 9.3 | 9.3 | 9.3 | 9.3 | 9.3 | 9.3 | 9.3 | 9.3 | 9.3 | 9.3 | 9.3 | 9.3 | 9.3 | 9.3 | 9.3 | 9.3 | 9.3 | 9.3 | 9.3 | 9.3 | 9.3
🌞 | PV Wechselrichter Effizienz |  |  | value | PV_efficiency | 1 | 0.9 | 0.9 | 0.9 | 0.9 | 0.9 | 0.9 | 0.9 | 0.9 | 0.9 | 0.9 | 0.9 | 0.9 | 0.9 | 0.9 | 0.9 | 0.9 | 0.9 | 0.9 | 0.9 | 0.9 | 0.9 | 0.9 | 0.9 | 0.9 | 0.9 | 0.9 | 0.9 | 0.9 | 0.9 | 0.9
🌞 | Spezifische PV Fläche | m2/kWp |  | userinput | PV_m2_per_kWp | 2 | 5 | 5 | 5 | 5 | 5 | 5 | 5 | 5 | 5 | 5 | 5 | 5 | 5 | 5 | 5 | 5 | 5 | 5 | 5 | 5 | 5 | 5 | 5 | 5 | 5 | 5 | 5 | 5 | 5 | 5
🌞 | PV Installierte Leistung | kWp |  | calculation | PV_kWp | 0 | 9.3 | 9.3 | 9.3 | 9.3 | 9.3 | 9.3 | 9.3 | 9.3 | 9.3 | 9.3 | 9.3 | 9.3 | 9.3 | 9.3 | 9.3 | 9.3 | 9.3 | 9.3 | 9.3 | 9.3 | 9.3 | 9.3 | 9.3 | 9.3 | 9.3 | 9.3 | 9.3 | 9.3 | 9.3 | 9.3
🌞 | PV-Modulfläche | m² |  | calculation | PV_module_area | 0 | 46.5 | 46.5 | 46.5 | 46.5 | 46.5 | 46.5 | 46.5 | 46.5 | 46.5 | 46.5 | 46.5 | 46.5 | 46.5 | 46.5 | 46.5 | 46.5 | 46.5 | 46.5 | 46.5 | 46.5 | 46.5 | 46.5 | 46.5 | 46.5 | 46.5 | 46.5 | 46.5 | 46.5 | 46.5 | 46.5
🌞 |  |  |  | empty
🌞 |  |  |  | empty
🌞 |  |  |  | empty
|  | 12 | Parameter | empty
🔋 | Flex PV Nutzung |  |  | userinput | FLEX_PV_is_used | 2 | FALSE | FALSE | FALSE | FALSE | FALSE | FALSE | FALSE | FALSE | FALSE | FALSE | FALSE | FALSE | FALSE | FALSE | FALSE | FALSE | FALSE | FALSE | FALSE | FALSE | FALSE | FALSE | FALSE | FALSE | FALSE | FALSE | FALSE | FALSE | FALSE | FALSE
🔋 | Flex Signal Nutzung |  |  | userinput | FLEX_is_used | 2 | FALSE | FALSE | FALSE | FALSE | FALSE | FALSE | FALSE | FALSE | FALSE | FALSE | FALSE | FALSE | FALSE | FALSE | FALSE | FALSE | FALSE | FALSE | FALSE | FALSE | FALSE | FALSE | FALSE | FALSE | FALSE | FALSE | FALSE | FALSE | FALSE | FALSE
🔋 | Flex Signal Name |  |  | userinput | FLEX_signal_name | 2 | Wind AT 2020 | Wind AT 2020 | Wind AT 2020 | Wind AT 2020 | Wind AT 2020 | Wind AT 2020 | Wind AT 2020 | Wind AT 2020 | Wind AT 2020 | Wind AT 2020 | Wind AT 2020 | Wind AT 2020 | Wind AT 2020 | Wind AT 2020 | Wind AT 2020 | Wind AT 2020 | Wind AT 2020 | Wind AT 2020 | Wind AT 2020 | Wind AT 2020 | Wind AT 2020 | Wind AT 2020 | Wind AT 2020 | Wind AT 2020 | Wind AT 2020 | Wind AT 2020 | Wind AT 2020 | Wind AT 2020 | Wind AT 2020 | Wind AT 2020
🔋 | Flex Signal ID |  |  | calculation | FLEX_signal_ID | 0 | 10 | 10 | 10 | 10 | 10 | 10 | 10 | 10 | 10 | 10 | 10 | 10 | 10 | 10 | 10 | 10 | 10 | 10 | 10 | 10 | 10 | 10 | 10 | 10 | 10 | 10 | 10 | 10 | 10 | 10
🔋 | Flex Maximale Leistung | W/m² |  | value | FLEX_grid_maxpower_Wm2 | 1 | 40 | 40 | 40 | 40 | 40 | 40 | 40 | 40 | 40 | 40 | 40 | 40 | 40 | 40 | 40 | 40 | 40 | 40 | 40 | 40 | 40 | 40 | 40 | 40 | 40 | 40 | 40 | 40 | 40 | 40
🔋 | Flex Netzbezug deckt Nutzerstrom | bool | muss jetzt nicht mehr automatisch Wahr sein | value | FLEX_is_used_for_plugloads | 1 | FALSE | FALSE | FALSE | FALSE | FALSE | FALSE | FALSE | FALSE | FALSE | FALSE | FALSE | FALSE | FALSE | FALSE | FALSE | FALSE | FALSE | FALSE | FALSE | FALSE | FALSE | FALSE | FALSE | FALSE | FALSE | FALSE | FALSE | FALSE | FALSE | FALSE
🔋 | Flex Netzbezug deckt HVAC Minimum | bool | muss jetzt nicht mehr automatisch Wahr sein | value | FLEX_is_used_for_HVAC_min | 1 | FALSE | FALSE | FALSE | FALSE | FALSE | FALSE | FALSE | FALSE | FALSE | FALSE | FALSE | FALSE | FALSE | FALSE | FALSE | FALSE | FALSE | FALSE | FALSE | FALSE | FALSE | FALSE | FALSE | FALSE | FALSE | FALSE | FALSE | FALSE | FALSE | FALSE
🔋 | Flex Netzbezug deckt EV Minimum | bool | muss jetzt nicht mehr automatisch Wahr sein | value | FLEX_is_used_for_ev_min | 1 | FALSE | FALSE | FALSE | FALSE | FALSE | FALSE | FALSE | FALSE | FALSE | FALSE | FALSE | FALSE | FALSE | FALSE | FALSE | FALSE | FALSE | FALSE | FALSE | FALSE | FALSE | FALSE | FALSE | FALSE | FALSE | FALSE | FALSE | FALSE | FALSE | FALSE
♨️ | Flexibles Heizen über Solltemperatur |  | Kelvin | userinput | flex_heat_dT | 2 | 4 | 4 | 4 | 4 | 4 | 4 | 4 | 4 | 4 | 4 | 4 | 4 | 4 | 4 | 4 | 4 | 4 | 4 | 4 | 4 | 4 | 4 | 4 | 4 | 4 | 4 | 4 | 4 | 4 | 4
♨️ | Flexibles Heizen Maximale Raumtemperatur |  | °C | calculation | Tsetheat_flex | 0 | 25 | 25 | 25 | 25 | 25 | 25 | 25 | 25 | 25 | 25 | 25 | 25 | 25 | 25 | 25 | 25 | 25 | 25 | 25 | 25 | 25 | 25 | 25 | 25 | 25 | 25 | 25 | 25 | 25 | 25
♨️ | Flexibles Heizsystem | Text |  | userinput | FLEX_choice_heat_system | 2 | System 1 | System 1 | System 1 | System 1 | System 1 | System 1 | System 1 | System 1 | System 1 | System 1 | System 1 | System 1 | System 1 | System 1 | System 1 | System 1 | System 1 | System 1 | System 1 | System 1 | System 1 | System 1 | System 1 | System 1 | System 1 | System 1 | System 1 | System 1 | System 1 | System 1
♨️ | Flexibles Heizen mit Heizsystem 1 | bool |  | calculation | FLEX_heat1_use | 0 | TRUE | TRUE | TRUE | TRUE | TRUE | TRUE | TRUE | TRUE | TRUE | TRUE | TRUE | TRUE | TRUE | TRUE | TRUE | TRUE | TRUE | TRUE | TRUE | TRUE | TRUE | TRUE | TRUE | TRUE | TRUE | TRUE | TRUE | TRUE | TRUE | TRUE
♨️ | Flexibles Heizen mit Heizsystem 3 | bool |  | calculation | FLEX_heat3_use | 0 | FALSE | FALSE | FALSE | FALSE | FALSE | FALSE | FALSE | FALSE | FALSE | FALSE | FALSE | FALSE | FALSE | FALSE | FALSE | FALSE | FALSE | FALSE | FALSE | FALSE | FALSE | FALSE | FALSE | FALSE | FALSE | FALSE | FALSE | FALSE | FALSE | FALSE
❄️ | Flexibles Kühlen unter Solltemperatur |  | Kelvin | userinput | flex_cool_dT | 2 | 2 | 2 | 2 | 2 | 2 | 2 | 2 | 2 | 2 | 2 | 2 | 2 | 2 | 2 | 2 | 2 | 2 | 2 | 2 | 2 | 2 | 2 | 2 | 2 | 2 | 2 | 2 | 2 | 2 | 2
❄️ | Flexibles Kühlen Minimale Raumtemperatur |  | °C | calculation | Tsetcool_flex | 0 | 23 | 23 | 23 | 23 | 23 | 23 | 23 | 23 | 23 | 23 | 23 | 23 | 23 | 23 | 23 | 23 | 23 | 23 | 23 | 23 | 23 | 23 | 23 | 23 | 23 | 23 | 23 | 23 | 23 | 23
❄️ | Flexibles Kühlsystem | Text |  | userinput | FLEX_choice_cool_system | 2 | System 1 | System 1 | System 1 | System 1 | System 1 | System 1 | System 1 | System 1 | System 1 | System 1 | System 1 | System 1 | System 1 | System 1 | System 1 | System 1 | System 1 | System 1 | System 1 | System 1 | System 1 | System 1 | System 1 | System 1 | System 1 | System 1 | System 1 | System 1 | System 1 | System 1
❄️ | Flexibles Kühlen mit Kühlsystem 1 | bool |  | calculation | FLEX_cool1_use | 0 | TRUE | TRUE | TRUE | TRUE | TRUE | TRUE | TRUE | TRUE | TRUE | TRUE | TRUE | TRUE | TRUE | TRUE | TRUE | TRUE | TRUE | TRUE | TRUE | TRUE | TRUE | TRUE | TRUE | TRUE | TRUE | TRUE | TRUE | TRUE | TRUE | TRUE
❄️ | Flexibles Kühlen mit Kühlsystem 3 | bool |  | calculation | FLEX_cool3_use | 0 | FALSE | FALSE | FALSE | FALSE | FALSE | FALSE | FALSE | FALSE | FALSE | FALSE | FALSE | FALSE | FALSE | FALSE | FALSE | FALSE | FALSE | FALSE | FALSE | FALSE | FALSE | FALSE | FALSE | FALSE | FALSE | FALSE | FALSE | FALSE | FALSE | FALSE
🔋 | Batterie Nutzung |  |  | userinput | Batt_is_used | 2 | FALSE | FALSE | FALSE | FALSE | FALSE | FALSE | FALSE | FALSE | FALSE | FALSE | FALSE | FALSE | FALSE | FALSE | FALSE | FALSE | FALSE | FALSE | FALSE | FALSE | FALSE | FALSE | FALSE | FALSE | FALSE | FALSE | FALSE | FALSE | FALSE | FALSE
🔋 | Batterie Kapazität | kWh |  | userinput | Batt_cap_kWh | 2 | 1382.4 | 1382.4 | 1382.4 | 1382.4 | 1382.4 | 1382.4 | 1382.4 | 1382.4 | 1382.4 | 1382.4 | 1382.4 | 1382.4 | 1382.4 | 1382.4 | 1382.4 | 1382.4 | 1382.4 | 1382.4 | 1382.4 | 1382.4 | 1382.4 | 1382.4 | 1382.4 | 1382.4 | 1382.4 | 1382.4 | 1382.4 | 1382.4 | 1382.4 | 1382.4
🔋 | Batterie Kapazität spezifisch | W/m² |  | calculation | Batt_cap_Wh_per_NFA | 0 | 10076.9769 | 10076.9769 | 3882.6226 | 3882.6226 | 1175.7102 | 1175.7102 | 10076.9769 | 10076.9769 | 3882.6226 | 3882.6226 | 1175.7102 | 1175.7102 | 10076.9769 | 10076.9769 | 3882.6226 | 3882.6226 | 1175.7102 | 1175.7102 | 10076.9769 | 10076.9769 | 3882.6226 | 3882.6226 | 1175.7102 | 1175.7102 | 10076.9769 | 10076.9769 | 3882.6226 | 3882.6226 | 1175.7102 | 1175.7102
🔋 | Maximale Be/Entladeleistung | % |  | userinput | Batt_c_rate | 2 | 1 | 1 | 1 | 1 | 1 | 1 | 1 | 1 | 1 | 1 | 1 | 1 | 1 | 1 | 1 | 1 | 1 | 1 | 1 | 1 | 1 | 1 | 1 | 1 | 1 | 1 | 1 | 1 | 1 | 1
🔋 | Batterie Leistung spezifisch | W/m² |  | calculation | Batt_max_power_specific | 0 | 10076.9769 | 10076.9769 | 3882.6226 | 3882.6226 | 1175.7102 | 1175.7102 | 10076.9769 | 10076.9769 | 3882.6226 | 3882.6226 | 1175.7102 | 1175.7102 | 10076.9769 | 10076.9769 | 3882.6226 | 3882.6226 | 1175.7102 | 1175.7102 | 10076.9769 | 10076.9769 | 3882.6226 | 3882.6226 | 1175.7102 | 1175.7102 | 10076.9769 | 10076.9769 | 3882.6226 | 3882.6226 | 1175.7102 | 1175.7102
🔋 | Wirkungsgrad Ladung | % |  | userinput | Batt_eff_factor_charge | 2 | 0.95 | 0.95 | 0.95 | 0.95 | 0.95 | 0.95 | 0.95 | 0.95 | 0.95 | 0.95 | 0.95 | 0.95 | 0.95 | 0.95 | 0.95 | 0.95 | 0.95 | 0.95 | 0.95 | 0.95 | 0.95 | 0.95 | 0.95 | 0.95 | 0.95 | 0.95 | 0.95 | 0.95 | 0.95 | 0.95
🔋 | Wirkungsgrad Entladung | % |  | userinput | Batt_eff_factor_discharge | 2 | 0.95 | 0.95 | 0.95 | 0.95 | 0.95 | 0.95 | 0.95 | 0.95 | 0.95 | 0.95 | 0.95 | 0.95 | 0.95 | 0.95 | 0.95 | 0.95 | 0.95 | 0.95 | 0.95 | 0.95 | 0.95 | 0.95 | 0.95 | 0.95 | 0.95 | 0.95 | 0.95 | 0.95 | 0.95 | 0.95
🔋 | Batterie Selbstentladung | %/h |  | userinput | Batt_self_discharge_rate | 2 | 0.02 | 0.02 | 0.02 | 0.02 | 0.02 | 0.02 | 0.02 | 0.02 | 0.02 | 0.02 | 0.02 | 0.02 | 0.02 | 0.02 | 0.02 | 0.02 | 0.02 | 0.02 | 0.02 | 0.02 | 0.02 | 0.02 | 0.02 | 0.02 | 0.02 | 0.02 | 0.02 | 0.02 | 0.02 | 0.02
🔋 | Batterie Selbstentladung pro Stunde |  |  | calculation | Batt_auto_discharge_factor | 0 | 0.00011905 | 0.00011905 | 0.00011905 | 0.00011905 | 0.00011905 | 0.00011905 | 0.00011905 | 0.00011905 | 0.00011905 | 0.00011905 | 0.00011905 | 0.00011905 | 0.00011905 | 0.00011905 | 0.00011905 | 0.00011905 | 0.00011905 | 0.00011905 | 0.00011905 | 0.00011905 | 0.00011905 | 0.00011905 | 0.00011905 | 0.00011905 | 0.00011905 | 0.00011905 | 0.00011905 | 0.00011905 | 0.00011905 | 0.00011905
🔋 | Batterie Initialer SOC | % |  | value | Batt_SOC_init | 1 | 0 | 0 | 0 | 0 | 0 | 0 | 0 | 0 | 0 | 0 | 0 | 0 | 0 | 0 | 0 | 0 | 0 | 0 | 0 | 0 | 0 | 0 | 0 | 0 | 0 | 0 | 0 | 0 | 0 | 0
🔋 | Batterie Nutzung für Nutzerstrom | bool |  | value | Batt_is_used_for_plugloads | 1 | TRUE | TRUE | TRUE | TRUE | TRUE | TRUE | TRUE | TRUE | TRUE | TRUE | TRUE | TRUE | TRUE | TRUE | TRUE | TRUE | TRUE | TRUE | TRUE | TRUE | TRUE | TRUE | TRUE | TRUE | TRUE | TRUE | TRUE | TRUE | TRUE | TRUE
🔋 | Batterie Nutzung für HKLS Minimum | bool |  | value | Batt_is_used_for_HVACminimum | 1 | TRUE | TRUE | TRUE | TRUE | TRUE | TRUE | TRUE | TRUE | TRUE | TRUE | TRUE | TRUE | TRUE | TRUE | TRUE | TRUE | TRUE | TRUE | TRUE | TRUE | TRUE | TRUE | TRUE | TRUE | TRUE | TRUE | TRUE | TRUE | TRUE | TRUE
🔋 | Batterie Nutzung für Ecars | bool |  | value | Batt_is_used_for_EV | 1 | FALSE | FALSE | FALSE | FALSE | FALSE | FALSE | FALSE | FALSE | FALSE | FALSE | FALSE | FALSE | FALSE | FALSE | FALSE | FALSE | FALSE | FALSE | FALSE | FALSE | FALSE | FALSE | FALSE | FALSE | FALSE | FALSE | FALSE | FALSE | FALSE | FALSE
🔋 | Batterie wird flexibel durch Netz geladen? | bool |  | userinput | Batt_is_gridcharged | 2 | FALSE | FALSE | FALSE | FALSE | FALSE | FALSE | FALSE | FALSE | FALSE | FALSE | FALSE | FALSE | FALSE | FALSE | FALSE | FALSE | FALSE | FALSE | FALSE | FALSE | FALSE | FALSE | FALSE | FALSE | FALSE | FALSE | FALSE | FALSE | FALSE | FALSE
🔋 | Flexible WW-Speicherbeladung | bool |  | value | flex_dhw_use | 1 | FALSE | FALSE | FALSE | FALSE | FALSE | FALSE | FALSE | FALSE | FALSE | FALSE | FALSE | FALSE | FALSE | FALSE | FALSE | FALSE | FALSE | FALSE | FALSE | FALSE | FALSE | FALSE | FALSE | FALSE | FALSE | FALSE | FALSE | FALSE | FALSE | FALSE
🔋 | Flex Signal Table |  |  | calculation | flex_Signals_selected_column | 0 | 16 | 16 | 16 | 16 | 16 | 16 | 16 | 16 | 16 | 16 | 16 | 16 | 16 | 16 | 16 | 16 | 16 | 16 | 16 | 16 | 16 | 16 | 16 | 16 | 16 | 16 | 16 | 16 | 16 | 16
🔋 | Batterie wird während Netzsignal nicht entladen |  |  | value | Batt_is_not_used_during_signals | 1 | TRUE | TRUE | TRUE | TRUE | TRUE | TRUE | TRUE | TRUE | TRUE | TRUE | TRUE | TRUE | TRUE | TRUE | TRUE | TRUE | TRUE | TRUE | TRUE | TRUE | TRUE | TRUE | TRUE | TRUE | TRUE | TRUE | TRUE | TRUE | TRUE | TRUE
|  | 36 | Parameter | empty
🚗 | MIV simulieren | bool |  | userinput | mobility_is_included | 2 | TRUE | TRUE | TRUE | TRUE | TRUE | TRUE | TRUE | TRUE | TRUE | TRUE | TRUE | TRUE | TRUE | TRUE | TRUE | TRUE | TRUE | TRUE | TRUE | TRUE | TRUE | TRUE | TRUE | TRUE | TRUE | TRUE | TRUE | TRUE | TRUE | TRUE
🚗 | Mobilitätsregion | str |  | calculation | mobility_region | 0 | 93 | 93 | 93 | 93 | 93 | 93 | 93 | 93 | 93 | 93 | 93 | 93 | 93 | 93 | 93 | 93 | 93 | 93 | 93 | 93 | 93 | 93 | 93 | 93 | 93 | 93 | 93 | 93 | 93 | 93
🚗 | Zielverkehrsanteil Wohnen | % |  | calculation | mobshare_residential | 0 | 0.5 | 0.5 | 0.5 | 0.5 | 0.5 | 0.5 | 0.5 | 0.5 | 0.5 | 0.5 | 0.5 | 0.5 | 0.5 | 0.5 | 0.5 | 0.5 | 0.5 | 0.5 | 0.5 | 0.5 | 0.5 | 0.5 | 0.5 | 0.5 | 0.5 | 0.5 | 0.5 | 0.5 | 0.5 | 0.5
🚗 | Zielverkehrsanteil Büro | % |  | calculation | mobshare_office | 0 | 0.17 | 0.17 | 0.17 | 0.17 | 0.17 | 0.17 | 0.17 | 0.17 | 0.17 | 0.17 | 0.17 | 0.17 | 0.17 | 0.17 | 0.17 | 0.17 | 0.17 | 0.17 | 0.17 | 0.17 | 0.17 | 0.17 | 0.17 | 0.17 | 0.17 | 0.17 | 0.17 | 0.17 | 0.17 | 0.17
🚗 | Zielverkehrsanteil Ausbildung | % |  | calculation | mobshare_school | 0 | 0.03 | 0.03 | 0.03 | 0.03 | 0.03 | 0.03 | 0.03 | 0.03 | 0.03 | 0.03 | 0.03 | 0.03 | 0.03 | 0.03 | 0.03 | 0.03 | 0.03 | 0.03 | 0.03 | 0.03 | 0.03 | 0.03 | 0.03 | 0.03 | 0.03 | 0.03 | 0.03 | 0.03 | 0.03 | 0.03
🚗 | Zielverkehrsanteil Handel | % |  | calculation | mobshare_retail | 0 | 0.29 | 0.29 | 0.29 | 0.29 | 0.29 | 0.29 | 0.29 | 0.29 | 0.29 | 0.29 | 0.29 | 0.29 | 0.29 | 0.29 | 0.29 | 0.29 | 0.29 | 0.29 | 0.29 | 0.29 | 0.29 | 0.29 | 0.29 | 0.29 | 0.29 | 0.29 | 0.29 | 0.29 | 0.29 | 0.29
🚗 | Pkm Zu Fuß | Pkm |  | calculation | pkm_pedestrian | 0 | 235 | 235 | 235 | 235 | 235 | 235 | 235 | 235 | 235 | 235 | 235 | 235 | 235 | 235 | 235 | 235 | 235 | 235 | 235 | 235 | 235 | 235 | 235 | 235 | 235 | 235 | 235 | 235 | 235 | 235
🚗 | Pkm Fahrrad | Pkm |  | calculation | pkm_bike | 0 | 116 | 116 | 116 | 116 | 116 | 116 | 116 | 116 | 116 | 116 | 116 | 116 | 116 | 116 | 116 | 116 | 116 | 116 | 116 | 116 | 116 | 116 | 116 | 116 | 116 | 116 | 116 | 116 | 116 | 116
🚗 | Pkm Moped | Pkm |  | calculation | pkm_mofa | 0 | 146 | 146 | 146 | 146 | 146 | 146 | 146 | 146 | 146 | 146 | 146 | 146 | 146 | 146 | 146 | 146 | 146 | 146 | 146 | 146 | 146 | 146 | 146 | 146 | 146 | 146 | 146 | 146 | 146 | 146
🚗 | Pkm PKW-LenkerIn | Pkm |  | calculation | pkm_car_driver | 0 | 4291 | 4291 | 4291 | 4291 | 4291 | 4291 | 4291 | 4291 | 4291 | 4291 | 4291 | 4291 | 4291 | 4291 | 4291 | 4291 | 4291 | 4291 | 4291 | 4291 | 4291 | 4291 | 4291 | 4291 | 4291 | 4291 | 4291 | 4291 | 4291 | 4291
🚗 | Pkm PKW-MitfahrerIn | Pkm |  | calculation | pkm_car_passenger | 0 | 2035 | 2035 | 2035 | 2035 | 2035 | 2035 | 2035 | 2035 | 2035 | 2035 | 2035 | 2035 | 2035 | 2035 | 2035 | 2035 | 2035 | 2035 | 2035 | 2035 | 2035 | 2035 | 2035 | 2035 | 2035 | 2035 | 2035 | 2035 | 2035 | 2035
🚗 | Pkm Stadt/ Regionalbus | Pkm |  | calculation | pkm_bus | 0 | 165 | 165 | 165 | 165 | 165 | 165 | 165 | 165 | 165 | 165 | 165 | 165 | 165 | 165 | 165 | 165 | 165 | 165 | 165 | 165 | 165 | 165 | 165 | 165 | 165 | 165 | 165 | 165 | 165 | 165
🚗 | Pkm Straßenbahn/U-Bahn | Pkm |  | calculation | pkm_tram_metro | 0 | 1978 | 1978 | 1978 | 1978 | 1978 | 1978 | 1978 | 1978 | 1978 | 1978 | 1978 | 1978 | 1978 | 1978 | 1978 | 1978 | 1978 | 1978 | 1978 | 1978 | 1978 | 1978 | 1978 | 1978 | 1978 | 1978 | 1978 | 1978 | 1978 | 1978
🚗 | Pkm Eisenbahn | Pkm |  | calculation | pkm_train | 0 | 1463 | 1463 | 1463 | 1463 | 1463 | 1463 | 1463 | 1463 | 1463 | 1463 | 1463 | 1463 | 1463 | 1463 | 1463 | 1463 | 1463 | 1463 | 1463 | 1463 | 1463 | 1463 | 1463 | 1463 | 1463 | 1463 | 1463 | 1463 | 1463 | 1463
🚗 | Pkm Reisebus | Pkm |  | calculation | pkm_distancebus | 0 | 67 | 67 | 67 | 67 | 67 | 67 | 67 | 67 | 67 | 67 | 67 | 67 | 67 | 67 | 67 | 67 | 67 | 67 | 67 | 67 | 67 | 67 | 67 | 67 | 67 | 67 | 67 | 67 | 67 | 67
🚗 | Stellplätze | Anzahl |  | userinput | parking_spots_in_district | 2 | 190 | 190 | 190 | 190 | 190 | 190 | 190 | 190 | 190 | 190 | 190 | 190 | 190 | 190 | 190 | 190 | 190 | 190 | 190 | 190 | 190 | 190 | 190 | 190 | 190 | 190 | 190 | 190 | 190 | 190
🚗 | Fahrzeuge | Anzahl |  | userinput | mobility_vehicle_count | 2 | 100 | 100 | 100 | 100 | 100 | 100 | 100 | 100 | 100 | 100 | 100 | 100 | 100 | 100 | 100 | 100 | 100 | 100 | 100 | 100 | 100 | 100 | 100 | 100 | 100 | 100 | 100 | 100 | 100 | 100
🚗 | Anteil Ecars | % | Am Mobilitätsbedarf | userinput | EV_share | 2 | 0.7 | 0.7 | 0.7 | 0.7 | 0.7 | 0.7 | 0.7 | 0.7 | 0.7 | 0.7 | 0.7 | 0.7 | 0.7 | 0.7 | 0.7 | 0.7 | 0.7 | 0.7 | 0.7 | 0.7 | 0.7 | 0.7 | 0.7 | 0.7 | 0.7 | 0.7 | 0.7 | 0.7 | 0.7 | 0.7
🚗 | Ecar Energieverbrauch | kWh/km |  | userinput | EV_demand_kWhpkm | 2 | 0.17 | 0.17 | 0.17 | 0.17 | 0.17 | 0.17 | 0.17 | 0.17 | 0.17 | 0.17 | 0.17 | 0.17 | 0.17 | 0.17 | 0.17 | 0.17 | 0.17 | 0.17 | 0.17 | 0.17 | 0.17 | 0.17 | 0.17 | 0.17 | 0.17 | 0.17 | 0.17 | 0.17 | 0.17 | 0.17
🚗 | Ecar Speicher pro Fahrzeug | kWh/EV |  | userinput | EV_battsize_kWh | 2 | 41 | 41 | 41 | 41 | 41 | 41 | 41 | 41 | 41 | 41 | 41 | 41 | 41 | 41 | 41 | 41 | 41 | 41 | 41 | 41 | 41 | 41 | 41 | 41 | 41 | 41 | 41 | 41 | 41 | 41
🚗 | Ecar Speicher im Quartier | kWh |  | calculation | EV_storage_total_kWh | 0 | 4100 | 4100 | 4100 | 4100 | 4100 | 4100 | 4100 | 4100 | 4100 | 4100 | 4100 | 4100 | 4100 | 4100 | 4100 | 4100 | 4100 | 4100 | 4100 | 4100 | 4100 | 4100 | 4100 | 4100 | 4100 | 4100 | 4100 | 4100 | 4100 | 4100
🚗 | Ecar Selbstentladung wöchentlich | %/Woche |  | userinput | EV_self_discharge_per_week | 2 | 0.02 | 0.02 | 0.02 | 0.02 | 0.02 | 0.02 | 0.02 | 0.02 | 0.02 | 0.02 | 0.02 | 0.02 | 0.02 | 0.02 | 0.02 | 0.02 | 0.02 | 0.02 | 0.02 | 0.02 | 0.02 | 0.02 | 0.02 | 0.02 | 0.02 | 0.02 | 0.02 | 0.02 | 0.02 | 0.02
🚗 | Ecar Selbstentladung stündlich | %/h |  | calculation | EV_selfdischarge_per_h | 0 | 0.00011905 | 0.00011905 | 0.00011905 | 0.00011905 | 0.00011905 | 0.00011905 | 0.00011905 | 0.00011905 | 0.00011905 | 0.00011905 | 0.00011905 | 0.00011905 | 0.00011905 | 0.00011905 | 0.00011905 | 0.00011905 | 0.00011905 | 0.00011905 | 0.00011905 | 0.00011905 | 0.00011905 | 0.00011905 | 0.00011905 | 0.00011905 | 0.00011905 | 0.00011905 | 0.00011905 | 0.00011905 | 0.00011905 | 0.00011905
🚗 | Ecar Mindest-Speicherstand | % |  | value | EV_soc_minimum | 1 | 0.5 | 0.5 | 0.5 | 0.5 | 0.5 | 0.5 | 0.5 | 0.5 | 0.5 | 0.5 | 0.5 | 0.5 | 0.5 | 0.5 | 0.5 | 0.5 | 0.5 | 0.5 | 0.5 | 0.5 | 0.5 | 0.5 | 0.5 | 0.5 | 0.5 | 0.5 | 0.5 | 0.5 | 0.5 | 0.5
🚗 | Ecar Batterie-Effizienz Beladung | % |  | userinput | EV_charging_efficiency | 2 | 0.9 | 0.9 | 0.9 | 0.9 | 0.9 | 0.9 | 0.9 | 0.9 | 0.9 | 0.9 | 0.9 | 0.9 | 0.9 | 0.9 | 0.9 | 0.9 | 0.9 | 0.9 | 0.9 | 0.9 | 0.9 | 0.9 | 0.9 | 0.9 | 0.9 | 0.9 | 0.9 | 0.9 | 0.9 | 0.9
🚗 | Ecar Batterie-Effizienz Beladung Kehrwert |  |  | calculation | EV_charging_losses_surcharge_factor | 0 | 1.1111 | 1.1111 | 1.1111 | 1.1111 | 1.1111 | 1.1111 | 1.1111 | 1.1111 | 1.1111 | 1.1111 | 1.1111 | 1.1111 | 1.1111 | 1.1111 | 1.1111 | 1.1111 | 1.1111 | 1.1111 | 1.1111 | 1.1111 | 1.1111 | 1.1111 | 1.1111 | 1.1111 | 1.1111 | 1.1111 | 1.1111 | 1.1111 | 1.1111 | 1.1111
🚗 | Ecar Batterie Maximale Beladungsleistung | % |  | value | EV_max_charging_power_ratio | 1 | 1 | 1 | 1 | 1 | 1 | 1 | 1 | 1 | 1 | 1 | 1 | 1 | 1 | 1 | 1 | 1 | 1 | 1 | 1 | 1 | 1 | 1 | 1 | 1 | 1 | 1 | 1 | 1 | 1 | 1
🚗 | Ecar Mindestspeicherstand Arbeit |  |  | value | EV_soc_min_work | 1 | 0.5 | 0.5 | 0.5 | 0.5 | 0.5 | 0.5 | 0.5 | 0.5 | 0.5 | 0.5 | 0.5 | 0.5 | 0.5 | 0.5 | 0.5 | 0.5 | 0.5 | 0.5 | 0.5 | 0.5 | 0.5 | 0.5 | 0.5 | 0.5 | 0.5 | 0.5 | 0.5 | 0.5 | 0.5 | 0.5
🚗 | Ecar Mindestspeicherstand Handel |  |  | value | EV_soc_min_retail | 1 | 0.5 | 0.5 | 0.5 | 0.5 | 0.5 | 0.5 | 0.5 | 0.5 | 0.5 | 0.5 | 0.5 | 0.5 | 0.5 | 0.5 | 0.5 | 0.5 | 0.5 | 0.5 | 0.5 | 0.5 | 0.5 | 0.5 | 0.5 | 0.5 | 0.5 | 0.5 | 0.5 | 0.5 | 0.5 | 0.5
🚗 | Moped im Verhältnis zu Auto |  |  | value | moped_factor | 1 | 0.25 | 0.25 | 0.25 | 0.25 | 0.25 | 0.25 | 0.25 | 0.25 | 0.25 | 0.25 | 0.25 | 0.25 | 0.25 | 0.25 | 0.25 | 0.25 | 0.25 | 0.25 | 0.25 | 0.25 | 0.25 | 0.25 | 0.25 | 0.25 | 0.25 | 0.25 | 0.25 | 0.25 | 0.25 | 0.25
🚗 | Anteil Ecars, die konstant vor Ort laden | % | Rest konstantes Laden | value | EV_share_constant_charging | 1 | 0.5 | 0.5 | 0.5 | 0.5 | 0.5 | 0.5 | 0.5 | 0.5 | 0.5 | 0.5 | 0.5 | 0.5 | 0.5 | 0.5 | 0.5 | 0.5 | 0.5 | 0.5 | 0.5 | 0.5 | 0.5 | 0.5 | 0.5 | 0.5 | 0.5 | 0.5 | 0.5 | 0.5 | 0.5 | 0.5
🚗 | Reduktionsfaktor JPkm MIV | Anteil |  | userinput | mob_pkm_factor | 2 | 1 | 1 | 1 | 1 | 1 | 1 | 1 | 1 | 1 | 1 | 1 | 1 | 1 | 1 | 1 | 1 | 1 | 1 | 1 | 1 | 1 | 1 | 1 | 1 | 1 | 1 | 1 | 1 | 1 | 1
🚗 | New Calculation Method |  |  | value | EV_experimental_calculation | 1 | TRUE | TRUE | TRUE | TRUE | TRUE | TRUE | TRUE | TRUE | TRUE | TRUE | TRUE | TRUE | TRUE | TRUE | TRUE | TRUE | TRUE | TRUE | TRUE | TRUE | TRUE | TRUE | TRUE | TRUE | TRUE | TRUE | TRUE | TRUE | TRUE | TRUE
🚗 | Ecar Pkm Real Wohnen (Insgesamt) | Pkm/a |  | calculation | EV_mileage_res | 0 | 9881.5247 | 9881.5247 | 25646.5558 | 25646.5558 | 84694.2556 | 84694.2556 | 9881.5247 | 9881.5247 | 25646.5558 | 25646.5558 | 84694.2556 | 84694.2556 | 9881.5247 | 9881.5247 | 25646.5558 | 25646.5558 | 84694.2556 | 84694.2556 | 9881.5247 | 9881.5247 | 25646.5558 | 25646.5558 | 84694.2556 | 84694.2556 | 9881.5247 | 9881.5247 | 25646.5558 | 25646.5558 | 84694.2556 | 84694.2556
🚗 | Ecar Pkm Real Arbeiten (Insgesamt) | Pkm/a |  | calculation | EV_mileage_work | 0 | 0 | 0 | 0 | 0 | 0 | 0 | 0 | 0 | 0 | 0 | 0 | 0 | 0 | 0 | 0 | 0 | 0 | 0 | 0 | 0 | 0 | 0 | 0 | 0 | 0 | 0 | 0 | 0 | 0 | 0
🚗 | Ecar Pkm Real Einkaufen (Insgesamt) | Pkm/a |  | calculation | EV_mileage_retail | 0 | 0 | 0 | 0 | 0 | 0 | 0 | 0 | 0 | 0 | 0 | 0 | 0 | 0 | 0 | 0 | 0 | 0 | 0 | 0 | 0 | 0 | 0 | 0 | 0 | 0 | 0 | 0 | 0 | 0 | 0
🚗 | Ecar Mindest-Speicherstand Extern |  |  | userinput | EV_soc_min_ext | 2 | 0.4 | 0.4 | 0.4 | 0.4 | 0.4 | 0.4 | 0.4 | 0.4 | 0.4 | 0.4 | 0.4 | 0.4 | 0.4 | 0.4 | 0.4 | 0.4 | 0.4 | 0.4 | 0.4 | 0.4 | 0.4 | 0.4 | 0.4 | 0.4 | 0.4 | 0.4 | 0.4 | 0.4 | 0.4 | 0.4
🚗 | Ecar Mindest-Speicherstand Entladung |  |  | userinput | EV_soc_min_discharge | 2 | 0.5 | 0.5 | 0.5 | 0.5 | 0.5 | 0.5 | 0.5 | 0.5 | 0.5 | 0.5 | 0.5 | 0.5 | 0.5 | 0.5 | 0.5 | 0.5 | 0.5 | 0.5 | 0.5 | 0.5 | 0.5 | 0.5 | 0.5 | 0.5 | 0.5 | 0.5 | 0.5 | 0.5 | 0.5 | 0.5
🚗 | Fossiler Energieverbrauch | kWh/km |  | value | fossile_demand_kWhpkm | 1 | 0.8 | 0.8 | 0.8 | 0.8 | 0.8 | 0.8 | 0.8 | 0.8 | 0.8 | 0.8 | 0.8 | 0.8 | 0.8 | 0.8 | 0.8 | 0.8 | 0.8 | 0.8 | 0.8 | 0.8 | 0.8 | 0.8 | 0.8 | 0.8 | 0.8 | 0.8 | 0.8 | 0.8 | 0.8 | 0.8
🚗 | Ecar Anzahl Wohnen | 🚗 |  | calculation | EV_count_residential | 0 | 1.1523 | 1.1523 | 2.9908 | 2.9908 | 9.8767 | 9.8767 | 1.1523 | 1.1523 | 2.9908 | 2.9908 | 9.8767 | 9.8767 | 1.1523 | 1.1523 | 2.9908 | 2.9908 | 9.8767 | 9.8767 | 1.1523 | 1.1523 | 2.9908 | 2.9908 | 9.8767 | 9.8767 | 1.1523 | 1.1523 | 2.9908 | 2.9908 | 9.8767 | 9.8767
🚗 | Ecar Anzahl Arbeit | 🚗 |  | calculation | EV_count_work | 0 | 0 | 0 | 0 | 0 | 0 | 0 | 0 | 0 | 0 | 0 | 0 | 0 | 0 | 0 | 0 | 0 | 0 | 0 | 0 | 0 | 0 | 0 | 0 | 0 | 0 | 0 | 0 | 0 | 0 | 0
🚗 | Ecar Anzahl Einkaufen | 🚗 |  | calculation | EV_count_retail | 0 | 0 | 0 | 0 | 0 | 0 | 0 | 0 | 0 | 0 | 0 | 0 | 0 | 0 | 0 | 0 | 0 | 0 | 0 | 0 | 0 | 0 | 0 | 0 | 0 | 0 | 0 | 0 | 0 | 0 | 0
🚗 | Bidirektionales Laden |  |  | userinput | ev_bidirectional_use | 2 | FALSE | FALSE | FALSE | FALSE | FALSE | FALSE | FALSE | FALSE | FALSE | FALSE | FALSE | FALSE | FALSE | FALSE | FALSE | FALSE | FALSE | FALSE | FALSE | FALSE | FALSE | FALSE | FALSE | FALSE | FALSE | FALSE | FALSE | FALSE | FALSE | FALSE
|  | 44 | Parameter | empty
☁ | Typ Außenwand |  |  | userinput | GWP_walls_name | 2 | 0.08 | 0.08 | 0.08 | 0.08 | 0.08 | 0.08 | 0.08 | 0.08 | 0.08 | 0.08 | 0.08 | 0.08 | 0.08 | 0.08 | 0.08 | 0.08 | 0.08 | 0.08 | 0.08 | 0.08 | 0.08 | 0.08 | 0.08 | 0.08 | 0.08 | 0.08 | 0.08 | 0.08 | 0.08 | 0.08
☁ | Typ Fenster |  |  | userinput | GWP_windows_name | 2 | 0.09 | 0.09 | 0.09 | 0.09 | 0.09 | 0.09 | 0.09 | 0.09 | 0.09 | 0.09 | 0.09 | 0.09 | 0.09 | 0.09 | 0.09 | 0.09 | 0.09 | 0.09 | 0.09 | 0.09 | 0.09 | 0.09 | 0.09 | 0.09 | 0.09 | 0.09 | 0.09 | 0.09 | 0.09 | 0.09
☁ | Typ Dach |  |  | userinput | GWP_roof_name | 2 | -0.24 | -0.24 | -0.24 | -0.24 | -0.24 | -0.24 | -0.24 | -0.24 | -0.24 | -0.24 | -0.24 | -0.24 | -0.24 | -0.24 | -0.24 | -0.24 | -0.24 | -0.24 | -0.24 | -0.24 | -0.24 | -0.24 | -0.24 | -0.24 | -0.24 | -0.24 | -0.24 | -0.24 | -0.24 | -0.24
☁ | Typ Decke gegen Erdreich |  |  | userinput | GWP_ground_name | 2 | -0.13 | -0.13 | -0.13 | -0.13 | -0.13 | -0.13 | -0.13 | -0.13 | -0.13 | -0.13 | -0.13 | -0.13 | -0.13 | -0.13 | -0.13 | -0.13 | -0.13 | -0.13 | -0.13 | -0.13 | -0.13 | -0.13 | -0.13 | -0.13 | -0.13 | -0.13 | -0.13 | -0.13 | -0.13 | -0.13
☁ | Typ Zwischendecken |  |  | userinput | GWP_ceilings_name | 2 | 0 | 0 | 0 | 0 | 0 | 0 | 0 | 0 | 0 | 0 | 0 | 0 | 0 | 0 | 0 | 0 | 0 | 0 | 0 | 0 | 0 | 0 | 0 | 0 | 0 | 0 | 0 | 0 | 0 | 0
☁ | Typ Bauliche Maßnahmen Allgemein |  |  | userinput | GWP_general_name | 2 | 0.05 | 0.05 | 0.05 | 0.05 | 0.05 | 0.05 | 0.05 | 0.05 | 0.05 | 0.05 | 0.05 | 0.05 | 0.05 | 0.05 | 0.05 | 0.05 | 0.05 | 0.05 | 0.05 | 0.05 | 0.05 | 0.05 | 0.05 | 0.05 | 0.05 | 0.05 | 0.05 | 0.05 | 0.05 | 0.05
☁ | Typ Andere bauliche Maßnahmen |  |  | userinput | GWP_other_name | 2 | 0 | 0 | 0 | 0 | 0 | 0 | 0 | 0 | 0 | 0 | 0 | 0 | 0 | 0 | 0 | 0 | 0 | 0 | 0 | 0 | 0 | 0 | 0 | 0 | 0 | 0 | 0 | 0 | 0 | 0
☁ | Bezugsfläche Außenwand | m² |  | userinput | GWP_ref_area_walls | 2 | 0 | 0 | 0 | 0 | 0 | 0 | 0 | 0 | 0 | 0 | 0 | 0 | 0 | 0 | 0 | 0 | 0 | 0 | 0 | 0 | 0 | 0 | 0 | 0 | 0 | 0 | 0 | 0 | 0 | 0
☁ | Bezugsfläche Fenster | m² |  | userinput | GWP_ref_area_windows | 2 | 0 | 0 | 0 | 0 | 0 | 0 | 0 | 0 | 0 | 0 | 0 | 0 | 0 | 0 | 0 | 0 | 0 | 0 | 0 | 0 | 0 | 0 | 0 | 0 | 0 | 0 | 0 | 0 | 0 | 0
☁ | Bezugsfläche Dach | m² |  | userinput | GWP_ref_area_roof | 2 | 0 | 0 | 0 | 0 | 0 | 0 | 0 | 0 | 0 | 0 | 0 | 0 | 0 | 0 | 0 | 0 | 0 | 0 | 0 | 0 | 0 | 0 | 0 | 0 | 0 | 0 | 0 | 0 | 0 | 0
☁ | Bezugsfläche Fundament | m² |  | userinput | GWP_ref_area_fundament | 2 | 0 | 0 | 0 | 0 | 0 | 0 | 0 | 0 | 0 | 0 | 0 | 0 | 0 | 0 | 0 | 0 | 0 | 0 | 0 | 0 | 0 | 0 | 0 | 0 | 0 | 0 | 0 | 0 | 0 | 0
☁ | Bezugsfläche Zwischengeschoßdecken | m² |  | userinput | GWP_ref_area_ceilings | 2 | 0 | 0 | 0 | 0 | 0 | 0 | 0 | 0 | 0 | 0 | 0 | 0 | 0 | 0 | 0 | 0 | 0 | 0 | 0 | 0 | 0 | 0 | 0 | 0 | 0 | 0 | 0 | 0 | 0 | 0
☁ | Bezug pro BGF (Außenwand) | m²AW/m²BGF |  | calculation | GWP_refratio_walls | 0 | 0 | 0 | 0 | 0 | 0 | 0 | 0 | 0 | 0 | 0 | 0 | 0 | 0 | 0 | 0 | 0 | 0 | 0 | 0 | 0 | 0 | 0 | 0 | 0 | 0 | 0 | 0 | 0 | 0 | 0
☁ | Bezug pro BGF (Fenster) | m²Fe/m²BGF |  | calculation | GWP_refratio_windows | 0 | 0 | 0 | 0 | 0 | 0 | 0 | 0 | 0 | 0 | 0 | 0 | 0 | 0 | 0 | 0 | 0 | 0 | 0 | 0 | 0 | 0 | 0 | 0 | 0 | 0 | 0 | 0 | 0 | 0 | 0
☁ | Bezug pro BGF (Dach) | m²Dach/m²BGF |  | calculation | GWP_refratio_roof | 0 | 0 | 0 | 0 | 0 | 0 | 0 | 0 | 0 | 0 | 0 | 0 | 0 | 0 | 0 | 0 | 0 | 0 | 0 | 0 | 0 | 0 | 0 | 0 | 0 | 0 | 0 | 0 | 0 | 0 | 0
☁ | Bezug pro BGF (Fundament) | m²KB/m²BGF |  | calculation | GWP_refratio_fundament | 0 | 0 | 0 | 0 | 0 | 0 | 0 | 0 | 0 | 0 | 0 | 0 | 0 | 0 | 0 | 0 | 0 | 0 | 0 | 0 | 0 | 0 | 0 | 0 | 0 | 0 | 0 | 0 | 0 | 0 | 0
☁ | Bezug pro BGF (Zwischengeschoßdecken) | m²Zwd/m²BGF |  | calculation | GWP_refratio_ceilings | 0 | 0 | 0 | 0 | 0 | 0 | 0 | 0 | 0 | 0 | 0 | 0 | 0 | 0 | 0 | 0 | 0 | 0 | 0 | 0 | 0 | 0 | 0 | 0 | 0 | 0 | 0 | 0 | 0 | 0 | 0
☁ |  |  |  | empty
☁ | Typ PV-Anlage |  |  | userinput | GWP_pv_name | 2 | 1 | 1 | 1 | 1 | 1 | 1 | 1 | 1 | 1 | 1 | 1 | 1 | 1 | 1 | 1 | 1 | 1 | 1 | 1 | 1 | 1 | 1 | 1 | 1 | 1 | 1 | 1 | 1 | 1 | 1
☁ | Bezug pro BGF (PV) | m²PV/m²BGF |  | calculation | GWP_refratio_pv | 0 | 0.27117 | 0.27117 | 0.10448 | 0.10448 | 0.031638 | 0.031638 | 0.27117 | 0.27117 | 0.10448 | 0.10448 | 0.031638 | 0.031638 | 0.27117 | 0.27117 | 0.10448 | 0.10448 | 0.031638 | 0.031638 | 0.27117 | 0.27117 | 0.10448 | 0.10448 | 0.031638 | 0.031638 | 0.27117 | 0.27117 | 0.10448 | 0.10448 | 0.031638 | 0.031638
☁ | Typ Erdwärmesonden |  |  | userinput | GWP_boreholes_name | 2 | 0.2 | 0.2 | 0.2 | 0.2 | 0.2 | 0.2 | 0.2 | 0.2 | 0.2 | 0.2 | 0.2 | 0.2 | 0.2 | 0.2 | 0.2 | 0.2 | 0.2 | 0.2 | 0.2 | 0.2 | 0.2 | 0.2 | 0.2 | 0.2 | 0.2 | 0.2 | 0.2 | 0.2 | 0.2 | 0.2
☁ | Anzahl Erdsonden | Stk Erdsonden |  | userinput | borehole_count | 2 | 24 | 24 | 24 | 24 | 24 | 24 | 24 | 24 | 24 | 24 | 24 | 24 | 24 | 24 | 24 | 24 | 24 | 24 | 24 | 24 | 24 | 24 | 24 | 24 | 24 | 24 | 24 | 24 | 24 | 24
☁ | Typ Komfortlüftung |  |  | userinput | GWP_ventilation_name | 2 | 0.06 | 0.06 | 0.06 | 0.06 | 0.06 | 0.06 | 0.06 | 0.06 | 0.06 | 0.06 | 0.06 | 0.06 | 0.06 | 0.06 | 0.06 | 0.06 | 0.06 | 0.06 | 0.06 | 0.06 | 0.06 | 0.06 | 0.06 | 0.06 | 0.06 | 0.06 | 0.06 | 0.06 | 0.06 | 0.06
☁ | Typ Solarthermie |  |  | userinput | GWP_solarthermal_name | 2 | 0 | 0 | 0 | 0 | 0 | 0 | 0 | 0 | 0 | 0 | 0 | 0 | 0 | 0 | 0 | 0 | 0 | 0 | 0 | 0 | 0 | 0 | 0 | 0 | 0 | 0 | 0 | 0 | 0 | 0
☁ | Typ E-Batterie |  |  | userinput | GWP_battery_name | 2 | 5 | 5 | 5 | 5 | 5 | 5 | 5 | 5 | 5 | 5 | 5 | 5 | 5 | 5 | 5 | 5 | 5 | 5 | 5 | 5 | 5 | 5 | 5 | 5 | 5 | 5 | 5 | 5 | 5 | 5
☁ | Typ Pufferspeicher |  |  | userinput | GWP_storage_name | 2 | Standard Pufferspeicher, 2000L | Standard Pufferspeicher, 2000L | Standard Pufferspeicher, 2000L | Standard Pufferspeicher, 2000L | Standard Pufferspeicher, 2000L | Standard Pufferspeicher, 2000L | Standard Pufferspeicher, 2000L | Standard Pufferspeicher, 2000L | Standard Pufferspeicher, 2000L | Standard Pufferspeicher, 2000L | Standard Pufferspeicher, 2000L | Standard Pufferspeicher, 2000L | Standard Pufferspeicher, 2000L | Standard Pufferspeicher, 2000L | Standard Pufferspeicher, 2000L | Standard Pufferspeicher, 2000L | Standard Pufferspeicher, 2000L | Standard Pufferspeicher, 2000L | Standard Pufferspeicher, 2000L | Standard Pufferspeicher, 2000L | Standard Pufferspeicher, 2000L | Standard Pufferspeicher, 2000L | Standard Pufferspeicher, 2000L | Standard Pufferspeicher, 2000L | Standard Pufferspeicher, 2000L | Standard Pufferspeicher, 2000L | Standard Pufferspeicher, 2000L | Standard Pufferspeicher, 2000L | Standard Pufferspeicher, 2000L | Standard Pufferspeicher, 2000L
☁ | Typ Allgemein |  |  | userinput | GWP_tga_general_name | 2 | 0.2 | 0.2 | 0.2 | 0.2 | 0.2 | 0.2 | 0.2 | 0.2 | 0.2 | 0.2 | 0.2 | 0.2 | 0.2 | 0.2 | 0.2 | 0.2 | 0.2 | 0.2 | 0.2 | 0.2 | 0.2 | 0.2 | 0.2 | 0.2 | 0.2 | 0.2 | 0.2 | 0.2 | 0.2 | 0.2
☁ | Typ Andere bauliche Maßnahmen |  |  | userinput | GWP_tga_other_name | 2 | -- Keine | -- Keine | -- Keine | -- Keine | -- Keine | -- Keine | -- Keine | -- Keine | -- Keine | -- Keine | -- Keine | -- Keine | -- Keine | -- Keine | -- Keine | -- Keine | -- Keine | -- Keine | -- Keine | -- Keine | -- Keine | -- Keine | -- Keine | -- Keine | -- Keine | -- Keine | -- Keine | -- Keine | -- Keine | -- Keine
☁ | Bezug pro BGF (Erdsonden) | StkErdsonden/m²BGF |  | calculation | GWP_refratio_boreholes | 0 | 0.13996 | 0.13996 | 0.053925 | 0.053925 | 0.016329 | 0.016329 | 0.13996 | 0.13996 | 0.053925 | 0.053925 | 0.016329 | 0.016329 | 0.13996 | 0.13996 | 0.053925 | 0.053925 | 0.016329 | 0.016329 | 0.13996 | 0.13996 | 0.053925 | 0.053925 | 0.016329 | 0.016329 | 0.13996 | 0.13996 | 0.053925 | 0.053925 | 0.016329 | 0.016329
☁ |  |  |  | empty |  |  | 0 | 0 | 0 | 0 | 0 | 0 | 0 | 0 | 0 | 0 | 0 | 0 | 0 | 0 | 0 | 0 | 0 | 0 | 0 | 0 | 0 | 0 | 0 | 0 | 0 | 0 | 0 | 0 | 0 | 0
☁ | Direkteingabe GWP Fossil |  |  | userinput |  | 2 | 0 | 0 | 0 | 0 | 0 | 0 | 0 | 0 | 0 | 0 | 0 | 0 | 0 | 0 | 0 | 0 | 0 | 0 | 0 | 0 | 0 | 0 | 0 | 0 | 0 | 0 | 0 | 0 | 0 | 0
☁ | Direkteingabe GWP Biogen |  |  | userinput |  | 2 | 0 | 0 | 0 | 0 | 0 | 0 | 0 | 0 | 0 | 0 | 0 | 0 | 0 | 0 | 0 | 0 | 0 | 0 | 0 | 0 | 0 | 0 | 0 | 0 | 0 | 0 | 0 | 0 | 0 | 0
☁ | Direkteingabe Biogener Anteil |  |  | userinput |  | 2 | 1 | 1 | 1 | 1 | 1 | 1 | 1 | 1 | 1 | 1 | 1 | 1 | 1 | 1 | 1 | 1 | 1 | 1 | 1 | 1 | 1 | 1 | 1 | 1 | 1 | 1 | 1 | 1 | 1 | 1
☁ | Direkteingabe Lebensdauer |  |  | userinput |  | 2 | 50 | 50 | 50 | 50 | 50 | 50 | 50 | 50 | 50 | 50 | 50 | 50 | 50 | 50 | 50 | 50 | 50 | 50 | 50 | 50 | 50 | 50 | 50 | 50 | 50 | 50 | 50 | 50 | 50 | 50
☁ |  |  |  | empty
☁ | Statistische Fahrzeugverantwortung | Anzahl Fahrzeuge |  | calculation |  | 0 | 0.8231 | 0.8231 | 2.1363 | 2.1363 | 7.0548 | 7.0548 | 0.8231 | 0.8231 | 2.1363 | 2.1363 | 7.0548 | 7.0548 | 0.8231 | 0.8231 | 2.1363 | 2.1363 | 7.0548 | 7.0548 | 0.8231 | 0.8231 | 2.1363 | 2.1363 | 7.0548 | 7.0548 | 0.8231 | 0.8231 | 2.1363 | 2.1363 | 7.0548 | 7.0548
☁ | GWP Herstellung E-Cars | Anzahl Fahrzeuge |  | calculation | GWP_miv_count_ev | 0 | 0.57617 | 0.57617 | 1.4954 | 1.4954 | 4.9384 | 4.9384 | 0.57617 | 0.57617 | 1.4954 | 1.4954 | 4.9384 | 4.9384 | 0.57617 | 0.57617 | 1.4954 | 1.4954 | 4.9384 | 4.9384 | 0.57617 | 0.57617 | 1.4954 | 1.4954 | 4.9384 | 4.9384 | 0.57617 | 0.57617 | 1.4954 | 1.4954 | 4.9384 | 4.9384
☁ | GWP Herstellung Verbrenner | Anzahl Fahrzeuge |  | calculation | GWP_miv_count_fossile | 0 | 0.24693 | 0.24693 | 0.64089 | 0.64089 | 2.1164 | 2.1164 | 0.24693 | 0.24693 | 0.64089 | 0.64089 | 2.1164 | 2.1164 | 0.24693 | 0.24693 | 0.64089 | 0.64089 | 2.1164 | 2.1164 | 0.24693 | 0.24693 | 0.64089 | 0.64089 | 2.1164 | 2.1164 | 0.24693 | 0.24693 | 0.64089 | 0.64089 | 2.1164 | 2.1164
☁ | GWP Verbrenner | t CO2/Fahrzeug |  | userinput | GWP_mobility_construction_fossil | 2 | 5 | 5 | 5 | 5 | 5 | 5 | 5 | 5 | 5 | 5 | 5 | 5 | 5 | 5 | 5 | 5 | 5 | 5 | 5 | 5 | 5 | 5 | 5 | 5 | 5 | 5 | 5 | 5 | 5 | 5
☁ | GWP E-Car | t CO2/Fahrzeug |  | value | GWP_mobility_construction_ev | 1 | 9 | 9 | 9 | 9 | 9 | 9 | 9 | 9 | 9 | 9 | 9 | 9 | 9 | 9 | 9 | 9 | 9 | 9 | 9 | 9 | 9 | 9 | 9 | 9 | 9 | 9 | 9 | 9 | 9 | 9
☁ | Betrachtungszeitraum Ökobilanz |  |  | value | GHG_LCA_timeframe_years | 1 | 26 | 26 | 26 | 26 | 26 | 26 | 26 | 26 | 26 | 26 | 26 | 26 | 26 | 26 | 26 | 26 | 26 | 26 | 26 | 26 | 26 | 26 | 26 | 26 | 26 | 26 | 26 | 26 | 26 | 26
☁ | GWP Mobilität Moped | GWP 100S (gCO2equiv/Pkm) |  | value | GWP_mobility_moped_gpPKm | 1 | 126.75 | 126.75 | 126.75 | 126.75 | 126.75 | 126.75 | 126.75 | 126.75 | 126.75 | 126.75 | 126.75 | 126.75 | 126.75 | 126.75 | 126.75 | 126.75 | 126.75 | 126.75 | 126.75 | 126.75 | 126.75 | 126.75 | 126.75 | 126.75 | 126.75 | 126.75 | 126.75 | 126.75 | 126.75 | 126.75
☁ | GWP Mobilität PKW | GWP 100S (gCO2equiv/Pkm) |  | value | GWP_mobility_car_gpPKm | 1 | 216.5 | 216.5 | 216.5 | 216.5 | 216.5 | 216.5 | 216.5 | 216.5 | 216.5 | 216.5 | 216.5 | 216.5 | 216.5 | 216.5 | 216.5 | 216.5 | 216.5 | 216.5 | 216.5 | 216.5 | 216.5 | 216.5 | 216.5 | 216.5 | 216.5 | 216.5 | 216.5 | 216.5 | 216.5 | 216.5
☁ |  |  |  | empty
☁ |  |  |  | empty
☁ |  |  |  | empty
☁ |  |  |  | empty
☁ |  |  |  | empty
☁ | Bezugsjahr Ausgangssituation |  |  | value | year_rcp0 | 1 | 2025 | 2025 | 2025 | 2025 | 2025 | 2025 | 2025 | 2025 | 2025 | 2025 | 2025 | 2025 | 2025 | 2025 | 2025 | 2025 | 2025 | 2025 | 2025 | 2025 | 2025 | 2025 | 2025 | 2025 | 2025 | 2025 | 2025 | 2025 | 2025 | 2025
☁ | Bezugsjahr Stütztstelle 1 |  |  | value | year_rcp1 | 1 | 2030 | 2030 | 2030 | 2030 | 2030 | 2030 | 2030 | 2030 | 2030 | 2030 | 2030 | 2030 | 2030 | 2030 | 2030 | 2030 | 2030 | 2030 | 2030 | 2030 | 2030 | 2030 | 2030 | 2030 | 2030 | 2030 | 2030 | 2030 | 2030 | 2030
☁ | Bezugsjahr Stütztstelle 2 |  |  | value | year_rcp2 | 1 | 2040 | 2040 | 2040 | 2040 | 2040 | 2040 | 2040 | 2040 | 2040 | 2040 | 2040 | 2040 | 2040 | 2040 | 2040 | 2040 | 2040 | 2040 | 2040 | 2040 | 2040 | 2040 | 2040 | 2040 | 2040 | 2040 | 2040 | 2040 | 2040 | 2040
☁ | Bezugsjahr Stütztstelle 3 |  |  | value | year_rcp3 | 1 | 2050 | 2050 | 2050 | 2050 | 2050 | 2050 | 2050 | 2050 | 2050 | 2050 | 2050 | 2050 | 2050 | 2050 | 2050 | 2050 | 2050 | 2050 | 2050 | 2050 | 2050 | 2050 | 2050 | 2050 | 2050 | 2050 | 2050 | 2050 | 2050 | 2050
☁ |  |  |  | empty
☁ | Absenkfaktor 1 Netzstrom |  |  | value | grid_rcp1 | 1 | 0.6 | 0.6 | 0.6 | 0.6 | 0.6 | 0.6 | 0.6 | 0.6 | 0.6 | 0.6 | 0.6 | 0.6 | 0.6 | 0.6 | 0.6 | 0.6 | 0.6 | 0.6 | 0.6 | 0.6 | 0.6 | 0.6 | 0.6 | 0.6 | 0.6 | 0.6 | 0.6 | 0.6 | 0.6 | 0.6
☁ | Absenkfaktor 2 Netzstrom |  |  | value | grid_rcp2 | 1 | 0.2 | 0.2 | 0.2 | 0.2 | 0.2 | 0.2 | 0.2 | 0.2 | 0.2 | 0.2 | 0.2 | 0.2 | 0.2 | 0.2 | 0.2 | 0.2 | 0.2 | 0.2 | 0.2 | 0.2 | 0.2 | 0.2 | 0.2 | 0.2 | 0.2 | 0.2 | 0.2 | 0.2 | 0.2 | 0.2
☁ | Absenkfaktor 3 Netzstrom |  |  | value | grid_rcp3 | 1 | 0 | 0 | 0 | 0 | 0 | 0 | 0 | 0 | 0 | 0 | 0 | 0 | 0 | 0 | 0 | 0 | 0 | 0 | 0 | 0 | 0 | 0 | 0 | 0 | 0 | 0 | 0 | 0 | 0 | 0
☁ | Absenkfaktor 1 Erneuerbare |  |  | value | rcp1_renewable | 1 | 0.8 | 0.8 | 0.8 | 0.8 | 0.8 | 0.8 | 0.8 | 0.8 | 0.8 | 0.8 | 0.8 | 0.8 | 0.8 | 0.8 | 0.8 | 0.8 | 0.8 | 0.8 | 0.8 | 0.8 | 0.8 | 0.8 | 0.8 | 0.8 | 0.8 | 0.8 | 0.8 | 0.8 | 0.8 | 0.8
☁ | Absenkfaktor 2 Erneuerbare |  |  | value | rcp2_renewable | 1 | 0.4 | 0.4 | 0.4 | 0.4 | 0.4 | 0.4 | 0.4 | 0.4 | 0.4 | 0.4 | 0.4 | 0.4 | 0.4 | 0.4 | 0.4 | 0.4 | 0.4 | 0.4 | 0.4 | 0.4 | 0.4 | 0.4 | 0.4 | 0.4 | 0.4 | 0.4 | 0.4 | 0.4 | 0.4 | 0.4
☁ | Absenkfaktor 3 Erneuerbare |  |  | value | rcp3_renewable | 1 | 0 | 0 | 0 | 0 | 0 | 0 | 0 | 0 | 0 | 0 | 0 | 0 | 0 | 0 | 0 | 0 | 0 | 0 | 0 | 0 | 0 | 0 | 0 | 0 | 0 | 0 | 0 | 0 | 0 | 0
☁ | Absenkfaktor 1 Fernwärme |  |  | calculation | rcp1_dh | 0 | 0.99 | 0.99 | 0.99 | 0.99 | 0.99 | 0.99 | 0.99 | 0.99 | 0.99 | 0.99 | 0.99 | 0.99 | 0.99 | 0.99 | 0.99 | 0.99 | 0.99 | 0.99 | 0.99 | 0.99 | 0.99 | 0.99 | 0.99 | 0.99 | 0.99 | 0.99 | 0.99 | 0.99 | 0.99 | 0.99
☁ | Absenkfaktor 2 Fernwärme |  |  | calculation | rcp2_dh | 0 | 0.97 | 0.97 | 0.97 | 0.97 | 0.97 | 0.97 | 0.97 | 0.97 | 0.97 | 0.97 | 0.97 | 0.97 | 0.97 | 0.97 | 0.97 | 0.97 | 0.97 | 0.97 | 0.97 | 0.97 | 0.97 | 0.97 | 0.97 | 0.97 | 0.97 | 0.97 | 0.97 | 0.97 | 0.97 | 0.97
☁ | Absenkfaktor 3 Fernwärme |  |  | calculation | rcp3_dh | 0 | 0.95 | 0.95 | 0.95 | 0.95 | 0.95 | 0.95 | 0.95 | 0.95 | 0.95 | 0.95 | 0.95 | 0.95 | 0.95 | 0.95 | 0.95 | 0.95 | 0.95 | 0.95 | 0.95 | 0.95 | 0.95 | 0.95 | 0.95 | 0.95 | 0.95 | 0.95 | 0.95 | 0.95 | 0.95 | 0.95
☁ | Absenkfaktor 1 Andere Fossile |  |  | value | rcp1_fossil | 1 | 0.99 | 0.99 | 0.99 | 0.99 | 0.99 | 0.99 | 0.99 | 0.99 | 0.99 | 0.99 | 0.99 | 0.99 | 0.99 | 0.99 | 0.99 | 0.99 | 0.99 | 0.99 | 0.99 | 0.99 | 0.99 | 0.99 | 0.99 | 0.99 | 0.99 | 0.99 | 0.99 | 0.99 | 0.99 | 0.99
☁ | Absenkfaktor 2 Andere Fossile |  |  | value | rcp2_fossil | 1 | 0.97 | 0.97 | 0.97 | 0.97 | 0.97 | 0.97 | 0.97 | 0.97 | 0.97 | 0.97 | 0.97 | 0.97 | 0.97 | 0.97 | 0.97 | 0.97 | 0.97 | 0.97 | 0.97 | 0.97 | 0.97 | 0.97 | 0.97 | 0.97 | 0.97 | 0.97 | 0.97 | 0.97 | 0.97 | 0.97
☁ | Absenkfaktor 3 Andere Fossile |  |  | value | rcp3_fossil | 1 | 0.95 | 0.95 | 0.95 | 0.95 | 0.95 | 0.95 | 0.95 | 0.95 | 0.95 | 0.95 | 0.95 | 0.95 | 0.95 | 0.95 | 0.95 | 0.95 | 0.95 | 0.95 | 0.95 | 0.95 | 0.95 | 0.95 | 0.95 | 0.95 | 0.95 | 0.95 | 0.95 | 0.95 | 0.95 | 0.95
☁ |  |  |  | empty
☁ |  |  |  | empty
☁ |  |  |  | empty
☁ | Absenkpfad-Integral Netzstrom |  |  | calculation | GWP_rcpi_grid | 0 | 9.5 | 9.5 | 9.5 | 9.5 | 9.5 | 9.5 | 9.5 | 9.5 | 9.5 | 9.5 | 9.5 | 9.5 | 9.5 | 9.5 | 9.5 | 9.5 | 9.5 | 9.5 | 9.5 | 9.5 | 9.5 | 9.5 | 9.5 | 9.5 | 9.5 | 9.5 | 9.5 | 9.5 | 9.5 | 9.5
☁ | Absenkpfad-Integral Substi |  |  | calculation | GWP_rcpi_grid_substition | 0 | 9.5 | 9.5 | 9.5 | 9.5 | 9.5 | 9.5 | 9.5 | 9.5 | 9.5 | 9.5 | 9.5 | 9.5 | 9.5 | 9.5 | 9.5 | 9.5 | 9.5 | 9.5 | 9.5 | 9.5 | 9.5 | 9.5 | 9.5 | 9.5 | 9.5 | 9.5 | 9.5 | 9.5 | 9.5 | 9.5
☁ | Absenkpfad-Integral Fernwärme |  |  | calculation | GWP_rcpi_district_heating | 0 | 25.35 | 25.35 | 25.35 | 25.35 | 25.35 | 25.35 | 25.35 | 25.35 | 25.35 | 25.35 | 25.35 | 25.35 | 25.35 | 25.35 | 25.35 | 25.35 | 25.35 | 25.35 | 25.35 | 25.35 | 25.35 | 25.35 | 25.35 | 25.35 | 25.35 | 25.35 | 25.35 | 25.35 | 25.35 | 25.35
☁ | Absenkpfad-Integral Fossil |  |  | calculation | GWP_rcpi_fossil | 0 | 25.35 | 25.35 | 25.35 | 25.35 | 25.35 | 25.35 | 25.35 | 25.35 | 25.35 | 25.35 | 25.35 | 25.35 | 25.35 | 25.35 | 25.35 | 25.35 | 25.35 | 25.35 | 25.35 | 25.35 | 25.35 | 25.35 | 25.35 | 25.35 | 25.35 | 25.35 | 25.35 | 25.35 | 25.35 | 25.35
☁ | Absenkpfad-Integral Gas |  |  | calculation | GWP_rcpi_natural_gas | 0 | 25.35 | 25.35 | 25.35 | 25.35 | 25.35 | 25.35 | 25.35 | 25.35 | 25.35 | 25.35 | 25.35 | 25.35 | 25.35 | 25.35 | 25.35 | 25.35 | 25.35 | 25.35 | 25.35 | 25.35 | 25.35 | 25.35 | 25.35 | 25.35 | 25.35 | 25.35 | 25.35 | 25.35 | 25.35 | 25.35
☁ | Absenkpfad-Integral Biomasse |  |  | calculation | GWP_rcpi_biomass | 0 | 25.35 | 25.35 | 25.35 | 25.35 | 25.35 | 25.35 | 25.35 | 25.35 | 25.35 | 25.35 | 25.35 | 25.35 | 25.35 | 25.35 | 25.35 | 25.35 | 25.35 | 25.35 | 25.35 | 25.35 | 25.35 | 25.35 | 25.35 | 25.35 | 25.35 | 25.35 | 25.35 | 25.35 | 25.35 | 25.35
☁ | Absenkpfad-Integral MIV Fossil |  |  | calculation | GWP_rcpi_mob_fossile | 0 | 25.35 | 25.35 | 25.35 | 25.35 | 25.35 | 25.35 | 25.35 | 25.35 | 25.35 | 25.35 | 25.35 | 25.35 | 25.35 | 25.35 | 25.35 | 25.35 | 25.35 | 25.35 | 25.35 | 25.35 | 25.35 | 25.35 | 25.35 | 25.35 | 25.35 | 25.35 | 25.35 | 25.35 | 25.35 | 25.35
☁ | Absenkpfad-Integral Erneuerbar |  |  | calculation | GWP_rcpi_renewable | 0 | 13 | 13 | 13 | 13 | 13 | 13 | 13 | 13 | 13 | 13 | 13 | 13 | 13 | 13 | 13 | 13 | 13 | 13 | 13 | 13 | 13 | 13 | 13 | 13 | 13 | 13 | 13 | 13 | 13 | 13
☁ | Absenkpfad-Integral Heizen 2 Thermisch |  |  | calculation |  | 0 | 25.35 | 25.35 | 25.35 | 25.35 | 25.35 | 25.35 | 25.35 | 25.35 | 25.35 | 25.35 | 25.35 | 25.35 | 25.35 | 25.35 | 25.35 | 25.35 | 25.35 | 25.35 | 25.35 | 25.35 | 25.35 | 25.35 | 25.35 | 25.35 | 25.35 | 25.35 | 25.35 | 25.35 | 25.35 | 25.35
☁ | Absenkpfad-Integral Heizen 4 Thermisch |  |  | calculation |  | 0 | 13 | 13 | 13 | 13 | 13 | 13 | 13 | 13 | 13 | 13 | 13 | 13 | 13 | 13 | 13 | 13 | 13 | 13 | 13 | 13 | 13 | 13 | 13 | 13 | 13 | 13 | 13 | 13 | 13 | 13
☁ | Absenkpfad-Integral Kühlen 2 Thermisch |  |  | calculation |  | 0 | 13 | 13 | 13 | 13 | 13 | 13 | 13 | 13 | 13 | 13 | 13 | 13 | 13 | 13 | 13 | 13 | 13 | 13 | 13 | 13 | 13 | 13 | 13 | 13 | 13 | 13 | 13 | 13 | 13 | 13
☁ | Absenkpfad-Integral WWWB 1 Thermisch |  |  | calculation |  | 0 | 25.35 | 25.35 | 25.35 | 25.35 | 25.35 | 25.35 | 25.35 | 25.35 | 25.35 | 25.35 | 25.35 | 25.35 | 25.35 | 25.35 | 25.35 | 25.35 | 25.35 | 25.35 | 25.35 | 25.35 | 25.35 | 25.35 | 25.35 | 25.35 | 25.35 | 25.35 | 25.35 | 25.35 | 25.35 | 25.35
☁ | Absenkpfad-Integral WWWB 2 Thermisch |  |  | calculation |  | 0 | 9.5 | 9.5 | 9.5 | 9.5 | 9.5 | 9.5 | 9.5 | 9.5 | 9.5 | 9.5 | 9.5 | 9.5 | 9.5 | 9.5 | 9.5 | 9.5 | 9.5 | 9.5 | 9.5 | 9.5 | 9.5 | 9.5 | 9.5 | 9.5 | 9.5 | 9.5 | 9.5 | 9.5 | 9.5 | 9.5
☁ |  |  |  | empty
☁ |  |  |  | empty
|  | 84 |  | empty |  |  | 0 | 0 | 0 | 0 | 0 | 0 | 0 | 0 | 0 | 0 | 0 | 0 | 0 | 0 | 0 | 0 | 0 | 0 | 0 | 0 | 0 | 0 | 0 | 0 | 0 | 0 | 0 | 0 | 0 | 0
⚖ | Strom Konversionsprofil PE |  |  | userinput | fPE_grid_profile | 2 | OIB2023 (Monatswerte) | OIB2023 (Monatswerte) | OIB2023 (Monatswerte) | OIB2023 (Monatswerte) | OIB2023 (Monatswerte) | OIB2023 (Monatswerte) | OIB2023 (Monatswerte) | OIB2023 (Monatswerte) | OIB2023 (Monatswerte) | OIB2023 (Monatswerte) | OIB2023 (Monatswerte) | OIB2023 (Monatswerte) | OIB2023 (Monatswerte) | OIB2023 (Monatswerte) | OIB2023 (Monatswerte) | OIB2023 (Monatswerte) | OIB2023 (Monatswerte) | OIB2023 (Monatswerte) | OIB2023 (Monatswerte) | OIB2023 (Monatswerte) | OIB2023 (Monatswerte) | OIB2023 (Monatswerte) | OIB2023 (Monatswerte) | OIB2023 (Monatswerte) | OIB2023 (Monatswerte) | OIB2023 (Monatswerte) | OIB2023 (Monatswerte) | OIB2023 (Monatswerte) | OIB2023 (Monatswerte) | OIB2023 (Monatswerte)
⚖ | Fernwärme Konversionsprofil |  |  | value | district_heating_conversion_profile | 1 | 7 | 7 | 7 | 7 | 7 | 7 | 7 | 7 | 7 | 7 | 7 | 7 | 7 | 7 | 7 | 7 | 7 | 7 | 7 | 7 | 7 | 7 | 7 | 7 | 7 | 7 | 7 | 7 | 7 | 7
⚖ | Strom Konversionsprofil THG |  |  | userinput | fGHG_grid_profile | 2 | OIB2023 (Monatswerte) | OIB2023 (Monatswerte) | OIB2023 (Monatswerte) | OIB2023 (Monatswerte) | OIB2023 (Monatswerte) | OIB2023 (Monatswerte) | OIB2023 (Monatswerte) | OIB2023 (Monatswerte) | OIB2023 (Monatswerte) | OIB2023 (Monatswerte) | OIB2023 (Monatswerte) | OIB2023 (Monatswerte) | OIB2023 (Monatswerte) | OIB2023 (Monatswerte) | OIB2023 (Monatswerte) | OIB2023 (Monatswerte) | OIB2023 (Monatswerte) | OIB2023 (Monatswerte) | OIB2023 (Monatswerte) | OIB2023 (Monatswerte) | OIB2023 (Monatswerte) | OIB2023 (Monatswerte) | OIB2023 (Monatswerte) | OIB2023 (Monatswerte) | OIB2023 (Monatswerte) | OIB2023 (Monatswerte) | OIB2023 (Monatswerte) | OIB2023 (Monatswerte) | OIB2023 (Monatswerte) | OIB2023 (Monatswerte)
⚖ |  |  |  | empty
⚖ | Strom Konversionsprofil ID PE |  |  | calculation | fPE_grid_column | 0 | 13 | 13 | 13 | 13 | 13 | 13 | 13 | 13 | 13 | 13 | 13 | 13 | 13 | 13 | 13 | 13 | 13 | 13 | 13 | 13 | 13 | 13 | 13 | 13 | 13 | 13 | 13 | 13 | 13 | 13
⚖ | Strom Konversionsprofil ID THG |  |  | calculation | fGHG_grid_column | 0 | 13 | 13 | 13 | 13 | 13 | 13 | 13 | 13 | 13 | 13 | 13 | 13 | 13 | 13 | 13 | 13 | 13 | 13 | 13 | 13 | 13 | 13 | 13 | 13 | 13 | 13 | 13 | 13 | 13 | 13
⚖ | PE Heizen 2 ist Fernwärme | bool |  | calculation | heat_th2_is_dh | 0 | 0 | 0 | 0 | 0 | 0 | 0 | 0 | 0 | 0 | 0 | 0 | 0 | 0 | 0 | 0 | 0 | 0 | 0 | 0 | 0 | 0 | 0 | 0 | 0 | 0 | 0 | 0 | 0 | 0 | 0
⚖ | PE Heizen 4 ist Fernwärme | bool |  | calculation | heat_th4_is_dh | 0 | 1 | 1 | 1 | 1 | 1 | 1 | 1 | 1 | 1 | 1 | 1 | 1 | 1 | 1 | 1 | 1 | 1 | 1 | 1 | 1 | 1 | 1 | 1 | 1 | 1 | 1 | 1 | 1 | 1 | 1
⚖ | PE Kühlen 2 ist Fernwärme | bool |  | calculation | cool_th2_is_dh | 0 | 0 | 0 | 0 | 0 | 0 | 0 | 0 | 0 | 0 | 0 | 0 | 0 | 0 | 0 | 0 | 0 | 0 | 0 | 0 | 0 | 0 | 0 | 0 | 0 | 0 | 0 | 0 | 0 | 0 | 0
⚖ | PE WWWB 1 ist Fernwärme | bool |  | calculation | dhw1_is_dh | 0 | 0 | 0 | 0 | 0 | 0 | 0 | 0 | 0 | 0 | 0 | 0 | 0 | 0 | 0 | 0 | 0 | 0 | 0 | 0 | 0 | 0 | 0 | 0 | 0 | 0 | 0 | 0 | 0 | 0 | 0
⚖ | PE WWWB 2 ist Fernwärme | bool |  | calculation | dhw2_is_dh | 0 | 0 | 0 | 0 | 0 | 0 | 0 | 0 | 0 | 0 | 0 | 0 | 0 | 0 | 0 | 0 | 0 | 0 | 0 | 0 | 0 | 0 | 0 | 0 | 0 | 0 | 0 | 0 | 0 | 0 | 0
⚖ | PE Heizen 2 ist Erdgas | bool |  | calculation | heat_th2_is_ng | 0 | 1 | 1 | 1 | 1 | 1 | 1 | 1 | 1 | 1 | 1 | 1 | 1 | 1 | 1 | 1 | 1 | 1 | 1 | 1 | 1 | 1 | 1 | 1 | 1 | 1 | 1 | 1 | 1 | 1 | 1
⚖ | PE Heizen 4 ist Erdgas | bool |  | calculation | heat_th4_is_ng | 0 | 0 | 0 | 0 | 0 | 0 | 0 | 0 | 0 | 0 | 0 | 0 | 0 | 0 | 0 | 0 | 0 | 0 | 0 | 0 | 0 | 0 | 0 | 0 | 0 | 0 | 0 | 0 | 0 | 0 | 0
⚖ | PE Kühlen 2 ist Erdgas | bool |  | calculation | cool_th2_is_ng | 0 | 0 | 0 | 0 | 0 | 0 | 0 | 0 | 0 | 0 | 0 | 0 | 0 | 0 | 0 | 0 | 0 | 0 | 0 | 0 | 0 | 0 | 0 | 0 | 0 | 0 | 0 | 0 | 0 | 0 | 0
⚖ | PE WWWB 1 ist Erdgas | bool |  | calculation | dhw1_is_ng | 0 | 1 | 1 | 1 | 1 | 1 | 1 | 1 | 1 | 1 | 1 | 1 | 1 | 1 | 1 | 1 | 1 | 1 | 1 | 1 | 1 | 1 | 1 | 1 | 1 | 1 | 1 | 1 | 1 | 1 | 1
⚖ | PE WWWB 2 ist Erdgas | bool |  | calculation | dhw2_is_ng | 0 | 0 | 0 | 0 | 0 | 0 | 0 | 0 | 0 | 0 | 0 | 0 | 0 | 0 | 0 | 0 | 0 | 0 | 0 | 0 | 0 | 0 | 0 | 0 | 0 | 0 | 0 | 0 | 0 | 0 | 0
⚖ | PE Heizen 2 ist Biomasse | bool |  | calculation | heat_th2_is_bio | 0 | 0 | 0 | 0 | 0 | 0 | 0 | 0 | 0 | 0 | 0 | 0 | 0 | 0 | 0 | 0 | 0 | 0 | 0 | 0 | 0 | 0 | 0 | 0 | 0 | 0 | 0 | 0 | 0 | 0 | 0
⚖ | PE Heizen 4 ist Biomasse | bool |  | calculation | heat_th4_is_bio | 0 | 0 | 0 | 0 | 0 | 0 | 0 | 0 | 0 | 0 | 0 | 0 | 0 | 0 | 0 | 0 | 0 | 0 | 0 | 0 | 0 | 0 | 0 | 0 | 0 | 0 | 0 | 0 | 0 | 0 | 0
⚖ | PE Kühlen 2 ist Biomasse | bool |  | calculation | cool_th2_is_bio | 0 | 0 | 0 | 0 | 0 | 0 | 0 | 0 | 0 | 0 | 0 | 0 | 0 | 0 | 0 | 0 | 0 | 0 | 0 | 0 | 0 | 0 | 0 | 0 | 0 | 0 | 0 | 0 | 0 | 0 | 0
⚖ | PE WWWB 1 ist Biomasse | bool |  | calculation | dhw1_is_bio | 0 | 0 | 0 | 0 | 0 | 0 | 0 | 0 | 0 | 0 | 0 | 0 | 0 | 0 | 0 | 0 | 0 | 0 | 0 | 0 | 0 | 0 | 0 | 0 | 0 | 0 | 0 | 0 | 0 | 0 | 0
⚖ | PE WWWB 2 ist Biomasse | bool |  | calculation | dhw2_is_bio | 0 | 0 | 0 | 0 | 0 | 0 | 0 | 0 | 0 | 0 | 0 | 0 | 0 | 0 | 0 | 0 | 0 | 0 | 0 | 0 | 0 | 0 | 0 | 0 | 0 | 0 | 0 | 0 | 0 | 0 | 0
⚖ | PE Heizen 2 ist Sonstige | bool |  | calculation | heat_th2_is_other | 0 | 0 | 0 | 0 | 0 | 0 | 0 | 0 | 0 | 0 | 0 | 0 | 0 | 0 | 0 | 0 | 0 | 0 | 0 | 0 | 0 | 0 | 0 | 0 | 0 | 0 | 0 | 0 | 0 | 0 | 0
⚖ | PE Heizen 4 ist Sonstige | bool |  | calculation | heat_th4_is_other | 0 | 0 | 0 | 0 | 0 | 0 | 0 | 0 | 0 | 0 | 0 | 0 | 0 | 0 | 0 | 0 | 0 | 0 | 0 | 0 | 0 | 0 | 0 | 0 | 0 | 0 | 0 | 0 | 0 | 0 | 0
⚖ | PE Kühlen 2 ist Sonstige | bool |  | calculation | cool_th2_is_other | 0 | 1 | 1 | 1 | 1 | 1 | 1 | 1 | 1 | 1 | 1 | 1 | 1 | 1 | 1 | 1 | 1 | 1 | 1 | 1 | 1 | 1 | 1 | 1 | 1 | 1 | 1 | 1 | 1 | 1 | 1
⚖ | PE WWWB 1 ist Sonstige | bool |  | calculation | dhw1_is_other | 0 | 0 | 0 | 0 | 0 | 0 | 0 | 0 | 0 | 0 | 0 | 0 | 0 | 0 | 0 | 0 | 0 | 0 | 0 | 0 | 0 | 0 | 0 | 0 | 0 | 0 | 0 | 0 | 0 | 0 | 0
⚖ | PE WWWB 2 ist Sonstige | bool |  | calculation | dhw2_is_other | 0 | 0 | 0 | 0 | 0 | 0 | 0 | 0 | 0 | 0 | 0 | 0 | 0 | 0 | 0 | 0 | 0 | 0 | 0 | 0 | 0 | 0 | 0 | 0 | 0 | 0 | 0 | 0 | 0 | 0 | 0
⚖ | Flexibler Netzbezug Anteil PE-Faktor |  |  | value | fPE_flex_factor | 1 | 0 | 0 | 0 | 0 | 0 | 0 | 0 | 0 | 0 | 0 | 0 | 0 | 0 | 0 | 0 | 0 | 0 | 0 | 0 | 0 | 0 | 0 | 0 | 0 | 0 | 0 | 0 | 0 | 0 | 0
⚖ |  |  |  | empty
⚖ |  |  |  | empty
⚖ |  |  |  | empty
⚖ |  |  |  | empty
⚖ |  |  |  | empty
⚖ | PE-Konversionsfaktor Kraftstoff | kWhPE/kWhEE |  | value | pe_conversion_factor_gasoline | 1 | 1.2 | 1.2 | 1.2 | 1.2 | 1.2 | 1.2 | 1.2 | 1.2 | 1.2 | 1.2 | 1.2 | 1.2 | 1.2 | 1.2 | 1.2 | 1.2 | 1.2 | 1.2 | 1.2 | 1.2 | 1.2 | 1.2 | 1.2 | 1.2 | 1.2 | 1.2 | 1.2 | 1.2 | 1.2 | 1.2
⚖ |  |  |  | obsolet | ghg_conversion_factor_gasoline | 0 | 0 | 0 | 0 | 0 | 0 | 0 | 0 | 0 | 0 | 0 | 0 | 0 | 0 | 0 | 0 | 0 | 0 | 0 | 0 | 0 | 0 | 0 | 0 | 0 | 0 | 0 | 0 | 0 | 0 | 0
⚖ | PE-Konversionsfaktor Heizen 2 Thermisch | kWhPE/kWhEE |  | calculation |  | 0 | 1.1 | 1.1 | 1.1 | 1.1 | 1.1 | 1.1 | 1.1 | 1.1 | 1.1 | 1.1 | 1.1 | 1.1 | 1.1 | 1.1 | 1.1 | 1.1 | 1.1 | 1.1 | 1.1 | 1.1 | 1.1 | 1.1 | 1.1 | 1.1 | 1.1 | 1.1 | 1.1 | 1.1 | 1.1 | 1.1
⚖ | PE-Konversionsfaktor Heizen 4 Thermisch | kWhPE/kWhEE |  | calculation |  | 0 | 0.33 | 0.33 | 0.33 | 0.33 | 0.33 | 0.33 | 0.33 | 0.33 | 0.33 | 0.33 | 0.33 | 0.33 | 0.33 | 0.33 | 0.33 | 0.33 | 0.33 | 0.33 | 0.33 | 0.33 | 0.33 | 0.33 | 0.33 | 0.33 | 0.33 | 0.33 | 0.33 | 0.33 | 0.33 | 0.33
⚖ | PE-Konversionsfaktor Kühlen 2 Thermisch | kWhPE/kWhEE |  | calculation |  | 0 | 0.42 | 0.42 | 0.42 | 0.42 | 0.42 | 0.42 | 0.42 | 0.42 | 0.42 | 0.42 | 0.42 | 0.42 | 0.42 | 0.42 | 0.42 | 0.42 | 0.42 | 0.42 | 0.42 | 0.42 | 0.42 | 0.42 | 0.42 | 0.42 | 0.42 | 0.42 | 0.42 | 0.42 | 0.42 | 0.42
⚖ | PE-Konversionsfaktor WWWB 1 Thermisch | kWhPE/kWhEE |  | calculation |  | 0 | 1.1 | 1.1 | 1.1 | 1.1 | 1.1 | 1.1 | 1.1 | 1.1 | 1.1 | 1.1 | 1.1 | 1.1 | 1.1 | 1.1 | 1.1 | 1.1 | 1.1 | 1.1 | 1.1 | 1.1 | 1.1 | 1.1 | 1.1 | 1.1 | 1.1 | 1.1 | 1.1 | 1.1 | 1.1 | 1.1
⚖ | PE-Konversionsfaktor WWWB 2 Thermisch | kWhPE/kWhEE |  | calculation |  | 0 | 1.76 | 1.76 | 1.76 | 1.76 | 1.76 | 1.76 | 1.76 | 1.76 | 1.76 | 1.76 | 1.76 | 1.76 | 1.76 | 1.76 | 1.76 | 1.76 | 1.76 | 1.76 | 1.76 | 1.76 | 1.76 | 1.76 | 1.76 | 1.76 | 1.76 | 1.76 | 1.76 | 1.76 | 1.76 | 1.76
⚖ | THG-Konversionsfaktor Heizen 2 Thermisch | kgCO2eq/kWhEE |  | calculation |  | 0 | 0.201 | 0.201 | 0.201 | 0.201 | 0.201 | 0.201 | 0.201 | 0.201 | 0.201 | 0.201 | 0.201 | 0.201 | 0.201 | 0.201 | 0.201 | 0.201 | 0.201 | 0.201 | 0.201 | 0.201 | 0.201 | 0.201 | 0.201 | 0.201 | 0.201 | 0.201 | 0.201 | 0.201 | 0.201 | 0.201
⚖ | THG-Konversionsfaktor Heizen 4 Thermisch | kgCO2eq/kWhEE |  | calculation |  | 0 | 0.02 | 0.02 | 0.02 | 0.02 | 0.02 | 0.02 | 0.02 | 0.02 | 0.02 | 0.02 | 0.02 | 0.02 | 0.02 | 0.02 | 0.02 | 0.02 | 0.02 | 0.02 | 0.02 | 0.02 | 0.02 | 0.02 | 0.02 | 0.02 | 0.02 | 0.02 | 0.02 | 0.02 | 0.02 | 0.02
⚖ | THG-Konversionsfaktor Kühlen 2 Thermisch | kgCO2eq/kWhEE |  | calculation |  | 0 | 0.042 | 0.042 | 0.042 | 0.042 | 0.042 | 0.042 | 0.042 | 0.042 | 0.042 | 0.042 | 0.042 | 0.042 | 0.042 | 0.042 | 0.042 | 0.042 | 0.042 | 0.042 | 0.042 | 0.042 | 0.042 | 0.042 | 0.042 | 0.042 | 0.042 | 0.042 | 0.042 | 0.042 | 0.042 | 0.042
⚖ | THG-Konversionsfaktor WWWB 1 Thermisch | kgCO2eq/kWhEE |  | calculation |  | 0 | 0.201 | 0.201 | 0.201 | 0.201 | 0.201 | 0.201 | 0.201 | 0.201 | 0.201 | 0.201 | 0.201 | 0.201 | 0.201 | 0.201 | 0.201 | 0.201 | 0.201 | 0.201 | 0.201 | 0.201 | 0.201 | 0.201 | 0.201 | 0.201 | 0.201 | 0.201 | 0.201 | 0.201 | 0.201 | 0.201
⚖ | THG-Konversionsfaktor WWWB 2 Thermisch | kgCO2eq/kWhEE |  | calculation |  | 0 | 0.156 | 0.156 | 0.156 | 0.156 | 0.156 | 0.156 | 0.156 | 0.156 | 0.156 | 0.156 | 0.156 | 0.156 | 0.156 | 0.156 | 0.156 | 0.156 | 0.156 | 0.156 | 0.156 | 0.156 | 0.156 | 0.156 | 0.156 | 0.156 | 0.156 | 0.156 | 0.156 | 0.156 | 0.156 | 0.156
empty
empty
empty
🏆 | Primärenergiefaktor | kWhPE/kWhEE | f_PE | value | cfd_fPE | 1 | 1.63 | 1.63 | 1.63 | 1.63 | 1.63 | 1.63 | 1.63 | 1.63 | 1.63 | 1.63 | 1.63 | 1.63 | 1.63 | 1.63 | 1.63 | 1.63 | 1.63 | 1.63 | 1.63 | 1.63 | 1.63 | 1.63 | 1.63 | 1.63 | 1.63 | 1.63 | 1.63 | 1.63 | 1.63 | 1.63
🏆 | Ausnutzungsfaktor Erneuerbare | kWhEE/m²GF | A | value | cfd_A | 1 | 38 | 38 | 38 | 38 | 38 | 38 | 38 | 38 | 38 | 38 | 38 | 38 | 38 | 38 | 38 | 38 | 38 | 38 | 38 | 38 | 38 | 38 | 38 | 38 | 38 | 38 | 38 | 38 | 38 | 38
🏆 | Skalierungsfaktor | - | dx | value | cfd_dx | 1 | 0.15 | 0.15 | 0.15 | 0.15 | 0.15 | 0.15 | 0.15 | 0.15 | 0.15 | 0.15 | 0.15 | 0.15 | 0.15 | 0.15 | 0.15 | 0.15 | 0.15 | 0.15 | 0.15 | 0.15 | 0.15 | 0.15 | 0.15 | 0.15 | 0.15 | 0.15 | 0.15 | 0.15 | 0.15 | 0.15
🏆 | Energieintensität Bedarf | kWhEE/m²NGFa | EUI | value | cfd_EUI | 1 | 33 | 33 | 33 | 33 | 33 | 33 | 33 | 33 | 33 | 33 | 33 | 33 | 33 | 33 | 33 | 33 | 33 | 33 | 33 | 33 | 33 | 33 | 33 | 33 | 33 | 33 | 33 | 33 | 33 | 33
🏆 | Maximum | kWhPE/m²NGFa | cutoff | value | cfd_cutoff | 1 | 125 | 125 | 125 | 125 | 125 | 125 | 125 | 125 | 125 | 125 | 125 | 125 | 125 | 125 | 125 | 125 | 125 | 125 | 125 | 125 | 125 | 125 | 125 | 125 | 125 | 125 | 125 | 125 | 125 | 125
🏆 | Kontextfaktor Dichte im Quartier | kWhPE/m²NGFa |  | calculation |  | 0 | -103.0315 | -103.0315 | -25.0341 | -25.0341 | 26.2567 | 26.2567 | -103.0315 | -103.0315 | -25.0341 | -25.0341 | 26.2567 | 26.2567 | -103.0315 | -103.0315 | -25.0341 | -25.0341 | 26.2567 | 26.2567 | -103.0315 | -103.0315 | -25.0341 | -25.0341 | 26.2567 | 26.2567 | -103.0315 | -103.0315 | -25.0341 | -25.0341 | 26.2567 | 26.2567
🏆 | Mobilitätsbudget Wohnen | kWhPE/m²NGFa |  | value | cfm_budget_residential | 1 | 14.1077 | 14.1077 | 14.1077 | 14.1077 | 14.1077 | 14.1077 | 14.1077 | 14.1077 | 14.1077 | 14.1077 | 14.1077 | 14.1077 | 14.1077 | 14.1077 | 14.1077 | 14.1077 | 14.1077 | 14.1077 | 14.1077 | 14.1077 | 14.1077 | 14.1077 | 14.1077 | 14.1077 | 14.1077 | 14.1077 | 14.1077 | 14.1077 | 14.1077 | 14.1077
🏆 | Mobilitätsbudget Büro | kWhPE/m²NGFa |  | value | cfm_budget_office | 1 | 41.4662 | 41.4662 | 41.4662 | 41.4662 | 41.4662 | 41.4662 | 41.4662 | 41.4662 | 41.4662 | 41.4662 | 41.4662 | 41.4662 | 41.4662 | 41.4662 | 41.4662 | 41.4662 | 41.4662 | 41.4662 | 41.4662 | 41.4662 | 41.4662 | 41.4662 | 41.4662 | 41.4662 | 41.4662 | 41.4662 | 41.4662 | 41.4662 | 41.4662 | 41.4662
🏆 | Mobilitätsbudget Ausbildung | kWhPE/m²NGFa |  | value | cfm_budget_school | 1 | 12.9348 | 12.9348 | 12.9348 | 12.9348 | 12.9348 | 12.9348 | 12.9348 | 12.9348 | 12.9348 | 12.9348 | 12.9348 | 12.9348 | 12.9348 | 12.9348 | 12.9348 | 12.9348 | 12.9348 | 12.9348 | 12.9348 | 12.9348 | 12.9348 | 12.9348 | 12.9348 | 12.9348 | 12.9348 | 12.9348 | 12.9348 | 12.9348 | 12.9348 | 12.9348
🏆 | Mobilitätsbudget Handel + Sonstige | kWhPE/m²NGFa |  | value | cfm_budget_retail | 1 | 29.9681 | 29.9681 | 29.9681 | 29.9681 | 29.9681 | 29.9681 | 29.9681 | 29.9681 | 29.9681 | 29.9681 | 29.9681 | 29.9681 | 29.9681 | 29.9681 | 29.9681 | 29.9681 | 29.9681 | 29.9681 | 29.9681 | 29.9681 | 29.9681 | 29.9681 | 29.9681 | 29.9681 | 29.9681 | 29.9681 | 29.9681 | 29.9681 | 29.9681 | 29.9681
🏆 | Kontextfaktor Mobilität im Quartier | kWhPE/m²NGFa |  | calculation |  | 0 | 14.1077 | 14.1077 | 14.1077 | 14.1077 | 14.1077 | 14.1077 | 14.1077 | 14.1077 | 14.1077 | 14.1077 | 14.1077 | 14.1077 | 14.1077 | 14.1077 | 14.1077 | 14.1077 | 14.1077 | 14.1077 | 14.1077 | 14.1077 | 14.1077 | 14.1077 | 14.1077 | 14.1077 | 14.1077 | 14.1077 | 14.1077 | 14.1077 | 14.1077 | 14.1077
🏆 | Kontextfaktor Sanierung | kWhPE/m²NGFa |  | value | cfr_budget | 1 | 15 | 15 | 15 | 15 | 15 | 15 | 15 | 15 | 15 | 15 | 15 | 15 | 15 | 15 | 15 | 15 | 15 | 15 | 15 | 15 | 15 | 15 | 15 | 15 | 15 | 15 | 15 | 15 | 15 | 15
🏆 | Kontextfaktor Sanierung im Quartier | kWhPE/m²NGFa |  | calculation |  | 0 | 0 | 0 | 0 | 0 | 0 | 0 | 0 | 0 | 0 | 0 | 0 | 0 | 0 | 0 | 0 | 0 | 0 | 0 | 0 | 0 | 0 | 0 | 0 | 0 | 0 | 0 | 0 | 0 | 0 | 0
🚗 | Mobilitätsstatistische Nutzer Wohnen | StatPAX |  | calculation | StatPAX_res | 0 | 3.2898 | 3.2898 | 8.5383 | 8.5383 | 28.1966 | 28.1966 | 3.2898 | 3.2898 | 8.5383 | 8.5383 | 28.1966 | 28.1966 | 3.2898 | 3.2898 | 8.5383 | 8.5383 | 28.1966 | 28.1966 | 3.2898 | 3.2898 | 8.5383 | 8.5383 | 28.1966 | 28.1966 | 3.2898 | 3.2898 | 8.5383 | 8.5383 | 28.1966 | 28.1966
🚗 | Mobilitätsstatistische Nutzer Büro | StatPAX |  | calculation | StatPAX_office | 0 | 0 | 0 | 0 | 0 | 0 | 0 | 0 | 0 | 0 | 0 | 0 | 0 | 0 | 0 | 0 | 0 | 0 | 0 | 0 | 0 | 0 | 0 | 0 | 0 | 0 | 0 | 0 | 0 | 0 | 0
🚗 | Mobilitätsstatistische Nutzer Schule sekundär | StatPAX |  | calculation | StatPAX_edusec | 0 | 0 | 0 | 0 | 0 | 0 | 0 | 0 | 0 | 0 | 0 | 0 | 0 | 0 | 0 | 0 | 0 | 0 | 0 | 0 | 0 | 0 | 0 | 0 | 0 | 0 | 0 | 0 | 0 | 0 | 0
🚗 | Mobilitätsstatistische Nutzer Schule primär | StatPAX |  | calculation | StatPAX_eduprim | 0 | 0 | 0 | 0 | 0 | 0 | 0 | 0 | 0 | 0 | 0 | 0 | 0 | 0 | 0 | 0 | 0 | 0 | 0 | 0 | 0 | 0 | 0 | 0 | 0 | 0 | 0 | 0 | 0 | 0 | 0
🚗 | Mobilitätsstatistische Nutzer Handel Supermarkt | StatPAX |  | calculation | StatPAX_retail | 0 | 0 | 0 | 0 | 0 | 0 | 0 | 0 | 0 | 0 | 0 | 0 | 0 | 0 | 0 | 0 | 0 | 0 | 0 | 0 | 0 | 0 | 0 | 0 | 0 | 0 | 0 | 0 | 0 | 0 | 0
🚗 | Mobilitätsstatistische Nutzer Handel Sonstige | StatPAX |  | calculation | StatPAX_retailother | 0 | 0 | 0 | 0 | 0 | 0 | 0 | 0 | 0 | 0 | 0 | 0 | 0 | 0 | 0 | 0 | 0 | 0 | 0 | 0 | 0 | 0 | 0 | 0 | 0 | 0 | 0 | 0 | 0 | 0 | 0
☑ | Test precision kWhm2NFAa |  |  | value | e_kWhm2a | 1 | 0.02 | 0.02 | 0.02 | 0.02 | 0.02 | 0.02 | 0.02 | 0.02 | 0.02 | 0.02 | 0.02 | 0.02 | 0.02 | 0.02 | 0.02 | 0.02 | 0.02 | 0.02 | 0.02 | 0.02 | 0.02 | 0.02 | 0.02 | 0.02 | 0.02 | 0.02 | 0.02 | 0.02 | 0.02 | 0.02
🚗 | Anzahl Ladestationen | - |  | userinput | EV_charging_stations | 2 | 0 | 0 | 0 | 0 | 0 | 0 | 0 | 0 | 0 | 0 | 0 | 0 | 0 | 0 | 0 | 0 | 0 | 0 | 0 | 0 | 0 | 0 | 0 | 0 | 0 | 0 | 0 | 0 | 0 | 0
🚗 | Leistung Ladestation | kW |  | userinput | EV_charging_station_power | 2 | 0 | 0 | 0 | 0 | 0 | 0 | 0 | 0 | 0 | 0 | 0 | 0 | 0 | 0 | 0 | 0 | 0 | 0 | 0 | 0 | 0 | 0 | 0 | 0 | 0 | 0 | 0 | 0 | 0 | 0
💡 | Anteil Tageslichtgesteuert Büro |  |  | value | daylightcontr_office | 1 | 0.5 | 0.5 | 0.5 | 0.5 | 0.5 | 0.5 | 0.5 | 0.5 | 0.5 | 0.5 | 0.5 | 0.5 | 0.5 | 0.5 | 0.5 | 0.5 | 0.5 | 0.5 | 0.5 | 0.5 | 0.5 | 0.5 | 0.5 | 0.5 | 0.5 | 0.5 | 0.5 | 0.5 | 0.5 | 0.5
💡 | Anteil Tageslichtgesteuert Ausbildung Sekundär |  |  | value | daylightcontr_schoolsec | 1 | 0.5 | 0.5 | 0.5 | 0.5 | 0.5 | 0.5 | 0.5 | 0.5 | 0.5 | 0.5 | 0.5 | 0.5 | 0.5 | 0.5 | 0.5 | 0.5 | 0.5 | 0.5 | 0.5 | 0.5 | 0.5 | 0.5 | 0.5 | 0.5 | 0.5 | 0.5 | 0.5 | 0.5 | 0.5 | 0.5
💡 | Anteil Tageslichtgesteuert Ausbildung Primär |  |  | value | daylightcontr_schoolprim | 1 | 0.5 | 0.5 | 0.5 | 0.5 | 0.5 | 0.5 | 0.5 | 0.5 | 0.5 | 0.5 | 0.5 | 0.5 | 0.5 | 0.5 | 0.5 | 0.5 | 0.5 | 0.5 | 0.5 | 0.5 | 0.5 | 0.5 | 0.5 | 0.5 | 0.5 | 0.5 | 0.5 | 0.5 | 0.5 | 0.5
💡 | Beleuchtung Skalierung Büro | kWh/m²a |  | userinput | lighting_factor_retailfood | 2 | 5 | 5 | 5 | 5 | 5 | 5 | 5 | 5 | 5 | 5 | 5 | 5 | 5 | 5 | 5 | 5 | 5 | 5 | 5 | 5 | 5 | 5 | 5 | 5 | 5 | 5 | 5 | 5 | 5 | 5
💡 | Beleuchtung Skalierung Ausbildung Sekundär | kWh/m²a |  | userinput | lighting_factor_retailother | 2 | 5 | 5 | 5 | 5 | 5 | 5 | 5 | 5 | 5 | 5 | 5 | 5 | 5 | 5 | 5 | 5 | 5 | 5 | 5 | 5 | 5 | 5 | 5 | 5 | 5 | 5 | 5 | 5 | 5 | 5
💡 | Beleuchtung Skalierung Ausbildung Primär | kWh/m²a |  | userinput | lighting_factor_other | 2 | 5 | 5 | 5 | 5 | 5 | 5 | 5 | 5 | 5 | 5 | 5 | 5 | 5 | 5 | 5 | 5 | 5 | 5 | 5 | 5 | 5 | 5 | 5 | 5 | 5 | 5 | 5 | 5 | 5 | 5
🚗 |  |  |  | empty
💧 | Personenbelegung Wohnen | m²NF/Pers |  | userinput | DHW_occupancy_residential | 2 | 41.7 | 41.7 | 41.7 | 41.7 | 41.7 | 41.7 | 41.7 | 41.7 | 41.7 | 41.7 | 41.7 | 41.7 | 41.7 | 41.7 | 41.7 | 41.7 | 41.7 | 41.7 | 41.7 | 41.7 | 41.7 | 41.7 | 41.7 | 41.7 | 41.7 | 41.7 | 41.7 | 41.7 | 41.7 | 41.7
💧 | Personenbelegung Büro | m²NF/Pers |  | userinput | DHW_occupancy_office | 2 | 5.9 | 5.9 | 5.9 | 5.9 | 5.9 | 5.9 | 5.9 | 5.9 | 5.9 | 5.9 | 5.9 | 5.9 | 5.9 | 5.9 | 5.9 | 5.9 | 5.9 | 5.9 | 5.9 | 5.9 | 5.9 | 5.9 | 5.9 | 5.9 | 5.9 | 5.9 | 5.9 | 5.9 | 5.9 | 5.9
💧 | Personenbelegung Bildung sekundär | m²NF/Pers |  | userinput | DHW_occupancy_schoolsec | 2 | 2.5 | 2.5 | 2.5 | 2.5 | 2.5 | 2.5 | 2.5 | 2.5 | 2.5 | 2.5 | 2.5 | 2.5 | 2.5 | 2.5 | 2.5 | 2.5 | 2.5 | 2.5 | 2.5 | 2.5 | 2.5 | 2.5 | 2.5 | 2.5 | 2.5 | 2.5 | 2.5 | 2.5 | 2.5 | 2.5
💧 | Personenbelegung Bildung primär | m²NF/Pers |  | userinput | DHW_occupancy_schoolprim | 2 | 10.7 | 10.7 | 10.7 | 10.7 | 10.7 | 10.7 | 10.7 | 10.7 | 10.7 | 10.7 | 10.7 | 10.7 | 10.7 | 10.7 | 10.7 | 10.7 | 10.7 | 10.7 | 10.7 | 10.7 | 10.7 | 10.7 | 10.7 | 10.7 | 10.7 | 10.7 | 10.7 | 10.7 | 10.7 | 10.7
💧 | Personenbelegung Handel Lebensmittel | m²NF/Pers |  | userinput | DHW_occupancy_retailfood | 2 | 10.7 | 10.7 | 10.7 | 10.7 | 10.7 | 10.7 | 10.7 | 10.7 | 10.7 | 10.7 | 10.7 | 10.7 | 10.7 | 10.7 | 10.7 | 10.7 | 10.7 | 10.7 | 10.7 | 10.7 | 10.7 | 10.7 | 10.7 | 10.7 | 10.7 | 10.7 | 10.7 | 10.7 | 10.7 | 10.7
💧 | Personenbelegung Handel sonstiger | m²NF/Pers |  | userinput | DHW_occupancy_retailother | 2 | 10.7 | 10.7 | 10.7 | 10.7 | 10.7 | 10.7 | 10.7 | 10.7 | 10.7 | 10.7 | 10.7 | 10.7 | 10.7 | 10.7 | 10.7 | 10.7 | 10.7 | 10.7 | 10.7 | 10.7 | 10.7 | 10.7 | 10.7 | 10.7 | 10.7 | 10.7 | 10.7 | 10.7 | 10.7 | 10.7
💧 | Personenbelegung Sonstige | m²NF/Pers |  | userinput | DHW_occupancy_other | 2 | 5 | 5 | 5 | 5 | 5 | 5 | 5 | 5 | 5 | 5 | 5 | 5 | 5 | 5 | 5 | 5 | 5 | 5 | 5 | 5 | 5 | 5 | 5 | 5 | 5 | 5 | 5 | 5 | 5 | 5
💧 | WW Gleichzeitigkeitsfaktor Wohnen |  |  | userinput | DHW_concurrency_residential | 2 | 0.1 | 0.1 | 0.1 | 0.1 | 0.1 | 0.1 | 0.1 | 0.1 | 0.1 | 0.1 | 0.1 | 0.1 | 0.1 | 0.1 | 0.1 | 0.1 | 0.1 | 0.1 | 0.1 | 0.1 | 0.1 | 0.1 | 0.1 | 0.1 | 0.1 | 0.1 | 0.1 | 0.1 | 0.1 | 0.1
💧 | WW Gleichzeitigkeitsfaktor Büro |  |  | userinput | DHW_concurrency_office | 2 | 0.01 | 0.01 | 0.01 | 0.01 | 0.01 | 0.01 | 0.01 | 0.01 | 0.01 | 0.01 | 0.01 | 0.01 | 0.01 | 0.01 | 0.01 | 0.01 | 0.01 | 0.01 | 0.01 | 0.01 | 0.01 | 0.01 | 0.01 | 0.01 | 0.01 | 0.01 | 0.01 | 0.01 | 0.01 | 0.01
💧 | WW Gleichzeitigkeitsfaktor Bildung sekundär |  |  | userinput | DHW_concurrency_schoolsec | 2 | 0.05 | 0.05 | 0.05 | 0.05 | 0.05 | 0.05 | 0.05 | 0.05 | 0.05 | 0.05 | 0.05 | 0.05 | 0.05 | 0.05 | 0.05 | 0.05 | 0.05 | 0.05 | 0.05 | 0.05 | 0.05 | 0.05 | 0.05 | 0.05 | 0.05 | 0.05 | 0.05 | 0.05 | 0.05 | 0.05
💧 | WW Gleichzeitigkeitsfaktor bildung primär |  |  | userinput | DHW_concurrency_schoolprim | 2 | 0.05 | 0.05 | 0.05 | 0.05 | 0.05 | 0.05 | 0.05 | 0.05 | 0.05 | 0.05 | 0.05 | 0.05 | 0.05 | 0.05 | 0.05 | 0.05 | 0.05 | 0.05 | 0.05 | 0.05 | 0.05 | 0.05 | 0.05 | 0.05 | 0.05 | 0.05 | 0.05 | 0.05 | 0.05 | 0.05
💧 | WW Gleichzeitigkeitsfaktor Handel Lebensmittel |  |  | userinput | DHW_concurrency_retailfood | 2 | 0.05 | 0.05 | 0.05 | 0.05 | 0.05 | 0.05 | 0.05 | 0.05 | 0.05 | 0.05 | 0.05 | 0.05 | 0.05 | 0.05 | 0.05 | 0.05 | 0.05 | 0.05 | 0.05 | 0.05 | 0.05 | 0.05 | 0.05 | 0.05 | 0.05 | 0.05 | 0.05 | 0.05 | 0.05 | 0.05
💧 | WW Gleichzeitigkeitsfaktor handel sonstiger |  |  | userinput | DHW_concurrency_retailother | 2 | 0.05 | 0.05 | 0.05 | 0.05 | 0.05 | 0.05 | 0.05 | 0.05 | 0.05 | 0.05 | 0.05 | 0.05 | 0.05 | 0.05 | 0.05 | 0.05 | 0.05 | 0.05 | 0.05 | 0.05 | 0.05 | 0.05 | 0.05 | 0.05 | 0.05 | 0.05 | 0.05 | 0.05 | 0.05 | 0.05
💧 | WW Gleichzeitigkeitsfaktor Sonstige |  |  | userinput | DHW_concurrency_other | 2 | 0.05 | 0.05 | 0.05 | 0.05 | 0.05 | 0.05 | 0.05 | 0.05 | 0.05 | 0.05 | 0.05 | 0.05 | 0.05 | 0.05 | 0.05 | 0.05 | 0.05 | 0.05 | 0.05 | 0.05 | 0.05 | 0.05 | 0.05 | 0.05 | 0.05 | 0.05 | 0.05 | 0.05 | 0.05 | 0.05
💧 | Warmwasser Speicher pro Person | l/Pers/Tag |  | userinput | DHW_storage_liter_pPerson | 2 | 50 | 50 | 50 | 50 | 50 | 50 | 50 | 50 | 50 | 50 | 50 | 50 | 50 | 50 | 50 | 50 | 50 | 50 | 50 | 50 | 50 | 50 | 50 | 50 | 50 | 50 | 50 | 50 | 50 | 50
💧 | Warmwasser Ladeleistung Thermisch | W/Pers |  | userinput | DHW_thermal_power_pPerson | 2 | 15 | 15 | 15 | 15 | 15 | 15 | 15 | 15 | 15 | 15 | 15 | 15 | 15 | 15 | 15 | 15 | 15 | 15 | 15 | 15 | 15 | 15 | 15 | 15 | 15 | 15 | 15 | 15 | 15 | 15
💧 | Warmwasser Ladeleistung Thermisch pro Speicher | W/l |  | calculation | DHW_thermal_power_Wpl | 0 | 0.3 | 0.3 | 0.3 | 0.3 | 0.3 | 0.3 | 0.3 | 0.3 | 0.3 | 0.3 | 0.3 | 0.3 | 0.3 | 0.3 | 0.3 | 0.3 | 0.3 | 0.3 | 0.3 | 0.3 | 0.3 | 0.3 | 0.3 | 0.3 | 0.3 | 0.3 | 0.3 | 0.3 | 0.3 | 0.3
💧 | Warmwasser Speicher Umgebungstemperatur | °C |  | userinput | DHW_storage_env_temp_default | 2 | 20 | 20 | 20 | 20 | 20 | 20 | 20 | 20 | 20 | 20 | 20 | 20 | 20 | 20 | 20 | 20 | 20 | 20 | 20 | 20 | 20 | 20 | 20 | 20 | 20 | 20 | 20 | 20 | 20 | 20
|  |  |  | empty |  |  | 0 | 0 | 0 | 0 | 0 | 0 | 0 | 0 | 0 | 0 | 0 | 0 | 0 | 0 | 0 | 0 | 0 | 0 | 0 | 0 | 0 | 0 | 0 | 0 | 0 | 0 | 0 | 0 | 0 | 0
|  |  |  | empty |  |  | 0 | 0 | 0 | 0 | 0 | 0 | 0 | 0 | 0 | 0 | 0 | 0 | 0 | 0 | 0 | 0 | 0 | 0 | 0 | 0 | 0 | 0 | 0 | 0 | 0 | 0 | 0 | 0 | 0 | 0
|  |  |  | empty |  |  | 0 | 0 | 0 | 0 | 0 | 0 | 0 | 0 | 0 | 0 | 0 | 0 | 0 | 0 | 0 | 0 | 0 | 0 | 0 | 0 | 0 | 0 | 0 | 0 | 0 | 0 | 0 | 0 | 0 | 0
|  |  |  | empty |  |  | 0 | 0 | 0 | 0 | 0 | 0 | 0 | 0 | 0 | 0 | 0 | 0 | 0 | 0 | 0 | 0 | 0 | 0 | 0 | 0 | 0 | 0 | 0 | 0 | 0 | 0 | 0 | 0 | 0 | 0
|  |  |  | empty |  |  | 0 | 0 | 0 | 0 | 0 | 0 | 0 | 0 | 0 | 0 | 0 | 0 | 0 | 0 | 0 | 0 | 0 | 0 | 0 | 0 | 0 | 0 | 0 | 0 | 0 | 0 | 0 | 0 | 0 | 0
|  |  |  | empty |  |  | 0 | 0 | 0 | 0 | 0 | 0 | 0 | 0 | 0 | 0 | 0 | 0 | 0 | 0 | 0 | 0 | 0 | 0 | 0 | 0 | 0 | 0 | 0 | 0 | 0 | 0 | 0 | 0 | 0 | 0
|  |  |  | empty |  |  | 0 | 0 | 0 | 0 | 0 | 0 | 0 | 0 | 0 | 0 | 0 | 0 | 0 | 0 | 0 | 0 | 0 | 0 | 0 | 0 | 0 | 0 | 0 | 0 | 0 | 0 | 0 | 0 | 0 | 0
|  |  |  | empty |  |  | 0 | 0 | 0 | 0 | 0 | 0 | 0 | 0 | 0 | 0 | 0 | 0 | 0 | 0 | 0 | 0 | 0 | 0 | 0 | 0 | 0 | 0 | 0 | 0 | 0 | 0 | 0 | 0 | 0 | 0
|  |  |  | empty |  |  | 0 | 0 | 0 | 0 | 0 | 0 | 0 | 0 | 0 | 0 | 0 | 0 | 0 | 0 | 0 | 0 | 0 | 0 | 0 | 0 | 0 | 0 | 0 | 0 | 0 | 0 | 0 | 0 | 0 | 0
|  |  |  | empty |  |  | 0 | 0 | 0 | 0 | 0 | 0 | 0 | 0 | 0 | 0 | 0 | 0 | 0 | 0 | 0 | 0 | 0 | 0 | 0 | 0 | 0 | 0 | 0 | 0 | 0 | 0 | 0 | 0 | 0 | 0
|  |  |  | empty |  |  | 0 | 0 | 0 | 0 | 0 | 0 | 0 | 0 | 0 | 0 | 0 | 0 | 0 | 0 | 0 | 0 | 0 | 0 | 0 | 0 | 0 | 0 | 0 | 0 | 0 | 0 | 0 | 0 | 0 | 0
|  |  |  | empty |  |  | 0 | 0 | 0 | 0 | 0 | 0 | 0 | 0 | 0 | 0 | 0 | 0 | 0 | 0 | 0 | 0 | 0 | 0 | 0 | 0 | 0 | 0 | 0 | 0 | 0 | 0 | 0 | 0 | 0 | 0
|  |  |  | empty |  |  | 0 | 0 | 0 | 0 | 0 | 0 | 0 | 0 | 0 | 0 | 0 | 0 | 0 | 0 | 0 | 0 | 0 | 0 | 0 | 0 | 0 | 0 | 0 | 0 | 0 | 0 | 0 | 0 | 0 | 0
|  |  |  | empty |  |  | 0 | 0 | 0 | 0 | 0 | 0 | 0 | 0 | 0 | 0 | 0 | 0 | 0 | 0 | 0 | 0 | 0 | 0 | 0 | 0 | 0 | 0 | 0 | 0 | 0 | 0 | 0 | 0 | 0 | 0
|  |  |  | empty |  |  | 0 | 0 | 0 | 0 | 0 | 0 | 0 | 0 | 0 | 0 | 0 | 0 | 0 | 0 | 0 | 0 | 0 | 0 | 0 | 0 | 0 | 0 | 0 | 0 | 0 | 0 | 0 | 0 | 0 | 0
|  |  |  | empty |  |  | 0 | 0 | 0 | 0 | 0 | 0 | 0 | 0 | 0 | 0 | 0 | 0 | 0 | 0 | 0 | 0 | 0 | 0 | 0 | 0 | 0 | 0 | 0 | 0 | 0 | 0 | 0 | 0 | 0 | 0
|  |  |  | empty |  |  | 0 | 0 | 0 | 0 | 0 | 0 | 0 | 0 | 0 | 0 | 0 | 0 | 0 | 0 | 0 | 0 | 0 | 0 | 0 | 0 | 0 | 0 | 0 | 0 | 0 | 0 | 0 | 0 | 0 | 0
|  |  |  | empty |  |  | 0 | 0 | 0 | 0 | 0 | 0 | 0 | 0 | 0 | 0 | 0 | 0 | 0 | 0 | 0 | 0 | 0 | 0 | 0 | 0 | 0 | 0 | 0 | 0 | 0 | 0 | 0 | 0 | 0 | 0
|  |  |  | empty |  |  | 0 | 0 | 0 | 0 | 0 | 0 | 0 | 0 | 0 | 0 | 0 | 0 | 0 | 0 | 0 | 0 | 0 | 0 | 0 | 0 | 0 | 0 | 0 | 0 | 0 | 0 | 0 | 0 | 0 | 0
|  |  |  | empty |  |  | 0 | 0 | 0 | 0 | 0 | 0 | 0 | 0 | 0 | 0 | 0 | 0 | 0 | 0 | 0 | 0 | 0 | 0 | 0 | 0 | 0 | 0 | 0 | 0 | 0 | 0 | 0 | 0 | 0 | 0
|  |  |  | empty |  |  | 0 | 0 | 0 | 0 | 0 | 0 | 0 | 0 | 0 | 0 | 0 | 0 | 0 | 0 | 0 | 0 | 0 | 0 | 0 | 0 | 0 | 0 | 0 | 0 | 0 | 0 | 0 | 0 | 0 | 0
|  |  |  | empty |  |  | 0 | 0 | 0 | 0 | 0 | 0 | 0 | 0 | 0 | 0 | 0 | 0 | 0 | 0 | 0 | 0 | 0 | 0 | 0 | 0 | 0 | 0 | 0 | 0 | 0 | 0 | 0 | 0 | 0 | 0
|  |  |  | empty |  |  | 0 | 0 | 0 | 0 | 0 | 0 | 0 | 0 | 0 | 0 | 0 | 0 | 0 | 0 | 0 | 0 | 0 | 0 | 0 | 0 | 0 | 0 | 0 | 0 | 0 | 0 | 0 | 0 | 0 | 0
|  |  |  | empty |  |  | 0 | 0 | 0 | 0 | 0 | 0 | 0 | 0 | 0 | 0 | 0 | 0 | 0 | 0 | 0 | 0 | 0 | 0 | 0 | 0 | 0 | 0 | 0 | 0 | 0 | 0 | 0 | 0 | 0 | 0
|  |  |  | empty |  |  | 0 | 0 | 0 | 0 | 0 | 0 | 0 | 0 | 0 | 0 | 0 | 0 | 0 | 0 | 0 | 0 | 0 | 0 | 0 | 0 | 0 | 0 | 0 | 0 | 0 | 0 | 0 | 0 | 0 | 0
|  |  |  | empty |  |  | 0 | 0 | 0 | 0 | 0 | 0 | 0 | 0 | 0 | 0 | 0 | 0 | 0 | 0 | 0 | 0 | 0 | 0 | 0 | 0 | 0 | 0 | 0 | 0 | 0 | 0 | 0 | 0 | 0 | 0
|  |  |  | empty |  |  | 0 | 0 | 0 | 0 | 0 | 0 | 0 | 0 | 0 | 0 | 0 | 0 | 0 | 0 | 0 | 0 | 0 | 0 | 0 | 0 | 0 | 0 | 0 | 0 | 0 | 0 | 0 | 0 | 0 | 0
|  |  |  | empty |  |  | 0 | 0 | 0 | 0 | 0 | 0 | 0 | 0 | 0 | 0 | 0 | 0 | 0 | 0 | 0 | 0 | 0 | 0 | 0 | 0 | 0 | 0 | 0 | 0 | 0 | 0 | 0 | 0 | 0 | 0

## OUT
ID | Kategorie | Name | Bereich | var_name | Einheit | Label | Kommentar | AT_EFHo ¦ bis 1944 - existing - Erdgas | AT_EFHk ¦ bis 1944 - existing - Erdgas | AT_MFHo ¦bis 1944 - existing - Erdgas | AT_MFHk ¦ bis 1944 - existing - Erdgas | AT_GWBk ¦ bis 1944 - existing - Erdgas | AT_GWBg ¦ bis 1944 - existing - Erdgas | AT_EFHo ¦ 1945 - 1989 - existing - Erdgas | AT_EFHk ¦ 1945 - 1989 - existing - Erdgas | AT_MFHo ¦1945 - 1989 - existing - Erdgas | AT_MFHk ¦ 1945 - 1989 - existing - Erdgas | AT_GWBk ¦ 1945 - 1989 - existing - Erdgas | AT_GWBg ¦ 1945 - 1989 - existing - Erdgas | AT_EFHo ¦ 1990 - 1999 - existing - Erdgas | AT_EFHk ¦ 1990 - 1999 - existing - Erdgas | AT_MFHo ¦1990 - 1999 - existing - Erdgas | AT_MFHk ¦ 1990 - 1999 - existing - Erdgas | AT_GWBk ¦ 1990 - 1999 - existing - Erdgas | AT_GWBg ¦ 1990 - 1999 - existing - Erdgas | AT_EFHo ¦ 2000 - 2020 - existing - Erdgas | AT_EFHk ¦ 2000 - 2020 - existing - Erdgas | AT_MFHo ¦2000 - 2020 - existing - Erdgas | AT_MFHk ¦ 2000 - 2020 - existing - Erdgas | AT_GWBk ¦ 2000 - 2020 - existing - Erdgas | AT_GWBg ¦ 2000 - 2020 - existing - Erdgas | AT_EFHo ¦ nach 2020 - existing - Erdgas | AT_EFHk ¦ nach 2020 - existing - Erdgas | AT_MFHo ¦nach 2020 - existing - Erdgas | AT_MFHk ¦ nach 2020 - existing - Erdgas | AT_GWBk ¦ nach 2020 - existing - Erdgas | AT_GWBg ¦ nach 2020 - existing - Erdgas
| Metadaten | Projektname | [5 empty] | AT_EFHo | AT_EFHk | AT_MFHo | AT_MFHk | AT_GWBk | AT_GWBg | AT_EFHo | AT_EFHk | AT_MFHo | AT_MFHk | AT_GWBk | AT_GWBg | AT_EFHo | AT_EFHk | AT_MFHo | AT_MFHk | AT_GWBk | AT_GWBg | AT_EFHo | AT_EFHk | AT_MFHo | AT_MFHk | AT_GWBk | AT_GWBg | AT_EFHo | AT_EFHk | AT_MFHo | AT_MFHk | AT_GWBk | AT_GWBg
| Metadaten | Adresse | [5 empty] | Keine Daten | Keine Daten | Keine Daten | Keine Daten | Keine Daten | Keine Daten | Keine Daten | Keine Daten | Keine Daten | Keine Daten | Keine Daten | Keine Daten | Keine Daten | Keine Daten | Keine Daten | Keine Daten | Keine Daten | Keine Daten | Keine Daten | Keine Daten | Keine Daten | Keine Daten | Keine Daten | Keine Daten | Keine Daten | Keine Daten | Keine Daten | Keine Daten | Keine Daten | Keine Daten
| Metadaten | Erstellungsdatum | [5 empty] | 46037 | 46037 | 46037 | 46037 | 46037 | 46037 | 46037 | 46037 | 46037 | 46037 | 46037 | 46037 | 46037 | 46037 | 46037 | 46037 | 46037 | 46037 | 46037 | 46037 | 46037 | 46037 | 46037 | 46037 | 46037 | 46037 | 46037 | 46037 | 46037 | 46037
| Metadaten | Variante / Scenario | [5 empty] | bis 1944 - existing - Erdgas | bis 1944 - existing - Erdgas | bis 1944 - existing - Erdgas | bis 1944 - existing - Erdgas | bis 1944 - existing - Erdgas | bis 1944 - existing - Erdgas | 1945 - 1989 - existing - Erdgas | 1945 - 1989 - existing - Erdgas | 1945 - 1989 - existing - Erdgas | 1945 - 1989 - existing - Erdgas | 1945 - 1989 - existing - Erdgas | 1945 - 1989 - existing - Erdgas | 1990 - 1999 - existing - Erdgas | 1990 - 1999 - existing - Erdgas | 1990 - 1999 - existing - Erdgas | 1990 - 1999 - existing - Erdgas | 1990 - 1999 - existing - Erdgas | 1990 - 1999 - existing - Erdgas | 2000 - 2020 - existing - Erdgas | 2000 - 2020 - existing - Erdgas | 2000 - 2020 - existing - Erdgas | 2000 - 2020 - existing - Erdgas | 2000 - 2020 - existing - Erdgas | 2000 - 2020 - existing - Erdgas | nach 2020 - existing - Erdgas | nach 2020 - existing - Erdgas | nach 2020 - existing - Erdgas | nach 2020 - existing - Erdgas | nach 2020 - existing - Erdgas | nach 2020 - existing - Erdgas
| Quartier | GFZ | [5 empty] | 0.24497 | 0.24497 | 0.6358 | 0.6358 | 2.0996 | 2.0996 | 0.24497 | 0.24497 | 0.6358 | 0.6358 | 2.0996 | 2.0996 | 0.24497 | 0.24497 | 0.6358 | 0.6358 | 2.0996 | 2.0996 | 0.24497 | 0.24497 | 0.6358 | 0.6358 | 2.0996 | 2.0996 | 0.24497 | 0.24497 | 0.6358 | 0.6358 | 2.0996 | 2.0996
| Quartier | Sanierungsanteil | [5 empty] | 0 | 0 | 0 | 0 | 0 | 0 | 0 | 0 | 0 | 0 | 0 | 0 | 0 | 0 | 0 | 0 | 0 | 0 | 0 | 0 | 0 | 0 | 0 | 0 | 0 | 0 | 0 | 0 | 0 | 0
| Quartier | Raumhöhe |  |  | m Netto |  |  | 2.4 | 2.4 | 2.4 | 2.4 | 2.4 | 2.4 | 2.4 | 2.4 | 2.4 | 2.4 | 2.4 | 2.4 | 2.4 | 2.4 | 2.4 | 2.4 | 2.4 | 2.4 | 2.4 | 2.4 | 2.4 | 2.4 | 2.4 | 2.4 | 2.4 | 2.4 | 2.4 | 2.4 | 2.4 | 2.4
| Quartier | Charakteristische Länge (lc) |  |  | m |  |  | 0.75346 | 1.0836 | 1.2061 | 1.4973 | 2.0037 | 2.6391 | 0.75346 | 1.0836 | 1.2061 | 1.4973 | 2.0037 | 2.6391 | 0.75346 | 1.0836 | 1.2061 | 1.4973 | 2.0037 | 2.6391 | 0.75346 | 1.0836 | 1.2061 | 1.4973 | 2.0037 | 2.6391 | 0.75346 | 1.0836 | 1.2061 | 1.4973 | 2.0037 | 2.6391
| Wetter | Wetterdatensatz Name | [5 empty] | Wien 2020 | Wien 2020 | Wien 2020 | Wien 2020 | Wien 2020 | Wien 2020 | Wien 2020 | Wien 2020 | Wien 2020 | Wien 2020 | Wien 2020 | Wien 2020 | Wien 2020 | Wien 2020 | Wien 2020 | Wien 2020 | Wien 2020 | Wien 2020 | Wien 2020 | Wien 2020 | Wien 2020 | Wien 2020 | Wien 2020 | Wien 2020 | Wien 2020 | Wien 2020 | Wien 2020 | Wien 2020 | Wien 2020 | Wien 2020
| Wetter | Wetterdatensatz Nummer | [5 empty] | 6 | 6 | 6 | 6 | 6 | 6 | 6 | 6 | 6 | 6 | 6 | 6 | 6 | 6 | 6 | 6 | 6 | 6 | 6 | 6 | 6 | 6 | 6 | 6 | 6 | 6 | 6 | 6 | 6 | 6
| Wetter | Außentemperatur Jahresmittel |  |  | °C |  |  | 11.0565 | 11.0565 | 11.0565 | 11.0565 | 11.0565 | 11.0565 | 11.0565 | 11.0565 | 11.0565 | 11.0565 | 11.0565 | 11.0565 | 11.0565 | 11.0565 | 11.0565 | 11.0565 | 11.0565 | 11.0565 | 11.0565 | 11.0565 | 11.0565 | 11.0565 | 11.0565 | 11.0565 | 11.0565 | 11.0565 | 11.0565 | 11.0565 | 11.0565 | 11.0565
| Wetter | Mittelaußentemperatur Heizperiode |  |  | °C |  |  | 4.9332 | 4.9332 | 4.9332 | 4.9332 | 4.9332 | 4.9332 | 4.9332 | 4.9332 | 4.9332 | 4.9332 | 4.9332 | 4.9332 | 4.9332 | 4.9332 | 4.9332 | 4.9332 | 4.9332 | 4.9332 | 4.9332 | 4.9332 | 4.9332 | 4.9332 | 4.9332 | 4.9332 | 4.9332 | 4.9332 | 4.9332 | 4.9332 | 4.9332 | 4.9332
| Wetter | Mittelaußentemperatur Kühlperiode |  |  | °C |  |  | 18.9353 | 18.9353 | 18.9353 | 18.9353 | 18.9353 | 18.9353 | 18.9353 | 18.9353 | 18.9353 | 18.9353 | 18.9353 | 18.9353 | 18.9353 | 18.9353 | 18.9353 | 18.9353 | 18.9353 | 18.9353 | 18.9353 | 18.9353 | 18.9353 | 18.9353 | 18.9353 | 18.9353 | 18.9353 | 18.9353 | 18.9353 | 18.9353 | 18.9353 | 18.9353
| Quartier | Nutzungsmischung | [5 empty] | 10226% Wohnen, 7350% Büro und Gewerbe, 0% Bildungseinrichtung (sekundär, Tertiär), 451% Kindergarten und Volksschule, 0% Lebensmittelhandel, 1512% Handel Sonstige, 0% Sonstige Nutzung | 10226% Wohnen, 7350% Büro und Gewerbe, 0% Bildungseinrichtung (sekundär, Tertiär), 451% Kindergarten und Volksschule, 0% Lebensmittelhandel, 1512% Handel Sonstige, 0% Sonstige Nutzung | 3940% Wohnen, 2832% Büro und Gewerbe, 0% Bildungseinrichtung (sekundär, Tertiär), 174% Kindergarten und Volksschule, 0% Lebensmittelhandel, 583% Handel Sonstige, 0% Sonstige Nutzung | 3940% Wohnen, 2832% Büro und Gewerbe, 0% Bildungseinrichtung (sekundär, Tertiär), 174% Kindergarten und Volksschule, 0% Lebensmittelhandel, 583% Handel Sonstige, 0% Sonstige Nutzung | 1193% Wohnen, 858% Büro und Gewerbe, 0% Bildungseinrichtung (sekundär, Tertiär), 53% Kindergarten und Volksschule, 0% Lebensmittelhandel, 176% Handel Sonstige, 0% Sonstige Nutzung | 1193% Wohnen, 858% Büro und Gewerbe, 0% Bildungseinrichtung (sekundär, Tertiär), 53% Kindergarten und Volksschule, 0% Lebensmittelhandel, 176% Handel Sonstige, 0% Sonstige Nutzung | 10226% Wohnen, 7350% Büro und Gewerbe, 0% Bildungseinrichtung (sekundär, Tertiär), 451% Kindergarten und Volksschule, 0% Lebensmittelhandel, 1512% Handel Sonstige, 0% Sonstige Nutzung | 10226% Wohnen, 7350% Büro und Gewerbe, 0% Bildungseinrichtung (sekundär, Tertiär), 451% Kindergarten und Volksschule, 0% Lebensmittelhandel, 1512% Handel Sonstige, 0% Sonstige Nutzung | 3940% Wohnen, 2832% Büro und Gewerbe, 0% Bildungseinrichtung (sekundär, Tertiär), 174% Kindergarten und Volksschule, 0% Lebensmittelhandel, 583% Handel Sonstige, 0% Sonstige Nutzung | 3940% Wohnen, 2832% Büro und Gewerbe, 0% Bildungseinrichtung (sekundär, Tertiär), 174% Kindergarten und Volksschule, 0% Lebensmittelhandel, 583% Handel Sonstige, 0% Sonstige Nutzung | 1193% Wohnen, 858% Büro und Gewerbe, 0% Bildungseinrichtung (sekundär, Tertiär), 53% Kindergarten und Volksschule, 0% Lebensmittelhandel, 176% Handel Sonstige, 0% Sonstige Nutzung | 1193% Wohnen, 858% Büro und Gewerbe, 0% Bildungseinrichtung (sekundär, Tertiär), 53% Kindergarten und Volksschule, 0% Lebensmittelhandel, 176% Handel Sonstige, 0% Sonstige Nutzung | 10226% Wohnen, 7350% Büro und Gewerbe, 0% Bildungseinrichtung (sekundär, Tertiär), 451% Kindergarten und Volksschule, 0% Lebensmittelhandel, 1512% Handel Sonstige, 0% Sonstige Nutzung | 10226% Wohnen, 7350% Büro und Gewerbe, 0% Bildungseinrichtung (sekundär, Tertiär), 451% Kindergarten und Volksschule, 0% Lebensmittelhandel, 1512% Handel Sonstige, 0% Sonstige Nutzung | 3940% Wohnen, 2832% Büro und Gewerbe, 0% Bildungseinrichtung (sekundär, Tertiär), 174% Kindergarten und Volksschule, 0% Lebensmittelhandel, 583% Handel Sonstige, 0% Sonstige Nutzung | 3940% Wohnen, 2832% Büro und Gewerbe, 0% Bildungseinrichtung (sekundär, Tertiär), 174% Kindergarten und Volksschule, 0% Lebensmittelhandel, 583% Handel Sonstige, 0% Sonstige Nutzung | 1193% Wohnen, 858% Büro und Gewerbe, 0% Bildungseinrichtung (sekundär, Tertiär), 53% Kindergarten und Volksschule, 0% Lebensmittelhandel, 176% Handel Sonstige, 0% Sonstige Nutzung | 1193% Wohnen, 858% Büro und Gewerbe, 0% Bildungseinrichtung (sekundär, Tertiär), 53% Kindergarten und Volksschule, 0% Lebensmittelhandel, 176% Handel Sonstige, 0% Sonstige Nutzung | 10226% Wohnen, 7350% Büro und Gewerbe, 0% Bildungseinrichtung (sekundär, Tertiär), 451% Kindergarten und Volksschule, 0% Lebensmittelhandel, 1512% Handel Sonstige, 0% Sonstige Nutzung | 10226% Wohnen, 7350% Büro und Gewerbe, 0% Bildungseinrichtung (sekundär, Tertiär), 451% Kindergarten und Volksschule, 0% Lebensmittelhandel, 1512% Handel Sonstige, 0% Sonstige Nutzung | 3940% Wohnen, 2832% Büro und Gewerbe, 0% Bildungseinrichtung (sekundär, Tertiär), 174% Kindergarten und Volksschule, 0% Lebensmittelhandel, 583% Handel Sonstige, 0% Sonstige Nutzung | 3940% Wohnen, 2832% Büro und Gewerbe, 0% Bildungseinrichtung (sekundär, Tertiär), 174% Kindergarten und Volksschule, 0% Lebensmittelhandel, 583% Handel Sonstige, 0% Sonstige Nutzung | 1193% Wohnen, 858% Büro und Gewerbe, 0% Bildungseinrichtung (sekundär, Tertiär), 53% Kindergarten und Volksschule, 0% Lebensmittelhandel, 176% Handel Sonstige, 0% Sonstige Nutzung | 1193% Wohnen, 858% Büro und Gewerbe, 0% Bildungseinrichtung (sekundär, Tertiär), 53% Kindergarten und Volksschule, 0% Lebensmittelhandel, 176% Handel Sonstige, 0% Sonstige Nutzung | 10226% Wohnen, 7350% Büro und Gewerbe, 0% Bildungseinrichtung (sekundär, Tertiär), 451% Kindergarten und Volksschule, 0% Lebensmittelhandel, 1512% Handel Sonstige, 0% Sonstige Nutzung | 10226% Wohnen, 7350% Büro und Gewerbe, 0% Bildungseinrichtung (sekundär, Tertiär), 451% Kindergarten und Volksschule, 0% Lebensmittelhandel, 1512% Handel Sonstige, 0% Sonstige Nutzung | 3940% Wohnen, 2832% Büro und Gewerbe, 0% Bildungseinrichtung (sekundär, Tertiär), 174% Kindergarten und Volksschule, 0% Lebensmittelhandel, 583% Handel Sonstige, 0% Sonstige Nutzung | 3940% Wohnen, 2832% Büro und Gewerbe, 0% Bildungseinrichtung (sekundär, Tertiär), 174% Kindergarten und Volksschule, 0% Lebensmittelhandel, 583% Handel Sonstige, 0% Sonstige Nutzung | 1193% Wohnen, 858% Büro und Gewerbe, 0% Bildungseinrichtung (sekundär, Tertiär), 53% Kindergarten und Volksschule, 0% Lebensmittelhandel, 176% Handel Sonstige, 0% Sonstige Nutzung | 1193% Wohnen, 858% Büro und Gewerbe, 0% Bildungseinrichtung (sekundär, Tertiär), 53% Kindergarten und Volksschule, 0% Lebensmittelhandel, 176% Handel Sonstige, 0% Sonstige Nutzung
| Nutzenergiebedarfe | Nutzerstrom | Quartier | UED_plugloads | kWh/m²NGFa |  |  | 26.6872 | 26.6872 | 26.6872 | 26.6872 | 26.6872 | 26.6872 | 26.6872 | 26.6872 | 26.6872 | 26.6872 | 26.6872 | 26.6872 | 26.6872 | 26.6872 | 26.6872 | 26.6872 | 26.6872 | 26.6872 | #VALUE! | 26.6872 | 26.6872 | 26.6872 | 26.6872 | 26.6872 | 26.6872 | 26.6872 | 26.6872 | 26.6872 | 26.6872 | 26.6872
| Nutzenergiebedarfe | Beleuchtung | Quartier | UED_lighting | kWh/m²NGFa |  |  | 0 | 0 | 0 | 0 | 0 | 0 | 0 | 0 | 0 | 0 | 0 | 0 | 0 | 0 | 0 | 0 | 0 | 0 | 0 | 0 | 0 | 0 | 0 | 0 | 0 | 0 | 0 | 0 | 0 | 0
| Nutzenergiebedarfe | Allgemeinstrom | Quartier | UED_auxiliary | kWh/m²NGFa |  |  | 1.752 | 1.752 | 1.752 | 1.752 | 1.752 | 1.752 | 1.752 | 1.752 | 1.752 | 1.752 | 1.752 | 1.752 | 1.752 | 1.752 | 1.752 | 1.752 | 1.752 | 1.752 | 1.752 | 1.752 | 1.752 | 1.752 | 1.752 | 1.752 | 1.752 | 1.752 | 1.752 | 1.752 | 1.752 | 1.752
| Nutzenergiebedarfe | Heiwärmebedarf | Quartier | UED_heating | kWh/m²NGFa |  |  | 374.8624 | 276.8609 | 246.1849 | 208.5479 | 139.1677 | 113.51 | 274.5223 | 213.5938 | 192.8135 | 163.4198 | 119.4763 | 95.5317 | 132.4024 | 97.0104 | 112.7649 | 99.0712 | 89.2796 | 76.539 | 74.1036 | 56.2043 | 54.6919 | 47.6905 | 53.669 | 45.049 | 38.4562 | 29.7449 | 30.1373 | 27.0389 | 25.3081 | 22.3083
| Nutzenergiebedarfe | Külenergiebedarf | Quartier | UED_cooling | kWh/m²NGFa |  |  | 0 | 0 | 0 | 0 | 0 | 0 | 0 | 0 | 0 | 0 | 0 | 0 | 0 | 0 | 0 | 0 | 0 | 0 | 0 | 0 | 0 | 0 | 0 | 0 | 0 | 0 | 0 | 0 | 0 | 0
| Nutzenergiebedarfe | WWWB | Quartier | UED_dhw | kWh/m²NGFa |  |  | 15.975 | 15.975 | 15.975 | 15.975 | 15.975 | 15.975 | 15.975 | 15.975 | 15.975 | 15.975 | 15.975 | 15.975 | 15.975 | 15.975 | 15.975 | 15.975 | 15.975 | 15.975 | 15.975 | 15.975 | 15.975 | 15.975 | 15.975 | 15.975 | 15.975 | 15.975 | 15.975 | 15.975 | 15.975 | 15.975
| Nutzenergiebedarfe | Lüftungsenergiebedarf | Quartier | UED_ventilation | kWh/m²NGFa |  |  | 3.9991 | 3.9991 | 3.9991 | 3.9991 | 3.9991 | 3.9991 | 3.9991 | 3.9991 | 3.9991 | 3.9991 | 3.9991 | 3.9991 | 3.9991 | 3.9991 | 3.9991 | 3.9991 | 3.9991 | 3.9991 | #VALUE! | 3.9991 | 3.9991 | 3.9991 | 3.9991 | 3.9991 | 3.9991 | 3.9991 | 3.9991 | 3.9991 | 3.9991 | 3.9991
| Nutzenergiebedarfe | E-Mobilität | Quartier | UED_mim_electric | kWh/m²NGFa |  |  | 12.2462 | 12.2462 | 12.2456 | 12.2456 | 12.2454 | 12.2454 | 12.2462 | 12.2462 | 12.2456 | 12.2456 | 12.2454 | 12.2454 | 12.2462 | 12.2462 | 12.2456 | 12.2456 | 12.2454 | 12.2454 | 12.2462 | 12.2462 | 12.2456 | 12.2456 | 12.2454 | 12.2454 | 12.2462 | 12.2462 | 12.2456 | 12.2456 | 12.2454 | 12.2454
| Nutzenergiebedarfe | Fossile Mobilität | Quartier | UED_mim_fossile | kWh/m²NGFa |  |  | 12.3482 | 12.3482 | 12.3482 | 12.3482 | 12.3482 | 12.3482 | 12.3482 | 12.3482 | 12.3482 | 12.3482 | 12.3482 | 12.3482 | 12.3482 | 12.3482 | 12.3482 | 12.3482 | 12.3482 | 12.3482 | 12.3482 | 12.3482 | 12.3482 | 12.3482 | 12.3482 | 12.3482 | 12.3482 | 12.3482 | 12.3482 | 12.3482 | 12.3482 | 12.3482
| Wärmebilanz | Transmissionswärmeverl. | Quartier | QT | kWh/m²NGFa | 🧱 Transmissionswärmeverl. |  | 384.3533 | 281.3935 | 256.6827 | 211.7203 | 140.6747 | 105.6213 | 297.6127 | 228.684 | 203.5932 | 166.1587 | 123.1035 | 87.7248 | 156.6797 | 111.1733 | 113.0215 | 93.7069 | 88.7125 | 66.694 | 84.0569 | 59.8048 | 56.1168 | 43.7711 | 56.9212 | 37.2988 | 48.4628 | 34.5626 | 33.58 | 26.5221 | 28.2646 | 17.2765
| Wärmebilanz | Lüftungswärmeverluste | Quartier | QV | kWh/m²NGFa | 💨 Lüftungswärmeverluste |  | 53.6112 | 54.7942 | 56.3874 | 56.6244 | 60.214 | 60.2048 | 56.975 | 58.0367 | 58.5548 | 58.7379 | 62.4686 | 62.2085 | 62.5352 | 64.7642 | 61.1138 | 61.6048 | 63.497 | 63.5102 | 53.9175 | 55.7547 | 55.8648 | 56.3976 | 56.3306 | 56.2034 | 46.0178 | 47.1396 | 46.9769 | 47.2454 | 48.0045 | 47.8302
| Wärmebilanz | Nachtlüftung | Quartier | QVn | kWh/m²NGFa | 🌒 Nachtlüftung |  | 0.54983 | 0.61092 | 0.79143 | 0.79279 | 1.3543 | 1.3074 | 0.9031 | 1.037 | 1.1138 | 1.0937 | 2.053 | 1.9258 | 1.3899 | 1.9491 | 1.2312 | 1.4262 | 1.8252 | 2.1842 | 2.3499 | 3.3971 | 3.5167 | 4.0268 | 3.7801 | 4.0896 | 5.6816 | 7.1559 | 6.9853 | 7.3318 | 8.4622 | 8.3531
| Wärmebilanz | Solare Gewinne | Quartier | QS | kWh/m²NGFa | 🌞 Solare Gewinne |  | 20.8128 | 17.0985 | 24.8375 | 17.7505 | 20.2361 | 10.7845 | 38.1294 | 31.3248 | 27.6092 | 19.7313 | 25.3096 | 13.4883 | 45.3633 | 38.037 | 19.7624 | 14.8275 | 21.916 | 13.0102 | 23.3816 | 19.9131 | 17.9673 | 13.666 | 20.5237 | 9.7036 | 18.8669 | 16.2741 | 14.5658 | 11.2211 | 16.5841 | 8.3124
| Wärmebilanz | Innere Wärmen | Quartier | QI | kWh/m²NGFa | 👤 Innere Wärmen |  | 42.8391 | 42.8391 | 42.8391 | 42.8391 | 42.8391 | 42.8391 | 42.8391 | 42.8391 | 42.8391 | 42.8391 | 42.8391 | 42.8391 | 42.8391 | 42.8391 | 42.8391 | 42.8391 | 42.8391 | 42.8391 | 42.8391 | 42.8391 | 42.8391 | 42.8391 | 42.8391 | 42.8391 | 42.8391 | 42.8391 | 42.8391 | 42.8391 | 42.8391 | 42.8391
| Wärmebilanz | Heizwärmebedarf | Quartier | QH | kWh/m²NGFa | ♨️ Heizwärmebedarf |  | 374.8624 | 276.8609 | 246.1849 | 208.5479 | 139.1677 | 113.51 | 274.5223 | 213.5938 | 192.8135 | 163.4198 | 119.4763 | 95.5317 | 132.4024 | 97.0104 | 112.7649 | 99.0712 | 89.2796 | 76.539 | 74.1036 | 56.2043 | 54.6919 | 47.6905 | 53.669 | 45.049 | 38.4562 | 29.7449 | 30.1373 | 27.0389 | 25.3081 | 22.3083
| Wärmebilanz | Kühlbedarf (KB) | Quartier | QC | kWh/m²NGFa | ❄️ Kühlbedarf (KB) |  | 0 | 0 | 0 | 0 | 0 | 0 | 0 | 0 | 0 | 0 | 0 | 0 | 0 | 0 | 0 | 0 | 0 | 0 | 0 | 0 | 0 | 0 | 0 | 0 | 0 | 0 | 0 | 0 | 0 | 0
| Wärmebilanz | ML Wärmerückgewinnung | Quartier | QV_heatrecovery | kWh/m²NGFa |  |  | 0 | 0 | 0 | 0 | 0 | 0 | 0 | 0 | 0 | 0 | 0 | 0 | 0 | 0 | 0 | 0 | 0 | 0 | 0 | 0 | 0 | 0 | 0 | 0 | 0 | 0 | 0 | 0 | 0 | 0
| Wärmebilanz | Wärmebilanz |  |  | TRUE | Wärmebilanztest |  | 1.4779e-12 | -1.1369e-12 | 5.1159e-13 | -8.5265e-13 | 2.2737e-13 | 2.8422e-13 | 0 | 0 | 1.1369e-12 | 0 | 0 | -7.1054e-13 | -9.3792e-13 | -6.2528e-13 | 0 | 2.8422e-13 | -5.6843e-13 | 0 | -4.5475e-13 | 0 | 1.1369e-13 | 0 | -1.7053e-13 | -2.7001e-13 | -1.8474e-13 | -1.5632e-13 | -1.4211e-13 | 0 | 0 | 0
| Wärmebilanz | Transmissionswärmeverl. | Heizperiode | QT_winter | kWh/m²NGFa |  |  | 348.7788 | 249.9694 | 221.6106 | 182.022 | 113.7666 | 85.4244 | 254.3383 | 191.8723 | 169.3027 | 137.7357 | 95.9956 | 68.6834 | 122.3967 | 84.1352 | 90.1046 | 74.1006 | 68.1787 | 51.1938 | 62.9102 | 43.4459 | 40.6668 | 31.4256 | 40.9835 | 26.836 | 33.7168 | 23.5255 | 22.915 | 18.0013 | 18.9329 | 11.5981
| Wärmebilanz | Lüftungswärmeverluste | Heizperiode | QV_winter | kWh/m²NGFa |  |  | 48.6491 | 48.6751 | 48.6828 | 48.6816 | 48.6963 | 48.6924 | 48.6906 | 48.6944 | 48.6926 | 48.6903 | 48.7127 | 48.7056 | 48.8519 | 49.0131 | 48.7221 | 48.7153 | 48.7997 | 48.75 | 40.3531 | 40.5036 | 40.4842 | 40.4908 | 40.5582 | 40.4376 | 32.0158 | 32.0863 | 32.057 | 32.0667 | 32.1557 | 32.1096
| Wärmebilanz | Nachtlüftung | Heizperiode | QVn_winter | kWh/m²NGFa |  |  | 0 | 0 | 0 | 0 | 0 | 0 | 0 | 0 | 0 | 0 | 0 | 0 | 0 | 0 | 0 | 0 | 0 | 0 | 0 | 0 | 0 | 0 | 0 | 0 | 0.24546 | 0.35315 | 0.29669 | 0.25059 | 0.50428 | 0.25297
| Wärmebilanz | Solare Gewinne | Heizperiode | QS_winter | kWh/m²NGFa |  |  | 6.818 | 5.9274 | 8.1364 | 6.1534 | 7.0151 | 4.2913 | 12.4907 | 10.8592 | 9.0444 | 6.8401 | 8.7739 | 5.3672 | 22.0285 | 19.1512 | 9.5106 | 7.1927 | 10.8989 | 6.6671 | 12.1214 | 10.5382 | 9.2555 | 6.9998 | 10.6176 | 5.0425 | 10.1124 | 8.7915 | 7.7129 | 5.8332 | 8.848 | 4.202
| Wärmebilanz | Innere Wärmen | Heizperiode | QI_winter | kWh/m²NGFa |  |  | 16.6959 | 16.6959 | 16.6959 | 16.6959 | 16.6959 | 16.6959 | 16.6959 | 16.6959 | 16.6959 | 16.6959 | 16.6959 | 16.6959 | 16.6959 | 16.6959 | 16.6959 | 16.6959 | 16.6959 | 16.6959 | 16.6959 | 16.6959 | 16.6959 | 16.6959 | 16.6959 | 16.6959 | 16.6959 | 16.6959 | 16.6959 | 16.6959 | 16.6959 | 16.6959
| Wärmebilanz | Heizwärmebedarf | Heizperiode | QH_winter | kWh/m²NGFa |  |  | 374.8624 | 276.8609 | 246.1849 | 208.5479 | 139.1677 | 113.51 | 274.5223 | 213.5938 | 192.8135 | 163.4198 | 119.4763 | 95.5317 | 132.4024 | 97.0104 | 112.7649 | 99.0712 | 89.2796 | 76.539 | 74.1036 | 56.2043 | 54.6919 | 47.6905 | 53.669 | 45.049 | 38.4562 | 29.7449 | 30.1373 | 27.0389 | 25.3081 | 22.3083
| Wärmebilanz | Kühlbedarf (KB) | Heizperiode | QC_winter | kWh/m²NGFa |  |  | 0 | 0 | 0 | 0 | 0 | 0 | 0 | 0 | 0 | 0 | 0 | 0 | 0 | 0 | 0 | 0 | 0 | 0 | 0 | 0 | 0 | 0 | 0 | 0 | 0 | 0 | 0 | 0 | 0 | 0
| Wärmebilanz | Wärmebilanz Heizperiode |  |  | FALSE | Wärmebilanztest Heizperiode |  | -0.94831 | -0.83967 | -0.7238 | -0.6936 | -0.41587 | -0.38037 | -0.67994 | -0.58213 | -0.55848 | -0.52985 | -0.23783 | -0.2058 | 0.12191 | 0.29082 | -0.14468 | -0.14397 | 0.10395 | 0.041857 | 0.34241 | 0.51109 | 0.50779 | 0.5303 | 0.55933 | 0.48633 | 0.71369 | 0.73264 | 0.72263 | 0.75058 | 0.74094 | 0.75446
| Wärmebilanz | Transmission AW | Heizperiode | QT_wall_winter | kWh/m²NGFa |  |  | 101.9318 | 116.353 | 91.0565 | 91.4193 | 52.7306 | 46.1955 | 80.0768 | 92.9526 | 64.4607 | 64.9578 | 29.0926 | 25.8215 | 16.0734 | 19.3522 | 35.7678 | 36.1104 | 31.7823 | 28.6604 | 9.661 | 11.2785 | 10.237 | 10.3608 | 11.539 | 10.9072 | 5.7549 | 6.7085 | 6.448 | 6.5269 | 4.3124 | 4.0826
| Wärmebilanz | Transmission Dach | Heizperiode | QT_roof_winter | kWh/m²NGFa |  |  | 111.7857 | 55.9358 | 29.6201 | 19.7463 | 13.0544 | 8.7051 | 27.4949 | 13.7517 | 30.7233 | 20.4812 | 22.8986 | 15.2685 | 13.2061 | 6.6264 | 14.0535 | 9.3677 | 6.596 | 4.3943 | 15.0123 | 7.5359 | 7.5329 | 5.0228 | 4.4379 | 2.9507 | 8.9171 | 4.4694 | 3.5725 | 2.3824 | 2.239 | 1.491
| Wärmebilanz | Transmission KD/EFB | Heizperiode | QT_ground_winter | kWh/m²NGFa |  |  | 92.9356 | 46.5035 | 69.1137 | 46.0746 | 21.9402 | 14.6304 | 104.7147 | 52.3737 | 42.5738 | 28.3812 | 20.7039 | 13.8051 | 51.9439 | 26.0637 | 19.3235 | 12.8805 | 8.5748 | 5.7126 | 18.5446 | 9.3091 | 9.3054 | 6.2046 | 8.8757 | 5.9015 | 8.9171 | 4.4694 | 4.4657 | 2.978 | 3.3585 | 2.2365
| Wärmebilanz | Transmission Fenster | Heizperiode | QT_window_winter | kWh/m²NGFa |  |  | 10.4186 | 8.4527 | 11.6739 | 8.2344 | 15.699 | 8.1275 | 18.9303 | 15.3513 | 16.1537 | 11.3941 | 14.5736 | 7.5444 | 30.0463 | 24.4442 | 12.7686 | 9.0056 | 15.0274 | 7.7725 | 13.9732 | 11.3727 | 9.8945 | 6.9806 | 12.4051 | 4.637 | 7.0627 | 5.7395 | 6.3456 | 4.4775 | 7.3018 | 2.7336
| Wärmebilanz | Transmission Wärmebrücken | Heizperiode | QT_psi_winter | kWh/m²NGFa |  |  | 31.7072 | 22.7245 | 20.1464 | 16.5475 | 10.3424 | 7.7659 | 23.1217 | 17.4429 | 15.3912 | 12.5214 | 8.7269 | 6.2439 | 11.127 | 7.6487 | 8.1913 | 6.7364 | 6.1981 | 4.654 | 5.7191 | 3.9496 | 3.697 | 2.8569 | 3.7258 | 2.4396 | 3.0652 | 2.1387 | 2.0832 | 1.6365 | 1.7212 | 1.0544
| Wärmebilanz | Infiltration | Heizperiode | QV_inf_winter | kWh/m²NGFa |  |  | 25.7554 | 25.7692 | 25.7733 | 25.7726 | 25.7804 | 25.7783 | 25.7774 | 25.7794 | 25.7784 | 25.7772 | 25.7891 | 25.7853 | 25.8628 | 25.9481 | 25.794 | 25.7904 | 25.8351 | 25.8088 | 17.2942 | 17.3587 | 17.3504 | 17.3532 | 17.3821 | 17.3304 | 8.7316 | 8.7508 | 8.7428 | 8.7455 | 8.7697 | 8.7572
| Wärmebilanz | Lüftung Fenster | Heizperiode | QV_window_winter | kWh/m²NGFa |  |  | 22.8937 | 22.906 | 22.9096 | 22.909 | 22.9159 | 22.9141 | 22.9132 | 22.915 | 22.9142 | 22.9131 | 22.9236 | 22.9203 | 22.9891 | 23.065 | 22.928 | 22.9248 | 22.9646 | 22.9412 | 23.0589 | 23.1449 | 23.1338 | 23.1376 | 23.1761 | 23.1072 | 23.2842 | 23.3355 | 23.3142 | 23.3213 | 23.3859 | 23.3524
| Wärmebilanz | Mechanische Lüftung | Heizperiode | QV_mechvent_winter | kWh/m²NGFa |  |  | 0 | 0 | 0 | 0 | 0 | 0 | 0 | 0 | 0 | 0 | 0 | 0 | 0 | 0 | 0 | 0 | 0 | 0 | 0 | 0 | 0 | 0 | 0 | 0 | 0 | 0 | 0 | 0 | 0 | 0
| Wärmebilanz | ML Wärmerückgewinnung | Heizperiode | QV_heatrecovery_winter | kWh/m²NGFa |  |  | 0 | 0 | 0 | 0 | 0 | 0 | 0 | 0 | 0 | 0 | 0 | 0 | 0 | 0 | 0 | 0 | 0 | 0 | 0 | 0 | 0 | 0 | 0 | 0 | 0 | 0 | 0 | 0 | 0 | 0
| Wärmebilanz | Heizwärmebedarf Statisch | Heizperiode | QH_min_winter | kWh/m²NGFa |  |  | 374.8624 | 276.8609 | 246.1849 | 208.5479 | 139.1677 | 113.51 | 274.5223 | 213.5938 | 192.8135 | 163.4198 | 119.4763 | 95.5317 | 132.4024 | 97.0104 | 112.7649 | 99.0712 | 89.2796 | 76.539 | 74.1036 | 56.2043 | 54.6919 | 47.6905 | 53.669 | 45.049 | 38.4562 | 29.7449 | 30.1373 | 27.0389 | 25.3081 | 22.3083
| Wärmebilanz | Heizwärmebedarf Flexibel | Heizperiode | QH_flex_winter | kWh/m²NGFa |  |  | 0 | 0 | 0 | 0 | 0 | 0 | 0 | 0 | 0 | 0 | 0 | 0 | 0 | 0 | 0 | 0 | 0 | 0 | 0 | 0 | 0 | 0 | 0 | 0 | 0 | 0 | 0 | 0 | 0 | 0
| Wärmebilanz | Kühlbedarf Statisch | Heizperiode | QC_min_winter | kWh/m²NGFa |  |  | 0 | 0 | 0 | 0 | 0 | 0 | 0 | 0 | 0 | 0 | 0 | 0 | 0 | 0 | 0 | 0 | 0 | 0 | 0 | 0 | 0 | 0 | 0 | 0 | 0 | 0 | 0 | 0 | 0 | 0
| Wärmebilanz | Kühlbedarf Flexibel | Heizperiode | QC_flex_winter | kWh/m²NGFa |  |  | 0 | 0 | 0 | 0 | 0 | 0 | 0 | 0 | 0 | 0 | 0 | 0 | 0 | 0 | 0 | 0 | 0 | 0 | 0 | 0 | 0 | 0 | 0 | 0 | 0 | 0 | 0 | 0 | 0 | 0
| Wärmebilanz | Anteil Flexibler Heizung an Gesamtheizung | Heizperiode | QH_flexshare_winter |  |  |  | 0 | 0 | 0 | 0 | 0 | 0 | 0 | 0 | 0 | 0 | 0 | 0 | 0 | 0 | 0 | 0 | 0 | 0 | 0 | 0 | 0 | 0 | 0 | 0 | 0 | 0 | 0 | 0 | 0 | 0
| Wärmebilanz | Anteil Flexibler Kühlung an Gesamtkühlung | Heizperiode | QC_flexshare_winter |  | Flexibilitätsanteil |  | 0 | 0 | 0 | 0 | 0 | 0 | 0 | 0 | 0 | 0 | 0 | 0 | 0 | 0 | 0 | 0 | 0 | 0 | 0 | 0 | 0 | 0 | 0 | 0 | 0 | 0 | 0 | 0 | 0 | 0
| Wärmebilanz | Transmissionswärmeverl. | Kühlperiode | QT_summer | kWh/m²NGFa |  |  | 24.3972 | 21.391 | 23.9729 | 20.1222 | 18.0488 | 13.2727 | 29.7267 | 25.047 | 23.3497 | 19.1565 | 18.0825 | 12.3936 | 19.2814 | 15.3629 | 13.8105 | 12.0651 | 12.2046 | 9.5106 | 11.9949 | 9.4028 | 8.9068 | 7.2866 | 9.1105 | 6.3126 | 8.3927 | 6.4289 | 6.2213 | 5.0938 | 5.4146 | 3.4778
| Wärmebilanz | Lüftungswärmeverluste | Kühlperiode | QV_summer | kWh/m²NGFa |  |  | 3.403 | 4.1653 | 5.2663 | 5.3817 | 7.7256 | 7.5655 | 5.6909 | 6.3566 | 6.7155 | 6.7719 | 9.1759 | 8.7887 | 7.6957 | 8.9497 | 7.4677 | 7.9319 | 8.7356 | 9.0566 | 7.694 | 8.766 | 8.8668 | 9.3885 | 9.0159 | 9.512 | 7.9693 | 8.7684 | 8.7033 | 9.0739 | 9.1961 | 9.6283
| Wärmebilanz | Nachtlüftung gekühlt | Kühlperiode | QVn_summer | kWh/m²NGFa |  |  | 0.54983 | 0.61092 | 0.79143 | 0.79279 | 1.3543 | 1.3074 | 0.9031 | 1.037 | 1.1138 | 1.0937 | 2.053 | 1.9258 | 1.3055 | 1.8289 | 1.2312 | 1.4262 | 1.8073 | 2.1842 | 2.2276 | 3.0943 | 3.1813 | 3.7207 | 3.266 | 3.9028 | 4.2924 | 5.3639 | 5.2956 | 5.8669 | 6.0493 | 6.8748
| Wärmebilanz | Solare Gewinne | Kühlperiode | QS_summer | kWh/m²NGFa |  |  | 9.7464 | 7.7021 | 11.6311 | 7.9958 | 9.1155 | 4.3229 | 17.8555 | 14.1104 | 12.9291 | 8.8881 | 11.4008 | 5.4068 | 9.6083 | 7.6778 | 4.3256 | 3.4253 | 4.6386 | 2.9714 | 3.707 | 3.2076 | 2.9445 | 2.5696 | 3.2902 | 2.111 | 2.4533 | 2.3375 | 2.0468 | 1.9742 | 2.2228 | 1.9852
| Wärmebilanz | Innere Wärmen | Kühlperiode | QI_summer | kWh/m²NGFa |  |  | 18.4976 | 18.4976 | 18.4976 | 18.4976 | 18.4976 | 18.4976 | 18.4976 | 18.4976 | 18.4976 | 18.4976 | 18.4976 | 18.4976 | 18.4976 | 18.4976 | 18.4976 | 18.4976 | 18.4976 | 18.4976 | 18.4976 | 18.4976 | 18.4976 | 18.4976 | 18.4976 | 18.4976 | 18.4976 | 18.4976 | 18.4976 | 18.4976 | 18.4976 | 18.4976
| Wärmebilanz | Heizwärmebedarf | Kühlperiode | QH_summer | kWh/m²NGFa |  |  | 0 | 0 | 0 | 0 | 0 | 0 | 0 | 0 | 0 | 0 | 0 | 0 | 0 | 0 | 0 | 0 | 0 | 0 | 0 | 0 | 0 | 0 | 0 | 0 | 0 | 0 | 0 | 0 | 0 | 0
| Wärmebilanz | Kühlbedarf (KB) | Kühlperiode | QC_summer | kWh/m²NGFa |  |  | 0 | 0 | 0 | 0 | 0 | 0 | 0 | 0 | 0 | 0 | 0 | 0 | 0 | 0 | 0 | 0 | 0 | 0 | 0 | 0 | 0 | 0 | 0 | 0 | 0 | 0 | 0 | 0 | 0 | 0
| Wärmebilanz | Wärmebilanz Kühlperiode |  |  | FALSE | Wärmebilanztest Heizperiode |  | 0.10602 | -0.032509 | -0.098044 | -0.19676 | -0.48437 | -0.67491 | -0.032436 | -0.16749 | -0.2476 | -0.36353 | -0.58715 | -0.79618 | 0.17661 | -0.033807 | -0.31378 | -0.49984 | -0.38876 | -0.71761 | -0.28811 | -0.44225 | -0.48719 | -0.67149 | -0.39536 | -0.88124 | -0.29642 | -0.27389 | -0.3241 | -0.43712 | -0.060393 | -0.50199
| Wärmebilanz | Transmission AW | Kühlperiode | QT_wall_summer | kWh/m²NGFa |  |  | 7.1302 | 9.9568 | 9.8501 | 10.1062 | 8.3656 | 7.1776 | 9.3593 | 12.134 | 8.8902 | 9.0345 | 5.4801 | 4.6594 | 2.5321 | 3.5337 | 5.4822 | 5.8795 | 5.6893 | 5.3244 | 1.842 | 2.441 | 2.2421 | 2.4023 | 2.5651 | 2.5657 | 1.4325 | 1.8333 | 1.7506 | 1.8469 | 1.2333 | 1.2242
| Wärmebilanz | Transmission Dach | Kühlperiode | QT_roof_summer | kWh/m²NGFa |  |  | 7.8194 | 4.7867 | 3.2042 | 2.1829 | 2.0711 | 1.3525 | 3.2136 | 1.7951 | 4.2373 | 2.8486 | 4.3134 | 2.7551 | 2.0804 | 1.21 | 2.154 | 1.5253 | 1.1807 | 0.81636 | 2.8624 | 1.631 | 1.6499 | 1.1646 | 0.98652 | 0.6941 | 2.2196 | 1.2214 | 0.96993 | 0.67415 | 0.64033 | 0.4471
| Wärmebilanz | Transmission KD/EFB | Kühlperiode | QT_ground_summer | kWh/m²NGFa |  |  | 6.5009 | 3.9795 | 7.4764 | 5.0935 | 3.4808 | 2.2732 | 12.2389 | 6.8368 | 5.8716 | 3.9473 | 3.8999 | 2.4911 | 8.1828 | 4.7592 | 2.9618 | 2.0972 | 1.535 | 1.0613 | 3.5358 | 2.0147 | 2.0381 | 1.4386 | 1.973 | 1.3882 | 2.2196 | 1.2214 | 1.2124 | 0.84269 | 0.9605 | 0.67064
| Wärmebilanz | Transmission Fenster | Kühlperiode | QT_window_summer | kWh/m²NGFa |  |  | 0.72878 | 0.72333 | 1.2628 | 0.9103 | 2.4906 | 1.2628 | 2.2126 | 2.004 | 2.2279 | 1.5847 | 2.7452 | 1.3613 | 4.7332 | 4.4635 | 1.9571 | 1.4663 | 2.69 | 1.444 | 2.6642 | 2.4613 | 2.1671 | 1.6186 | 2.7576 | 1.0907 | 1.758 | 1.5685 | 1.7228 | 1.267 | 2.0882 | 0.81969
| Wärmebilanz | Transmission Wärmebrücken | Kühlperiode | QT_psi_summer | kWh/m²NGFa |  |  | 2.2179 | 1.9446 | 2.1794 | 1.8293 | 1.6408 | 1.2066 | 2.7024 | 2.277 | 2.1227 | 1.7415 | 1.6439 | 1.1267 | 1.7529 | 1.3966 | 1.2555 | 1.0968 | 1.1095 | 0.8646 | 1.0904 | 0.8548 | 0.80971 | 0.66241 | 0.82822 | 0.57387 | 0.76297 | 0.58445 | 0.56557 | 0.46307 | 0.49224 | 0.31616
| Wärmebilanz | Infiltration | Kühlperiode | QV_inf_summer | kWh/m²NGFa |  |  | 1.8016 | 2.2052 | 2.788 | 2.8491 | 4.09 | 4.0053 | 3.0128 | 3.3652 | 3.5553 | 3.5851 | 4.8578 | 4.6529 | 4.0742 | 4.7381 | 3.9535 | 4.1992 | 4.6247 | 4.7947 | 3.2974 | 3.7568 | 3.8001 | 4.0236 | 3.864 | 4.0766 | 2.1734 | 2.3914 | 2.3736 | 2.4747 | 2.508 | 2.6259
| Wärmebilanz | Lüftung Fenster | Kühlperiode | QV_window_summer | kWh/m²NGFa |  |  | 1.6014 | 1.9602 | 2.4783 | 2.5325 | 3.6356 | 3.5603 | 2.6781 | 2.9913 | 3.1603 | 3.1868 | 4.3181 | 4.1359 | 3.6215 | 4.2116 | 3.5142 | 3.7326 | 4.1109 | 4.2619 | 4.3966 | 5.0091 | 5.0668 | 5.3648 | 5.152 | 5.4355 | 5.7959 | 6.377 | 6.3297 | 6.5992 | 6.6881 | 7.0024
| Wärmebilanz | Mechanische Lüftung | Kühlperiode | QV_mechvent_summer | kWh/m²NGFa |  |  | 0 | 0 | 0 | 0 | 0 | 0 | 0 | 0 | 0 | 0 | 0 | 0 | 0 | 0 | 0 | 0 | 0 | 0 | 0 | 0 | 0 | 0 | 0 | 0 | 0 | 0 | 0 | 0 | 0 | 0
| Wärmebilanz | ML Wärmerückgewinnung 2 | Kühlperiode | QV_heatrecovery_summer | kWh/m²NGFa |  |  | 0 | 0 | 0 | 0 | 0 | 0 | 0 | 0 | 0 | 0 | 0 | 0 | 0 | 0 | 0 | 0 | 0 | 0 | 0 | 0 | 0 | 0 | 0 | 0 | 0 | 0 | 0 | 0 | 0 | 0
| Wärmebilanz | Heizwärmebedarf Statisch | Kühlperiode | QH_min_summer | kWh/m²NGFa |  |  | 0 | 0 | 0 | 0 | 0 | 0 | 0 | 0 | 0 | 0 | 0 | 0 | 0 | 0 | 0 | 0 | 0 | 0 | 0 | 0 | 0 | 0 | 0 | 0 | 0 | 0 | 0 | 0 | 0 | 0
| Wärmebilanz | Heizwärmebedarf Flexibel | Kühlperiode | QH_flex_summer | kWh/m²NGFa |  |  | 0 | 0 | 0 | 0 | 0 | 0 | 0 | 0 | 0 | 0 | 0 | 0 | 0 | 0 | 0 | 0 | 0 | 0 | 0 | 0 | 0 | 0 | 0 | 0 | 0 | 0 | 0 | 0 | 0 | 0
| Wärmebilanz | Kühlbedarf Statisch | Kühlperiode | QC_min_summer | kWh/m²NGFa |  |  | 0 | 0 | 0 | 0 | 0 | 0 | 0 | 0 | 0 | 0 | 0 | 0 | 0 | 0 | 0 | 0 | 0 | 0 | 0 | 0 | 0 | 0 | 0 | 0 | 0 | 0 | 0 | 0 | 0 | 0
| Wärmebilanz | Kühlbedarf Flexibel | Kühlperiode | QC_flex_summer | kWh/m²NGFa |  |  | 0 | 0 | 0 | 0 | 0 | 0 | 0 | 0 | 0 | 0 | 0 | 0 | 0 | 0 | 0 | 0 | 0 | 0 | 0 | 0 | 0 | 0 | 0 | 0 | 0 | 0 | 0 | 0 | 0 | 0
| Wärmebilanz | Anteil Flexibler Heizung an Gesamtheizung | Kühlperiode | QH_flexshare_summer |  |  |  | 0 | 0 | 0 | 0 | 0 | 0 | 0 | 0 | 0 | 0 | 0 | 0 | 0 | 0 | 0 | 0 | 0 | 0 | 0 | 0 | 0 | 0 | 0 | 0 | 0 | 0 | 0 | 0 | 0 | 0
| Wärmebilanz | Anteil Flexibler Kühlung an Gesamtkühlung | Kühlperiode | QC_flexshare_summer |  |  |  | 0 | 0 | 0 | 0 | 0 | 0 | 0 | 0 | 0 | 0 | 0 | 0 | 0 | 0 | 0 | 0 | 0 | 0 | 0 | 0 | 0 | 0 | 0 | 0 | 0 | 0 | 0 | 0 | 0 | 0
| Wärmebilanz | Wärmebilanz |  |  | TRUE | Wärmebilanztest |  | 1.4779e-12 | -1.1369e-12 | 5.1159e-13 | -8.5265e-13 | 2.2737e-13 | 2.8422e-13 | 0 | 0 | 1.1369e-12 | 0 | 0 | -7.1054e-13 | -9.3792e-13 | -6.2528e-13 | 0 | 2.8422e-13 | -5.6843e-13 | 0 | -4.5475e-13 | 0 | 1.1369e-13 | 0 | -1.7053e-13 | -2.7001e-13 | -1.8474e-13 | -1.5632e-13 | -1.4211e-13 | 0 | 0 | 0
| Wärmebilanz | Transmissionswärmeverl. | Ungekühlt | QT_u | kWh/m²NGFungekühlta | 🧱 Transmissionswärmeverl. |  | 384.3533 | 281.3935 | 256.6827 | 211.7203 | 140.6747 | 105.6213 | 297.6127 | 228.684 | 203.5932 | 166.1587 | 123.1035 | 87.7248 | 156.6797 | 111.1733 | 113.0215 | 93.7069 | 88.7125 | 66.694 | 84.0569 | 59.8048 | 56.1168 | 43.7711 | 56.9212 | 37.2988 | 48.4628 | 34.5626 | 33.58 | 26.5221 | 28.2646 | 17.2765
| Wärmebilanz | Lüftungswärmeverluste | Ungekühlt | QV_u | kWh/m²NGFungekühlta | 💨 Lüftungswärmeverluste |  | 53.6112 | 54.7942 | 56.3874 | 56.6244 | 60.214 | 60.2048 | 56.975 | 58.0367 | 58.5548 | 58.7379 | 62.4686 | 62.2085 | 62.5352 | 64.7642 | 61.1138 | 61.6048 | 63.497 | 63.5102 | 53.9175 | 55.7547 | 55.8648 | 56.3976 | 56.3306 | 56.2034 | 46.0178 | 47.1396 | 46.9769 | 47.2454 | 48.0045 | 47.8302
| Wärmebilanz | Nachtlüftung | Ungekühlt | QVn_u | kWh/m²NGFungekühlta | 🌒 Nachtlüftung |  | 0.54983 | 0.61092 | 0.79143 | 0.79279 | 1.3543 | 1.3074 | 0.9031 | 1.037 | 1.1138 | 1.0937 | 2.053 | 1.9258 | 1.3899 | 1.9491 | 1.2312 | 1.4262 | 1.8252 | 2.1842 | 2.3499 | 3.3971 | 3.5167 | 4.0268 | 3.7801 | 4.0896 | 5.6816 | 7.1559 | 6.9853 | 7.3318 | 8.4622 | 8.3531
| Wärmebilanz | Solare Gewinne | Ungekühlt | QS_u | kWh/m²NGFungekühlta | 🌞 Solare Gewinne |  | 20.8128 | 17.0985 | 24.8375 | 17.7505 | 20.2361 | 10.7845 | 38.1294 | 31.3248 | 27.6092 | 19.7313 | 25.3096 | 13.4883 | 45.3633 | 38.037 | 19.7624 | 14.8275 | 21.916 | 13.0102 | 23.3816 | 19.9131 | 17.9673 | 13.666 | 20.5237 | 9.7036 | 18.8669 | 16.2741 | 14.5658 | 11.2211 | 16.5841 | 8.3124
| Wärmebilanz | Innere Wärmen | Ungekühlt | QI_u | kWh/m²NGFungekühlta | 👤 Innere Wärmen |  | 42.8391 | 42.8391 | 42.8391 | 42.8391 | 42.8391 | 42.8391 | 42.8391 | 42.8391 | 42.8391 | 42.8391 | 42.8391 | 42.8391 | 42.8391 | 42.8391 | 42.8391 | 42.8391 | 42.8391 | 42.8391 | 42.8391 | 42.8391 | 42.8391 | 42.8391 | 42.8391 | 42.8391 | 42.8391 | 42.8391 | 42.8391 | 42.8391 | 42.8391 | 42.8391
| Wärmebilanz | Heizwärmebedarf | Ungekühlt | QH_u | kWh/m²NGFungekühlta | ♨️ Heizwärmebedarf |  | 374.8624 | 276.8609 | 246.1849 | 208.5479 | 139.1677 | 113.51 | 274.5223 | 213.5938 | 192.8135 | 163.4198 | 119.4763 | 95.5317 | 132.4024 | 97.0104 | 112.7649 | 99.0712 | 89.2796 | 76.539 | 74.1036 | 56.2043 | 54.6919 | 47.6905 | 53.669 | 45.049 | 38.4562 | 29.7449 | 30.1373 | 27.0389 | 25.3081 | 22.3083
| Wärmebilanz | Transmission AW | Ungekühlt | QT_wall_u | kWh/m²NGFungekühlta | 🧱 Transmission AW |  | 112.3286 | 130.9799 | 105.4671 | 106.335 | 65.2025 | 57.1176 | 93.7014 | 110.7861 | 77.5166 | 78.3624 | 37.308 | 32.9802 | 20.5756 | 25.5713 | 44.8648 | 45.6649 | 41.3544 | 37.338 | 12.9084 | 15.5253 | 14.1262 | 14.431 | 16.0263 | 15.1596 | 8.2718 | 9.8559 | 9.449 | 9.6163 | 6.4379 | 6.0814
| Wärmebilanz | Transmission Dach | Ungekühlt | QT_roof_u | kWh/m²NGFungekühlta | 🧱 Transmission Dach |  | 123.1875 | 62.9676 | 34.3078 | 22.968 | 16.142 | 10.7632 | 32.173 | 16.3901 | 36.946 | 24.7077 | 29.3649 | 19.5015 | 16.9051 | 8.7559 | 17.6278 | 11.8463 | 8.5826 | 5.7248 | 20.0586 | 10.3735 | 10.3948 | 6.996 | 6.1637 | 4.1012 | 12.8169 | 6.5662 | 5.2353 | 3.5101 | 3.3426 | 2.221
| Wärmebilanz | Transmission KD/EFB | Ungekühlt | QT_ground_u | kWh/m²NGFungekühlta | 🧱 Transmission KD/EFB |  | 102.4147 | 52.3495 | 80.0516 | 53.5921 | 27.1295 | 18.0895 | 122.5313 | 62.4218 | 51.1967 | 34.2379 | 26.5504 | 17.6323 | 66.4932 | 34.4397 | 24.2382 | 16.2886 | 11.1574 | 7.4422 | 24.7782 | 12.8143 | 12.8406 | 8.6421 | 12.3273 | 8.2023 | 12.8169 | 6.5662 | 6.5441 | 4.3876 | 5.0139 | 3.3315
| Wärmebilanz | Transmission Fenster | Ungekühlt | QT_window_u | kWh/m²NGFungekühlta | 🧱 Transmission Fenster |  | 11.4813 | 9.5153 | 13.5214 | 9.5779 | 19.4122 | 10.0491 | 22.1512 | 18.2966 | 19.4255 | 13.7454 | 18.6889 | 9.6359 | 38.4622 | 32.2997 | 16.0161 | 11.3883 | 19.5533 | 10.1259 | 18.6701 | 15.655 | 13.6536 | 9.723 | 17.2293 | 6.4448 | 10.1515 | 8.4323 | 9.299 | 6.5969 | 10.9008 | 4.072
| Wärmebilanz | Transmission Wärmebrücken | Ungekühlt | QT_psi_u | kWh/m²NGFungekühlta | 🧱 Transmission Wärmebrücken |  | 34.9412 | 25.5812 | 23.3348 | 19.2473 | 12.7886 | 9.6019 | 27.0557 | 20.7895 | 18.5085 | 15.1053 | 11.1912 | 7.975 | 14.2436 | 10.1067 | 10.2747 | 8.5188 | 8.0648 | 6.0631 | 7.6415 | 5.4368 | 5.1015 | 3.9792 | 5.1747 | 3.3908 | 4.4057 | 3.1421 | 3.0527 | 2.4111 | 2.5695 | 1.5706
| Wärmebilanz | Infiltration | Ungekühlt | QV_inf_u | kWh/m²NGFungekühlta | 💨 Infiltration |  | 28.3824 | 29.0087 | 29.8521 | 29.9776 | 31.878 | 31.8732 | 30.1632 | 30.7253 | 30.9996 | 31.0965 | 33.0716 | 32.9339 | 33.1069 | 34.2869 | 32.3544 | 32.6143 | 33.6161 | 33.6231 | 23.1075 | 23.8949 | 23.9421 | 24.1704 | 24.1417 | 24.0872 | 12.5503 | 12.8563 | 12.8119 | 12.8851 | 13.0921 | 13.0446
| Wärmebilanz | Lüftung Fenster | Ungekühlt | QV_window_u | kWh/m²NGFungekühlta | 💨 Lüftung Fenster |  | 25.2288 | 25.7855 | 26.5352 | 26.6468 | 28.336 | 28.3317 | 26.8118 | 27.3114 | 27.5552 | 27.6414 | 29.397 | 29.2746 | 29.4283 | 30.4773 | 28.7595 | 28.9905 | 29.8809 | 29.8872 | 30.81 | 31.8598 | 31.9228 | 32.2272 | 32.1889 | 32.1162 | 33.4675 | 34.2834 | 34.165 | 34.3603 | 34.9124 | 34.7856
| Wärmebilanz | Mechanische Lüftung | Ungekühlt | QV_mechvent_u | kWh/m²NGFungekühlta | 💨 Mechanische Lüftung |  | 0 | 0 | 0 | 0 | 0 | 0 | 0 | 0 | 0 | 0 | 0 | 0 | 0 | 0 | 0 | 0 | 0 | 0 | 0 | 0 | 0 | 0 | 0 | 0 | 0 | 0 | 0 | 0 | 0 | 0
| Wärmebilanz | ML Wärmerückgewinnung | Ungekühlt | QV_heatrecovery_u | kWh/m²NGFungekühlta | 🔀 ML Wärmerückgewinnung |  | 0 | 0 | 0 | 0 | 0 | 0 | 0 | 0 | 0 | 0 | 0 | 0 | 0 | 0 | 0 | 0 | 0 | 0 | 0 | 0 | 0 | 0 | 0 | 0 | 0 | 0 | 0 | 0 | 0 | 0
| Wärmebilanz | Heizwärmebedarf Statisch | Ungekühlt | QH_min_u | kWh/m²NGFungekühlta | ♨️ Heizwärmebedarf Statisch |  | 374.8624 | 276.8609 | 246.1849 | 208.5479 | 139.1677 | 113.51 | 274.5223 | 213.5938 | 192.8135 | 163.4198 | 119.4763 | 95.5317 | 132.4024 | 97.0104 | 112.7649 | 99.0712 | 89.2796 | 76.539 | 74.1036 | 56.2043 | 54.6919 | 47.6905 | 53.669 | 45.049 | 38.4562 | 29.7449 | 30.1373 | 27.0389 | 25.3081 | 22.3083
| Wärmebilanz | Heizwärmebedarf Flexibel | Ungekühlt | QH_flex_u | kWh/m²NGFungekühlta | ♨️ Heizwärmebedarf Flexibel |  | 0 | 0 | 0 | 0 | 0 | 0 | 0 | 0 | 0 | 0 | 0 | 0 | 0 | 0 | 0 | 0 | 0 | 0 | 0 | 0 | 0 | 0 | 0 | 0 | 0 | 0 | 0 | 0 | 0 | 0
| Wärmebilanz | Flexibilitätsanteil | Ungekühlt | QH_flexanteil_u | % | Flexibilitätsanteil |  | 0 | 0 | 0 | 0 | 0 | 0 | 0 | 0 | 0 | 0 | 0 | 0 | 0 | 0 | 0 | 0 | 0 | 0 | 0 | 0 | 0 | 0 | 0 | 0 | 0 | 0 | 0 | 0 | 0 | 0
| Wärmebilanz | Transmissionswärmeverl. | Gekühlt | QT_c | kWh/m²NGFgekühlta | 🧱 Transmissionswärmeverl. |  | 0 | 0 | 0 | 0 | 0 | 0 | 0 | 0 | 0 | 0 | 0 | 0 | 0 | 0 | 0 | 0 | 0 | 0 | 0 | 0 | 0 | 0 | 0 | 0 | 0 | 0 | 0 | 0 | 0 | 0
| Wärmebilanz | Lüftungswärmeverluste | Gekühlt | QV_c | kWh/m²NGFgekühlta | 💨 Lüftungswärmeverluste |  | 0 | 0 | 0 | 0 | 0 | 0 | 0 | 0 | 0 | 0 | 0 | 0 | 0 | 0 | 0 | 0 | 0 | 0 | 0 | 0 | 0 | 0 | 0 | 0 | 0 | 0 | 0 | 0 | 0 | 0
| Wärmebilanz | Nachtlüftung gekühlt | Gekühlt | QVn_c | kWh/m²NGFgekühlta | 🌒 Nachtlüftung |  | 0 | 0 | 0 | 0 | 0 | 0 | 0 | 0 | 0 | 0 | 0 | 0 | 0 | 0 | 0 | 0 | 0 | 0 | 0 | 0 | 0 | 0 | 0 | 0 | 0 | 0 | 0 | 0 | 0 | 0
| Wärmebilanz | Solare Gewinne | Gekühlt | QS_c | kWh/m²NGFgekühlta | 🌞 Solare Gewinne |  | 0 | 0 | 0 | 0 | 0 | 0 | 0 | 0 | 0 | 0 | 0 | 0 | 0 | 0 | 0 | 0 | 0 | 0 | 0 | 0 | 0 | 0 | 0 | 0 | 0 | 0 | 0 | 0 | 0 | 0
| Wärmebilanz | Innere Wärmen | Gekühlt | QI_c | kWh/m²NGFgekühlta | 👤 Innere Wärmen |  | 0 | 0 | 0 | 0 | 0 | 0 | 0 | 0 | 0 | 0 | 0 | 0 | 0 | 0 | 0 | 0 | 0 | 0 | 0 | 0 | 0 | 0 | 0 | 0 | 0 | 0 | 0 | 0 | 0 | 0
| Wärmebilanz | Heizwärmebedarf | Gekühlt | QH_c | kWh/m²NGFgekühlta | ♨️ Heizwärmebedarf |  | 0 | 0 | 0 | 0 | 0 | 0 | 0 | 0 | 0 | 0 | 0 | 0 | 0 | 0 | 0 | 0 | 0 | 0 | 0 | 0 | 0 | 0 | 0 | 0 | 0 | 0 | 0 | 0 | 0 | 0
| Wärmebilanz | Kühlbedarf (KB) | Gekühlt | QC_c | kWh/m²NGFgekühlta | ❄️ Kühlbedarf (KB) |  | 0 | 0 | 0 | 0 | 0 | 0 | 0 | 0 | 0 | 0 | 0 | 0 | 0 | 0 | 0 | 0 | 0 | 0 | 0 | 0 | 0 | 0 | 0 | 0 | 0 | 0 | 0 | 0 | 0 | 0
| Wärmebilanz | Transmission AW | Gekühlt | QT_wall_c | kWh/m²NGFgekühlta | 🧱 Transmission AW |  | 0 | 0 | 0 | 0 | 0 | 0 | 0 | 0 | 0 | 0 | 0 | 0 | 0 | 0 | 0 | 0 | 0 | 0 | 0 | 0 | 0 | 0 | 0 | 0 | 0 | 0 | 0 | 0 | 0 | 0
| Wärmebilanz | Transmission Dach | Gekühlt | QT_roof_c | kWh/m²NGFgekühlta | 🧱 Transmission Dach |  | 0 | 0 | 0 | 0 | 0 | 0 | 0 | 0 | 0 | 0 | 0 | 0 | 0 | 0 | 0 | 0 | 0 | 0 | 0 | 0 | 0 | 0 | 0 | 0 | 0 | 0 | 0 | 0 | 0 | 0
| Wärmebilanz | Transmission KD/EFB | Gekühlt | QT_ground_c | kWh/m²NGFgekühlta | 🧱 Transmission KD/EFB |  | 0 | 0 | 0 | 0 | 0 | 0 | 0 | 0 | 0 | 0 | 0 | 0 | 0 | 0 | 0 | 0 | 0 | 0 | 0 | 0 | 0 | 0 | 0 | 0 | 0 | 0 | 0 | 0 | 0 | 0
| Wärmebilanz | Transmission Fenster | Gekühlt | QT_window_c | kWh/m²NGFgekühlta | 🧱 Transmission Fenster |  | 0 | 0 | 0 | 0 | 0 | 0 | 0 | 0 | 0 | 0 | 0 | 0 | 0 | 0 | 0 | 0 | 0 | 0 | 0 | 0 | 0 | 0 | 0 | 0 | 0 | 0 | 0 | 0 | 0 | 0
| Wärmebilanz | Transmission Wärmebrücken | Gekühlt | QT_psi_c | kWh/m²NGFgekühlta | 🧱 Transmission Wärmebrücken |  | 0 | 0 | 0 | 0 | 0 | 0 | 0 | 0 | 0 | 0 | 0 | 0 | 0 | 0 | 0 | 0 | 0 | 0 | 0 | 0 | 0 | 0 | 0 | 0 | 0 | 0 | 0 | 0 | 0 | 0
| Wärmebilanz | Infiltration | Gekühlt | QV_inf_c | kWh/m²NGFgekühlta | 💨 Infiltration |  | 0 | 0 | 0 | 0 | 0 | 0 | 0 | 0 | 0 | 0 | 0 | 0 | 0 | 0 | 0 | 0 | 0 | 0 | 0 | 0 | 0 | 0 | 0 | 0 | 0 | 0 | 0 | 0 | 0 | 0
| Wärmebilanz | Lüftung Fenster | Gekühlt | QV_window_c | kWh/m²NGFgekühlta | 💨 Lüftung Fenster |  | 0 | 0 | 0 | 0 | 0 | 0 | 0 | 0 | 0 | 0 | 0 | 0 | 0 | 0 | 0 | 0 | 0 | 0 | 0 | 0 | 0 | 0 | 0 | 0 | 0 | 0 | 0 | 0 | 0 | 0
| Wärmebilanz | Mechanische Lüftung | Gekühlt | QV_mechvent_c | kWh/m²NGFgekühlta | 💨 Mechanische Lüftung |  | 0 | 0 | 0 | 0 | 0 | 0 | 0 | 0 | 0 | 0 | 0 | 0 | 0 | 0 | 0 | 0 | 0 | 0 | 0 | 0 | 0 | 0 | 0 | 0 | 0 | 0 | 0 | 0 | 0 | 0
| Wärmebilanz | ML Wärmerückgewinnung | Gekühlt | QV_heatrecovery_c | kWh/m²NGFgekühlta | 🔀 ML Wärmerückgewinnung |  | 0 | 0 | 0 | 0 | 0 | 0 | 0 | 0 | 0 | 0 | 0 | 0 | 0 | 0 | 0 | 0 | 0 | 0 | 0 | 0 | 0 | 0 | 0 | 0 | 0 | 0 | 0 | 0 | 0 | 0
| Wärmebilanz | Heizwärmebedarf Statisch | Gekühlt | QH_min_c | kWh/m²NGFgekühlta | ♨️ Heizwärmebedarf Statisch |  | 0 | 0 | 0 | 0 | 0 | 0 | 0 | 0 | 0 | 0 | 0 | 0 | 0 | 0 | 0 | 0 | 0 | 0 | 0 | 0 | 0 | 0 | 0 | 0 | 0 | 0 | 0 | 0 | 0 | 0
| Wärmebilanz | Heizwärmebedarf Flexibel | Gekühlt | QH_flex_c | kWh/m²NGFgekühlta | ♨️ Heizwärmebedarf Flexibel |  | 0 | 0 | 0 | 0 | 0 | 0 | 0 | 0 | 0 | 0 | 0 | 0 | 0 | 0 | 0 | 0 | 0 | 0 | 0 | 0 | 0 | 0 | 0 | 0 | 0 | 0 | 0 | 0 | 0 | 0
| Wärmebilanz | Kühlbedarf Statisch | Gekühlt | QC_min_c | kWh/m²NGFgekühlta | ❄️ Kühlbedarf Statisch |  | 0 | 0 | 0 | 0 | 0 | 0 | 0 | 0 | 0 | 0 | 0 | 0 | 0 | 0 | 0 | 0 | 0 | 0 | 0 | 0 | 0 | 0 | 0 | 0 | 0 | 0 | 0 | 0 | 0 | 0
| Wärmebilanz | Kühlbedarf Flexibel | Gekühlt | QC_flex_c | kWh/m²NGFgekühlta | ❄️ Kühlbedarf Flexibel |  | 0 | 0 | 0 | 0 | 0 | 0 | 0 | 0 | 0 | 0 | 0 | 0 | 0 | 0 | 0 | 0 | 0 | 0 | 0 | 0 | 0 | 0 | 0 | 0 | 0 | 0 | 0 | 0 | 0 | 0
| Wärmebilanz | Flexibilitätsanteil | Gekühlt | QC_flexanteil |  | Flexibilitätsanteil |  | 0 | 0 | 0 | 0 | 0 | 0 | 0 | 0 | 0 | 0 | 0 | 0 | 0 | 0 | 0 | 0 | 0 | 0 | 0 | 0 | 0 | 0 | 0 | 0 | 0 | 0 | 0 | 0 | 0 | 0
| Wärmebilanz | Flexibilitätsanteil | Gekühlt | QH_flexanteil_c |  | Flexibilitätsanteil |  | 0 | 0 | 0 | 0 | 0 | 0 | 0 | 0 | 0 | 0 | 0 | 0 | 0 | 0 | 0 | 0 | 0 | 0 | 0 | 0 | 0 | 0 | 0 | 0 | 0 | 0 | 0 | 0 | 0 | 0
| Komfort | Mitteltemperatur ungekühlt |  |  | °C |  |  | 20.9921 | 21.0004 | 21.0028 | 21.0024 | 21.0068 | 21.0055 | 21.0052 | 21.0064 | 21.0058 | 21.005 | 21.0119 | 21.0096 | 21.0567 | 21.1087 | 21.0148 | 21.0126 | 21.0397 | 21.0237 | 21.1042 | 21.1632 | 21.1555 | 21.158 | 21.1845 | 21.1372 | 21.2588 | 21.2941 | 21.2793 | 21.284 | 21.3289 | 21.3054
| Komfort | Mitteltemperatur gekühlt |  |  | °C |  |  | #N/A | #N/A | #N/A | #N/A | #N/A | #N/A | #N/A | #N/A | #N/A | #N/A | #N/A | #N/A | #N/A | #N/A | #N/A | #N/A | #N/A | #N/A | #N/A | #N/A | #N/A | #N/A | #N/A | #N/A | #N/A | #N/A | #N/A | #N/A | #N/A | #N/A
| Komfort | Mitteltemperatur ungekühlt |  |  | °C |  |  | 18.739 | 19.1183 | 19.6386 | 19.7165 | 20.8899 | 20.8886 | 19.8291 | 20.1761 | 20.3465 | 20.4073 | 21.6255 | 21.5433 | 21.6134 | 22.2927 | 21.1831 | 21.3453 | 21.9423 | 21.961 | 22.5296 | 23.2035 | 23.2552 | 23.4647 | 23.4126 | 23.407 | 24.2334 | 24.7667 | 24.6986 | 24.8278 | 25.1714 | 25.1005
| Komfort | Mitteltemperatur gekühlt |  |  | °C |  |  | #N/A | #N/A | #N/A | #N/A | #N/A | #N/A | #N/A | #N/A | #N/A | #N/A | #N/A | #N/A | #N/A | #N/A | #N/A | #N/A | #N/A | #N/A | #N/A | #N/A | #N/A | #N/A | #N/A | #N/A | #N/A | #N/A | #N/A | #N/A | #N/A | #N/A
| Komfort | Mittlere Temperaturüberschreitung ungekühlt |  | dTu winter | K |  |  | -0.0078836 | 0.00044007 | 0.0027927 | 0.0023677 | 0.0068054 | 0.0055209 | 0.005244 | 0.0063748 | 0.0057645 | 0.0049809 | 0.01192 | 0.0095777 | 0.056652 | 0.10869 | 0.01484 | 0.012636 | 0.039667 | 0.023668 | 0.10424 | 0.16316 | 0.15549 | 0.15802 | 0.18453 | 0.13717 | 0.25878 | 0.29411 | 0.27931 | 0.28403 | 0.32893 | 0.30542
| Komfort | Mittlere Temperaturüberschreitung gekühlt |  | dTc winter | K |  |  | #N/A | #N/A | #N/A | #N/A | #N/A | #N/A | #N/A | #N/A | #N/A | #N/A | #N/A | #N/A | #N/A | #N/A | #N/A | #N/A | #N/A | #N/A | #N/A | #N/A | #N/A | #N/A | #N/A | #N/A | #N/A | #N/A | #N/A | #N/A | #N/A | #N/A
| Komfort | Mittlere Temperaturunterschreitung ungekühlt |  | dTu summer | °C |  |  | 6.261 | 5.8817 | 5.3614 | 5.2835 | 4.1101 | 4.1114 | 5.1709 | 4.8239 | 4.6535 | 4.5927 | 3.3745 | 3.4567 | 3.3866 | 2.7073 | 3.8169 | 3.6547 | 3.0577 | 3.039 | 2.4704 | 1.7965 | 1.7448 | 1.5353 | 1.5874 | 1.593 | 0.76664 | 0.23334 | 0.3014 | 0.17218 | -0.17136 | -0.10053
| Komfort | Mittlere Temperaturunterschreitung gekühlt |  | dTc summer | °C |  |  | #N/A | #N/A | #N/A | #N/A | #N/A | #N/A | #N/A | #N/A | #N/A | #N/A | #N/A | #N/A | #N/A | #N/A | #N/A | #N/A | #N/A | #N/A | #N/A | #N/A | #N/A | #N/A | #N/A | #N/A | #N/A | #N/A | #N/A | #N/A | #N/A | #N/A
| EE-Bilanz | Nutzerstrom, Beleuchtung und Allgemeinstrom | Endenergiebedarf | EUI_plugAuxLight | kWh/m²NGFa |  |  | 28.4392 | 28.4392 | 28.4392 | 28.4392 | 28.4392 | 28.4392 | 28.4392 | 28.4392 | 28.4392 | 28.4392 | 28.4392 | 28.4392 | 28.4392 | 28.4392 | 28.4392 | 28.4392 | 28.4392 | 28.4392 | #VALUE! | 28.4392 | 28.4392 | 28.4392 | 28.4392 | 28.4392 | 28.4392 | 28.4392 | 28.4392 | 28.4392 | 28.4392 | 28.4392
| EE-Bilanz | Nutzerstrom | Endenergiebedarf | EUI_plugloads | kWh/m²NGFa |  |  | 26.6872 | 26.6872 | 26.6872 | 26.6872 | 26.6872 | 26.6872 | 26.6872 | 26.6872 | 26.6872 | 26.6872 | 26.6872 | 26.6872 | 26.6872 | 26.6872 | 26.6872 | 26.6872 | 26.6872 | 26.6872 | 26.6872 | 26.6872 | 26.6872 | 26.6872 | 26.6872 | 26.6872 | 26.6872 | 26.6872 | 26.6872 | 26.6872 | 26.6872 | 26.6872
| EE-Bilanz | Beleuchtung | Endenergiebedarf | EUI_auxiliary | kWh/m²NGFa |  |  | 0 | 0 | 0 | 0 | 0 | 0 | 0 | 0 | 0 | 0 | 0 | 0 | 0 | 0 | 0 | 0 | 0 | 0 | 0 | 0 | 0 | 0 | 0 | 0 | 0 | 0 | 0 | 0 | 0 | 0
| EE-Bilanz | Allgemeinstrom | Endenergiebedarf | EUI_lighting | kWh/m²NGFa |  |  | 1.752 | 1.752 | 1.752 | 1.752 | 1.752 | 1.752 | 1.752 | 1.752 | 1.752 | 1.752 | 1.752 | 1.752 | 1.752 | 1.752 | 1.752 | 1.752 | 1.752 | 1.752 | 1.752 | 1.752 | 1.752 | 1.752 | 1.752 | 1.752 | 1.752 | 1.752 | 1.752 | 1.752 | 1.752 | 1.752
| EE-Bilanz | Nutzerstrom Bilanz |  |  | TRUE | Bilanztest Netzstrom |  | 0 | 0 | 0 | 0 | 0 | 0 | 0 | 0 | 0 | 0 | 0 | 0 | 0 | 0 | 0 | 0 | 0 | 0 | #VALUE! | 0 | 0 | 0 | 0 | 0 | 0 | 0 | 0 | 0 | 0 | 0
| EE-Bilanz | Heizen | Endenergiebedarf | EUIh_el | kWh/m²NGFa |  |  | 14.6196 | 10.7976 | 9.6012 | 8.1334 | 5.4275 | 4.4269 | 10.7064 | 8.3302 | 7.5197 | 6.3734 | 4.6596 | 3.7257 | 5.1637 | 3.7834 | 4.3978 | 3.8638 | 3.4819 | 2.985 | #VALUE! | 2.192 | 2.133 | 1.8599 | 2.0931 | 1.7569 | 1.4998 | 1.16 | 1.1754 | 1.0545 | 0.98702 | 0.87002
| EE-Bilanz | Heizen Hilfsstrom | Endenergiebedarf | EUIh_el_aux | kWh/m²NGFa |  |  | 14.6196 | 10.7976 | 9.6012 | 8.1334 | 5.4275 | 4.4269 | 10.7064 | 8.3302 | 7.5197 | 6.3734 | 4.6596 | 3.7257 | 5.1637 | 3.7834 | 4.3978 | 3.8638 | 3.4819 | 2.985 | 2.89 | 2.192 | 2.133 | 1.8599 | 2.0931 | 1.7569 | 1.4998 | 1.16 | 1.1754 | 1.0545 | 0.98702 | 0.87002
| EE-Bilanz | Kühlen | Endenergiebedarf | EUIc_el | kWh/m²NGFa |  |  | 0 | 0 | 0 | 0 | 0 | 0 | 0 | 0 | 0 | 0 | 0 | 0 | 0 | 0 | 0 | 0 | 0 | 0 | #VALUE! | 0 | 0 | 0 | 0 | 0 | 0 | 0 | 0 | 0 | 0 | 0
|  | Heizen Hilfsstrom | Endenergiebedarf | EUIc_el_aux | kWh/m²NGFa |  |  | 0 | 0 | 0 | 0 | 0 | 0 | 0 | 0 | 0 | 0 | 0 | 0 | 0 | 0 | 0 | 0 | 0 | 0 | 0 | 0 | 0 | 0 | 0 | 0 | 0 | 0 | 0 | 0 | 0 | 0
| EE-Bilanz | Warmwasser | Endenergiebedarf | EUIdhw_el | kWh/m²NGFa |  |  | 0.8018 | 0.8018 | 0.8018 | 0.8018 | 0.8018 | 0.8018 | 0.8018 | 0.8018 | 0.8018 | 0.8018 | 0.8018 | 0.8018 | 0.8018 | 0.8018 | 0.8018 | 0.8018 | 0.8018 | 0.8018 | #VALUE! | 0.8018 | 0.8018 | 0.8018 | 0.8018 | 0.8018 | 0.8018 | 0.8018 | 0.8018 | 0.8018 | 0.8018 | 0.8018
| EE-Bilanz | Lüftung | Endenergiebedarf | EUIv_el | kWh/m²NGFa |  |  | 3.9991 | 3.9991 | 3.9991 | 3.9991 | 3.9991 | 3.9991 | 3.9991 | 3.9991 | 3.9991 | 3.9991 | 3.9991 | 3.9991 | 3.9991 | 3.9991 | 3.9991 | 3.9991 | 3.9991 | 3.9991 | #VALUE! | 3.9991 | 3.9991 | 3.9991 | 3.9991 | 3.9991 | 3.9991 | 3.9991 | 3.9991 | 3.9991 | 3.9991 | 3.9991
| EE-Bilanz | WW E-Stab | Endenergiebedarf | EUIdhwdirect_el | kWh/m²NGFa |  |  | 0 | 0 | 0 | 0 | 0 | 0 | 0 | 0 | 0 | 0 | 0 | 0 | 0 | 0 | 0 | 0 | 0 | 0 | 0 | 0 | 0 | 0 | 0 | 0 | 0 | 0 | 0 | 0 | 0 | 0
| EE-Bilanz | e-Speicher Beladung | Endenergiebedarf | Batt_total_charge_input | kWh/m²NGFa |  |  | 0 | 0 | 0 | 0 | 0 | 0 | 0 | 0 | 0 | 0 | 0 | 0 | 0 | 0 | 0 | 0 | 0 | 0 | #VALUE! | 0 | 0 | 0 | 0 | 0 | 0 | 0 | 0 | 0 | 0 | 0
| EE-Bilanz | EV Quartiersladung | Endenergiebedarf | EUIev_el | kWh/m²NGFa |  |  | 0 | 0 | 0 | 0 | 0 | 0 | 0 | 0 | 0 | 0 | 0 | 0 | 0 | 0 | 0 | 0 | 0 | 0 | #VALUE! | 0 | 0 | 0 | 0 | 0 | 0 | 0 | 0 | 0 | 0 | 0
| EE-Bilanz | Quartier | Endenergiebedarf | EUI_el_total | kWh/m²NGFa | Ohne Speicher |  | 47.8597 | 44.0376 | 42.8413 | 41.3734 | 38.6676 | 37.667 | 43.9464 | 41.5702 | 40.7598 | 39.6134 | 37.8996 | 36.9658 | 38.4038 | 37.0235 | 37.6379 | 37.1038 | 36.722 | 36.2251 | #VALUE! | 35.432 | 35.3731 | 35.1 | 35.3332 | 34.997 | 34.7399 | 34.4001 | 34.4154 | 34.2946 | 34.2271 | 34.1101
| EE-Bilanz | PV Ertrag | Erneuerbare Erzeugung | PV_total | kWh/m²NGFa |  |  | 0 | 0 | 0 | 0 | 0 | 0 | 0 | 0 | 0 | 0 | 0 | 0 | 0 | 0 | 0 | 0 | 0 | 0 | #VALUE! | 0 | 0 | 0 | 0 | 0 | 0 | 0 | 0 | 0 | 0 | 0
| EE-Bilanz | PV Direktdeckung Haushaltsstrom | Haushaltsstrom | PV_to_plugloads | kWh/m²NGFa |  |  | 0 | 0 | 0 | 0 | 0 | 0 | 0 | 0 | 0 | 0 | 0 | 0 | 0 | 0 | 0 | 0 | 0 | 0 | 0 | 0 | 0 | 0 | 0 | 0 | 0 | 0 | 0 | 0 | 0 | 0
| EE-Bilanz | PV Direktdeckung Heizen | Heizen | PV_to_Eh_min | kWh/m²NGFa |  |  | 0 | 0 | 0 | 0 | 0 | 0 | 0 | 0 | 0 | 0 | 0 | 0 | 0 | 0 | 0 | 0 | 0 | 0 | 0 | 0 | 0 | 0 | 0 | 0 | 0 | 0 | 0 | 0 | 0 | 0
| EE-Bilanz | PV Direktdeckung Kühlen | Kühlen | PV_to_Ec_min | kWh/m²NGFa |  |  | 0 | 0 | 0 | 0 | 0 | 0 | 0 | 0 | 0 | 0 | 0 | 0 | 0 | 0 | 0 | 0 | 0 | 0 | 0 | 0 | 0 | 0 | 0 | 0 | 0 | 0 | 0 | 0 | 0 | 0
| EE-Bilanz | PV Direktdeckung Warmwasser | Warmwasser | PV_to_Edhw_min | kWh/m²NGFa |  |  | 0 | 0 | 0 | 0 | 0 | 0 | 0 | 0 | 0 | 0 | 0 | 0 | 0 | 0 | 0 | 0 | 0 | 0 | 0 | 0 | 0 | 0 | 0 | 0 | 0 | 0 | 0 | 0 | 0 | 0
| EE-Bilanz | PV Direktdeckung Lüftung | Lüftung | PV_to_Ev_min | kWh/m²NGFa |  |  | 0 | 0 | 0 | 0 | 0 | 0 | 0 | 0 | 0 | 0 | 0 | 0 | 0 | 0 | 0 | 0 | 0 | 0 | 0 | 0 | 0 | 0 | 0 | 0 | 0 | 0 | 0 | 0 | 0 | 0
| EE-Bilanz | PV Direktdeckung MIV | MIV | PV_to_Eev_min | kWh/m²NGFa |  |  | 0 | 0 | 0 | 0 | 0 | 0 | 0 | 0 | 0 | 0 | 0 | 0 | 0 | 0 | 0 | 0 | 0 | 0 | 0 | 0 | 0 | 0 | 0 | 0 | 0 | 0 | 0 | 0 | 0 | 0
| EE-Bilanz | PV Direktdeckung Quartier | Quartier | PV_total_direct | kWh/m²NGFa |  |  | 0 | 0 | 0 | 0 | 0 | 0 | 0 | 0 | 0 | 0 | 0 | 0 | 0 | 0 | 0 | 0 | 0 | 0 | 0 | 0 | 0 | 0 | 0 | 0 | 0 | 0 | 0 | 0 | 0 | 0
| EE-Bilanz | PV Überdeckung Heizen | Heizen | PV_to_Eh_flex | kWh/m²NGFa |  |  | 0 | 0 | 0 | 0 | 0 | 0 | 0 | 0 | 0 | 0 | 0 | 0 | 0 | 0 | 0 | 0 | 0 | 0 | #VALUE! | 0 | 0 | 0 | 0 | 0 | 0 | 0 | 0 | 0 | 0 | 0
| EE-Bilanz | PV Überdeckung Kühlen | Kühlen | PV_to_Ec_flex | kWh/m²NGFa |  |  | 0 | 0 | 0 | 0 | 0 | 0 | 0 | 0 | 0 | 0 | 0 | 0 | 0 | 0 | 0 | 0 | 0 | 0 | #VALUE! | 0 | 0 | 0 | 0 | 0 | 0 | 0 | 0 | 0 | 0 | 0
| EE-Bilanz | PV Überdeckung Warmwasser | Warmwasser | PV_to_Edhw | kWh/m²NGFa |  |  | 0 | 0 | 0 | 0 | 0 | 0 | 0 | 0 | 0 | 0 | 0 | 0 | 0 | 0 | 0 | 0 | 0 | 0 | #VALUE! | 0 | 0 | 0 | 0 | 0 | 0 | 0 | 0 | 0 | 0 | 0
| EE-Bilanz | PV Überdeckung WW E-Stab | WW E-Stab | PV_to_Edhw_direct | kWh/m²NGFa |  |  | 0 | 0 | 0 | 0 | 0 | 0 | 0 | 0 | 0 | 0 | 0 | 0 | 0 | 0 | 0 | 0 | 0 | 0 | 0 | 0 | 0 | 0 | 0 | 0 | 0 | 0 | 0 | 0 | 0 | 0
| EE-Bilanz | PV Überdeckung e-Speicher Beladung | e-Speicher Beladung | PV_to_Batt | kWh/m²NGFa |  |  | 0 | 0 | 0 | 0 | 0 | 0 | 0 | 0 | 0 | 0 | 0 | 0 | 0 | 0 | 0 | 0 | 0 | 0 | #VALUE! | 0 | 0 | 0 | 0 | 0 | 0 | 0 | 0 | 0 | 0 | 0
| EE-Bilanz | PV Überdeckung MIV | MIV | PV_to_Eev_flex | kWh/m²NGFa |  |  | 0 | 0 | 0 | 0 | 0 | 0 | 0 | 0 | 0 | 0 | 0 | 0 | 0 | 0 | 0 | 0 | 0 | 0 | #VALUE! | 0 | 0 | 0 | 0 | 0 | 0 | 0 | 0 | 0 | 0 | 0
| EE-Bilanz | PV Überdeckung Quartier | Quartier | PV_total_flex | kWh/m²NGFa |  |  | 0 | 0 | 0 | 0 | 0 | 0 | 0 | 0 | 0 | 0 | 0 | 0 | 0 | 0 | 0 | 0 | 0 | 0 | #VALUE! | 0 | 0 | 0 | 0 | 0 | 0 | 0 | 0 | 0 | 0 | 0
| EE-Bilanz | PV Netzeinspeisung |  | PV_to_Egrid | kWh/m²NGFa |  |  | 0 | 0 | 0 | 0 | 0 | 0 | 0 | 0 | 0 | 0 | 0 | 0 | 0 | 0 | 0 | 0 | 0 | 0 | #VALUE! | 0 | 0 | 0 | 0 | 0 | 0 | 0 | 0 | 0 | 0 | 0
| EE-Bilanz | E-Batterie → Nutzerstrom | Haushaltsstrom | Batt_to_plugloads | kWh/m²NGFa |  |  | 0 | 0 | 0 | 0 | 0 | 0 | 0 | 0 | 0 | 0 | 0 | 0 | 0 | 0 | 0 | 0 | 0 | 0 | #VALUE! | 0 | 0 | 0 | 0 | 0 | 0 | 0 | 0 | 0 | 0 | 0
|  | E-Batterie → HKLS |  | Batt_to_HVAC | kWh/m²NGFa |  |  | 0 | 0 | 0 | 0 | 0 | 0 | 0 | 0 | 0 | 0 | 0 | 0 | 0 | 0 | 0 | 0 | 0 | 0 | #VALUE! | 0 | 0 | 0 | 0 | 0 | 0 | 0 | 0 | 0 | 0 | 0
| EE-Bilanz | E-Batterie | Heizen | Batt_to_Eh_min | kWh/m²NGFa |  |  | 0 | 0 | 0 | 0 | 0 | 0 | 0 | 0 | 0 | 0 | 0 | 0 | 0 | 0 | 0 | 0 | 0 | 0 | #VALUE! | 0 | 0 | 0 | 0 | 0 | 0 | 0 | 0 | 0 | 0 | 0
| EE-Bilanz | E-Batterie | Kühlen | Batt_to_Ec_min | kWh/m²NGFa |  |  | 0 | 0 | 0 | 0 | 0 | 0 | 0 | 0 | 0 | 0 | 0 | 0 | 0 | 0 | 0 | 0 | 0 | 0 | #VALUE! | 0 | 0 | 0 | 0 | 0 | 0 | 0 | 0 | 0 | 0 | 0
| EE-Bilanz | E-Batterie | Warmwasser | Batt_to_Edhw_min | kWh/m²NGFa |  |  | 0 | 0 | 0 | 0 | 0 | 0 | 0 | 0 | 0 | 0 | 0 | 0 | 0 | 0 | 0 | 0 | 0 | 0 | #VALUE! | 0 | 0 | 0 | 0 | 0 | 0 | 0 | 0 | 0 | 0 | 0
| EE-Bilanz | E-Batterie | Lüftung | Batt_to_Ev_min | kWh/m²NGFa |  |  | 0 | 0 | 0 | 0 | 0 | 0 | 0 | 0 | 0 | 0 | 0 | 0 | 0 | 0 | 0 | 0 | 0 | 0 | #VALUE! | 0 | 0 | 0 | 0 | 0 | 0 | 0 | 0 | 0 | 0 | 0
| EE-Bilanz | E-Batterie | MIV | Batt_to_Eev_min | kWh/m²NGFa |  |  | 0 | 0 | 0 | 0 | 0 | 0 | 0 | 0 | 0 | 0 | 0 | 0 | 0 | 0 | 0 | 0 | 0 | 0 | #VALUE! | 0 | 0 | 0 | 0 | 0 | 0 | 0 | 0 | 0 | 0 | 0
|  | E-Batterie Verluste |  |  | kWh/m²NGFa |  |  | 0 | 0 | 0 | 0 | 0 | 0 | 0 | 0 | 0 | 0 | 0 | 0 | 0 | 0 | 0 | 0 | 0 | 0 | #VALUE! | 0 | 0 | 0 | 0 | 0 | 0 | 0 | 0 | 0 | 0 | 0
| EE-Bilanz | E-Batterie | Quartier |  | kWh/m²NGFa |  |  | 0 | 0 | 0 | 0 | 0 | 0 | 0 | 0 | 0 | 0 | 0 | 0 | 0 | 0 | 0 | 0 | 0 | 0 | 0 | 0 | 0 | 0 | 0 | 0 | 0 | 0 | 0 | 0 | 0 | 0
| EE-Bilanz | Flexible Direktdeckung → Nutzerstrom | Haushaltsstrom | VRGrid_to_plugloads | kWh/m²NGFa |  |  | 0 | 0 | 0 | 0 | 0 | 0 | 0 | 0 | 0 | 0 | 0 | 0 | 0 | 0 | 0 | 0 | 0 | 0 | #VALUE! | 0 | 0 | 0 | 0 | 0 | 0 | 0 | 0 | 0 | 0 | 0
| EE-Bilanz | Flexible Direktdeckung → Heizen | Heizen | VRGrid_to_Eh_min | kWh/m²NGFa |  |  | 0 | 0 | 0 | 0 | 0 | 0 | 0 | 0 | 0 | 0 | 0 | 0 | 0 | 0 | 0 | 0 | 0 | 0 | #VALUE! | 0 | 0 | 0 | 0 | 0 | 0 | 0 | 0 | 0 | 0 | 0
| EE-Bilanz | Flexible Direktdeckung → Kühlen | Kühlen | VRGrid_to_Ec_min | kWh/m²NGFa |  |  | 0 | 0 | 0 | 0 | 0 | 0 | 0 | 0 | 0 | 0 | 0 | 0 | 0 | 0 | 0 | 0 | 0 | 0 | #VALUE! | 0 | 0 | 0 | 0 | 0 | 0 | 0 | 0 | 0 | 0 | 0
| EE-Bilanz | Flexible Direktdeckung | Warmwasser | VRGrid_to_Edhw_min | kWh/m²NGFa |  |  | 0 | 0 | 0 | 0 | 0 | 0 | 0 | 0 | 0 | 0 | 0 | 0 | 0 | 0 | 0 | 0 | 0 | 0 | #VALUE! | 0 | 0 | 0 | 0 | 0 | 0 | 0 | 0 | 0 | 0 | 0
| EE-Bilanz | Flexible Direktdeckung | Lüftung | VRGrid_to_Ev_min | kWh/m²NGFa |  |  | 0 | 0 | 0 | 0 | 0 | 0 | 0 | 0 | 0 | 0 | 0 | 0 | 0 | 0 | 0 | 0 | 0 | 0 | #VALUE! | 0 | 0 | 0 | 0 | 0 | 0 | 0 | 0 | 0 | 0 | 0
| EE-Bilanz | Flexible Direktdeckung | MIV | VRGrid_to_Eev_min | kWh/m²NGFa |  |  | 0 | 0 | 0 | 0 | 0 | 0 | 0 | 0 | 0 | 0 | 0 | 0 | 0 | 0 | 0 | 0 | 0 | 0 | #VALUE! | 0 | 0 | 0 | 0 | 0 | 0 | 0 | 0 | 0 | 0 | 0
| EE-Bilanz | Flexible Direktdeckung | Quartier | VRGrid_to_min | kWh/m²NGFa |  |  | 0 | 0 | 0 | 0 | 0 | 0 | 0 | 0 | 0 | 0 | 0 | 0 | 0 | 0 | 0 | 0 | 0 | 0 | #VALUE! | 0 | 0 | 0 | 0 | 0 | 0 | 0 | 0 | 0 | 0 | 0
| EE-Bilanz | Flexible Direktdeckung vollständig |  |  | TRUE |  |  | 0 | 0 | 0 | 0 | 0 | 0 | 0 | 0 | 0 | 0 | 0 | 0 | 0 | 0 | 0 | 0 | 0 | 0 | #VALUE! | 0 | 0 | 0 | 0 | 0 | 0 | 0 | 0 | 0 | 0 | 0
| EE-Bilanz | Flexible Überdeckung → Heizen | Heizen | VRGrid_to_Eh_flex | kWh/m²NGFa |  |  | 0 | 0 | 0 | 0 | 0 | 0 | 0 | 0 | 0 | 0 | 0 | 0 | 0 | 0 | 0 | 0 | 0 | 0 | #VALUE! | 0 | 0 | 0 | 0 | 0 | 0 | 0 | 0 | 0 | 0 | 0
| EE-Bilanz | Flexible Überdeckung → Kühlen | Kühlen | VRGrid_to_Ec_flex | kWh/m²NGFa |  |  | 0 | 0 | 0 | 0 | 0 | 0 | 0 | 0 | 0 | 0 | 0 | 0 | 0 | 0 | 0 | 0 | 0 | 0 | #VALUE! | 0 | 0 | 0 | 0 | 0 | 0 | 0 | 0 | 0 | 0 | 0
| EE-Bilanz | Flexible Überdeckung | Warmwasser | VRGrid_to_Edhw_flex | kWh/m²NGFa |  |  | 0 | 0 | 0 | 0 | 0 | 0 | 0 | 0 | 0 | 0 | 0 | 0 | 0 | 0 | 0 | 0 | 0 | 0 | #VALUE! | 0 | 0 | 0 | 0 | 0 | 0 | 0 | 0 | 0 | 0 | 0
| EE-Bilanz | Flexible Überdeckung → Batterie | e-Speicher Beladung | VRGrid_to_Batt | kWh/m²NGFa |  |  | 0 | 0 | 0 | 0 | 0 | 0 | 0 | 0 | 0 | 0 | 0 | 0 | 0 | 0 | 0 | 0 | 0 | 0 | #VALUE! | 0 | 0 | 0 | 0 | 0 | 0 | 0 | 0 | 0 | 0 | 0
| EE-Bilanz | Flexible Überdeckung | MIV | VRGrid_to_Eev_flex | kWh/m²NGFa |  |  | 0 | 0 | 0 | 0 | 0 | 0 | 0 | 0 | 0 | 0 | 0 | 0 | 0 | 0 | 0 | 0 | 0 | 0 | #VALUE! | 0 | 0 | 0 | 0 | 0 | 0 | 0 | 0 | 0 | 0 | 0
| EE-Bilanz | Flexible Überdeckung | Quartier | VRGrid_to_flex | kWh/m²NGFa |  |  | 0 | 0 | 0 | 0 | 0 | 0 | 0 | 0 | 0 | 0 | 0 | 0 | 0 | 0 | 0 | 0 | 0 | 0 | #VALUE! | 0 | 0 | 0 | 0 | 0 | 0 | 0 | 0 | 0 | 0 | 0
| EE-Bilanz | Flexible Überdeckung vollständig |  |  | TRUE |  |  | 0 | 0 | 0 | 0 | 0 | 0 | 0 | 0 | 0 | 0 | 0 | 0 | 0 | 0 | 0 | 0 | 0 | 0 | #VALUE! | 0 | 0 | 0 | 0 | 0 | 0 | 0 | 0 | 0 | 0 | 0
| EE-Bilanz | Flexible Deckung → Gebäude | Gebäude | VRGrid_to_building | kWh/m²NGFa |  |  | 0 | 0 | 0 | 0 | 0 | 0 | 0 | 0 | 0 | 0 | 0 | 0 | 0 | 0 | 0 | 0 | 0 | 0 | #VALUE! | 0 | 0 | 0 | 0 | 0 | 0 | 0 | 0 | 0 | 0 | 0
| EE-Bilanz | Flexible Deckung Gebäude + MIV = Quartier |  |  | TRUE |  |  | 0 | 0 | 0 | 0 | 0 | 0 | 0 | 0 | 0 | 0 | 0 | 0 | 0 | 0 | 0 | 0 | 0 | 0 | #VALUE! | 0 | 0 | 0 | 0 | 0 | 0 | 0 | 0 | 0 | 0 | 0
| EE-Bilanz | E-Car Entladung → Nutzerstrom | Haushaltsstrom | Eev_to_plugloads | kWh/m²NGFa |  |  | 0 | 0 | 0 | 0 | 0 | 0 | 0 | 0 | 0 | 0 | 0 | 0 | 0 | 0 | 0 | 0 | 0 | 0 | #VALUE! | 0 | 0 | 0 | 0 | 0 | 0 | 0 | 0 | 0 | 0 | 0
|  | E-Car Entladung → HKLS | HKLS | Eev_to_HVAC | kWh/m²NGFa |  |  | 0 | 0 | 0 | 0 | 0 | 0 | 0 | 0 | 0 | 0 | 0 | 0 | 0 | 0 | 0 | 0 | 0 | 0 | #VALUE! | 0 | 0 | 0 | 0 | 0 | 0 | 0 | 0 | 0 | 0 | 0
| EE-Bilanz | E-Car Entladung | Heizen | Eev_to_Eh_min | kWh/m²NGFa |  |  | 0 | 0 | 0 | 0 | 0 | 0 | 0 | 0 | 0 | 0 | 0 | 0 | 0 | 0 | 0 | 0 | 0 | 0 | #VALUE! | 0 | 0 | 0 | 0 | 0 | 0 | 0 | 0 | 0 | 0 | 0
| EE-Bilanz | E-Car Entladung | Kühlen | Eev_to_Ec_min | kWh/m²NGFa |  |  | 0 | 0 | 0 | 0 | 0 | 0 | 0 | 0 | 0 | 0 | 0 | 0 | 0 | 0 | 0 | 0 | 0 | 0 | #VALUE! | 0 | 0 | 0 | 0 | 0 | 0 | 0 | 0 | 0 | 0 | 0
| EE-Bilanz | E-Car Entladung | Warmwasser | Eev_to_Edhw_min | kWh/m²NGFa |  |  | 0 | 0 | 0 | 0 | 0 | 0 | 0 | 0 | 0 | 0 | 0 | 0 | 0 | 0 | 0 | 0 | 0 | 0 | #VALUE! | 0 | 0 | 0 | 0 | 0 | 0 | 0 | 0 | 0 | 0 | 0
| EE-Bilanz | E-Car Entladung | Lüftung | Eev_to_Ev_min | kWh/m²NGFa |  |  | 0 | 0 | 0 | 0 | 0 | 0 | 0 | 0 | 0 | 0 | 0 | 0 | 0 | 0 | 0 | 0 | 0 | 0 | #VALUE! | 0 | 0 | 0 | 0 | 0 | 0 | 0 | 0 | 0 | 0 | 0
| EE-Bilanz | E-Car Entladung | Verluste | Eev_discharge_loss | kWh/m²NGFa |  |  | 0 | 0 | 0 | 0 | 0 | 0 | 0 | 0 | 0 | 0 | 0 | 0 | 0 | 0 | 0 | 0 | 0 | 0 | #VALUE! | 0 | 0 | 0 | 0 | 0 | 0 | 0 | 0 | 0 | 0 | 0
| EE-Bilanz | E-Car Entladung | Quartier | Eev_to_district | kWh/m²NGFa |  |  | 0 | 0 | 0 | 0 | 0 | 0 | 0 | 0 | 0 | 0 | 0 | 0 | 0 | 0 | 0 | 0 | 0 | 0 | #VALUE! | 0 | 0 | 0 | 0 | 0 | 0 | 0 | 0 | 0 | 0 | 0
| EE-Bilanz | Netzstrom → Nutzerstrom | Haushaltsstrom | Grid_to_plugloads | kWh/m²NGFa |  |  | 28.4392 | 28.4392 | 28.4392 | 28.4392 | 28.4392 | 28.4392 | 28.4392 | 28.4392 | 28.4392 | 28.4392 | 28.4392 | 28.4392 | 28.4392 | 28.4392 | 28.4392 | 28.4392 | 28.4392 | 28.4392 | #VALUE! | 28.4392 | 28.4392 | 28.4392 | 28.4392 | 28.4392 | 28.4392 | 28.4392 | 28.4392 | 28.4392 | 28.4392 | 28.4392
| EE-Bilanz | Netzstrom | Heizen | Grid_to_Eh_min | kWh/m²NGFa |  |  | 14.6196 | 10.7976 | 9.6012 | 8.1334 | 5.4275 | 4.4269 | 10.7064 | 8.3302 | 7.5197 | 6.3734 | 4.6596 | 3.7257 | 5.1637 | 3.7834 | 4.3978 | 3.8638 | 3.4819 | 2.985 | #VALUE! | 2.192 | 2.133 | 1.8599 | 2.0931 | 1.7569 | 1.4998 | 1.16 | 1.1754 | 1.0545 | 0.98702 | 0.87002
| EE-Bilanz | Netzstrom | Kühlen | Grid_to_Ec_min | kWh/m²NGFa |  |  | 0 | 0 | 0 | 0 | 0 | 0 | 0 | 0 | 0 | 0 | 0 | 0 | 0 | 0 | 0 | 0 | 0 | 0 | #VALUE! | 0 | 0 | 0 | 0 | 0 | 0 | 0 | 0 | 0 | 0 | 0
| EE-Bilanz | Netzstrom | Warmwasser | Grid_to_Edhw_min | kWh/m²NGFa |  |  | 0.8018 | 0.8018 | 0.8018 | 0.8018 | 0.8018 | 0.8018 | 0.8018 | 0.8018 | 0.8018 | 0.8018 | 0.8018 | 0.8018 | 0.8018 | 0.8018 | 0.8018 | 0.8018 | 0.8018 | 0.8018 | #VALUE! | 0.8018 | 0.8018 | 0.8018 | 0.8018 | 0.8018 | 0.8018 | 0.8018 | 0.8018 | 0.8018 | 0.8018 | 0.8018
| EE-Bilanz | Netzstrom | Lüftung | Grid_to_Ev_min | kWh/m²NGFa |  |  | 3.9991 | 3.9991 | 3.9991 | 3.9991 | 3.9991 | 3.9991 | 3.9991 | 3.9991 | 3.9991 | 3.9991 | 3.9991 | 3.9991 | 3.9991 | 3.9991 | 3.9991 | 3.9991 | 3.9991 | 3.9991 | #VALUE! | 3.9991 | 3.9991 | 3.9991 | 3.9991 | 3.9991 | 3.9991 | 3.9991 | 3.9991 | 3.9991 | 3.9991 | 3.9991
| EE-Bilanz | Netzstrom → Gebäude | Gebäude | Grid_to_building_min | kWh/m²NGFa |  |  | 47.8597 | 44.0376 | 42.8413 | 41.3734 | 38.6676 | 37.667 | 43.9464 | 41.5702 | 40.7598 | 39.6134 | 37.8996 | 36.9658 | 38.4038 | 37.0235 | 37.6379 | 37.1038 | 36.722 | 36.2251 | #VALUE! | 35.432 | 35.3731 | 35.1 | 35.3332 | 34.997 | 34.7399 | 34.4001 | 34.4154 | 34.2946 | 34.2271 | 34.1101
| EE-Bilanz | Netzstrom | MIV | Grid_to_Eev_min | kWh/m²NGFa |  |  | 0 | 0 | 0 | 0 | 0 | 0 | 0 | 0 | 0 | 0 | 0 | 0 | 0 | 0 | 0 | 0 | 0 | 0 | #VALUE! | 0 | 0 | 0 | 0 | 0 | 0 | 0 | 0 | 0 | 0 | 0
| EE-Bilanz | Netzstrom → Quartier | Quartier | Grid_to_min | kWh/m²NGFa |  |  | 47.8597 | 44.0376 | 42.8413 | 41.3734 | 38.6676 | 37.667 | 43.9464 | 41.5702 | 40.7598 | 39.6134 | 37.8996 | 36.9658 | 38.4038 | 37.0235 | 37.6379 | 37.1038 | 36.722 | 36.2251 | #VALUE! | 35.432 | 35.3731 | 35.1 | 35.3332 | 34.997 | 34.7399 | 34.4001 | 34.4154 | 34.2946 | 34.2271 | 34.1101
|  | Netzstrombilanz Gebäude + MIV = Insgesamt |  |  | TRUE |  |  | -9.0949e-13 | -8.3134e-13 | -7.4607e-13 | -8.2423e-13 | -6.2528e-13 | -6.7502e-13 | -7.816e-13 | -8.5976e-13 | -8.5265e-13 | -6.608e-13 | -5.8265e-13 | -5.8265e-13 | -7.0344e-13 | -6.1107e-13 | -4.0501e-13 | -8.2423e-13 | -4.9027e-13 | -6.9633e-13 | #VALUE! | -5.3291e-13 | -5.1159e-13 | -5.5422e-13 | -5.5422e-13 | -5.0449e-13 | -5.8975e-13 | -5.1159e-13 | -4.7606e-13 | -4.9027e-13 | -4.9738e-13 | -5.4712e-13
| EE-Bilanz | Netzstrombilanz |  |  | TRUE | Bilanztest Netzstrom |  | -9.0949e-13 | -8.3134e-13 | -7.4607e-13 | -8.2423e-13 | -6.2528e-13 | -6.7502e-13 | -7.816e-13 | -8.5976e-13 | -8.5265e-13 | -6.608e-13 | -5.8265e-13 | -5.8265e-13 | -7.0344e-13 | -6.1107e-13 | -4.0501e-13 | -8.2423e-13 | -4.9027e-13 | -6.9633e-13 | #VALUE! | -5.3291e-13 | -5.1159e-13 | -5.5422e-13 | -5.5422e-13 | -5.0449e-13 | -5.8975e-13 | -5.1159e-13 | -4.7606e-13 | -4.9027e-13 | -4.9738e-13 | -5.4712e-13
| EE-Bilanz | E-Car Ladung Außerhalb des Quartiers | Quartier | Eev_ext_charge | kWh/m²NGFa |  |  | 13.5611 | 13.5611 | 13.5611 | 13.5611 | 13.5611 | 13.5611 | 13.5611 | 13.5611 | 13.5611 | 13.5611 | 13.5611 | 13.5611 | 13.5611 | 13.5611 | 13.5611 | 13.5611 | 13.5611 | 13.5611 | 57.5559 | 13.5611 | 13.5611 | 13.5611 | 13.5611 | 13.5611 | 13.5611 | 13.5611 | 13.5611 | 13.5611 | 13.5611 | 13.5611
| EE-Bilanz | Fernwärme | Heizen | EUIh_district_heating | kWh/m²NGFa |  |  | 0 | 0 | 0 | 0 | 0 | 0 | 0 | 0 | 0 | 0 | 0 | 0 | 0 | 0 | 0 | 0 | 0 | 0 | 0 | 0 | 0 | 0 | 0 | 0 | 0 | 0 | 0 | 0 | 0 | 0
| EE-Bilanz | Fernwärme | Warmwasser | EUIdhw_district_heating | kWh/m²NGFa |  |  | 0 | 0 | 0 | 0 | 0 | 0 | 0 | 0 | 0 | 0 | 0 | 0 | 0 | 0 | 0 | 0 | 0 | 0 | 0 | 0 | 0 | 0 | 0 | 0 | 0 | 0 | 0 | 0 | 0 | 0
| EE-Bilanz | Fernwärme | Quartier | EUI_district_heating | kWh/m²NGFa |  |  | 0 | 0 | 0 | 0 | 0 | 0 | 0 | 0 | 0 | 0 | 0 | 0 | 0 | 0 | 0 | 0 | 0 | 0 | 0 | 0 | 0 | 0 | 0 | 0 | 0 | 0 | 0 | 0 | 0 | 0
| EE-Bilanz | Gas | Heizen | EUIh_natural_gas | kWh/m²NGFa |  |  | 812.2019 | 599.8654 | 533.4007 | 451.8539 | 301.5301 | 245.9383 | 594.7984 | 462.7865 | 417.7626 | 354.0763 | 258.8654 | 206.9854 | 286.8718 | 210.1893 | 244.324 | 214.6544 | 193.4391 | 165.8345 | 160.5577 | 121.7761 | 118.4991 | 103.3294 | 116.2828 | 97.6062 | 83.3217 | 64.4472 | 65.2975 | 58.5844 | 54.8342 | 48.3346
| EE-Bilanz | Gas | Warmwasser | EUIdhw_natural_gas | kWh/m²NGFa |  |  | 17.8178 | 17.8178 | 17.8178 | 17.8178 | 17.8178 | 17.8178 | 17.8178 | 17.8178 | 17.8178 | 17.8178 | 17.8178 | 17.8178 | 17.8178 | 17.8178 | 17.8178 | 17.8178 | 17.8178 | 17.8178 | 17.8178 | 17.8178 | 17.8178 | 17.8178 | 17.8178 | 17.8178 | 17.8178 | 17.8178 | 17.8178 | 17.8178 | 17.8178 | 17.8178
| EE-Bilanz | Gas | Quartier | EUI_natural_gas | kWh/m²NGFa |  |  | 830.0197 | 617.6831 | 551.2184 | 469.6716 | 319.3478 | 263.7561 | 612.6161 | 480.6043 | 435.5803 | 371.894 | 276.6831 | 224.8032 | 304.6895 | 228.0071 | 262.1418 | 232.4721 | 211.2569 | 183.6522 | 178.3755 | 139.5938 | 136.3168 | 121.1471 | 134.1005 | 115.4239 | 101.1395 | 82.265 | 83.1152 | 76.4021 | 72.652 | 66.1523
| EE-Bilanz | Biomasse | Heizen | EUIh_biomass | kWh/m²NGFa |  |  | 0 | 0 | 0 | 0 | 0 | 0 | 0 | 0 | 0 | 0 | 0 | 0 | 0 | 0 | 0 | 0 | 0 | 0 | 0 | 0 | 0 | 0 | 0 | 0 | 0 | 0 | 0 | 0 | 0 | 0
| EE-Bilanz | Biomasse | Warmwasser | EUIdhw_biomass | kWh/m²NGFa |  |  | 0 | 0 | 0 | 0 | 0 | 0 | 0 | 0 | 0 | 0 | 0 | 0 | 0 | 0 | 0 | 0 | 0 | 0 | 0 | 0 | 0 | 0 | 0 | 0 | 0 | 0 | 0 | 0 | 0 | 0
| EE-Bilanz | Biomasse | Quartier | EUI_biomass | kWh/m²NGFa |  |  | 0 | 0 | 0 | 0 | 0 | 0 | 0 | 0 | 0 | 0 | 0 | 0 | 0 | 0 | 0 | 0 | 0 | 0 | 0 | 0 | 0 | 0 | 0 | 0 | 0 | 0 | 0 | 0 | 0 | 0
| EE-Bilanz | Sonstige | Heizen | EUIh_other | kWh/m²NGFa |  |  | 0 | 0 | 0 | 0 | 0 | 0 | 0 | 0 | 0 | 0 | 0 | 0 | 0 | 0 | 0 | 0 | 0 | 0 | 0 | 0 | 0 | 0 | 0 | 0 | 0 | 0 | 0 | 0 | 0 | 0
| EE-Bilanz | Sonstige | Kühlen | EUIc_other | kWh/m²NGFa |  |  | 0 | 0 | 0 | 0 | 0 | 0 | 0 | 0 | 0 | 0 | 0 | 0 | 0 | 0 | 0 | 0 | 0 | 0 | 0 | 0 | 0 | 0 | 0 | 0 | 0 | 0 | 0 | 0 | 0 | 0
| EE-Bilanz | Sonstige | Warmwasser | EUIdhw_other | kWh/m²NGFa |  |  | 0 | 0 | 0 | 0 | 0 | 0 | 0 | 0 | 0 | 0 | 0 | 0 | 0 | 0 | 0 | 0 | 0 | 0 | 0 | 0 | 0 | 0 | 0 | 0 | 0 | 0 | 0 | 0 | 0 | 0
| EE-Bilanz | Sonstige | Quartier | EUI_other | kWh/m²NGFa |  |  | 0 | 0 | 0 | 0 | 0 | 0 | 0 | 0 | 0 | 0 | 0 | 0 | 0 | 0 | 0 | 0 | 0 | 0 | 0 | 0 | 0 | 0 | 0 | 0 | 0 | 0 | 0 | 0 | 0 | 0
| EE-Bilanz | MIV Fossil |  | EUI_mob_fossil | kWh/m²NGFa |  |  | 12.3482 | 12.3482 | 12.3482 | 12.3482 | 12.3482 | 12.3482 | 12.3482 | 12.3482 | 12.3482 | 12.3482 | 12.3482 | 12.3482 | 12.3482 | 12.3482 | 12.3482 | 12.3482 | 12.3482 | 12.3482 | 12.3482 | 12.3482 | 12.3482 | 12.3482 | 12.3482 | 12.3482 | 12.3482 | 12.3482 | 12.3482 | 12.3482 | 12.3482 | 12.3482
| EE-Bilanz | Abwärme
| EE-Bilanz | Heizen 2 | Quartier | EUIh_2th | kWh/m²NGFa |  |  | 812.2019 | 599.8654 | 533.4007 | 451.8539 | 301.5301 | 245.9383 | 594.7984 | 462.7865 | 417.7626 | 354.0763 | 258.8654 | 206.9854 | 286.8718 | 210.1893 | 244.324 | 214.6544 | 193.4391 | 165.8345 | 160.5577 | 121.7761 | 118.4991 | 103.3294 | 116.2828 | 97.6062 | 83.3217 | 64.4472 | 65.2975 | 58.5844 | 54.8342 | 48.3346
| EE-Bilanz | Heizen 4 | Quartier | EUIh_4th | kWh/m²NGFa |  |  | 0 | 0 | 0 | 0 | 0 | 0 | 0 | 0 | 0 | 0 | 0 | 0 | 0 | 0 | 0 | 0 | 0 | 0 | 0 | 0 | 0 | 0 | 0 | 0 | 0 | 0 | 0 | 0 | 0 | 0
| EE-Bilanz | Kühlen 2 | Quartier | EUIc_2th | kWh/m²NGFa |  |  | 0 | 0 | 0 | 0 | 0 | 0 | 0 | 0 | 0 | 0 | 0 | 0 | 0 | 0 | 0 | 0 | 0 | 0 | 0 | 0 | 0 | 0 | 0 | 0 | 0 | 0 | 0 | 0 | 0 | 0
| EE-Bilanz | WWWB1 | Quartier | EUIdhw_1th | kWh/m²NGFa |  |  | 17.8178 | 17.8178 | 17.8178 | 17.8178 | 17.8178 | 17.8178 | 17.8178 | 17.8178 | 17.8178 | 17.8178 | 17.8178 | 17.8178 | 17.8178 | 17.8178 | 17.8178 | 17.8178 | 17.8178 | 17.8178 | 17.8178 | 17.8178 | 17.8178 | 17.8178 | 17.8178 | 17.8178 | 17.8178 | 17.8178 | 17.8178 | 17.8178 | 17.8178 | 17.8178
| EE-Bilanz | WWWB2 | Quartier | EUIdhw_2th | kWh/m²NGFa |  |  | 0 | 0 | 0 | 0 | 0 | 0 | 0 | 0 | 0 | 0 | 0 | 0 | 0 | 0 | 0 | 0 | 0 | 0 | 0 | 0 | 0 | 0 | 0 | 0 | 0 | 0 | 0 | 0 | 0 | 0
| EE-Bilanz | Netzstrom insg. (Flexibel und Inflexibel) | Quartier | Grid_total_flexandnotflex | kWh/m²NGFa |  |  | 47.8597 | 44.0376 | 42.8413 | 41.3734 | 38.6676 | 37.667 | 43.9464 | 41.5702 | 40.7598 | 39.6134 | 37.8996 | 36.9658 | 38.4038 | 37.0235 | 37.6379 | 37.1038 | 36.722 | 36.2251 | #VALUE! | 35.432 | 35.3731 | 35.1 | 35.3332 | 34.997 | 34.7399 | 34.4001 | 34.4154 | 34.2946 | 34.2271 | 34.1101
|  | EV Beladung im Quartier |  |  | kWhPEges./m²NGFa |  |  | 0 | 0 | 0 | 0 | 0 | 0 | 0 | 0 | 0 | 0 | 0 | 0 | 0 | 0 | 0 | 0 | 0 | 0 | #VALUE! | 0 | 0 | 0 | 0 | 0 | 0 | 0 | 0 | 0 | 0 | 0
|  | EV Beladung Netzäquivalent |  |  | kWhPEges./m²NGFa |  |  | 0 | 0 | 0 | 0 | 0 | 0 | 0 | 0 | 0 | 0 | 0 | 0 | 0 | 0 | 0 | 0 | 0 | 0 | #VALUE! | 0 | 0 | 0 | 0 | 0 | 0 | 0 | 0 | 0 | 0 | 0
|  | EV Beladung Netzsubstitution |  |  | kWhPEges./m²NGFa |  |  | 0 | 0 | 0 | 0 | 0 | 0 | 0 | 0 | 0 | 0 | 0 | 0 | 0 | 0 | 0 | 0 | 0 | 0 | #VALUE! | 0 | 0 | 0 | 0 | 0 | 0 | 0 | 0 | 0 | 0 | 0
|  | EV Own Travels | [5 empty] | 12.2028 | 12.2028 | 12.2028 | 12.2028 | 12.2028 | 12.2028 | 12.2028 | 12.2028 | 12.2028 | 12.2028 | 12.2028 | 12.2028 | 12.2028 | 12.2028 | 12.2028 | 12.2028 | 12.2028 | 12.2028 | 12.2028 | 12.2028 | 12.2028 | 12.2028 | 12.2028 | 12.2028 | 12.2028 | 12.2028 | 12.2028 | 12.2028 | 12.2028 | 12.2028
| PE-Bilanz | Kontextfaktor bauliche Dichte |  | context_factor_density | kWhPEges./m²NGFa |  |  | -103.0315 | -103.0315 | -25.0341 | -25.0341 | 26.2567 | 26.2567 | -103.0315 | -103.0315 | -25.0341 | -25.0341 | 26.2567 | 26.2567 | -103.0315 | -103.0315 | -25.0341 | -25.0341 | 26.2567 | 26.2567 | -103.0315 | -103.0315 | -25.0341 | -25.0341 | 26.2567 | 26.2567 | -103.0315 | -103.0315 | -25.0341 | -25.0341 | 26.2567 | 26.2567
| PE-Bilanz | Kontextfaktor Mobilität |  | context_factor_mobility | kWhPEges./m²NGFa |  |  | 14.1077 | 14.1077 | 14.1077 | 14.1077 | 14.1077 | 14.1077 | 14.1077 | 14.1077 | 14.1077 | 14.1077 | 14.1077 | 14.1077 | 14.1077 | 14.1077 | 14.1077 | 14.1077 | 14.1077 | 14.1077 | 14.1077 | 14.1077 | 14.1077 | 14.1077 | 14.1077 | 14.1077 | 14.1077 | 14.1077 | 14.1077 | 14.1077 | 14.1077 | 14.1077
| PE-Bilanz | Kontextfaktor Sanierung |  | context_factor_renovation | kWhPEges./m²NGFa |  |  | 0 | 0 | 0 | 0 | 0 | 0 | 0 | 0 | 0 | 0 | 0 | 0 | 0 | 0 | 0 | 0 | 0 | 0 | 0 | 0 | 0 | 0 | 0 | 0 | 0 | 0 | 0 | 0 | 0 | 0
| PE-Netzäquivalenz-Bilanz | Betriebsenergie |  | PEI_demand | kWhPEges./m²NGFa |  |  | 1002.5519 | 761.1029 | 685.5274 | 592.7989 | 421.866 | 358.6505 | 755.3457 | 605.2336 | 554.0357 | 481.6163 | 373.353 | 314.3578 | 405.208 | 318.0101 | 356.8186 | 323.0795 | 298.9581 | 267.5658 | #VALUE! | 217.4696 | 213.7425 | 196.4915 | 211.2233 | 189.9822 | 173.7429 | 152.2798 | 153.2459 | 145.6112 | 141.349 | 133.9549
| PE-Netzäquivalenz-Bilanz | Nutzerstrom |  | PEI_el_plugloads | kWhPEges./m²NGFa |  |  | 50.7784 | 50.7784 | 50.7784 | 50.7784 | 50.7784 | 50.7784 | 50.7784 | 50.7784 | 50.7784 | 50.7784 | 50.7784 | 50.7784 | 50.7784 | 50.7784 | 50.7784 | 50.7784 | 50.7784 | 50.7784 | 50.7784 | 50.7784 | 50.7784 | 50.7784 | 50.7784 | 50.7784 | 50.7784 | 50.7784 | 50.7784 | 50.7784 | 50.7784 | 50.7784
| PE-Netzäquivalenz-Bilanz | HKLS Strom |  | PEI_el_hvac | kWhPEges./m²NGFa |  |  | 38.7518 | 30.8731 | 28.4087 | 25.3817 | 19.8049 | 17.7404 | 30.6896 | 25.7905 | 24.1189 | 21.7544 | 18.2231 | 16.2959 | 19.2711 | 16.4239 | 17.6842 | 16.5817 | 15.7971 | 14.7699 | #VALUE! | 13.1379 | 13.0156 | 12.4512 | 12.9343 | 12.2374 | 11.711 | 11.0099 | 11.0407 | 10.7904 | 10.6534 | 10.4089
| PE-Netzäquivalenz-Bilanz | HKLS Fernwärme |  | PEI_district_heating | kWhPEges./m²NGFa |  |  | 0 | 0 | 0 | 0 | 0 | 0 | 0 | 0 | 0 | 0 | 0 | 0 | 0 | 0 | 0 | 0 | 0 | 0 | 0 | 0 | 0 | 0 | 0 | 0 | 0 | 0 | 0 | 0 | 0 | 0
| PE-Netzäquivalenz-Bilanz | HKLS Erdgas |  | PEI_natural_gas | kWhPEges./m²NGFa |  |  | 913.0217 | 679.4514 | 606.3403 | 516.6388 | 351.2826 | 290.1317 | 673.8777 | 528.6647 | 479.1384 | 409.0834 | 304.3514 | 247.2835 | 335.1585 | 250.8078 | 288.356 | 255.7193 | 232.3826 | 202.0175 | 196.213 | 153.5532 | 149.9485 | 133.2619 | 147.5106 | 126.9663 | 111.2534 | 90.4915 | 91.4268 | 84.0424 | 79.9172 | 72.7676
| PE-Netzäquivalenz-Bilanz | HKLS Biomasse |  | PEI_biomass | kWhPEges./m²NGFa |  |  | 0 | 0 | 0 | 0 | 0 | 0 | 0 | 0 | 0 | 0 | 0 | 0 | 0 | 0 | 0 | 0 | 0 | 0 | 0 | 0 | 0 | 0 | 0 | 0 | 0 | 0 | 0 | 0 | 0 | 0
| PE-Netzäquivalenz-Bilanz | HKLS Sonstige |  | PEI_other | kWhPEges./m²NGFa |  |  | 0 | 0 | 0 | 0 | 0 | 0 | 0 | 0 | 0 | 0 | 0 | 0 | 0 | 0 | 0 | 0 | 0 | 0 | 0 | 0 | 0 | 0 | 0 | 0 | 0 | 0 | 0 | 0 | 0 | 0
| PE-Netzäquivalenz-Bilanz | Mobilität (MIV) |  | PEI_mob_total | kWhPEges./m²NGFa |  |  | 27.0206 | 27.0206 | 27.0206 | 27.0206 | 27.0206 | 27.0206 | 27.0206 | 27.0206 | 27.0206 | 27.0206 | 27.0206 | 27.0206 | 27.0206 | 27.0206 | 27.0206 | 27.0206 | 27.0206 | 27.0206 | 27.0206 | 27.0206 | 27.0206 | 27.0206 | 27.0206 | 27.0206 | 27.0206 | 27.0206 | 27.0206 | 27.0206 | 27.0206 | 27.0206
| PE-Netzäquivalenz-Bilanz | MIV Fossil |  | PEI_mob_fossile | kWhPEges./m²NGFa |  |  | 14.8178 | 14.8178 | 14.8178 | 14.8178 | 14.8178 | 14.8178 | 14.8178 | 14.8178 | 14.8178 | 14.8178 | 14.8178 | 14.8178 | 14.8178 | 14.8178 | 14.8178 | 14.8178 | 14.8178 | 14.8178 | 14.8178 | 14.8178 | 14.8178 | 14.8178 | 14.8178 | 14.8178 | 14.8178 | 14.8178 | 14.8178 | 14.8178 | 14.8178 | 14.8178
| PE-Netzäquivalenz-Bilanz | MIV Elektrisch |  | PEI_mob_el | kWhPEges./m²NGFa |  |  | 12.2028 | 12.2028 | 12.2028 | 12.2028 | 12.2028 | 12.2028 | 12.2028 | 12.2028 | 12.2028 | 12.2028 | 12.2028 | 12.2028 | 12.2028 | 12.2028 | 12.2028 | 12.2028 | 12.2028 | 12.2028 | 12.2028 | 12.2028 | 12.2028 | 12.2028 | 12.2028 | 12.2028 | 12.2028 | 12.2028 | 12.2028 | 12.2028 | 12.2028 | 12.2028
| PE-Netzäquivalenz-Bilanz | Speicher-Verluste |  | PEI_storage_losses | kWhPEges./m²NGFa |  |  | 0 | 0 | 0 | 0 | 0 | 0 | 0 | 0 | 0 | 0 | 0 | 0 | 0 | 0 | 0 | 0 | 0 | 0 | #VALUE! | 0 | 0 | 0 | 0 | 0 | 0 | 0 | 0 | 0 | 0 | 0
| PE-Netzäquivalenz-Bilanz | Kontext bauliche Dichte |  | PEI_cf_density | kWhPEges./m²NGFa |  |  | -103.0315 | -103.0315 | -25.0341 | -25.0341 | 26.2567 | 26.2567 | -103.0315 | -103.0315 | -25.0341 | -25.0341 | 26.2567 | 26.2567 | -103.0315 | -103.0315 | -25.0341 | -25.0341 | 26.2567 | 26.2567 | -103.0315 | -103.0315 | -25.0341 | -25.0341 | 26.2567 | 26.2567 | -103.0315 | -103.0315 | -25.0341 | -25.0341 | 26.2567 | 26.2567
| PE-Netzäquivalenz-Bilanz | Kontext Mobilität |  | PEI_cf_mobility | kWhPEges./m²NGFa |  |  | 14.1077 | 14.1077 | 14.1077 | 14.1077 | 14.1077 | 14.1077 | 14.1077 | 14.1077 | 14.1077 | 14.1077 | 14.1077 | 14.1077 | 14.1077 | 14.1077 | 14.1077 | 14.1077 | 14.1077 | 14.1077 | 14.1077 | 14.1077 | 14.1077 | 14.1077 | 14.1077 | 14.1077 | 14.1077 | 14.1077 | 14.1077 | 14.1077 | 14.1077 | 14.1077
| PE-Netzäquivalenz-Bilanz | Kontext Sanierung |  | PEI_cf_renovation | kWhPEges./m²NGFa |  |  | 0 | 0 | 0 | 0 | 0 | 0 | 0 | 0 | 0 | 0 | 0 | 0 | 0 | 0 | 0 | 0 | 0 | 0 | 0 | 0 | 0 | 0 | 0 | 0 | 0 | 0 | 0 | 0 | 0 | 0
| PE-Netzäquivalenz-Bilanz | Lokale Erneuerbare (Netzstrom Substitutionsäquivalent) |  | PEI_sub_PV | kWhPEges./m²NGFa |  |  | 0 | 0 | 0 | 0 | 0 | 0 | 0 | 0 | 0 | 0 | 0 | 0 | 0 | 0 | 0 | 0 | 0 | 0 | 0 | 0 | 0 | 0 | 0 | 0 | 0 | 0 | 0 | 0 | 0 | 0
| PE-Netzäquivalenz-Bilanz | Energieflexibilität (Netzstrom Substitutionsäquivalent) |  | PEI_sub_flex | kWhPEges./m²NGFa |  |  | 0 | 0 | 0 | 0 | 0 | 0 | 0 | 0 | 0 | 0 | 0 | 0 | 0 | 0 | 0 | 0 | 0 | 0 | #VALUE! | 0 | 0 | 0 | 0 | 0 | 0 | 0 | 0 | 0 | 0 | 0
| PE-Netzäquivalenz-Bilanz | PE-Bilanz Netzäquivalent |  | PEI_balance | kWhPEges./m²NGFa |  |  | -1118.4963 | -877.0473 | -723.4744 | -630.746 | -408.5222 | -345.3067 | -871.2901 | -721.178 | -591.9827 | -519.5633 | -360.0092 | -301.014 | -521.1524 | -433.9545 | -394.7656 | -361.0265 | -285.6142 | -254.2219 | #VALUE! | -333.414 | -251.6895 | -234.4385 | -197.8794 | -176.6384 | -289.6873 | -268.2241 | -191.193 | -183.5582 | -128.0052 | -120.6111
| PE-ImportExport Bilanz | Netzbezug |  | PEI_grid_import | kWhPEges./m²NGFa |  |  | 89.5303 | 81.6515 | 79.1871 | 76.1602 | 70.5834 | 68.5189 | 81.468 | 76.5689 | 74.8973 | 72.5329 | 69.0016 | 67.0743 | 70.0496 | 67.2024 | 68.4626 | 67.3602 | 66.5755 | 65.5483 | #VALUE! | 63.9164 | 63.794 | 63.2296 | 63.7127 | 63.0158 | 62.4895 | 61.7883 | 61.8192 | 61.5688 | 61.4318 | 61.1874
|  | Flexibler Bezug |  | PEI_flex_import | kWhPEges./m²NGFa |  |  | 0 | 0 | 0 | 0 | 0 | 0 | 0 | 0 | 0 | 0 | 0 | 0 | 0 | 0 | 0 | 0 | 0 | 0 | #VALUE! | 0 | 0 | 0 | 0 | 0 | 0 | 0 | 0 | 0 | 0 | 0
| PE-ImportExport Bilanz | EV Externe Beladung |  | PEI_evExtCharge_import | kWhPEges./m²NGFa |  |  | 24.3134 | 24.3134 | 24.3134 | 24.3134 | 24.3134 | 24.3134 | 24.3134 | 24.3134 | 24.3134 | 24.3134 | 24.3134 | 24.3134 | 24.3134 | 24.3134 | 24.3134 | 24.3134 | 24.3134 | 24.3134 | 103.2354 | 24.3134 | 24.3134 | 24.3134 | 24.3134 | 24.3134 | 24.3134 | 24.3134 | 24.3134 | 24.3134 | 24.3134 | 24.3134
| PE-ImportExport Bilanz | Primärenergie-Import |  | PEI_import | kWhPEges./m²NGFa |  |  | 1041.6832 | 800.2342 | 724.6586 | 631.9302 | 460.9973 | 397.7818 | 794.477 | 644.3649 | 593.1669 | 520.7476 | 412.4843 | 353.4891 | 444.3393 | 357.1414 | 395.9499 | 362.2108 | 338.0894 | 306.697 | #VALUE! | 256.6009 | 252.8738 | 235.6228 | 250.3545 | 229.1135 | 212.8742 | 191.411 | 192.3772 | 184.7424 | 180.4803 | 173.0862
| PE-ImportExport Bilanz | PV Netzeinspeisung PE |  | PEI_pv_export | kWhPEges./m²NGFa |  |  | 0 | 0 | 0 | 0 | 0 | 0 | 0 | 0 | 0 | 0 | 0 | 0 | 0 | 0 | 0 | 0 | 0 | 0 | #VALUE! | 0 | 0 | 0 | 0 | 0 | 0 | 0 | 0 | 0 | 0 | 0
| PE-ImportExport Bilanz | EV Other Travels |  | PEI_evOtherTravel_export |  |  |  | 12.2045 | 12.2045 | 12.2035 | 12.2035 | 12.203 | 12.203 | 12.2045 | 12.2045 | 12.2035 | 12.2035 | 12.203 | 12.203 | 12.2045 | 12.2045 | 12.2035 | 12.2035 | 12.203 | 12.203 | 12.2045 | 12.2045 | 12.2035 | 12.2035 | 12.203 | 12.203 | 12.2045 | 12.2045 | 12.2035 | 12.2035 | 12.203 | 12.203
| PE-ImportExport Bilanz | Primärenergie-Export |  | PEI_export | kWhPEges./m²NGFa |  |  | 12.2045 | 12.2045 | 12.2035 | 12.2035 | 12.203 | 12.203 | 12.2045 | 12.2045 | 12.2035 | 12.2035 | 12.203 | 12.203 | 12.2045 | 12.2045 | 12.2035 | 12.2035 | 12.203 | 12.203 | #VALUE! | 12.2045 | 12.2035 | 12.2035 | 12.203 | 12.203 | 12.2045 | 12.2045 | 12.2035 | 12.2035 | 12.203 | 12.203
| PE-ImportExport Bilanz | PE-IE-Bilanz Projektwert |  | PEI_saldo_project | kWhPEges./m²NGFa |  |  | -1029.4787 | -788.0297 | -712.4552 | -619.7267 | -448.7943 | -385.5788 | -782.2725 | -632.1604 | -580.9635 | -508.5441 | -400.2813 | -341.2861 | -432.1348 | -344.9369 | -383.7464 | -350.0073 | -325.8864 | -294.494 | #VALUE! | -244.3963 | -240.6703 | -223.4193 | -238.1515 | -216.9105 | -200.6696 | -179.2065 | -180.1737 | -172.539 | -168.2773 | -160.8832
| PE-ImportExport Bilanz | PE-IE-Bilanz Zielwert |  | PEI_saldo_target | kWhPEges./m²NGFa |  |  | 88.9237 | 88.9237 | 10.9264 | 10.9264 | -40.3645 | -40.3645 | 88.9237 | 88.9237 | 10.9264 | 10.9264 | -40.3645 | -40.3645 | 88.9237 | 88.9237 | 10.9264 | 10.9264 | -40.3645 | -40.3645 | 88.9237 | 88.9237 | 10.9264 | 10.9264 | -40.3645 | -40.3645 | 88.9237 | 88.9237 | 10.9264 | 10.9264 | -40.3645 | -40.3645
| PE-ImportExport Bilanz | importExport Saldo Projektwert - Zielwert |  | PEI_importExport_balance | kWhPEges./m²NGFa |  |  | -1118.4024 | -876.9534 | -723.3816 | -630.6531 | -408.4298 | -345.2143 | -871.1962 | -721.0841 | -591.8899 | -519.4705 | -359.9168 | -300.9216 | -521.0585 | -433.8606 | -394.6728 | -360.9337 | -285.5219 | -254.1295 | #VALUE! | -333.3201 | -251.5967 | -234.3457 | -197.787 | -176.546 | -289.5934 | -268.1302 | -191.1001 | -183.4654 | -127.9128 | -120.5187
| PE-Bilanz | PE-Bilanz Virtuell = Import/Export |  |  | FALSE | Bilanztest Netzstrom |  | -0.093902 | -0.093902 | -0.092839 | -0.092839 | -0.092374 | -0.092374 | -0.093902 | -0.093902 | -0.092839 | -0.092839 | -0.092374 | -0.092374 | -0.093902 | -0.093902 | -0.092839 | -0.092839 | -0.092374 | -0.092374 | #VALUE! | -0.093902 | -0.092839 | -0.092839 | -0.092374 | -0.092374 | -0.093902 | -0.093902 | -0.092839 | -0.092839 | -0.092374 | -0.092374
|  | PE Faktor Netzstrom Statistisch |  | fPE_grid |  |  |  | 1.7938 | 1.7938 | 1.7938 | 1.7938 | 1.7938 | 1.7938 | 1.7938 | 1.7938 | 1.7938 | 1.7938 | 1.7938 | 1.7938 | 1.7938 | 1.7938 | 1.7938 | 1.7938 | 1.7938 | 1.7938 | 1.7938 | 1.7938 | 1.7938 | 1.7938 | 1.7938 | 1.7938 | 1.7938 | 1.7938 | 1.7938 | 1.7938 | 1.7938 | 1.7938
|  | PE Faktor Netzstrom Effektiv |  | fPE_eff |  |  |  | 1.8535 | 1.8397 | 1.835 | 1.829 | 1.8169 | 1.8121 | 1.8394 | 1.8299 | 1.8264 | 1.8213 | 1.8133 | 1.8087 | 1.8159 | 1.8092 | 1.8121 | 1.8094 | 1.8075 | 1.805 | #VALUE! | 1.8009 | 1.8005 | 1.799 | 1.8003 | 1.7985 | 1.7971 | 1.7952 | 1.7953 | 1.7946 | 1.7943 | 1.7936
| THG-Bilanz | Bauteil Außenwand fossil |  | GWP_ee_walls_fossile | GWP 100A (kgCO2equiv/m²BGF) |  |  | 0 | 0 | 0 | 0 | 0 | 0 | 0 | 0 | 0 | 0 | 0 | 0 | 0 | 0 | 0 | 0 | 0 | 0 | 0 | 0 | 0 | 0 | 0 | 0 | 0 | 0 | 0 | 0 | 0 | 0
| THG-Bilanz | Bauteil Außenwand biogen |  | GWP_ee_walls_biogenic | GWP 100A (kgCO2equiv/m²BGF) |  |  | 0 | 0 | 0 | 0 | 0 | 0 | 0 | 0 | 0 | 0 | 0 | 0 | 0 | 0 | 0 | 0 | 0 | 0 | 0 | 0 | 0 | 0 | 0 | 0 | 0 | 0 | 0 | 0 | 0 | 0
| THG-Bilanz | Bauteil Außenwand Lebensdauer |  | GWP_life_walls | Jahre |  |  | 27 | 27 | 27 | 27 | 27 | 27 | 27 | 27 | 27 | 27 | 27 | 27 | 27 | 27 | 27 | 27 | 27 | 27 | 27 | 27 | 27 | 27 | 27 | 27 | 27 | 27 | 27 | 27 | 27 | 27
|  |  |  | GWP_ee_lc_walls_fossil |  |  |  | 0 | 0 | 0 | 0 | 0 | 0 | 0 | 0 | 0 | 0 | 0 | 0 | 0 | 0 | 0 | 0 | 0 | 0 | 0 | 0 | 0 | 0 | 0 | 0 | 0 | 0 | 0 | 0 | 0 | 0
|  |  |  | GWP_ee_lc_walls_biogenic |  |  |  | 0 | 0 | 0 | 0 | 0 | 0 | 0 | 0 | 0 | 0 | 0 | 0 | 0 | 0 | 0 | 0 | 0 | 0 | 0 | 0 | 0 | 0 | 0 | 0 | 0 | 0 | 0 | 0 | 0 | 0
| THG-Bilanz | Bauteil Außenwand |  | GWP_ee_lc_walls | GWP 100A (kgCO2equiv/m²BGF) |  |  | 0 | 0 | 0 | 0 | 0 | 0 | 0 | 0 | 0 | 0 | 0 | 0 | 0 | 0 | 0 | 0 | 0 | 0 | 0 | 0 | 0 | 0 | 0 | 0 | 0 | 0 | 0 | 0 | 0 | 0
| THG-Bilanz | Bauteil Fenster fossil |  | GWP_ee_windows_fossile | GWP 100A (kgCO2equiv/m²BGF) |  |  | 0 | 0 | 0 | 0 | 0 | 0 | 0 | 0 | 0 | 0 | 0 | 0 | 0 | 0 | 0 | 0 | 0 | 0 | 0 | 0 | 0 | 0 | 0 | 0 | 0 | 0 | 0 | 0 | 0 | 0
| THG-Bilanz | Bauteil Fenster biogen |  | GWP_ee_windows_bigenic | GWP 100A (kgCO2equiv/m²BGF) |  |  | 0 | 0 | 0 | 0 | 0 | 0 | 0 | 0 | 0 | 0 | 0 | 0 | 0 | 0 | 0 | 0 | 0 | 0 | 0 | 0 | 0 | 0 | 0 | 0 | 0 | 0 | 0 | 0 | 0 | 0
| THG-Bilanz | Bauteil Fenster Lebensdauer |  | GWP_life_windows | Jahre |  |  | 27 | 27 | 27 | 27 | 27 | 27 | 27 | 27 | 27 | 27 | 27 | 27 | 27 | 27 | 27 | 27 | 27 | 27 | 27 | 27 | 27 | 27 | 27 | 27 | 27 | 27 | 27 | 27 | 27 | 27
|  |  |  | GWP_ee_lc_windows_fossile |  |  |  | 0 | 0 | 0 | 0 | 0 | 0 | 0 | 0 | 0 | 0 | 0 | 0 | 0 | 0 | 0 | 0 | 0 | 0 | 0 | 0 | 0 | 0 | 0 | 0 | 0 | 0 | 0 | 0 | 0 | 0
|  |  |  | GWP_ee_lc_windows_biogenic |  |  |  | 0 | 0 | 0 | 0 | 0 | 0 | 0 | 0 | 0 | 0 | 0 | 0 | 0 | 0 | 0 | 0 | 0 | 0 | 0 | 0 | 0 | 0 | 0 | 0 | 0 | 0 | 0 | 0 | 0 | 0
| THG-Bilanz | Bauteil Fenster |  | GWP_ee_lc_windows | GWP 100A (kgCO2equiv/m²BGF) |  |  | 0 | 0 | 0 | 0 | 0 | 0 | 0 | 0 | 0 | 0 | 0 | 0 | 0 | 0 | 0 | 0 | 0 | 0 | 0 | 0 | 0 | 0 | 0 | 0 | 0 | 0 | 0 | 0 | 0 | 0
| THG-Bilanz | Bauteil Dach fossil |  | GWP_ee_roof_fossile | GWP 100A (kgCO2equiv/m²BGF) |  |  | 0 | 0 | 0 | 0 | 0 | 0 | 0 | 0 | 0 | 0 | 0 | 0 | 0 | 0 | 0 | 0 | 0 | 0 | 0 | 0 | 0 | 0 | 0 | 0 | 0 | 0 | 0 | 0 | 0 | 0
| THG-Bilanz | Bauteil Dach biogen |  | GWP_ee_roof_biogenic | GWP 100A (kgCO2equiv/m²BGF) |  |  | 0 | 0 | 0 | 0 | 0 | 0 | 0 | 0 | 0 | 0 | 0 | 0 | 0 | 0 | 0 | 0 | 0 | 0 | 0 | 0 | 0 | 0 | 0 | 0 | 0 | 0 | 0 | 0 | 0 | 0
| THG-Bilanz | Bauteil Dach Lebensdauer |  | GWP_life_roof | Jahre |  |  | 27 | 27 | 27 | 27 | 27 | 27 | 27 | 27 | 27 | 27 | 27 | 27 | 27 | 27 | 27 | 27 | 27 | 27 | 27 | 27 | 27 | 27 | 27 | 27 | 27 | 27 | 27 | 27 | 27 | 27
|  |  |  | GWP_ee_lc_roof_fossile |  |  |  | 0 | 0 | 0 | 0 | 0 | 0 | 0 | 0 | 0 | 0 | 0 | 0 | 0 | 0 | 0 | 0 | 0 | 0 | 0 | 0 | 0 | 0 | 0 | 0 | 0 | 0 | 0 | 0 | 0 | 0
|  |  |  | GWP_ee_lc_roof_biogenic |  |  |  | 0 | 0 | 0 | 0 | 0 | 0 | 0 | 0 | 0 | 0 | 0 | 0 | 0 | 0 | 0 | 0 | 0 | 0 | 0 | 0 | 0 | 0 | 0 | 0 | 0 | 0 | 0 | 0 | 0 | 0
| THG-Bilanz | Bauteil Dach |  | GWP_ee_lc_roof | GWP 100A (kgCO2equiv/m²BGF) |  |  | 0 | 0 | 0 | 0 | 0 | 0 | 0 | 0 | 0 | 0 | 0 | 0 | 0 | 0 | 0 | 0 | 0 | 0 | 0 | 0 | 0 | 0 | 0 | 0 | 0 | 0 | 0 | 0 | 0 | 0
| THG-Bilanz | Bauteil Decke gegen Erdreich / Keller fossil |  | GWP_ee_ground_fossile | GWP 100A (kgCO2equiv/m²BGF) |  |  | 0 | 0 | 0 | 0 | 0 | 0 | 0 | 0 | 0 | 0 | 0 | 0 | 0 | 0 | 0 | 0 | 0 | 0 | 0 | 0 | 0 | 0 | 0 | 0 | 0 | 0 | 0 | 0 | 0 | 0
| THG-Bilanz | Bauteil Decke gegen Erdreich / Keller biogen |  | GWP_ee_ground_biogenic | GWP 100A (kgCO2equiv/m²BGF) |  |  | 0 | 0 | 0 | 0 | 0 | 0 | 0 | 0 | 0 | 0 | 0 | 0 | 0 | 0 | 0 | 0 | 0 | 0 | 0 | 0 | 0 | 0 | 0 | 0 | 0 | 0 | 0 | 0 | 0 | 0
| THG-Bilanz | Bauteil Decke gegen Erdreich / Keller Lebensdauer |  | GWP_life_ground | Jahre |  |  | 27 | 27 | 27 | 27 | 27 | 27 | 27 | 27 | 27 | 27 | 27 | 27 | 27 | 27 | 27 | 27 | 27 | 27 | 27 | 27 | 27 | 27 | 27 | 27 | 27 | 27 | 27 | 27 | 27 | 27
|  |  |  | GWP_ee_lc_ground_fossile |  |  |  | 0 | 0 | 0 | 0 | 0 | 0 | 0 | 0 | 0 | 0 | 0 | 0 | 0 | 0 | 0 | 0 | 0 | 0 | 0 | 0 | 0 | 0 | 0 | 0 | 0 | 0 | 0 | 0 | 0 | 0
|  |  |  | GWP_ee_lc_ground_biogenic |  |  |  | 0 | 0 | 0 | 0 | 0 | 0 | 0 | 0 | 0 | 0 | 0 | 0 | 0 | 0 | 0 | 0 | 0 | 0 | 0 | 0 | 0 | 0 | 0 | 0 | 0 | 0 | 0 | 0 | 0 | 0
| THG-Bilanz | Bauteil Decke gegen Erdreich / Keller |  | GWP_ee_lc_ground | GWP 100A (kgCO2equiv/m²BGF) |  |  | 0 | 0 | 0 | 0 | 0 | 0 | 0 | 0 | 0 | 0 | 0 | 0 | 0 | 0 | 0 | 0 | 0 | 0 | 0 | 0 | 0 | 0 | 0 | 0 | 0 | 0 | 0 | 0 | 0 | 0
| THG-Bilanz | Bauteil Zwischengeschoßdecken fossil |  | GWP_ee_ceilings_fossile | GWP 100A (kgCO2equiv/m²BGF) |  |  | 0 | 0 | 0 | 0 | 0 | 0 | 0 | 0 | 0 | 0 | 0 | 0 | 0 | 0 | 0 | 0 | 0 | 0 | 0 | 0 | 0 | 0 | 0 | 0 | 0 | 0 | 0 | 0 | 0 | 0
| THG-Bilanz | Bauteil Zwischengeschoßdecken biogen |  | GWP_ee_ceilings_biogenic | GWP 100A (kgCO2equiv/m²BGF) |  |  | 0 | 0 | 0 | 0 | 0 | 0 | 0 | 0 | 0 | 0 | 0 | 0 | 0 | 0 | 0 | 0 | 0 | 0 | 0 | 0 | 0 | 0 | 0 | 0 | 0 | 0 | 0 | 0 | 0 | 0
| THG-Bilanz | Bauteil Zwischengeschoßdecken Lebensdauer |  | GWP_life_ceilings | Jahre |  |  | 27 | 27 | 27 | 27 | 27 | 27 | 27 | 27 | 27 | 27 | 27 | 27 | 27 | 27 | 27 | 27 | 27 | 27 | 27 | 27 | 27 | 27 | 27 | 27 | 27 | 27 | 27 | 27 | 27 | 27
|  |  |  | GWP_ee_lc_ceilings_fossile |  |  |  | 0 | 0 | 0 | 0 | 0 | 0 | 0 | 0 | 0 | 0 | 0 | 0 | 0 | 0 | 0 | 0 | 0 | 0 | 0 | 0 | 0 | 0 | 0 | 0 | 0 | 0 | 0 | 0 | 0 | 0
|  |  |  | GWP_ee_lc_ceilings_biogenic |  |  |  | 0 | 0 | 0 | 0 | 0 | 0 | 0 | 0 | 0 | 0 | 0 | 0 | 0 | 0 | 0 | 0 | 0 | 0 | 0 | 0 | 0 | 0 | 0 | 0 | 0 | 0 | 0 | 0 | 0 | 0
| THG-Bilanz | Bauteil Zwischengeschoßdecken |  | GWP_ee_lc_ceil | GWP 100A (kgCO2equiv/m²BGF) |  |  | 0 | 0 | 0 | 0 | 0 | 0 | 0 | 0 | 0 | 0 | 0 | 0 | 0 | 0 | 0 | 0 | 0 | 0 | 0 | 0 | 0 | 0 | 0 | 0 | 0 | 0 | 0 | 0 | 0 | 0
| THG-Bilanz | Baulich Allgemein fossil |  | GWP_ee_general_fossile | GWP 100A (kgCO2equiv/m²BGF) |  |  | 0 | 0 | 0 | 0 | 0 | 0 | 0 | 0 | 0 | 0 | 0 | 0 | 0 | 0 | 0 | 0 | 0 | 0 | 0 | 0 | 0 | 0 | 0 | 0 | 0 | 0 | 0 | 0 | 0 | 0
| THG-Bilanz | Baulich Allgemein biogen |  | GWP_ee_general_bigonenic | GWP 100A (kgCO2equiv/m²BGF) |  |  | 0 | 0 | 0 | 0 | 0 | 0 | 0 | 0 | 0 | 0 | 0 | 0 | 0 | 0 | 0 | 0 | 0 | 0 | 0 | 0 | 0 | 0 | 0 | 0 | 0 | 0 | 0 | 0 | 0 | 0
| THG-Bilanz | Baulich Allgemein Lebensdauer |  | GWP_life_general | Jahre |  |  | 27 | 27 | 27 | 27 | 27 | 27 | 27 | 27 | 27 | 27 | 27 | 27 | 27 | 27 | 27 | 27 | 27 | 27 | 27 | 27 | 27 | 27 | 27 | 27 | 27 | 27 | 27 | 27 | 27 | 27
|  |  |  | GWP_ee_lc_general_fossile |  |  |  | 0 | 0 | 0 | 0 | 0 | 0 | 0 | 0 | 0 | 0 | 0 | 0 | 0 | 0 | 0 | 0 | 0 | 0 | 0 | 0 | 0 | 0 | 0 | 0 | 0 | 0 | 0 | 0 | 0 | 0
|  |  |  | GWP_ee_lc_general_biogenic |  |  |  | 0 | 0 | 0 | 0 | 0 | 0 | 0 | 0 | 0 | 0 | 0 | 0 | 0 | 0 | 0 | 0 | 0 | 0 | 0 | 0 | 0 | 0 | 0 | 0 | 0 | 0 | 0 | 0 | 0 | 0
| THG-Bilanz | Baulich Allgemein |  | GWP_ee_general | GWP 100A (kgCO2equiv/m²BGF) |  |  | 0 | 0 | 0 | 0 | 0 | 0 | 0 | 0 | 0 | 0 | 0 | 0 | 0 | 0 | 0 | 0 | 0 | 0 | 0 | 0 | 0 | 0 | 0 | 0 | 0 | 0 | 0 | 0 | 0 | 0
| THG-Bilanz | Baulich Andere fossil |  | GWP_ee_other_fossile | GWP 100A (kgCO2equiv/m²BGF) |  |  | 0 | 0 | 0 | 0 | 0 | 0 | 0 | 0 | 0 | 0 | 0 | 0 | 0 | 0 | 0 | 0 | 0 | 0 | 0 | 0 | 0 | 0 | 0 | 0 | 0 | 0 | 0 | 0 | 0 | 0
| THG-Bilanz | Baulich Andere biogen |  | GWP_ee_other_biogenic | GWP 100A (kgCO2equiv/m²BGF) |  |  | 0 | 0 | 0 | 0 | 0 | 0 | 0 | 0 | 0 | 0 | 0 | 0 | 0 | 0 | 0 | 0 | 0 | 0 | 0 | 0 | 0 | 0 | 0 | 0 | 0 | 0 | 0 | 0 | 0 | 0
| THG-Bilanz | Baulich Andere Lebensdauer |  | GWP_life_other | Jahre |  |  | 27 | 27 | 27 | 27 | 27 | 27 | 27 | 27 | 27 | 27 | 27 | 27 | 27 | 27 | 27 | 27 | 27 | 27 | 27 | 27 | 27 | 27 | 27 | 27 | 27 | 27 | 27 | 27 | 27 | 27
|  |  |  | GWP_ee_lc_other_fossile |  |  |  | 0 | 0 | 0 | 0 | 0 | 0 | 0 | 0 | 0 | 0 | 0 | 0 | 0 | 0 | 0 | 0 | 0 | 0 | 0 | 0 | 0 | 0 | 0 | 0 | 0 | 0 | 0 | 0 | 0 | 0
|  |  |  | GWP_ee_lc_other_biogenic |  |  |  | 0 | 0 | 0 | 0 | 0 | 0 | 0 | 0 | 0 | 0 | 0 | 0 | 0 | 0 | 0 | 0 | 0 | 0 | 0 | 0 | 0 | 0 | 0 | 0 | 0 | 0 | 0 | 0 | 0 | 0
| THG-Bilanz | Baulich Sammel-Maßnahmen |  | GWP_ee_lc_other | GWP 100A (kgCO2equiv/m²BGF) |  |  | 0 | 0 | 0 | 0 | 0 | 0 | 0 | 0 | 0 | 0 | 0 | 0 | 0 | 0 | 0 | 0 | 0 | 0 | 0 | 0 | 0 | 0 | 0 | 0 | 0 | 0 | 0 | 0 | 0 | 0
| THG-Bilanz | Baulich Direkteingabe fossil |  | GWP_ee_direct_fossile | GWP 100A (kgCO2equiv/m²BGF) |  |  | 0 | 0 | 0 | 0 | 0 | 0 | 0 | 0 | 0 | 0 | 0 | 0 | 0 | 0 | 0 | 0 | 0 | 0 | 0 | 0 | 0 | 0 | 0 | 0 | 0 | 0 | 0 | 0 | 0 | 0
| THG-Bilanz | Baulich Direkteingabe biogen |  | GWP_ee_direct_biogenic | GWP 100A (kgCO2equiv/m²BGF) |  |  | 0 | 0 | 0 | 0 | 0 | 0 | 0 | 0 | 0 | 0 | 0 | 0 | 0 | 0 | 0 | 0 | 0 | 0 | 0 | 0 | 0 | 0 | 0 | 0 | 0 | 0 | 0 | 0 | 0 | 0
| THG-Bilanz | Baulich Direkteingabe Lebensdauer |  | GWP_life_direct | Jahre |  |  | 50 | 50 | 50 | 50 | 50 | 50 | 50 | 50 | 50 | 50 | 50 | 50 | 50 | 50 | 50 | 50 | 50 | 50 | 50 | 50 | 50 | 50 | 50 | 50 | 50 | 50 | 50 | 50 | 50 | 50
|  |  |  | GWP_ee_lc_direct_fossile |  |  |  | 0 | 0 | 0 | 0 | 0 | 0 | 0 | 0 | 0 | 0 | 0 | 0 | 0 | 0 | 0 | 0 | 0 | 0 | 0 | 0 | 0 | 0 | 0 | 0 | 0 | 0 | 0 | 0 | 0 | 0
|  |  |  | GWP_ee_lc_direct_biogenic |  |  |  | 0 | 0 | 0 | 0 | 0 | 0 | 0 | 0 | 0 | 0 | 0 | 0 | 0 | 0 | 0 | 0 | 0 | 0 | 0 | 0 | 0 | 0 | 0 | 0 | 0 | 0 | 0 | 0 | 0 | 0
| THG-Bilanz | Baulich Direkteingabe |  | GWP_ee_lc_direct | GWP 100A (kgCO2equiv/m²BGF) |  |  | 0 | 0 | 0 | 0 | 0 | 0 | 0 | 0 | 0 | 0 | 0 | 0 | 0 | 0 | 0 | 0 | 0 | 0 | 0 | 0 | 0 | 0 | 0 | 0 | 0 | 0 | 0 | 0 | 0 | 0
| THG-Bilanz | Baulich Errichtung |  | GWP_ee_con_build | GWP 100A (kgCO2equiv/m²BGF) |  |  | 0 | 0 | 0 | 0 | 0 | 0 | 0 | 0 | 0 | 0 | 0 | 0 | 0 | 0 | 0 | 0 | 0 | 0 | 0 | 0 | 0 | 0 | 0 | 0 | 0 | 0 | 0 | 0 | 0 | 0
| THG-Bilanz | Baulich Instandsetzung |  | GWP_ee_rep_build | GWP 100A (kgCO2equiv/m²BGF) |  |  | 0 | 0 | 0 | 0 | 0 | 0 | 0 | 0 | 0 | 0 | 0 | 0 | 0 | 0 | 0 | 0 | 0 | 0 | 0 | 0 | 0 | 0 | 0 | 0 | 0 | 0 | 0 | 0 | 0 | 0
|  | Baulich Fossil |  | GWP_ee_lc_fossil | GWP 100A (kgCO2equiv/m²BGF) |  |  | 0 | 0 | 0 | 0 | 0 | 0 | 0 | 0 | 0 | 0 | 0 | 0 | 0 | 0 | 0 | 0 | 0 | 0 | 0 | 0 | 0 | 0 | 0 | 0 | 0 | 0 | 0 | 0 | 0 | 0
|  | Baulich Biogen |  | GWP_ee_lc_biogenic | GWP 100A (kgCO2equiv/m²BGF) |  |  | 0 | 0 | 0 | 0 | 0 | 0 | 0 | 0 | 0 | 0 | 0 | 0 | 0 | 0 | 0 | 0 | 0 | 0 | 0 | 0 | 0 | 0 | 0 | 0 | 0 | 0 | 0 | 0 | 0 | 0
| THG-Bilanz | Baulich |  | GWP_ee_lc_construction | GWP 100A (kgCO2equiv/m²BGF) |  |  | 0 | 0 | 0 | 0 | 0 | 0 | 0 | 0 | 0 | 0 | 0 | 0 | 0 | 0 | 0 | 0 | 0 | 0 | 0 | 0 | 0 | 0 | 0 | 0 | 0 | 0 | 0 | 0 | 0 | 0
| THG-Bilanz | Biogen+Fossil = Errichtung + Instandsetzung |  |  | TRUE | Bilanztest Netzstrom |  | TRUE | TRUE | TRUE | TRUE | TRUE | TRUE | TRUE | TRUE | TRUE | TRUE | TRUE | TRUE | TRUE | TRUE | TRUE | TRUE | TRUE | TRUE | TRUE | TRUE | TRUE | TRUE | TRUE | TRUE | TRUE | TRUE | TRUE | TRUE | TRUE | TRUE
| THG-Bilanz | Komponenten-Lebensdauern sind positiv |  |  | TRUE | Bilanztest Netzstrom |  | TRUE | TRUE | TRUE | TRUE | TRUE | TRUE | TRUE | TRUE | TRUE | TRUE | TRUE | TRUE | TRUE | TRUE | TRUE | TRUE | TRUE | TRUE | TRUE | TRUE | TRUE | TRUE | TRUE | TRUE | TRUE | TRUE | TRUE | TRUE | TRUE | TRUE
| THG-Bilanz | TGA PV fossil |  | GWP_ee_tga_pv_fossile | GWP 100A (kgCO2equiv/m²BGF) |  |  | 0 | 0 | 0 | 0 | 0 | 0 | 0 | 0 | 0 | 0 | 0 | 0 | 0 | 0 | 0 | 0 | 0 | 0 | 0 | 0 | 0 | 0 | 0 | 0 | 0 | 0 | 0 | 0 | 0 | 0
| THG-Bilanz | TGA PV biogen |  | GWP_ee_tga_pv_biogenic | GWP 100A (kgCO2equiv/m²BGF) |  |  | 0 | 0 | 0 | 0 | 0 | 0 | 0 | 0 | 0 | 0 | 0 | 0 | 0 | 0 | 0 | 0 | 0 | 0 | 0 | 0 | 0 | 0 | 0 | 0 | 0 | 0 | 0 | 0 | 0 | 0
| THG-Bilanz | TGA PV Lebensdauer |  | GWP_life_tga_pv | Jahre |  |  | 27 | 27 | 27 | 27 | 27 | 27 | 27 | 27 | 27 | 27 | 27 | 27 | 27 | 27 | 27 | 27 | 27 | 27 | 27 | 27 | 27 | 27 | 27 | 27 | 27 | 27 | 27 | 27 | 27 | 27
| THG-Bilanz | TGA PV |  | GWP_ee_lc_pv | GWP 100A (kgCO2equiv/m²BGF) |  |  | 0 | 0 | 0 | 0 | 0 | 0 | 0 | 0 | 0 | 0 | 0 | 0 | 0 | 0 | 0 | 0 | 0 | 0 | 0 | 0 | 0 | 0 | 0 | 0 | 0 | 0 | 0 | 0 | 0 | 0
| THG-Bilanz | TGA Erdsonden fossil |  | GWP_ee_tga_boreholes_fossile | GWP 100A (kgCO2equiv/m²BGF) |  |  | 0 | 0 | 0 | 0 | 0 | 0 | 0 | 0 | 0 | 0 | 0 | 0 | 0 | 0 | 0 | 0 | 0 | 0 | 0 | 0 | 0 | 0 | 0 | 0 | 0 | 0 | 0 | 0 | 0 | 0
| THG-Bilanz | TGA Erdsonden biogen |  | GWP_ee_tga_boreholes_biogenic | GWP 100A (kgCO2equiv/m²BGF) |  |  | 0 | 0 | 0 | 0 | 0 | 0 | 0 | 0 | 0 | 0 | 0 | 0 | 0 | 0 | 0 | 0 | 0 | 0 | 0 | 0 | 0 | 0 | 0 | 0 | 0 | 0 | 0 | 0 | 0 | 0
| THG-Bilanz | TGA Erdsonden Lebensdauer |  | GWP_life_tga_boreholes | Jahre |  |  | 27 | 27 | 27 | 27 | 27 | 27 | 27 | 27 | 27 | 27 | 27 | 27 | 27 | 27 | 27 | 27 | 27 | 27 | 27 | 27 | 27 | 27 | 27 | 27 | 27 | 27 | 27 | 27 | 27 | 27
| THG-Bilanz | TGA Erdsonden |  | GWP_ee_lc_boreholes | GWP 100A (kgCO2equiv/m²BGF) |  |  | 0 | 0 | 0 | 0 | 0 | 0 | 0 | 0 | 0 | 0 | 0 | 0 | 0 | 0 | 0 | 0 | 0 | 0 | 0 | 0 | 0 | 0 | 0 | 0 | 0 | 0 | 0 | 0 | 0 | 0
| THG-Bilanz | TGA Lüftung fossil |  | GWP_ee_tga_ventilation_fossile | GWP 100A (kgCO2equiv/m²BGF) |  |  | 0 | 0 | 0 | 0 | 0 | 0 | 0 | 0 | 0 | 0 | 0 | 0 | 0 | 0 | 0 | 0 | 0 | 0 | 0 | 0 | 0 | 0 | 0 | 0 | 0 | 0 | 0 | 0 | 0 | 0
| THG-Bilanz | TGA Lüftung biogen |  | GWP_ee_tga_ventilation_biogenic | GWP 100A (kgCO2equiv/m²BGF) |  |  | 0 | 0 | 0 | 0 | 0 | 0 | 0 | 0 | 0 | 0 | 0 | 0 | 0 | 0 | 0 | 0 | 0 | 0 | 0 | 0 | 0 | 0 | 0 | 0 | 0 | 0 | 0 | 0 | 0 | 0
| THG-Bilanz | TGA Lüftung Lebensdauer |  | GWP_life_tga_ventilation | Jahre |  |  | 27 | 27 | 27 | 27 | 27 | 27 | 27 | 27 | 27 | 27 | 27 | 27 | 27 | 27 | 27 | 27 | 27 | 27 | 27 | 27 | 27 | 27 | 27 | 27 | 27 | 27 | 27 | 27 | 27 | 27
| THG-Bilanz | TGA Lüftung |  | GWP_ee_lc_ventilation | GWP 100A (kgCO2equiv/m²BGF) |  |  | 0 | 0 | 0 | 0 | 0 | 0 | 0 | 0 | 0 | 0 | 0 | 0 | 0 | 0 | 0 | 0 | 0 | 0 | 0 | 0 | 0 | 0 | 0 | 0 | 0 | 0 | 0 | 0 | 0 | 0
| THG-Bilanz | TGA Solarthermie fossil |  | GWP_ee_tga_solarthermal_fossile | GWP 100A (kgCO2equiv/m²BGF) |  |  | 0 | 0 | 0 | 0 | 0 | 0 | 0 | 0 | 0 | 0 | 0 | 0 | 0 | 0 | 0 | 0 | 0 | 0 | 0 | 0 | 0 | 0 | 0 | 0 | 0 | 0 | 0 | 0 | 0 | 0
| THG-Bilanz | TGA Solarthermie biogen |  | GWP_ee_tga_solarthermal_biogenic | GWP 100A (kgCO2equiv/m²BGF) |  |  | 0 | 0 | 0 | 0 | 0 | 0 | 0 | 0 | 0 | 0 | 0 | 0 | 0 | 0 | 0 | 0 | 0 | 0 | 0 | 0 | 0 | 0 | 0 | 0 | 0 | 0 | 0 | 0 | 0 | 0
| THG-Bilanz | TGA Solarthermie Lebensdauer |  | GWP_life_solarthermal | Jahre |  |  | 27 | 27 | 27 | 27 | 27 | 27 | 27 | 27 | 27 | 27 | 27 | 27 | 27 | 27 | 27 | 27 | 27 | 27 | 27 | 27 | 27 | 27 | 27 | 27 | 27 | 27 | 27 | 27 | 27 | 27
| THG-Bilanz | TGA Solarthermie |  | GWP_ee_lc_solarthermal | GWP 100A (kgCO2equiv/m²BGF) |  |  | 0 | 0 | 0 | 0 | 0 | 0 | 0 | 0 | 0 | 0 | 0 | 0 | 0 | 0 | 0 | 0 | 0 | 0 | 0 | 0 | 0 | 0 | 0 | 0 | 0 | 0 | 0 | 0 | 0 | 0
| THG-Bilanz | TGA E-Batterie fossil |  | GWP_ee_tga_battery_fossile | GWP 100A (kgCO2equiv/m²BGF) |  |  | 0 | 0 | 0 | 0 | 0 | 0 | 0 | 0 | 0 | 0 | 0 | 0 | 0 | 0 | 0 | 0 | 0 | 0 | 0 | 0 | 0 | 0 | 0 | 0 | 0 | 0 | 0 | 0 | 0 | 0
| THG-Bilanz | TGA E-Batterie biogen |  | GWP_ee_tga_battery_biogenic | GWP 100A (kgCO2equiv/m²BGF) |  |  | 0 | 0 | 0 | 0 | 0 | 0 | 0 | 0 | 0 | 0 | 0 | 0 | 0 | 0 | 0 | 0 | 0 | 0 | 0 | 0 | 0 | 0 | 0 | 0 | 0 | 0 | 0 | 0 | 0 | 0
| THG-Bilanz | TGA E-Batterie Lebensdauer |  | GWP_life_battery | Jahre |  |  | 27 | 27 | 27 | 27 | 27 | 27 | 27 | 27 | 27 | 27 | 27 | 27 | 27 | 27 | 27 | 27 | 27 | 27 | 27 | 27 | 27 | 27 | 27 | 27 | 27 | 27 | 27 | 27 | 27 | 27
| THG-Bilanz | TGA E-Batterie |  | GWP_ee_lc_battery | GWP 100A (kgCO2equiv/m²BGF) |  |  | 0 | 0 | 0 | 0 | 0 | 0 | 0 | 0 | 0 | 0 | 0 | 0 | 0 | 0 | 0 | 0 | 0 | 0 | 0 | 0 | 0 | 0 | 0 | 0 | 0 | 0 | 0 | 0 | 0 | 0
| THG-Bilanz | TGA Speicher fossil |  | GWP_ee_tga_storage_fossile | GWP 100A (kgCO2equiv/m²BGF) |  |  | 0 | 0 | 0 | 0 | 0 | 0 | 0 | 0 | 0 | 0 | 0 | 0 | 0 | 0 | 0 | 0 | 0 | 0 | 0 | 0 | 0 | 0 | 0 | 0 | 0 | 0 | 0 | 0 | 0 | 0
| THG-Bilanz | TGA Speicher biogen |  | GWP_ee_tga_storage_biogenic | GWP 100A (kgCO2equiv/m²BGF) |  |  | 0 | 0 | 0 | 0 | 0 | 0 | 0 | 0 | 0 | 0 | 0 | 0 | 0 | 0 | 0 | 0 | 0 | 0 | 0 | 0 | 0 | 0 | 0 | 0 | 0 | 0 | 0 | 0 | 0 | 0
| THG-Bilanz | TGA Speicher Lebensdauer |  | GWP_life_storage | Jahre |  |  | 20 | 20 | 20 | 20 | 20 | 20 | 20 | 20 | 20 | 20 | 20 | 20 | 20 | 20 | 20 | 20 | 20 | 20 | 20 | 20 | 20 | 20 | 20 | 20 | 20 | 20 | 20 | 20 | 20 | 20
| THG-Bilanz | TGA Speicher |  | GWP_ee_lc_storage | GWP 100A (kgCO2equiv/m²BGF) |  |  | 0 | 0 | 0 | 0 | 0 | 0 | 0 | 0 | 0 | 0 | 0 | 0 | 0 | 0 | 0 | 0 | 0 | 0 | 0 | 0 | 0 | 0 | 0 | 0 | 0 | 0 | 0 | 0 | 0 | 0
| THG-Bilanz | TGA Allgemein fossil |  | GWP_ee_tga_general_fossile | GWP 100A (kgCO2equiv/m²BGF) |  |  | 0 | 0 | 0 | 0 | 0 | 0 | 0 | 0 | 0 | 0 | 0 | 0 | 0 | 0 | 0 | 0 | 0 | 0 | 0 | 0 | 0 | 0 | 0 | 0 | 0 | 0 | 0 | 0 | 0 | 0
| THG-Bilanz | TGA Allgemein biogen |  | GWP_ee_tga_general_biogenic | GWP 100A (kgCO2equiv/m²BGF) |  |  | 0 | 0 | 0 | 0 | 0 | 0 | 0 | 0 | 0 | 0 | 0 | 0 | 0 | 0 | 0 | 0 | 0 | 0 | 0 | 0 | 0 | 0 | 0 | 0 | 0 | 0 | 0 | 0 | 0 | 0
| THG-Bilanz | TGA Allgemein Lebensdauer |  | GWP_life_tga_general | Jahre |  |  | 27 | 27 | 27 | 27 | 27 | 27 | 27 | 27 | 27 | 27 | 27 | 27 | 27 | 27 | 27 | 27 | 27 | 27 | 27 | 27 | 27 | 27 | 27 | 27 | 27 | 27 | 27 | 27 | 27 | 27
| THG-Bilanz | TGA Allgemein |  | GWP_ee_lc_tga_general | GWP 100A (kgCO2equiv/m²BGF) |  |  | 0 | 0 | 0 | 0 | 0 | 0 | 0 | 0 | 0 | 0 | 0 | 0 | 0 | 0 | 0 | 0 | 0 | 0 | 0 | 0 | 0 | 0 | 0 | 0 | 0 | 0 | 0 | 0 | 0 | 0
| THG-Bilanz | TGA Andere fossil |  | GWP_ee_tga_other_fossile | GWP 100A (kgCO2equiv/m²BGF) |  |  | 0 | 0 | 0 | 0 | 0 | 0 | 0 | 0 | 0 | 0 | 0 | 0 | 0 | 0 | 0 | 0 | 0 | 0 | 0 | 0 | 0 | 0 | 0 | 0 | 0 | 0 | 0 | 0 | 0 | 0
| THG-Bilanz | TGA Andere biogen |  | GWP_ee_tga_other_biogenic | GWP 100A (kgCO2equiv/m²BGF) |  |  | 0 | 0 | 0 | 0 | 0 | 0 | 0 | 0 | 0 | 0 | 0 | 0 | 0 | 0 | 0 | 0 | 0 | 0 | 0 | 0 | 0 | 0 | 0 | 0 | 0 | 0 | 0 | 0 | 0 | 0
| THG-Bilanz | TGA Andere Lebensdauer |  | GWP_life_tga_other | Jahre |  |  | 100 | 100 | 100 | 100 | 100 | 100 | 100 | 100 | 100 | 100 | 100 | 100 | 100 | 100 | 100 | 100 | 100 | 100 | 100 | 100 | 100 | 100 | 100 | 100 | 100 | 100 | 100 | 100 | 100 | 100
| THG-Bilanz | TGA Sammel-Maßnahmen |  | GWP_ee_lc_tga_other | GWP 100A (kgCO2equiv/m²BGF) |  |  | 0 | 0 | 0 | 0 | 0 | 0 | 0 | 0 | 0 | 0 | 0 | 0 | 0 | 0 | 0 | 0 | 0 | 0 | 0 | 0 | 0 | 0 | 0 | 0 | 0 | 0 | 0 | 0 | 0 | 0
| THG-Bilanz | Errichtung TGA |  | GWP_ee_con_tga | GWP 100A (kgCO2equiv/m²BGF) |  |  | 0 | 0 | 0 | 0 | 0 | 0 | 0 | 0 | 0 | 0 | 0 | 0 | 0 | 0 | 0 | 0 | 0 | 0 | 0 | 0 | 0 | 0 | 0 | 0 | 0 | 0 | 0 | 0 | 0 | 0
| THG-Bilanz | Instandsetzung TGA |  | GWP_ee_rep_tga | GWP 100A (kgCO2equiv/m²BGF) |  |  | 0 | 0 | 0 | 0 | 0 | 0 | 0 | 0 | 0 | 0 | 0 | 0 | 0 | 0 | 0 | 0 | 0 | 0 | 0 | 0 | 0 | 0 | 0 | 0 | 0 | 0 | 0 | 0 | 0 | 0
| THG-Bilanz | TGA |  | GWP_ee_lc_tga | GWP 100A (kgCO2equiv/m²BGF) |  |  | 0 | 0 | 0 | 0 | 0 | 0 | 0 | 0 | 0 | 0 | 0 | 0 | 0 | 0 | 0 | 0 | 0 | 0 | 0 | 0 | 0 | 0 | 0 | 0 | 0 | 0 | 0 | 0 | 0 | 0
| THG-Bilanz | Errichtung Mobilität fossil |  | GWP_ee_mob_fossile | GWP 100S (kgCO2equiv/m²BGF) |  |  | 7.2 | 7.2 | 7.2 | 7.2 | 7.2 | 7.2 | 7.2 | 7.2 | 7.2 | 7.2 | 7.2 | 7.2 | 7.2 | 7.2 | 7.2 | 7.2 | 7.2 | 7.2 | 7.2 | 7.2 | 7.2 | 7.2 | 7.2 | 7.2 | 7.2 | 7.2 | 7.2 | 7.2 | 7.2 | 7.2
| THG-Bilanz | Errichtung Mobilität Elektrisch |  | GWP_ee_mob_ev | GWP 100S (kgCO2equiv/m²BGF) |  |  | 30.24 | 30.24 | 30.24 | 30.24 | 30.24 | 30.24 | 30.24 | 30.24 | 30.24 | 30.24 | 30.24 | 30.24 | 30.24 | 30.24 | 30.24 | 30.24 | 30.24 | 30.24 | 30.24 | 30.24 | 30.24 | 30.24 | 30.24 | 30.24 | 30.24 | 30.24 | 30.24 | 30.24 | 30.24 | 30.24
| THG-Bilanz | Errichtung Mobilität |  | GWP_ee_lc_mob | GWP 100S (kgCO2equiv/m²BGF) |  |  | 37.44 | 37.44 | 37.44 | 37.44 | 37.44 | 37.44 | 37.44 | 37.44 | 37.44 | 37.44 | 37.44 | 37.44 | 37.44 | 37.44 | 37.44 | 37.44 | 37.44 | 37.44 | 37.44 | 37.44 | 37.44 | 37.44 | 37.44 | 37.44 | 37.44 | 37.44 | 37.44 | 37.44 | 37.44 | 37.44
| THG-ImportExport Bilanz | Betrieb Gebäude Netzstrombezug | pro Jahr |  | GWP pro Jahr (kgCO2equiv/m²BGFa) |  |  | 11.6873 | 10.5083 | 10.14 | 9.6867 | 8.8525 | 8.5431 | 10.4821 | 9.7487 | 9.4984 | 9.1441 | 8.6162 | 8.3272 | 8.7754 | 8.3487 | 8.5358 | 8.3703 | 8.2536 | 8.0991 | #VALUE! | 7.8556 | 7.8371 | 7.7523 | 7.8252 | 7.7199 | 7.642 | 7.5368 | 7.5413 | 7.5035 | 7.4834 | 7.4461
| THG-ImportExport Bilanz | Betrieb Gebäude Flexibler Netzbezug | pro Jahr |  | GWP pro Jahr (kgCO2equiv/m²BGFa) |  |  | 0 | 0 | 0 | 0 | 0 | 0 | 0 | 0 | 0 | 0 | 0 | 0 | 0 | 0 | 0 | 0 | 0 | 0 | #VALUE! | 0 | 0 | 0 | 0 | 0 | 0 | 0 | 0 | 0 | 0 | 0
| THG-ImportExport Bilanz | Betrieb EV Ladung Insgesamt | pro Jahr |  | GWP pro Jahr (kgCO2equiv/m²BGFa) |  |  | 2.9551 | 2.9551 | 2.9551 | 2.9551 | 2.9551 | 2.9551 | 2.9551 | 2.9551 | 2.9551 | 2.9551 | 2.9551 | 2.9551 | 2.9551 | 2.9551 | 2.9551 | 2.9551 | 2.9551 | 2.9551 | #VALUE! | 2.9551 | 2.9551 | 2.9551 | 2.9551 | 2.9551 | 2.9551 | 2.9551 | 2.9551 | 2.9551 | 2.9551 | 2.9551
| THG-Bilanz | Betrieb Batterie Beladung | pro Jahr | GWP_oe_battery_charge | GWP pro Jahr (kgCO2equiv/m²BGFa) |  |  | 0 | 0 | 0 | 0 | 0 | 0 | 0 | 0 | 0 | 0 | 0 | 0 | 0 | 0 | 0 | 0 | 0 | 0 | #VALUE! | 0 | 0 | 0 | 0 | 0 | 0 | 0 | 0 | 0 | 0 | 0
|  | Emissions-Intensität Netzstrom allgemein |  | GWP_emInt_grid_avg | gCO2eq/kWh |  |  | 174.5836 | 174.5836 | 174.5836 | 174.5836 | 174.5836 | 174.5836 | 174.5836 | 174.5836 | 174.5836 | 174.5836 | 174.5836 | 174.5836 | 174.5836 | 174.5836 | 174.5836 | 174.5836 | 174.5836 | 174.5836 | 174.5836 | 174.5836 | 174.5836 | 174.5836 | 174.5836 | 174.5836 | 174.5836 | 174.5836 | 174.5836 | 174.5836 | 174.5836 | 174.5836
|  | Emissions-Intensität Netzstrombezug |  | GWP_emInt_grid | gCO2eq/kWh |  |  | 195.3592 | 190.8964 | 189.3503 | 187.303 | 183.1509 | 181.4444 | 190.816 | 187.6099 | 186.4259 | 184.6674 | 181.8737 | 180.213 | 182.8039 | 180.3989 | 181.429 | 180.4738 | 179.8076 | 178.8614 | #VALUE! | 177.3674 | 177.2456 | 176.6901 | 177.1751 | 176.4701 | 175.9821 | 175.2728 | 175.2997 | 175.0357 | 174.9119 | 174.636
|  | Emissions-Intensität Flexibler Netzbezug |  | GWP_emInt_flex | gCO2eq/kWh |  |  | #DIV/0! | #DIV/0! | #DIV/0! | #DIV/0! | #DIV/0! | #DIV/0! | #DIV/0! | #DIV/0! | #DIV/0! | #DIV/0! | #DIV/0! | #DIV/0! | #DIV/0! | #DIV/0! | #DIV/0! | #DIV/0! | #DIV/0! | #DIV/0! | #VALUE! | #DIV/0! | #DIV/0! | #DIV/0! | #DIV/0! | #DIV/0! | #DIV/0! | #DIV/0! | #DIV/0! | #DIV/0! | #DIV/0! | #DIV/0!
|  | Emissions-Intensität Batterie Beladung |  | GWP_emInt_batt_charge | gCO2eq/kWh |  |  | #DIV/0! | #DIV/0! | #DIV/0! | #DIV/0! | #DIV/0! | #DIV/0! | #DIV/0! | #DIV/0! | #DIV/0! | #DIV/0! | #DIV/0! | #DIV/0! | #DIV/0! | #DIV/0! | #DIV/0! | #DIV/0! | #DIV/0! | #DIV/0! | #VALUE! | #DIV/0! | #DIV/0! | #DIV/0! | #DIV/0! | #DIV/0! | #DIV/0! | #DIV/0! | #DIV/0! | #DIV/0! | #DIV/0! | #DIV/0!
|  | Emissions-Intensität EV ladung |  | GWP_emInt_ev_charge | gCO2eq/kWh |  |  | 174.3293 | 174.3293 | 174.3293 | 174.3293 | 174.3293 | 174.3293 | 174.3293 | 174.3293 | 174.3293 | 174.3293 | 174.3293 | 174.3293 | 174.3293 | 174.3293 | 174.3293 | 174.3293 | 174.3293 | 174.3293 | #VALUE! | 174.3293 | 174.3293 | 174.3293 | 174.3293 | 174.3293 | 174.3293 | 174.3293 | 174.3293 | 174.3293 | 174.3293 | 174.3293
|  | Emissions-Intensität Netzeinspeisung |  | GWP_emInt_PV_feedin | gCO2eq/kWh |  |  | #DIV/0! | #DIV/0! | #DIV/0! | #DIV/0! | #DIV/0! | #DIV/0! | #DIV/0! | #DIV/0! | #DIV/0! | #DIV/0! | #DIV/0! | #DIV/0! | #DIV/0! | #DIV/0! | #DIV/0! | #DIV/0! | #DIV/0! | #DIV/0! | #VALUE! | #DIV/0! | #DIV/0! | #DIV/0! | #DIV/0! | #DIV/0! | #DIV/0! | #DIV/0! | #DIV/0! | #DIV/0! | #DIV/0! | #DIV/0!
|  | Betrieb Nutzerstrom GEHT SO NICHT |  |  | GWP pro Jahr (kgCO2equiv/m²BGFa) |  |  | #DIV/0! | #DIV/0! | #DIV/0! | #DIV/0! | #DIV/0! | #DIV/0! | #DIV/0! | #DIV/0! | #DIV/0! | #DIV/0! | #DIV/0! | #DIV/0! | #DIV/0! | #DIV/0! | #DIV/0! | #DIV/0! | #DIV/0! | #DIV/0! | #VALUE! | #DIV/0! | #DIV/0! | #DIV/0! | #DIV/0! | #DIV/0! | #DIV/0! | #DIV/0! | #DIV/0! | #DIV/0! | #DIV/0! | #DIV/0!
|  | Betrieb HKLS elektrisch NEU |  |  | GWP pro Jahr (kgCO2equiv/m²BGFa) |  |  | #DIV/0! | #DIV/0! | #DIV/0! | #DIV/0! | #DIV/0! | #DIV/0! | #DIV/0! | #DIV/0! | #DIV/0! | #DIV/0! | #DIV/0! | #DIV/0! | #DIV/0! | #DIV/0! | #DIV/0! | #DIV/0! | #DIV/0! | #DIV/0! | #VALUE! | #DIV/0! | #DIV/0! | #DIV/0! | #DIV/0! | #DIV/0! | #DIV/0! | #DIV/0! | #DIV/0! | #DIV/0! | #DIV/0! | #DIV/0!
| THG-ImportExport Bilanz | Betrieb Gebäude Netzstrombezug | pro Jahr | GWP_oe_grid_build | GWP pro Jahr (kgCO2equiv/m²BGFa) |  |  | 11.6873 | 10.5083 | 10.14 | 9.6867 | 8.8525 | 8.5431 | 10.4821 | 9.7487 | 9.4984 | 9.1441 | 8.6162 | 8.3272 | 8.7754 | 8.3487 | 8.5358 | 8.3703 | 8.2536 | 8.0991 | #VALUE! | 7.8556 | 7.8371 | 7.7523 | 7.8252 | 7.7199 | 7.642 | 7.5368 | 7.5413 | 7.5035 | 7.4834 | 7.4461
| THG-Bilanz | Betrieb Gebäude Flexibler Netzbezug | pro Jahr | GWP_oe_flex_build | GWP pro Jahr (kgCO2equiv/m²BGFa) |  |  | 0 | 0 | 0 | 0 | 0 | 0 | 0 | 0 | 0 | 0 | 0 | 0 | 0 | 0 | 0 | 0 | 0 | 0 | #VALUE! | 0 | 0 | 0 | 0 | 0 | 0 | 0 | 0 | 0 | 0 | 0
| THG-ImportExport Bilanz | Betrieb HKLS Fernwärme | pro Jahr | GWP_oe_district_heating | GWP pro Jahr (kgCO2equiv/m²BGFa) |  |  | 0 | 0 | 0 | 0 | 0 | 0 | 0 | 0 | 0 | 0 | 0 | 0 | 0 | 0 | 0 | 0 | 0 | 0 | 0 | 0 | 0 | 0 | 0 | 0 | 0 | 0 | 0 | 0 | 0 | 0
| THG-ImportExport Bilanz | Betrieb HKLS Erdgas | pro Jahr | GWP_oe_natural_gas | GWP pro Jahr (kgCO2equiv/m²BGFa) |  |  | 208.5424 | 155.1929 | 138.4936 | 118.005 | 80.2361 | 66.2687 | 153.9198 | 120.7518 | 109.4396 | 93.4384 | 69.5166 | 56.4818 | 76.5532 | 57.2868 | 65.8631 | 58.4086 | 53.0783 | 46.1426 | 44.8168 | 35.073 | 34.2496 | 30.4382 | 33.6928 | 29.0003 | 25.4113 | 20.6691 | 20.8827 | 19.196 | 18.2538 | 16.6208
| THG-ImportExport Bilanz | Betrieb HKLS Biomasse | pro Jahr | GWP_oe_biomass | GWP pro Jahr (kgCO2equiv/m²BGFa) |  |  | 0 | 0 | 0 | 0 | 0 | 0 | 0 | 0 | 0 | 0 | 0 | 0 | 0 | 0 | 0 | 0 | 0 | 0 | 0 | 0 | 0 | 0 | 0 | 0 | 0 | 0 | 0 | 0 | 0 | 0
| THG-ImportExport Bilanz | Betrieb HKLS Sonstige | pro Jahr | GWP_oe_other | GWP pro Jahr (kgCO2equiv/m²BGFa) |  |  | 0 | 0 | 0 | 0 | 0 | 0 | 0 | 0 | 0 | 0 | 0 | 0 | 0 | 0 | 0 | 0 | 0 | 0 | 0 | 0 | 0 | 0 | 0 | 0 | 0 | 0 | 0 | 0 | 0 | 0
| THG-ImportExport Bilanz | Betrieb Netzeinspeisung | pro Jahr | GWP_oe_grid_feedin | GWP pro Jahr (kgCO2equiv/m²BGFa) |  |  | 0 | 0 | 0 | 0 | 0 | 0 | 0 | 0 | 0 | 0 | 0 | 0 | 0 | 0 | 0 | 0 | 0 | 0 | #VALUE! | 0 | 0 | 0 | 0 | 0 | 0 | 0 | 0 | 0 | 0 | 0
| THG-ImportExport Bilanz | Betrieb Gebäude | pro Jahr | GWP_oe_building | GWP pro Jahr (kgCO2equiv/m²BGFa) |  |  | 220.2297 | 165.7012 | 148.6336 | 127.6917 | 89.0887 | 74.8118 | 164.4019 | 130.5006 | 118.9379 | 102.5825 | 78.1328 | 64.8089 | 85.3287 | 65.6355 | 74.3989 | 66.779 | 61.3319 | 54.2417 | #VALUE! | 42.9286 | 42.0867 | 38.1905 | 41.5179 | 36.7202 | 33.0533 | 28.2058 | 28.424 | 26.6995 | 25.7372 | 24.0668
| THG-Bilanz | GWP MIV elektrisch INSGESAMTE LADUNG | pro Jahr | GWP_oe_mob_ev | GWP pro Jahr (kgCO2equiv/m²BGFa) |  |  | 2.9551 | 2.9551 | 2.9551 | 2.9551 | 2.9551 | 2.9551 | 2.9551 | 2.9551 | 2.9551 | 2.9551 | 2.9551 | 2.9551 | 2.9551 | 2.9551 | 2.9551 | 2.9551 | 2.9551 | 2.9551 | #VALUE! | 2.9551 | 2.9551 | 2.9551 | 2.9551 | 2.9551 | 2.9551 | 2.9551 | 2.9551 | 2.9551 | 2.9551 | 2.9551
| THG-ImportExport Bilanz | GWP MIV Export (Anderer Verkehr) | pro Jahr | GWP_oe_mob_ev_export | GWP pro Jahr (kgCO2equiv/m²BGFa) |  |  | -1.4848 | -1.4848 | -1.4847 | -1.4847 | -1.4846 | -1.4846 | -1.4848 | -1.4848 | -1.4847 | -1.4847 | -1.4846 | -1.4846 | -1.4848 | -1.4848 | -1.4847 | -1.4847 | -1.4846 | -1.4846 | -1.4848 | -1.4848 | -1.4847 | -1.4847 | -1.4846 | -1.4846 | -1.4848 | -1.4848 | -1.4847 | -1.4847 | -1.4846 | -1.4846
| THG-Bilanz | GWP MIV fossil | pro Jahr | GWP_oe_mob_fossile | GWP pro Jahr (kgCO2equiv/m²BGFa) |  |  | 2.6734 | 2.6734 | 2.6734 | 2.6734 | 2.6734 | 2.6734 | 2.6734 | 2.6734 | 2.6734 | 2.6734 | 2.6734 | 2.6734 | 2.6734 | 2.6734 | 2.6734 | 2.6734 | 2.6734 | 2.6734 | 2.6734 | 2.6734 | 2.6734 | 2.6734 | 2.6734 | 2.6734 | 2.6734 | 2.6734 | 2.6734 | 2.6734 | 2.6734 | 2.6734
| THG-Bilanz | Mobilität (Ursächlich) | pro Jahr | GWP_oe_mob | GWP pro Jahr (kgCO2equiv/m²BGFa) |  |  | 4.1437 | 4.1437 | 4.1438 | 4.1438 | 4.1439 | 4.1439 | 4.1437 | 4.1437 | 4.1438 | 4.1438 | 4.1439 | 4.1439 | 4.1437 | 4.1437 | 4.1438 | 4.1438 | 4.1439 | 4.1439 | #VALUE! | 4.1437 | 4.1438 | 4.1438 | 4.1439 | 4.1439 | 4.1437 | 4.1437 | 4.1438 | 4.1438 | 4.1439 | 4.1439
|  | GWP Quartier (Gebäude+MIV) |  | GWP_oe | GWP pro Jahr (kgCO2equiv/m²BGFa) |  |  | 224.3734 | 169.8449 | 152.7775 | 131.8355 | 93.2325 | 78.9557 | 168.5456 | 134.6443 | 123.0817 | 106.7263 | 82.2767 | 68.9528 | 89.4724 | 69.7792 | 78.5427 | 70.9228 | 65.4758 | 58.3856 | #VALUE! | 47.0723 | 46.2306 | 42.3343 | 45.6618 | 40.864 | 37.197 | 32.3495 | 32.5678 | 30.8433 | 29.8811 | 28.2107
| THG-Bilanz | LZ Betrieb Gebäude Netzstrombezug | 2025-2075 | GWP_oe_lc_grid_build | GWP 100S (kgCO2equiv/m²BGF) |  |  | 111.0293 | 99.8287 | 96.3301 | 92.0237 | 84.0988 | 81.1592 | 99.58 | 92.6129 | 90.2344 | 86.8693 | 81.8538 | 79.1079 | 83.3667 | 79.313 | 81.0897 | 79.5183 | 78.4093 | 76.9413 | #VALUE! | 74.6283 | 74.4529 | 73.6466 | 74.3394 | 73.3391 | 72.5989 | 71.5992 | 71.642 | 71.283 | 71.0924 | 70.7376
| THG-Bilanz | LZ Betrieb Gebäude Flexibler Netzbezug | 2025-2075 | GWP_oe_lc_flex_build | GWP 100S (kgCO2equiv/m²BGF) |  |  | 0 | 0 | 0 | 0 | 0 | 0 | 0 | 0 | 0 | 0 | 0 | 0 | 0 | 0 | 0 | 0 | 0 | 0 | #VALUE! | 0 | 0 | 0 | 0 | 0 | 0 | 0 | 0 | 0 | 0 | 0
| THG-Bilanz | LZ Betrieb HKLS Fernwärme | 2025-2075 | GWP_oe_lc_district_heating | GWP 100S (kgCO2equiv/m²BGF) |  |  | 0 | 0 | 0 | 0 | 0 | 0 | 0 | 0 | 0 | 0 | 0 | 0 | 0 | 0 | 0 | 0 | 0 | 0 | 0 | 0 | 0 | 0 | 0 | 0 | 0 | 0 | 0 | 0 | 0 | 0
| THG-Bilanz | LZ Betrieb HKLS Erdgas | 2025-2075 | GWP_oe_lc_natural_gas | GWP 100S (kgCO2equiv/m²BGF) |  |  | 3383.3926 | 2517.8493 | 2246.9207 | 1914.513 | 1301.7512 | 1075.1435 | 2497.1948 | 1959.0777 | 1775.5474 | 1515.9442 | 1127.8378 | 916.3607 | 1241.9998 | 929.4206 | 1068.5633 | 947.6214 | 861.1423 | 748.6179 | 727.1083 | 569.0236 | 555.6655 | 493.8297 | 546.6312 | 470.5003 | 412.2728 | 335.3351 | 338.801 | 311.4365 | 296.1499 | 269.6554
| THG-Bilanz | LZ Betrieb HKLS Biomasse | 2025-2075 | GWP_oe_lc_biomass | GWP 100S (kgCO2equiv/m²BGF) |  |  | 0 | 0 | 0 | 0 | 0 | 0 | 0 | 0 | 0 | 0 | 0 | 0 | 0 | 0 | 0 | 0 | 0 | 0 | 0 | 0 | 0 | 0 | 0 | 0 | 0 | 0 | 0 | 0 | 0 | 0
| THG-Bilanz | LZ Betrieb HKLS Sonstige | 2025-2075 | GWP_oe_lc_other | GWP 100S (kgCO2equiv/m²BGF) |  |  | 0 | 0 | 0 | 0 | 0 | 0 | 0 | 0 | 0 | 0 | 0 | 0 | 0 | 0 | 0 | 0 | 0 | 0 | 0 | 0 | 0 | 0 | 0 | 0 | 0 | 0 | 0 | 0 | 0 | 0
| THG-Bilanz | LZ Betrieb Netzeinspeisung | 2025-2075 | GWP_oe_lc_grid_feedin | GWP 100S (kgCO2equiv/m²BGF) |  |  | 0 | 0 | 0 | 0 | 0 | 0 | 0 | 0 | 0 | 0 | 0 | 0 | 0 | 0 | 0 | 0 | 0 | 0 | #VALUE! | 0 | 0 | 0 | 0 | 0 | 0 | 0 | 0 | 0 | 0 | 0
| THG-Bilanz | LZ Betrieb Gebäude | 2025-2050 | GWP_oe_lc_building |  |  |  | 3494.4219 | 2617.6781 | 2343.2508 | 2006.5368 | 1385.8501 | 1156.3027 | 2596.7748 | 2051.6906 | 1865.7818 | 1602.8135 | 1209.6916 | 995.4686 | 1325.3666 | 1008.7337 | 1149.653 | 1027.1397 | 939.5516 | 825.5593 | #VALUE! | 643.6519 | 630.1184 | 567.4763 | 620.9706 | 543.8394 | 484.8717 | 406.9343 | 410.443 | 382.7195 | 367.2423 | 340.393
|  | LZ Betrieb Gebäude Emissionen |  | GWP_oe_lc_emission |  |  |  | 3494.4219 | 2617.6781 | 2343.2508 | 2006.5368 | 1385.8501 | 1156.3027 | 2596.7748 | 2051.6906 | 1865.7818 | 1602.8135 | 1209.6916 | 995.4686 | 1325.3666 | 1008.7337 | 1149.653 | 1027.1397 | 939.5516 | 825.5593 | #VALUE! | 643.6519 | 630.1184 | 567.4763 | 620.9706 | 543.8394 | 484.8717 | 406.9343 | 410.443 | 382.7195 | 367.2423 | 340.393
|  | LZ Betrieb Gebäude Vermiedene Emissionen |  | GWP_oe_lc_emission_savings |  |  |  | 0 | 0 | 0 | 0 | 0 | 0 | 0 | 0 | 0 | 0 | 0 | 0 | 0 | 0 | 0 | 0 | 0 | 0 | #VALUE! | 0 | 0 | 0 | 0 | 0 | 0 | 0 | 0 | 0 | 0 | 0
| THG-Bilanz | LCA OE MIV elektrisch | 2025-2050 | GWP_oe_lc_mob_ev | GWP 100S (kgCO2equiv/m²BGF) |  |  | 28.0736 | 28.0736 | 28.0736 | 28.0736 | 28.0736 | 28.0736 | 28.0736 | 28.0736 | 28.0736 | 28.0736 | 28.0736 | 28.0736 | 28.0736 | 28.0736 | 28.0736 | 28.0736 | 28.0736 | 28.0736 | #VALUE! | 28.0736 | 28.0736 | 28.0736 | 28.0736 | 28.0736 | 28.0736 | 28.0736 | 28.0736 | 28.0736 | 28.0736 | 28.0736
| THG-Bilanz | LV Mobilitäts-Export | 2025-2075 | GWP_oe_lc_mob_export | GWP 100S (kgCO2equiv/m²BGF) |  |  | -14.1057 | -14.1057 | -14.1045 | -14.1045 | -14.104 | -14.104 | -14.1057 | -14.1057 | -14.1045 | -14.1045 | -14.104 | -14.104 | -14.1057 | -14.1057 | -14.1045 | -14.1045 | -14.104 | -14.104 | -14.1057 | -14.1057 | -14.1045 | -14.1045 | -14.104 | -14.104 | -14.1057 | -14.1057 | -14.1045 | -14.1045 | -14.104 | -14.104
| THG-Bilanz | LCA OE MIV fossil | 2025-2050 | GWP_oe_lc_mob_fossile | GWP 100S (kgCO2equiv/m²BGF) |  |  | 67.7703 | 67.7703 | 67.7703 | 67.7703 | 67.7703 | 67.7703 | 67.7703 | 67.7703 | 67.7703 | 67.7703 | 67.7703 | 67.7703 | 67.7703 | 67.7703 | 67.7703 | 67.7703 | 67.7703 | 67.7703 | 67.7703 | 67.7703 | 67.7703 | 67.7703 | 67.7703 | 67.7703 | 67.7703 | 67.7703 | 67.7703 | 67.7703 | 67.7703 | 67.7703
| THG-Bilanz | Mobilität | 2025-2050 | GWP_oe_lc_mob | GWP 100S (kgCO2equiv/m²BGF) |  |  | 81.7382 | 81.7382 | 81.7395 | 81.7395 | 81.74 | 81.74 | 81.7382 | 81.7382 | 81.7395 | 81.7395 | 81.74 | 81.74 | 81.7382 | 81.7382 | 81.7395 | 81.7395 | 81.74 | 81.74 | #VALUE! | 81.7382 | 81.7395 | 81.7395 | 81.74 | 81.74 | 81.7382 | 81.7382 | 81.7395 | 81.7395 | 81.74 | 81.74
| THG-Bilanz | THG-Emissionen 2025-2075 | 2025-2050 | GWP_lc_total | GWP 100S (kgCO2equiv/m²BGF) |  |  | 3613.6002 | 2736.8563 | 2462.4303 | 2125.7162 | 1505.0301 | 1275.4827 | 2715.953 | 2170.8689 | 1984.9613 | 1721.993 | 1328.8716 | 1114.6486 | 1444.5448 | 1127.9119 | 1268.8325 | 1146.3192 | 1058.7316 | 944.7393 | #VALUE! | 762.8301 | 749.2979 | 686.6558 | 740.1506 | 663.0194 | 604.05 | 526.1125 | 529.6225 | 501.899 | 486.4223 | 459.573
| THG-Bilanz | OE THG-Emissionen 2025-2075 | 2025-2050 | GWP_lc_OE_total | GWP 100S (kgCO2equiv/m²BGF) |  |  | 3576.1602 | 2699.4163 | 2424.9903 | 2088.2762 | 1467.5901 | 1238.0427 | 2678.513 | 2133.4289 | 1947.5213 | 1684.553 | 1291.4316 | 1077.2086 | 1407.1048 | 1090.4719 | 1231.3925 | 1108.8792 | 1021.2916 | 907.2993 | #VALUE! | 725.3901 | 711.8579 | 649.2158 | 702.7106 | 625.5794 | 566.61 | 488.6725 | 492.1825 | 464.459 | 448.9823 | 422.133
| THG-Bilanz | EE THG-Emissionen 2025-2075 | 2025-2050 | GWP_lc_EE_total | GWP 100S (kgCO2equiv/m²BGF) |  |  | 37.44 | 37.44 | 37.44 | 37.44 | 37.44 | 37.44 | 37.44 | 37.44 | 37.44 | 37.44 | 37.44 | 37.44 | 37.44 | 37.44 | 37.44 | 37.44 | 37.44 | 37.44 | 37.44 | 37.44 | 37.44 | 37.44 | 37.44 | 37.44 | 37.44 | 37.44 | 37.44 | 37.44 | 37.44 | 37.44
| THG-Bilanz | OE + EE = LCA |  |  | TRUE | Bilanztest Netzstrom |  | 0 | 0 | 0 | 0 | 0 | 0 | 0 | 0 | 0 | 0 | 0 | 0 | 0 | 0 | 0 | 0 | 0 | 0 | #VALUE! | 0 | 0 | 0 | 0 | 0 | 0 | 0 | 0 | 0 | 0 | 0
| Stromkosten | Kosten Netzbezug |  | cost_E_grid | € |  |  | 12.0621 | 10.9894 | 10.6582 | 10.2426 | 9.4851 | 9.1989 | 10.9771 | 10.3076 | 10.076 | 9.7502 | 9.2728 | 9.0041 | 9.4339 | 9.0396 | 9.2001 | 9.0462 | 8.9449 | 8.7982 | #VALUE! | 8.5788 | 8.5605 | 8.481 | 8.5503 | 8.4493 | 8.3797 | 8.2814 | 8.2854 | 8.2501 | 8.2314 | 8.1961
| Stromkosten | Kosten Flexibler Bezug |  | cost_VRGrid_flex | € |  |  | 0 | 0 | 0 | 0 | 0 | 0 | 0 | 0 | 0 | 0 | 0 | 0 | 0 | 0 | 0 | 0 | 0 | 0 | #VALUE! | 0 | 0 | 0 | 0 | 0 | 0 | 0 | 0 | 0 | 0 | 0
| Stromkosten | Kosten Netzeinspeisung |  | cost_PV_to_Egrid | € |  |  | 0 | 0 | 0 | 0 | 0 | 0 | 0 | 0 | 0 | 0 | 0 | 0 | 0 | 0 | 0 | 0 | 0 | 0 | #VALUE! | 0 | 0 | 0 | 0 | 0 | 0 | 0 | 0 | 0 | 0 | 0
| Stromkosten | Summe Kosten |  | cost_total | €
| Stromkosten | Kosten Netzbezug Durchschnitt |  |  | €/kWh |  |  | 0.0013853 | 0.0012621 | 0.00047161 | 0.00045322 | 0.00012709 | 0.00012326 | 0.0012607 | 0.0011838 | 0.00044585 | 0.00043144 | 0.00012425 | 0.00012065 | 0.0010834 | 0.0010381 | 0.00040709 | 0.00040028 | 0.00011985 | 0.00011789 | #VALUE! | 0.00098522 | 0.00037879 | 0.00037527 | 0.00011457 | 0.00011321 | 0.00096236 | 0.00095106 | 0.00036662 | 0.00036506 | 0.00011029 | 0.00010982
| Stromkosten | Kosten Flexibler Bezug Durchschnitt |  |  | €/kWh |  |  | #DIV/0! | #DIV/0! | #DIV/0! | #DIV/0! | #DIV/0! | #DIV/0! | #DIV/0! | #DIV/0! | #DIV/0! | #DIV/0! | #DIV/0! | #DIV/0! | #DIV/0! | #DIV/0! | #DIV/0! | #DIV/0! | #DIV/0! | #DIV/0! | #VALUE! | #DIV/0! | #DIV/0! | #DIV/0! | #DIV/0! | #DIV/0! | #DIV/0! | #DIV/0! | #DIV/0! | #DIV/0! | #DIV/0! | #DIV/0!
| Stromkosten | Kosten Netzeinspeisung Durchschnitt |  |  | €/kWh |  |  | #DIV/0! | #DIV/0! | #DIV/0! | #DIV/0! | #DIV/0! | #DIV/0! | #DIV/0! | #DIV/0! | #DIV/0! | #DIV/0! | #DIV/0! | #DIV/0! | #DIV/0! | #DIV/0! | #DIV/0! | #DIV/0! | #DIV/0! | #DIV/0! | #VALUE! | #DIV/0! | #DIV/0! | #DIV/0! | #DIV/0! | #DIV/0! | #DIV/0! | #DIV/0! | #DIV/0! | #DIV/0! | #DIV/0! | #DIV/0!
| Netzdienlichkeit der Energieflexibilität | Freigabesignal Anteil Jahr |  | flex_signal_ratio |  |  |  | 0.21062 | 0.21062 | 0.21062 | 0.21062 | 0.21062 | 0.21062 | 0.21062 | 0.21062 | 0.21062 | 0.21062 | 0.21062 | 0.21062 | 0.21062 | 0.21062 | 0.21062 | 0.21062 | 0.21062 | 0.21062 | 0.21062 | 0.21062 | 0.21062 | 0.21062 | 0.21062 | 0.21062 | 0.21062 | 0.21062 | 0.21062 | 0.21062 | 0.21062 | 0.21062
| Netzdienlichkeit der Energieflexibilität | Freigabesignal Anteil Winter |  | flex_signal_ratio_winter |  |  |  | 0.28402 | 0.28402 | 0.28402 | 0.28402 | 0.28402 | 0.28402 | 0.28402 | 0.28402 | 0.28402 | 0.28402 | 0.28402 | 0.28402 | 0.28402 | 0.28402 | 0.28402 | 0.28402 | 0.28402 | 0.28402 | 0.28402 | 0.28402 | 0.28402 | 0.28402 | 0.28402 | 0.28402 | 0.28402 | 0.28402 | 0.28402 | 0.28402 | 0.28402 | 0.28402
| Netzdienlichkeit der Energieflexibilität | Freigabesignal Anteil Sommer |  | flex_signal_ratio_summer |  |  |  | 0.13721 | 0.13721 | 0.13721 | 0.13721 | 0.13721 | 0.13721 | 0.13721 | 0.13721 | 0.13721 | 0.13721 | 0.13721 | 0.13721 | 0.13721 | 0.13721 | 0.13721 | 0.13721 | 0.13721 | 0.13721 | 0.13721 | 0.13721 | 0.13721 | 0.13721 | 0.13721 | 0.13721 | 0.13721 | 0.13721 | 0.13721 | 0.13721 | 0.13721 | 0.13721
| Netzdienlichkeit der Energieflexibilität | Flex GSRU |  | flex_GSRU |  | "Zufällige Netzdienlichkeit, Deckung Mindestbedarfe" |  | 0 | 0 | 0 | 0 | 0 | 0 | 0 | 0 | 0 | 0 | 0 | 0 | 0 | 0 | 0 | 0 | 0 | 0 | #VALUE! | 0 | 0 | 0 | 0 | 0 | 0 | 0 | 0 | 0 | 0 | 0
| Netzdienlichkeit der Energieflexibilität | Flex GSRI |  | flex_GSRI |  |  |  | 0 | 0 | 0 | 0 | 0 | 0 | 0 | 0 | 0 | 0 | 0 | 0 | 0 | 0 | 0 | 0 | 0 | 0 | #VALUE! | 0 | 0 | 0 | 0 | 0 | 0 | 0 | 0 | 0 | 0 | 0
| Netzdienlichkeit der Energieflexibilität | Flex GSR |  | flex_GSR |  |  |  | 0 | 0 | 0 | 0 | 0 | 0 | 0 | 0 | 0 | 0 | 0 | 0 | 0 | 0 | 0 | 0 | 0 | 0 | #VALUE! | 0 | 0 | 0 | 0 | 0 | 0 | 0 | 0 | 0 | 0 | 0
| PV | PV Eigenverbrauch direkt |  | PV_own_consumption_direct |  |  |  | #DIV/0! | #DIV/0! | #DIV/0! | #DIV/0! | #DIV/0! | #DIV/0! | #DIV/0! | #DIV/0! | #DIV/0! | #DIV/0! | #DIV/0! | #DIV/0! | #DIV/0! | #DIV/0! | #DIV/0! | #DIV/0! | #DIV/0! | #DIV/0! | #VALUE! | #DIV/0! | #DIV/0! | #DIV/0! | #DIV/0! | #DIV/0! | #DIV/0! | #DIV/0! | #DIV/0! | #DIV/0! | #DIV/0! | #DIV/0!
| PV | PV Eigenverbrauch flex |  | PV_own_consumption_flex |  |  |  | #DIV/0! | #DIV/0! | #DIV/0! | #DIV/0! | #DIV/0! | #DIV/0! | #DIV/0! | #DIV/0! | #DIV/0! | #DIV/0! | #DIV/0! | #DIV/0! | #DIV/0! | #DIV/0! | #DIV/0! | #DIV/0! | #DIV/0! | #DIV/0! | #VALUE! | #DIV/0! | #DIV/0! | #DIV/0! | #DIV/0! | #DIV/0! | #DIV/0! | #DIV/0! | #DIV/0! | #DIV/0! | #DIV/0! | #DIV/0!
| PV | PV Eigenverbrauch insgesamt |  | PV_own_consumption |  | SCR |  | #DIV/0! | #DIV/0! | #DIV/0! | #DIV/0! | #DIV/0! | #DIV/0! | #DIV/0! | #DIV/0! | #DIV/0! | #DIV/0! | #DIV/0! | #DIV/0! | #DIV/0! | #DIV/0! | #DIV/0! | #DIV/0! | #DIV/0! | #DIV/0! | #VALUE! | #DIV/0! | #DIV/0! | #DIV/0! | #DIV/0! | #DIV/0! | #DIV/0! | #DIV/0! | #DIV/0! | #DIV/0! | #DIV/0! | #DIV/0!
| PV | Energie-Autonomie |  | EUI_self_sufficiency |  |  |  | 0 | 0 | 0 | 0 | 0 | 0 | 0 | 0 | 0 | 0 | 0 | 0 | 0 | 0 | 0 | 0 | 0 | 0 | #VALUE! | 0 | 0 | 0 | 0 | 0 | 0 | 0 | 0 | 0 | 0 | 0
| Batterienutzung | Batterie in Verwendung |  |  | bool |  |  | FALSE | FALSE | FALSE | FALSE | FALSE | FALSE | FALSE | FALSE | FALSE | FALSE | FALSE | FALSE | FALSE | FALSE | FALSE | FALSE | FALSE | FALSE | FALSE | FALSE | FALSE | FALSE | FALSE | FALSE | FALSE | FALSE | FALSE | FALSE | FALSE | FALSE
| Batterienutzung | Batterie Jährliche Beladung |  | Batt_total_charge | kWh/m²NGFa |  |  | 0 | 0 | 0 | 0 | 0 | 0 | 0 | 0 | 0 | 0 | 0 | 0 | 0 | 0 | 0 | 0 | 0 | 0 | #VALUE! | 0 | 0 | 0 | 0 | 0 | 0 | 0 | 0 | 0 | 0 | 0
| Batterienutzung | Jährliche Entladung |  | Batt_total_discharge | kWh/m²NGFa |  |  | 0 | 0 | 0 | 0 | 0 | 0 | 0 | 0 | 0 | 0 | 0 | 0 | 0 | 0 | 0 | 0 | 0 | 0 | 0 | 0 | 0 | 0 | 0 | 0 | 0 | 0 | 0 | 0 | 0 | 0
| Batterienutzung | Verluste Beladung |  | Batt_charge_losses | kWh/m²NGFa |  |  | 0 | 0 | 0 | 0 | 0 | 0 | 0 | 0 | 0 | 0 | 0 | 0 | 0 | 0 | 0 | 0 | 0 | 0 | #VALUE! | 0 | 0 | 0 | 0 | 0 | 0 | 0 | 0 | 0 | 0 | 0
| Batterienutzung | Verluste Entladung |  | Batt_discharge_losses | kWh/m²NGFa |  |  | 0 | 0 | 0 | 0 | 0 | 0 | 0 | 0 | 0 | 0 | 0 | 0 | 0 | 0 | 0 | 0 | 0 | 0 | #VALUE! | 0 | 0 | 0 | 0 | 0 | 0 | 0 | 0 | 0 | 0 | 0
| Batterienutzung | Round-Trip- Efficiency |  | Batt_RTE |  |  |  | 0 | 0 | 0 | 0 | 0 | 0 | 0 | 0 | 0 | 0 | 0 | 0 | 0 | 0 | 0 | 0 | 0 | 0 | 0 | 0 | 0 | 0 | 0 | 0 | 0 | 0 | 0 | 0 | 0 | 0
| Batterienutzung | Batterie Volladezyklen |  | Batt_FEC | x |  |  | 0 | 0 | 0 | 0 | 0 | 0 | 0 | 0 | 0 | 0 | 0 | 0 | 0 | 0 | 0 | 0 | 0 | 0 | 0 | 0 | 0 | 0 | 0 | 0 | 0 | 0 | 0 | 0 | 0 | 0
| Mobilität | Wohnbau |  |  | StatPAX |  |  | 3.2898 | 3.2898 | 8.5383 | 8.5383 | 28.1966 | 28.1966 | 3.2898 | 3.2898 | 8.5383 | 8.5383 | 28.1966 | 28.1966 | 3.2898 | 3.2898 | 8.5383 | 8.5383 | 28.1966 | 28.1966 | 3.2898 | 3.2898 | 8.5383 | 8.5383 | 28.1966 | 28.1966 | 3.2898 | 3.2898 | 8.5383 | 8.5383 | 28.1966 | 28.1966
| Mobilität | Arbeit |  |  | StatPAX |  |  | 0 | 0 | 0 | 0 | 0 | 0 | 0 | 0 | 0 | 0 | 0 | 0 | 0 | 0 | 0 | 0 | 0 | 0 | 0 | 0 | 0 | 0 | 0 | 0 | 0 | 0 | 0 | 0 | 0 | 0
| Mobilität | Büro und Gewerbe |  |  | StatPAX |  |  | 0 | 0 | 0 | 0 | 0 | 0 | 0 | 0 | 0 | 0 | 0 | 0 | 0 | 0 | 0 | 0 | 0 | 0 | 0 | 0 | 0 | 0 | 0 | 0 | 0 | 0 | 0 | 0 | 0 | 0
| Mobilität | Bildundseinrichtungen (Kindergarten, Primär) |  |  | StatPAX |  |  | 0 | 0 | 0 | 0 | 0 | 0 | 0 | 0 | 0 | 0 | 0 | 0 | 0 | 0 | 0 | 0 | 0 | 0 | 0 | 0 | 0 | 0 | 0 | 0 | 0 | 0 | 0 | 0 | 0 | 0
| Mobilität | Bildungseinrichtung (sekundär, Tertiär) |  |  | StatPAX |  |  | 0 | 0 | 0 | 0 | 0 | 0 | 0 | 0 | 0 | 0 | 0 | 0 | 0 | 0 | 0 | 0 | 0 | 0 | 0 | 0 | 0 | 0 | 0 | 0 | 0 | 0 | 0 | 0 | 0 | 0
| Mobilität | Einkaufen |  |  | StatPAX |  |  | 0 | 0 | 0 | 0 | 0 | 0 | 0 | 0 | 0 | 0 | 0 | 0 | 0 | 0 | 0 | 0 | 0 | 0 | 0 | 0 | 0 | 0 | 0 | 0 | 0 | 0 | 0 | 0 | 0 | 0
| Mobilität | Lebensmittelhandel (Supermarkt) |  |  | StatPAX |  |  | 0 | 0 | 0 | 0 | 0 | 0 | 0 | 0 | 0 | 0 | 0 | 0 | 0 | 0 | 0 | 0 | 0 | 0 | 0 | 0 | 0 | 0 | 0 | 0 | 0 | 0 | 0 | 0 | 0 | 0
| Mobilität | Handel Sonstige |  |  | StatPAX |  |  | 0 | 0 | 0 | 0 | 0 | 0 | 0 | 0 | 0 | 0 | 0 | 0 | 0 | 0 | 0 | 0 | 0 | 0 | 0 | 0 | 0 | 0 | 0 | 0 | 0 | 0 | 0 | 0 | 0 | 0
| Mobilität | Quartier |  | StatPAX | StatPAX |  |  | 3.2898 | 3.2898 | 8.5383 | 8.5383 | 28.1966 | 28.1966 | 3.2898 | 3.2898 | 8.5383 | 8.5383 | 28.1966 | 28.1966 | 3.2898 | 3.2898 | 8.5383 | 8.5383 | 28.1966 | 28.1966 | 3.2898 | 3.2898 | 8.5383 | 8.5383 | 28.1966 | 28.1966 | 3.2898 | 3.2898 | 8.5383 | 8.5383 | 28.1966 | 28.1966
| Mobilität | Wohnen |  |  | km/a |  |  | 14116.4639 | 14116.4639 | 36637.9369 | 36637.9369 | 120991.7938 | 120991.7938 | 14116.4639 | 14116.4639 | 36637.9369 | 36637.9369 | 120991.7938 | 120991.7938 | 14116.4639 | 14116.4639 | 36637.9369 | 36637.9369 | 120991.7938 | 120991.7938 | 14116.4639 | 14116.4639 | 36637.9369 | 36637.9369 | 120991.7938 | 120991.7938 | 14116.4639 | 14116.4639 | 36637.9369 | 36637.9369 | 120991.7938 | 120991.7938
| Mobilität | Arbeit |  |  | km/a |  |  | 0 | 0 | 0 | 0 | 0 | 0 | 0 | 0 | 0 | 0 | 0 | 0 | 0 | 0 | 0 | 0 | 0 | 0 | 0 | 0 | 0 | 0 | 0 | 0 | 0 | 0 | 0 | 0 | 0 | 0
| Mobilität | Bildungseinrichtung (sekundär, Tertiär) |  |  | km/a |  |  | 0 | 0 | 0 | 0 | 0 | 0 | 0 | 0 | 0 | 0 | 0 | 0 | 0 | 0 | 0 | 0 | 0 | 0 | 0 | 0 | 0 | 0 | 0 | 0 | 0 | 0 | 0 | 0 | 0 | 0
| Mobilität | Handel |  |  | km/a |  |  | 0 | 0 | 0 | 0 | 0 | 0 | 0 | 0 | 0 | 0 | 0 | 0 | 0 | 0 | 0 | 0 | 0 | 0 | 0 | 0 | 0 | 0 | 0 | 0 | 0 | 0 | 0 | 0 | 0 | 0
| Mobilität | Gesamtverkehr |  | mob_annual_milage_district | km/a |  |  | 14116.4639 | 14116.4639 | 36637.9369 | 36637.9369 | 120991.7938 | 120991.7938 | 14116.4639 | 14116.4639 | 36637.9369 | 36637.9369 | 120991.7938 | 120991.7938 | 14116.4639 | 14116.4639 | 36637.9369 | 36637.9369 | 120991.7938 | 120991.7938 | 14116.4639 | 14116.4639 | 36637.9369 | 36637.9369 | 120991.7938 | 120991.7938 | 14116.4639 | 14116.4639 | 36637.9369 | 36637.9369 | 120991.7938 | 120991.7938
| Mobilität | Gesamtverkehr pro STATPAX |  | mob_annual_mileage_PAX | km/PAX/a |  |  | 4291 | 4291 | 4291 | 4291 | 4291 | 4291 | 4291 | 4291 | 4291 | 4291 | 4291 | 4291 | 4291 | 4291 | 4291 | 4291 | 4291 | 4291 | 4291 | 4291 | 4291 | 4291 | 4291 | 4291 | 4291 | 4291 | 4291 | 4291 | 4291 | 4291
| Mobilität | Zielverkehr zum Quartier |  |  | km/a |  |  | 7058.2319 | 7058.2319 | 18318.9684 | 18318.9684 | 60495.8969 | 60495.8969 | 7058.2319 | 7058.2319 | 18318.9684 | 18318.9684 | 60495.8969 | 60495.8969 | 7058.2319 | 7058.2319 | 18318.9684 | 18318.9684 | 60495.8969 | 60495.8969 | 7058.2319 | 7058.2319 | 18318.9684 | 18318.9684 | 60495.8969 | 60495.8969 | 7058.2319 | 7058.2319 | 18318.9684 | 18318.9684 | 60495.8969 | 60495.8969
| Mobilität | Zielverkehr Elektrisch |  |  | km/a |  |  | 4940.7624 | 4940.7624 | 12823.2779 | 12823.2779 | 42347.1278 | 42347.1278 | 4940.7624 | 4940.7624 | 12823.2779 | 12823.2779 | 42347.1278 | 42347.1278 | 4940.7624 | 4940.7624 | 12823.2779 | 12823.2779 | 42347.1278 | 42347.1278 | 4940.7624 | 4940.7624 | 12823.2779 | 12823.2779 | 42347.1278 | 42347.1278 | 4940.7624 | 4940.7624 | 12823.2779 | 12823.2779 | 42347.1278 | 42347.1278
| Mobilität | Zielverkehr Fossil |  |  | km/a |  |  | 2117.4696 | 2117.4696 | 5495.6905 | 5495.6905 | 18148.7691 | 18148.7691 | 2117.4696 | 2117.4696 | 5495.6905 | 5495.6905 | 18148.7691 | 18148.7691 | 2117.4696 | 2117.4696 | 5495.6905 | 5495.6905 | 18148.7691 | 18148.7691 | 2117.4696 | 2117.4696 | 5495.6905 | 5495.6905 | 18148.7691 | 18148.7691 | 2117.4696 | 2117.4696 | 5495.6905 | 5495.6905 | 18148.7691 | 18148.7691
| Mobilität | Zielverkehr zum Quartier pro Person |  |  | km/PAX/a |  |  | 2145.5 | 2145.5 | 2145.5 | 2145.5 | 2145.5 | 2145.5 | 2145.5 | 2145.5 | 2145.5 | 2145.5 | 2145.5 | 2145.5 | 2145.5 | 2145.5 | 2145.5 | 2145.5 | 2145.5 | 2145.5 | 2145.5 | 2145.5 | 2145.5 | 2145.5 | 2145.5 | 2145.5 | 2145.5 | 2145.5 | 2145.5 | 2145.5 | 2145.5 | 2145.5
| Mobilität | Zielverkehrsanteil | [5 empty] | 0.5 | 0.5 | 0.5 | 0.5 | 0.5 | 0.5 | 0.5 | 0.5 | 0.5 | 0.5 | 0.5 | 0.5 | 0.5 | 0.5 | 0.5 | 0.5 | 0.5 | 0.5 | 0.5 | 0.5 | 0.5 | 0.5 | 0.5 | 0.5 | 0.5 | 0.5 | 0.5 | 0.5 | 0.5 | 0.5
| Mobilität | Quell- und anderer Verkehr |  |  | km/a |  |  | 7059.2319 | 7059.2319 | 18319.9684 | 18319.9684 | 60496.8969 | 60496.8969 | 7059.2319 | 7059.2319 | 18319.9684 | 18319.9684 | 60496.8969 | 60496.8969 | 7059.2319 | 7059.2319 | 18319.9684 | 18319.9684 | 60496.8969 | 60496.8969 | 7059.2319 | 7059.2319 | 18319.9684 | 18319.9684 | 60496.8969 | 60496.8969 | 7059.2319 | 7059.2319 | 18319.9684 | 18319.9684 | 60496.8969 | 60496.8969
|  | Alle Wege |  |  | km/a |  |  | 14117.4639 | 14117.4639 | 36638.9369 | 36638.9369 | 120992.7938 | 120992.7938 | 14117.4639 | 14117.4639 | 36638.9369 | 36638.9369 | 120992.7938 | 120992.7938 | 14117.4639 | 14117.4639 | 36638.9369 | 36638.9369 | 120992.7938 | 120992.7938 | 14117.4639 | 14117.4639 | 36638.9369 | 36638.9369 | 120992.7938 | 120992.7938 | 14117.4639 | 14117.4639 | 36638.9369 | 36638.9369 | 120992.7938 | 120992.7938
| Mobilität | EE-Bedarf Zielverkehr Elektrisch |  | UED_mob_el_target | kWh/m²NGFa |  |  | 6.1226 | 6.1226 | 6.1226 | 6.1226 | 6.1226 | 6.1226 | 6.1226 | 6.1226 | 6.1226 | 6.1226 | 6.1226 | 6.1226 | 6.1226 | 6.1226 | 6.1226 | 6.1226 | 6.1226 | 6.1226 | 6.1226 | 6.1226 | 6.1226 | 6.1226 | 6.1226 | 6.1226 | 6.1226 | 6.1226 | 6.1226 | 6.1226 | 6.1226 | 6.1226
| Mobilität | EE-Bedarf Zielverkehr Fossil |  | EUI_mob_fossile | kWh/m²NGFa |  |  | 12.3482 | 12.3482 | 12.3482 | 12.3482 | 12.3482 | 12.3482 | 12.3482 | 12.3482 | 12.3482 | 12.3482 | 12.3482 | 12.3482 | 12.3482 | 12.3482 | 12.3482 | 12.3482 | 12.3482 | 12.3482 | 12.3482 | 12.3482 | 12.3482 | 12.3482 | 12.3482 | 12.3482 | 12.3482 | 12.3482 | 12.3482 | 12.3482 | 12.3482 | 12.3482
Mobilität
| Mobilität | Anzahl E-Cars | [5 empty] | 1.1523 | 1.1523 | 2.9908 | 2.9908 | 9.8767 | 9.8767 | 1.1523 | 1.1523 | 2.9908 | 2.9908 | 9.8767 | 9.8767 | 1.1523 | 1.1523 | 2.9908 | 2.9908 | 9.8767 | 9.8767 | 1.1523 | 1.1523 | 2.9908 | 2.9908 | 9.8767 | 9.8767 | 1.1523 | 1.1523 | 2.9908 | 2.9908 | 9.8767 | 9.8767
| Mobilität | Batterie-Kapazität |  |  | Wh/m² |  |  | 344.4 | 344.4 | 344.4 | 344.4 | 344.4 | 344.4 | 344.4 | 344.4 | 344.4 | 344.4 | 344.4 | 344.4 | 344.4 | 344.4 | 344.4 | 344.4 | 344.4 | 344.4 | 344.4 | 344.4 | 344.4 | 344.4 | 344.4 | 344.4 | 344.4 | 344.4 | 344.4 | 344.4 | 344.4 | 344.4
| Mobilität | EV Volladezyklen |  | EV_FEC |  |  |  | 0 | 0 | 0 | 0 | 0 | 0 | 0 | 0 | 0 | 0 | 0 | 0 | 0 | 0 | 0 | 0 | 0 | 0 | 0 | 0 | 0 | 0 | 0 | 0 | 0 | 0 | 0 | 0 | 0 | 0
| Mobilität | Gesamtverkehr elektrisch |  | UED_mob_el_total | kWh/m²NGFa |  |  | 12.2462 | 12.2462 | 12.2456 | 12.2456 | 12.2454 | 12.2454 | 12.2462 | 12.2462 | 12.2456 | 12.2456 | 12.2454 | 12.2454 | 12.2462 | 12.2462 | 12.2456 | 12.2456 | 12.2454 | 12.2454 | 12.2462 | 12.2462 | 12.2456 | 12.2456 | 12.2454 | 12.2454 | 12.2462 | 12.2462 | 12.2456 | 12.2456 | 12.2454 | 12.2454
| Mobilität | Quell- und anderer Verkehr elektrisch |  | UED_mob_el_other | kWh/m²NGFa |  |  | 6.1235 | 6.1235 | 6.123 | 6.123 | 6.1228 | 6.1228 | 6.1235 | 6.1235 | 6.123 | 6.123 | 6.1228 | 6.1228 | 6.1235 | 6.1235 | 6.123 | 6.123 | 6.1228 | 6.1228 | 6.1235 | 6.1235 | 6.123 | 6.123 | 6.1228 | 6.1228 | 6.1235 | 6.1235 | 6.123 | 6.123 | 6.1228 | 6.1228
Mobilität
| Mobilität | EV Jährliche Beladung |  | EUIev_el_total |  |  |  | 13.5611 | 13.5611 | 13.5611 | 13.5611 | 13.5611 | 13.5611 | 13.5611 | 13.5611 | 13.5611 | 13.5611 | 13.5611 | 13.5611 | 13.5611 | 13.5611 | 13.5611 | 13.5611 | 13.5611 | 13.5611 | #VALUE! | 13.5611 | 13.5611 | 13.5611 | 13.5611 | 13.5611 | 13.5611 | 13.5611 | 13.5611 | 13.5611 | 13.5611 | 13.5611
| Mobilität | EV Jährliche Entladung | [5 empty] | 12.2462 | 12.2462 | 12.2456 | 12.2456 | 12.2454 | 12.2454 | 12.2462 | 12.2462 | 12.2456 | 12.2456 | 12.2454 | 12.2454 | 12.2462 | 12.2462 | 12.2456 | 12.2456 | 12.2454 | 12.2454 | #VALUE! | 12.2462 | 12.2456 | 12.2456 | 12.2454 | 12.2454 | 12.2462 | 12.2462 | 12.2456 | 12.2456 | 12.2454 | 12.2454
| Mobilität | EV Verluste | [5 empty] | 0.90304 | 0.90304 | 0.903 | 0.903 | 0.90298 | 0.90298 | 0.90304 | 0.90304 | 0.903 | 0.903 | 0.90298 | 0.90298 | 0.90304 | 0.90304 | 0.903 | 0.903 | 0.90298 | 0.90298 | #VALUE! | 0.90304 | 0.903 | 0.903 | 0.90298 | 0.90298 | 0.90304 | 0.90304 | 0.903 | 0.903 | 0.90298 | 0.90298
|  | EV Verluste Beladung | [5 empty] | 1.3149 | 1.3149 | 1.3155 | 1.3155 | 1.3157 | 1.3157 | 1.3149 | 1.3149 | 1.3155 | 1.3155 | 1.3157 | 1.3157 | 1.3149 | 1.3149 | 1.3155 | 1.3155 | 1.3157 | 1.3157 | #VALUE! | 1.3149 | 1.3155 | 1.3155 | 1.3157 | 1.3157 | 1.3149 | 1.3149 | 1.3155 | 1.3155 | 1.3157 | 1.3157
| Endenergie | Hilfssstrom Heizen |  |  | kWh/m²NGFa |  |  | 14.6196 | 10.7976 | 9.6012 | 8.1334 | 5.4275 | 4.4269 | 10.7064 | 8.3302 | 7.5197 | 6.3734 | 4.6596 | 3.7257 | 5.1637 | 3.7834 | 4.3978 | 3.8638 | 3.4819 | 2.985 | 2.89 | 2.192 | 2.133 | 1.8599 | 2.0931 | 1.7569 | 1.4998 | 1.16 | 1.1754 | 1.0545 | 0.98702 | 0.87002
| Endenergie | Hilfsstrom Kühlen |  |  | kWh/m²NGFa |  |  | 0 | 0 | 0 | 0 | 0 | 0 | 0 | 0 | 0 | 0 | 0 | 0 | 0 | 0 | 0 | 0 | 0 | 0 | 0 | 0 | 0 | 0 | 0 | 0 | 0 | 0 | 0 | 0 | 0 | 0
| Endenergie | Hilfsstrom Warmwasser |  |  | kWh/m²NGFa |  |  | 0.8018 | 0.8018 | 0.8018 | 0.8018 | 0.8018 | 0.8018 | 0.8018 | 0.8018 | 0.8018 | 0.8018 | 0.8018 | 0.8018 | 0.8018 | 0.8018 | 0.8018 | 0.8018 | 0.8018 | 0.8018 | 0.8018 | 0.8018 | 0.8018 | 0.8018 | 0.8018 | 0.8018 | 0.8018 | 0.8018 | 0.8018 | 0.8018 | 0.8018 | 0.8018
| Warmwasser | WW-Wärmebedarf |  |  | kWh/m²NGFa |  |  | 15.975 | 15.975 | 15.975 | 15.975 | 15.975 | 15.975 | 15.975 | 15.975 | 15.975 | 15.975 | 15.975 | 15.975 | 15.975 | 15.975 | 15.975 | 15.975 | 15.975 | 15.975 | 15.975 | 15.975 | 15.975 | 15.975 | 15.975 | 15.975 | 15.975 | 15.975 | 15.975 | 15.975 | 15.975 | 15.975
| Warmwasser | WW Endenergiebedarf Thermisch |  | Edhw_th | kWh/m²NGFa |  |  | 16.036 | 16.036 | 16.036 | 16.036 | 16.036 | 16.036 | 16.036 | 16.036 | 16.036 | 16.036 | 16.036 | 16.036 | 16.036 | 16.036 | 16.036 | 16.036 | 16.036 | 16.036 | 16.036 | 16.036 | 16.036 | 16.036 | 16.036 | 16.036 | 16.036 | 16.036 | 16.036 | 16.036 | 16.036 | 16.036
| Warmwasser | WW Endenergiebedarf Elektrisch (inkl. Hilfsstrom) |  | Edhw_el | kWh/m²NGFa |  |  | 0.8018 | 0.8018 | 0.8018 | 0.8018 | 0.8018 | 0.8018 | 0.8018 | 0.8018 | 0.8018 | 0.8018 | 0.8018 | 0.8018 | 0.8018 | 0.8018 | 0.8018 | 0.8018 | 0.8018 | 0.8018 | #VALUE! | 0.8018 | 0.8018 | 0.8018 | 0.8018 | 0.8018 | 0.8018 | 0.8018 | 0.8018 | 0.8018 | 0.8018 | 0.8018
| Warmwasser | WW Hilfsstrom |  | Edhw_aux_el |  |  |  | 0.8018 | 0.8018 | 0.8018 | 0.8018 | 0.8018 | 0.8018 | 0.8018 | 0.8018 | 0.8018 | 0.8018 | 0.8018 | 0.8018 | 0.8018 | 0.8018 | 0.8018 | 0.8018 | 0.8018 | 0.8018 | 0.8018 | 0.8018 | 0.8018 | 0.8018 | 0.8018 | 0.8018 | 0.8018 | 0.8018 | 0.8018 | 0.8018 | 0.8018 | 0.8018
| Warmwasser | WW 1 Endenergie thermisch |  | Edhw_1_th | kWh/m²NGFa |  |  | 16.036 | 16.036 | 16.036 | 16.036 | 16.036 | 16.036 | 16.036 | 16.036 | 16.036 | 16.036 | 16.036 | 16.036 | 16.036 | 16.036 | 16.036 | 16.036 | 16.036 | 16.036 | 16.036 | 16.036 | 16.036 | 16.036 | 16.036 | 16.036 | 16.036 | 16.036 | 16.036 | 16.036 | 16.036 | 16.036
| Warmwasser | WW 1 Endenergie elektrisch (inkl. Hilfsstrom) |  | Edhw_1_el | kWh/m²NGFa |  |  | 0.8018 | 0.8018 | 0.8018 | 0.8018 | 0.8018 | 0.8018 | 0.8018 | 0.8018 | 0.8018 | 0.8018 | 0.8018 | 0.8018 | 0.8018 | 0.8018 | 0.8018 | 0.8018 | 0.8018 | 0.8018 | #VALUE! | 0.8018 | 0.8018 | 0.8018 | 0.8018 | 0.8018 | 0.8018 | 0.8018 | 0.8018 | 0.8018 | 0.8018 | 0.8018
| Warmwasser | WW 1 Hilfsstrom |  | Edhw_1_aux_el | kWh/m²NGFa |  |  | 0.8018 | 0.8018 | 0.8018 | 0.8018 | 0.8018 | 0.8018 | 0.8018 | 0.8018 | 0.8018 | 0.8018 | 0.8018 | 0.8018 | 0.8018 | 0.8018 | 0.8018 | 0.8018 | 0.8018 | 0.8018 | 0.8018 | 0.8018 | 0.8018 | 0.8018 | 0.8018 | 0.8018 | 0.8018 | 0.8018 | 0.8018 | 0.8018 | 0.8018 | 0.8018
| Warmwasser | WW 2 Endenergie thermisch |  | Edhw_2_th | kWh/m²NGFa |  |  | 0 | 0 | 0 | 0 | 0 | 0 | 0 | 0 | 0 | 0 | 0 | 0 | 0 | 0 | 0 | 0 | 0 | 0 | 0 | 0 | 0 | 0 | 0 | 0 | 0 | 0 | 0 | 0 | 0 | 0
| Warmwasser | WW 2 Endenergie elektrisch (inkl.Hilfsstrom) |  | Edhw_2_el | kWh/m²NGFa |  |  | 0 | 0 | 0 | 0 | 0 | 0 | 0 | 0 | 0 | 0 | 0 | 0 | 0 | 0 | 0 | 0 | 0 | 0 | #VALUE! | 0 | 0 | 0 | 0 | 0 | 0 | 0 | 0 | 0 | 0 | 0
| Warmwasser | WW 2 Hilfsstrom |  | Edhw_2_aux_el | kWh/m²NGFa |  |  | 0 | 0 | 0 | 0 | 0 | 0 | 0 | 0 | 0 | 0 | 0 | 0 | 0 | 0 | 0 | 0 | 0 | 0 | 0 | 0 | 0 | 0 | 0 | 0 | 0 | 0 | 0 | 0 | 0 | 0
Gebäudezeitkonstante

## PV-Import
Roof tilt: 15° (Vienna)
0
0
0
0
0
0
0
0
0.0043333
0.011667
0.019333
0.025
0.023333
0.018667
0.011
0.003
0
0
0
0
0
0
0
0
0
0
0
0
0
0
0
0
0.018333
0.048
0.080333
0.081
0.060333
0.045
0.026667
0.0073333
0
0
0
0
0
0
0
0
0
0
0
0
0
0
0
0
0.13467
0.20167
0.24
0.265
0.25967
0.22567
0.18667
0.118
0
0
0
0
0
0
0
0
0
0
0
0
0
0
0
0
0.038
0.022333
0.077667
0.15867
0.142
0.275
0.10467
0.038
0
0
0
0
0
0
0
0
0
0
0
0
0
0
0
0
0.0036667
0.019667
0.077
0.097
0.13733
0.071333
0.096333
0.027667
0
0
0
0
0
0
0
0
0
0
0
0
0
0
0
0
0.006
0.018333
0.028667
0.033667
0.030333
0.026333
0.016
0.006
0
0
0
0
0
0
0
0
0
0
0
0
0
0
0
0
0.080333
0.13033
0.18733
0.20833
0.203
0.105
0.044
0.003
0
0
0
0
0
0
0
0
0
0
0
0
0
0
0
0
0.010333
0.029
0.044
0.047667
0.052
0.042333
0.027333
0.0096667
0
0
0
0
0
0
0
0
0
0
0
0
0
0
0
0
0.0083333
0.020667
0.03
0.033333
0.034
0.029
0.019
0.0073333
0
0
0
0
0
0
0
0
0
0
0
0
0
0
0
0
0.009
0.025667
0.037333
0.044
0.046667
0.036333
0.024
0.009
0
0
0
0
0
0
0
0
0
0
0
0
0
0
0
0
0.10867
0.183
0.226
0.215
0.24067
0.19167
0.15867
0.097333
0
0
0
0
0
0
0
0
0
0
0
0
0
0
0
0
0.009
0.051667
0.203
0.13167
0.087
0.13267
0.058333
0.004
0
0
0
0
0
0
0
0
0
0
0
0
0
0
0
0
0.004
0.063333
0.224
0.16133
0.18833
0.19833
0.153
0.076667
0
0
0
0
0
0
0
0
0
0
0
0
0
0
0
0
0.013
0.033333
0.072667
0.07
0.06
0.059333
0.041
0.015333
0
0
0
0
0
0
0
0
0
0
0
0
0
0
0
0
0.036
0.076
0.091333
0.094667
0.064
0.062333
0.038667
0.0046667
0
0
0
0
0
0
0
0
0
0
0
0
0
0
0
0
0.088667
0.14933
0.19533
0.22467
0.225
0.20433
0.166
0.11
0.00066667
0
0
0
0
0
0
0
0
0
0
0
0
0
0
0
0.014333
0.037333
0.065667
0.076333
0.064667
0.056
0.036333
0.012667
0.00066667
0
0
0
0
0
0
0
0
0
0
0
0
0
0
0.00066667
0.12133
0.18833
0.23367
0.27
0.27333
0.23633
0.185
0.11833
0.00066667
0
0
0
0
0
0
0
0
0
0
0
0
0
0
0.00066667
0.135
0.20633
0.21967
0.19133
0.23233
0.228
0.224
0.17933
0.0016667
0
0
0
0
0
0
0
0
0
0
0
0
0
0
0.00066667
0.062333
0.13
0.16633
0.19533
0.18533
0.138
0.10067
0.032333
0.00066667
0
0
0
0
0
0
0
0
0
0
0
0
0
0
0.00066667
0.033667
0.079
0.123
0.143
0.15933
0.136
0.077
0.038667
0.00066667
0
0
0
0
0
0
0
0
0
0
0
0
0
0
0.00066667
0.0073333
0.017333
0.028333
0.031667
0.031667
0.026667
0.018667
0.008
0.00066667
0
0
0
0
0
0
0
0
0
0
0
0
0
0
0.00066667
0.13233
0.19267
0.23567
0.265
0.27367
0.23967
0.19867
0.106
0.00066667
0
0
0
0
0
0
0
0
0
0
0
0
0
0
0.00066667
0.15167
0.21767
0.26367
0.31933
0.32567
0.29367
0.244
0.17767
0.002
0
0
0
0
0
0
0
0
0
0
0
0
0
0
0.00066667
0.17233
0.23433
0.27967
0.32033
0.33133
0.29833
0.24967
0.17933
0.0016667
0
0
0
0
0
0
0
0
0
0
0
0
0
0
0.0013333
0.152
0.22133
0.27467
0.31467
0.31867
0.28267
0.22867
0.178
0.0023333
0
0
0
0
0
0
0
0
0
0
0
0
0
0
0.00066667
0.015
0.035
0.051333
0.065
0.058
0.052
0.036667
0.014
0.00033333
0
0
0
0
0
0
0
0
0
0
0
0
0
0
0.00066667
0.018333
0.019667
0.033667
0.050667
0.063667
0.28367
0.248
0.19967
0.0036667
0
0
0
0
0
0
0
0
0
0
0
0
0
0
0.002
0.123
0.19467
0.31133
0.32233
0.21167
0.10633
0.031667
0.020333
0.001
0
0
0
0
0
0
0
0
0
0
0
0
0
0
0.00066667
0.008
0.017333
0.025333
0.032
0.032667
0.027
0.019
0.0096667
0.001
0
0
0
0
0
0
0
0
0
0
0
0
0
0
0.00033333
0.014667
0.030667
0.056667
0.075667
0.078333
0.063333
0.043
0.022667
0.001
0
0
0
0
0
0
0
0
0
0
0
0
0
0
0.00066667
0.065333
0.13233
0.18
0.19133
0.215
0.237
0.21767
0.16967
0.008
0
0
0
0
0
0
0
0
0
0
0
0
0
0
0.001
0.0096667
0.076333
0.080667
0.10167
0.093667
0.13433
0.12633
0.10033
0.0043333
0
0
0
0
0
0
0
0
0
0
0
0
0
0
0.001
0.11333
0.17767
0.20067
0.25967
0.26467
0.26033
0.22533
0.191
0.0096667
0
0
0
0
0
0
0
0
0
0
0
0
0
0
0.0023333
0.13633
0.238
0.30533
0.34233
0.354
0.316
0.252
0.192
0.0083333
0
0
0
0
0
0
0
0
0
0
0
0
0
0
0.001
0.0073333
0.026333
0.023
0.060667
0.034
0.272
0.22
0.15433
0.0073333
0
0
0
0
0
0
0
0
0
0
0
0
0
0
0.003
0.13867
0.206
0.25933
0.28267
0.266
0.269
0.21833
0.199
0.011333
0
0
0
0
0
0
0
0
0
0
0
0
0
0
0.0036667
0.068333
0.12633
0.25067
0.376
0.28
0.10267
0.088333
0.0086667
0.0043333
0
0
0
0
0
0
0
0
0
0
0
0
0
0
0.001
0.0083333
0.023333
0.031333
0.047667
0.049333
0.30533
0.23467
0.16467
0.010333
0
0
0
0
0
0
0
0
0
0
0
0
0
0
0.001
0.0073333
0.015333
0.027333
0.056667
0.076
0.35433
0.31067
0.239
0.016
0
0
0
0
0
0
0
0
0
0
0
0
0
0
0.0083333
0.16867
0.048333
0.127
0.171
0.34633
0.25967
0.12867
0.054667
0.008
0
0
0
0
0
0
0
0
0
0
0
0
0
0
0.009
0.13733
0.24033
0.312
0.39867
0.36267
0.27033
0.21367
0.10633
0.022
0
0
0
0
0
0
0
0
0
0
0
0
0
0
0.009
0.21033
0.26367
0.334
0.39867
0.41233
0.37233
0.30667
0.223
0.076
0
0
0
0
0
0
0
0
0
0
0
0
0
0
0.008
0.15933
0.267
0.33333
0.31567
0.37067
0.30333
0.17567
0.113
0.055333
0
0
0
0
0
0
0
0
0
0
0
0
0
0
0.0016667
0.021
0.043
0.063333
0.077667
0.085
0.069667
0.052
0.023667
0.0083333
0
0
0
0
0
0
0
0
0
0
0
0
0
0
0.003
0.03
0.052333
0.065333
0.083
0.087667
0.069667
0.051
0.030667
0.0096667
0
0
0
0
0
0
0
0
0
0
0
0
0
0
0.003
0.022
0.039333
0.049667
0.048667
0.054
0.048
0.037667
0.023667
0.0066667
0
0
0
0
0
0
0
0
0
0
0
0
0
0
0.016333
0.237
0.29833
0.37633
0.41633
0.38967
0.343
0.28333
0.23067
0.103
0
0
0
0
0
0
0
0
0
0
0
0
0
0
0.018
0.21433
0.33233
0.405
0.426
0.39333
0.29733
0.228
0.18167
0.087667
0
0
0
0
0
0
0
0
0
0
0
0
0
0
0.03
0.072
0.132
0.17833
0.13233
0.30533
0.29833
0.277
0.239
0.152
0.00066667
0
0
0
0
0
0
0
0
0
0
0
0
0
0.006
0.019667
0.033333
0.044333
0.046667
0.047667
0.044333
0.035
0.022
0.008
0
0
0
0
0
0
0
0
0
0
0
0
0
0
0.005
0.023667
0.073333
0.10833
0.214
0.115
0.229
0.19933
0.033
0.025333
0
0
0
0
0
0
0
0
0
0
0
0
0
0
0.0056667
0.016333
0.027333
0.037
0.045333
0.044333
0.042667
0.033
0.02
0.0073333
0
0
0
0
0
0
0
0
0
0
0
0
0
0
0.003
0.072667
0.10233
0.17867
0.191
0.20033
0.16333
0.13767
0.056333
0.019667
0.00066667
0
0
0
0
0
0
0
0
0
0
0
0
0
0.099667
0.21767
0.28733
0.355
0.39633
0.39767
0.35867
0.281
0.204
0.10933
0.00066667
0
0
0
0
0
0
0
0
0
0
0
0
0
0.078
0.162
0.252
0.29533
0.34867
0.30233
0.28667
0.243
0.149
0.048333
0.00066667
0
0
0
0
0
0
0
0
0
0
0
0
0
0.090667
0.21267
0.306
0.388
0.42333
0.42133
0.38433
0.32967
0.20267
0.135
0.001
0
0
0
0
0
0
0
0
0
0
0
0
0
0.011
0.039
0.076
0.096667
0.095667
0.092
0.097333
0.072
0.049
0.023333
0.00066667
0
0
0
0
0
0
0
0
0
0
0
0
0.00066667
0.114
0.21833
0.32067
0.40233
0.46167
0.46333
0.40967
0.346
0.275
0.17133
0.0016667
0
0
0
0
0
0
0
0
0
0
0
0
0.00066667
0.10533
0.207
0.288
0.34167
0.441
0.47133
0.439
0.36867
0.28367
0.17967
0.0023333
0
0
0
0
0
0
0
0
0
0
0
0
0.00066667
0.10267
0.19567
0.29033
0.30933
0.37133
0.352
0.34
0.27333
0.223
0.095667
0.00066667
0
0
0
0
0
0
0
0
0
0
0
0
0.00066667
0.17833
0.26867
0.34133
0.422
0.49967
0.49333
0.439
0.342
0.26767
0.19167
0.0016667
0
0
0
0
0
0
0
0
0
0
0
0
0.00066667
0.062333
0.12
0.16467
0.158
0.20733
0.28233
0.24367
0.20133
0.11233
0.045333
0.001
0
0
0
0
0
0
0
0
0
0
0
0
0.001
0.053667
0.15167
0.207
0.27633
0.341
0.313
0.286
0.18767
0.10133
0.05
0.001
0
0
0
0
0
0
0
0
0
0
0
0
0.0016667
0.063
0.091667
0.17833
0.20067
0.18867
0.046667
0.187
0.278
0.21733
0.105
0.0043333
0
0
0
0
0
0
0
0
0
0
0
0
0.00066667
0.029333
0.068333
0.11167
0.13667
0.15033
0.153
0.143
0.109
0.073
0.03
0.001
0
0
0
0
0
0
0
0
0
0
0
0
0.0016667
0.08
0.22
0.29767
0.468
0.46767
0.30367
0.274
0.268
0.26033
0.18067
0.0036667
0
0
0
0
0
0
0
0
0
0
0
0
0.001
0.025667
0.057
0.075333
0.096
0.103
0.136
0.10733
0.093
0.058667
0.026333
0.001
0
0
0
0
0
0
0
0
0
0
0
0
0.0016667
0.057
0.087
0.11667
0.17267
0.16567
0.15367
0.15867
0.131
0.087
0.060667
0.0016667
0
0
0
0
0
0
0
0
0
0
0
0
0.0023333
0.044667
0.081333
0.23933
0.32933
0.62233
0.49167
0.39
0.37367
0.31
0.22267
0.014333
0
0
0
0
0
0
0
0
0
0
0
0
0.0036667
0.11933
0.199
0.28267
0.32633
0.36833
0.365
0.31433
0.248
0.16133
0.067333
0.0016667
0
0
0
0
0
0
0
0
0
0
0
0
0.0043333
0.11333
0.153
0.18733
0.28667
0.25433
0.241
0.25867
0.18133
0.108
0.055
0.0023333
0
0
0
0
0
0
0
0
0
0
0
0
0.0043333
0.017333
0.15133
0.12733
0.26733
0.29067
0.186
0.41567
0.16433
0.121
0.026667
0.0043333
0
0
0
0
0
0
0
0
0
0
0
0
0.001
0.040333
0.090667
0.12733
0.11
0.144
0.14067
0.125
0.11867
0.061
0.039
0.0043333
0
0
0
0
0
0
0
0
0
0
0
0
0.0036667
0.026
0.11433
0.269
0.23367
0.25667
0.376
0.47067
0.44333
0.33667
0.20533
0.016333
0
0
0
0
0
0
0
0
0
0
0
0
0.0093333
0.21067
0.35467
0.44967
0.487
0.48967
0.47667
0.431
0.32733
0.24233
0.127
0.0093333
0
0
0
0
0
0
0
0
0
0
0
0
0.014333
0.20933
0.29867
0.401
0.45033
0.486
0.48333
0.48467
0.436
0.331
0.22067
0.008
0
0
0
0
0
0
0
0
0
0
0
0
0.014333
0.27333
0.36533
0.45533
0.533
0.575
0.578
0.52767
0.43533
0.34367
0.25233
0.013
0
0
0
0
0
0
0
0
0
0
0
0
0.008
0.11833
0.174
0.30267
0.33867
0.37667
0.28967
0.296
0.22367
0.12433
0.049
0.003
0
0
0
0
0
0
0
0
0
0
0
0
0.003
0.053
0.233
0.29
0.398
0.33433
0.35033
0.29267
0.23367
0.293
0.14167
0.012333
0
0
0
0
0
0
0
0
0
0
0
0
0.080333
0.24533
0.31267
0.415
0.49533
0.568
0.47967
0.425
0.377
0.22733
0.14667
0.062667
0
0
0
0
0
0
0
0
0
0
0
0
0.11733
0.25867
0.33933
0.40233
0.43667
0.49467
0.54667
0.473
0.404
0.30667
0.209
0.051
0
0
0
0
0
0
0
0
0
0
0
0
0.093
0.21367
0.328
0.37567
0.39033
0.59267
0.56933
0.36467
0.363
0.29367
0.14867
0.0093333
0
0
0
0
0
0
0
0
0
0
0
0
0.174
0.34267
0.452
0.29867
0.14333
0.24
0.56767
0.27033
0.085333
0.025667
0.014
0.008
0
0
0
0
0
0
0
0
0
0
0
0
0.13967
0.29167
0.387
0.49333
0.58333
0.62867
0.626
0.57633
0.48833
0.38633
0.29567
0.149
0
0
0
0
0
0
0
0
0
0
0
0
0.138
0.28233
0.37833
0.47967
0.56233
0.60667
0.61067
0.56033
0.46533
0.37133
0.27567
0.12267
0
0
0
0
0
0
0
0
0
0
0
0
0.047333
0.059
0.17267
0.25267
0.268
0.69333
0.588
0.40733
0.33067
0.246
0.026
0.0036667
0
0
0
0
0
0
0
0
0
0
0
0
0.0063333
0.023333
0.041333
0.058
0.075333
0.079667
0.072667
0.068333
0.057
0.039333
0.021667
0.0063333
0
0
0
0
0
0
0
0
0
0
0
0.00066667
0.033
0.30267
0.299
0.21433
0.45233
0.55767
0.73467
0.50267
0.27267
0.071667
0.015333
0.071333
0
0
0
0
0
0
0
0
0
0
0
0.00066667
0.17967
0.31
0.40967
0.51367
0.596
0.64667
0.64333
0.59333
0.5
0.397
0.305
0.17233
0
0
0
0
0
0
0
0
0
0
0
0.00066667
0.172
0.30067
0.398
0.49967
0.58033
0.623
0.61933
0.56267
0.469
0.371
0.26867
0.12967
0
0
0
0
0
0
0
0
0
0
0
0.001
0.16233
0.29033
0.381
0.48933
0.582
0.62133
0.622
0.57867
0.49167
0.383
0.29167
0.16667
0.00066667
0
0
0
0
0
0
0
0
0
0
0.001
0.090667
0.15167
0.25133
0.33333
0.41933
0.37967
0.408
0.36633
0.29733
0.24333
0.144
0.057333
0.00066667
0
0
0
0
0
0
0
0
0
0
0.00066667
0.083667
0.21133
0.29367
0.29267
0.319
0.449
0.45667
0.37167
0.319
0.25967
0.17267
0.051333
0.00066667
0
0
0
0
0
0
0
0
0
0
0.00066667
0.017667
0.14
0.035667
0.11433
0.13033
0.39767
0.40667
0.29333
0.284
0.077
0.067
0.0063333
0.00066667
0
0
0
0
0
0
0
0
0
0
0.00033333
0.047333
0.12267
0.084
0.17567
0.323
0.29233
0.16933
0.23467
0.12433
0.17
0.17733
0.11
0.0016667
0
0
0
0
0
0
0
0
0
0
0.003
0.218
0.331
0.43133
0.54067
0.62533
0.66667
0.664
0.61133
0.51567
0.408
0.31367
0.19467
0.001
0
0
0
0
0
0
0
0
0
0
0.0036667
0.179
0.287
0.40433
0.508
0.59533
0.629
0.618
0.56233
0.47467
0.357
0.259
0.15467
0.001
0
0
0
0
0
0
0
0
0
0
0.0036667
0.15967
0.261
0.358
0.43233
0.50533
0.537
0.53367
0.48767
0.411
0.32767
0.21833
0.093333
0.00066667
0
0
0
0
0
0
0
0
0
0
0.0043333
0.17433
0.28933
0.41133
0.51167
0.58333
0.625
0.593
0.558
0.484
0.37533
0.27333
0.15167
0.001
0
0
0
0
0
0
0
0
0
0
0.005
0.204
0.30833
0.41133
0.50833
0.585
0.619
0.63433
0.59067
0.499
0.404
0.318
0.208
0.0023333
0
0
0
0
0
0
0
0
0
0
0.003
0.066
0.141
0.23667
0.29967
0.32967
0.34433
0.34267
0.30967
0.264
0.19833
0.11133
0.037
0.00066667
0
0
0
0
0
0
0
0
0
0
0.0073333
0.14
0.274
0.35233
0.391
0.47633
0.51367
0.53433
0.435
0.38667
0.26633
0.176
0.077
0.001
0
0
0
0
0
0
0
0
0
0
0.0016667
0.064667
0.091333
0.107
0.14967
0.19133
0.221
0.25867
0.29533
0.29967
0.23967
0.151
0.056
0.0023333
0
0
0
0
0
0
0
0
0
0
0.0056667
0.039667
0.155
0.267
0.30067
0.51633
0.45133
0.37833
0.34733
0.041667
0.078
0.041667
0.008
0.001
0
0
0
0
0
0
0
0
0
0
0.015333
0.205
0.307
0.515
0.47067
0.19767
0.238
0.26267
0.162
0.265
0.102
0.089333
0.024667
0.001
0
0
0
0
0
0
0
0
0
0
0.0043333
0.063
0.13033
0.20567
0.27967
0.32733
0.332
0.32367
0.29233
0.242
0.183
0.11167
0.045
0.001
0
0
0
0
0
0
0
0
0
0
0.012667
0.21167
0.32667
0.41833
0.53867
0.607
0.63733
0.65933
0.61133
0.521
0.415
0.302
0.17767
0.0043333
0
0
0
0
0
0
0
0
0
0
0.013333
0.081667
0.20233
0.27133
0.365
0.59233
0.57167
0.63667
0.524
0.411
0.431
0.36133
0.23167
0.0093333
0
0
0
0
0
0
0
0
0
0
0.020333
0.081333
0.12233
0.18333
0.21167
0.235
0.27967
0.40367
0.36267
0.30633
0.19567
0.13433
0.054
0.001
0
0
0
0
0
0
0
0
0
0
0.077667
0.211
0.33567
0.438
0.52233
0.602
0.63733
0.64567
0.608
0.541
0.41367
0.292
0.19067
0.0073333
0
0
0
0
0
0
0
0
0
0
0.069333
0.22433
0.27967
0.425
0.506
0.56267
0.422
0.562
0.51267
0.43133
0.31067
0.28567
0.22167
0.010667
0
0
0
0
0
0
0
0
0
0
0.050667
0.15567
0.23467
0.313
0.44367
0.483
0.48533
0.433
0.44467
0.34867
0.25733
0.14133
0.061333
0.0016667
0
0
0
0
0
0
0
0
0
0
0.109
0.273
0.38533
0.496
0.605
0.68533
0.72633
0.716
0.66167
0.565
0.44433
0.33567
0.22167
0.007
0
0
0
0
0
0
0
0
0
0
0.12967
0.297
0.39867
0.51067
0.622
0.698
0.73267
0.72667
0.67367
0.583
0.46467
0.36033
0.25733
0.0086667
0
0
0
0
0
0
0
0
0
0
0.12533
0.27867
0.38567
0.5
0.611
0.69133
0.722
0.70267
0.645
0.546
0.425
0.31667
0.20333
0.008
0
0
0
0
0
0
0
0
0
0
0.112
0.25667
0.36833
0.485
0.59867
0.67533
0.71567
0.70633
0.65667
0.55333
0.43
0.32467
0.21367
0.01
0
0
0
0
0
0
0
0
0
0
0.112
0.246
0.352
0.47933
0.593
0.67867
0.71533
0.71267
0.65867
0.561
0.44233
0.33067
0.219
0.012667
0
0
0
0
0
0
0
0
0
0
0.10867
0.24367
0.35433
0.47967
0.58567
0.66767
0.71467
0.703
0.645
0.55867
0.43767
0.33467
0.22033
0.013667
0
0
0
0
0
0
0
0
0
0.00066667
0.126
0.27467
0.38533
0.49433
0.60733
0.704
0.74167
0.73267
0.686
0.59033
0.459
0.35067
0.24333
0.014333
0
0
0
0
0
0
0
0
0
0.00066667
0.12067
0.24833
0.35767
0.47667
0.59367
0.65333
0.674
0.67233
0.62767
0.558
0.42233
0.30867
0.198
0.014
0
0
0
0
0
0
0
0
0
0.00066667
0.136
0.27167
0.38733
0.498
0.60567
0.688
0.725
0.71733
0.661
0.564
0.44667
0.33667
0.22867
0.016667
0
0
0
0
0
0
0
0
0
0.00066667
0.049333
0.21
0.228
0.293
0.45
0.498
0.332
0.37667
0.32333
0.17767
0.18233
0.14367
0.012
0.016333
0
0
0
0
0
0
0
0
0
0.00066667
0.022333
0.080667
0.17367
0.21567
0.29933
0.36333
0.22067
0.123
0.115
0.128
0.058667
0.057
0.040667
0.0093333
0
0
0
0
0
0
0
0
0
0.001
0.076
0.090667
0.14767
0.036667
0.22867
0.62567
0.477
0.71533
0.789
0.399
0.047333
0.022
0.010667
0.003
0
0
0
0
0
0
0
0
0
0.00066667
0.0076667
0.017333
0.037333
0.083667
0.18267
0.29167
0.278
0.23867
0.29333
0.266
0.20133
0.128
0.057333
0.014333
0
0
0
0
0
0
0
0
0
0.00066667
0.0056667
0.067
0.14867
0.17433
0.31333
0.509
0.27067
0.24133
0.19467
0.232
0.30167
0.27833
0.21067
0.11067
0
0
0
0
0
0
0
0
0
0.00066667
0.093
0.15667
0.25033
0.4
0.44467
0.454
0.51867
0.51867
0.47033
0.46367
0.34333
0.328
0.24233
0.11333
0
0
0
0
0
0
0
0
0
0.0033333
0.085333
0.125
0.23
0.30733
0.33933
0.45
0.50333
0.453
0.44633
0.44167
0.46133
0.39267
0.28233
0.11167
0
0
0
0
0
0
0
0
0
0.0023333
0.17033
0.288
0.405
0.527
0.64133
0.718
0.75567
0.73967
0.694
0.597
0.476
0.359
0.24833
0.116
0
0
0
0
0
0
0
0
0
0.003
0.17567
0.296
0.39667
0.51567
0.624
0.702
0.738
0.72733
0.67833
0.586
0.46033
0.342
0.23767
0.11133
0
0
0
0
0
0
0
0
0
0.003
0.201
0.32067
0.426
0.547
0.66033
0.741
0.772
0.76
0.708
0.611
0.486
0.37467
0.27167
0.132
0
0
0
0
0
0
0
0
0
0.0036667
0.23367
0.36967
0.48233
0.61467
0.67967
0.76567
0.40767
0.37767
0.33
0.27867
0.19567
0.15667
0.088667
0.023667
0
0
0
0
0
0
0
0
0
0.0043333
0.19467
0.31133
0.41867
0.53033
0.63967
0.72233
0.758
0.75067
0.69667
0.60767
0.485
0.371
0.26967
0.138
0
0
0
0
0
0
0
0
0
0.0043333
0.17867
0.293
0.40967
0.52133
0.61767
0.68867
0.72
0.72067
0.675
0.57833
0.46233
0.35433
0.25433
0.12733
0.00066667
0
0
0
0
0
0
0
0
0.0043333
0.16033
0.27033
0.399
0.53433
0.613
0.671
0.717
0.71533
0.65767
0.555
0.437
0.34367
0.231
0.10033
0.00066667
0
0
0
0
0
0
0
0
0.0043333
0.152
0.26233
0.36933
0.47533
0.56567
0.635
0.63867
0.61267
0.569
0.487
0.392
0.28733
0.195
0.071
0
0
0
0
0
0
0
0
0
0.0043333
0.13733
0.23567
0.334
0.43933
0.53467
0.58933
0.60833
0.58667
0.55667
0.49133
0.383
0.27267
0.167
0.067667
0.00066667
0
0
0
0
0
0
0
0
0.005
0.040333
0.095333
0.20233
0.176
0.14667
0.19167
0.23167
0.36433
0.51933
0.287
0.39567
0.24633
0.19567
0.047
0.001
0
0
0
0
0
0
0
0
0.0016667
0.018667
0.039333
0.074667
0.099333
0.12267
0.12167
0.13167
0.123
0.113
0.094
0.073667
0.050333
0.026333
0.009
0.00066667
0
0
0
0
0
0
0
0
0.008
0.22033
0.31733
0.42667
0.542
0.678
0.81133
0.55633
0.53067
0.478
0.398
0.30767
0.22633
0.13533
0.057
0.00066667
0
0
0
0
0
0
0
0
0.008
0.22467
0.33933
0.444
0.56533
0.67533
0.74267
0.77133
0.76033
0.70967
0.61933
0.49667
0.38167
0.27233
0.145
0.00066667
0
0
0
0
0
0
0
0
0.008
0.21167
0.32633
0.43433
0.556
0.66433
0.73733
0.77133
0.76233
0.713
0.629
0.515
0.403
0.302
0.17567
0.0016667
0
0
0
0
0
0
0
0
0.0086667
0.23933
0.348
0.45367
0.57
0.68
0.75433
0.78533
0.778
0.72667
0.63733
0.51633
0.403
0.305
0.18
0.001
0
0
0
0
0
0
0
0
0.0093333
0.21933
0.323
0.429
0.542
0.64933
0.71633
0.76
0.75333
0.705
0.61067
0.49833
0.39067
0.29367
0.17133
0.0016667
0
0
0
0
0
0
0
0
0.0036667
0.038333
0.080333
0.096667
0.155
0.20233
0.19333
0.154
0.171
0.16467
0.14333
0.122
0.083333
0.052667
0.021
0.00066667
0
0
0
0
0
0
0
0
0.005
0.063667
0.123
0.17233
0.22
0.25833
0.314
0.31067
0.30433
0.27867
0.24867
0.19033
0.131
0.080667
0.025667
0.00066667
0
0
0
0
0
0
0
0
0.0093333
0.16933
0.27133
0.35733
0.47533
0.52733
0.57067
0.63133
0.591
0.573
0.50467
0.39467
0.27733
0.19
0.088
0.00033333
0
0
0
0
0
0
0
0
0.0043333
0.045667
0.097667
0.16467
0.20933
0.24933
0.25667
0.29867
0.301
0.278
0.222
0.203
0.15367
0.091333
0.030333
0.00033333
0
0
0
0
0
0
0
0
0.011667
0.19267
0.31033
0.41933
0.52733
0.60567
0.683
0.705
0.704
0.664
0.57867
0.465
0.359
0.26133
0.144
0.0023333
0
0
0
0
0
0
0
0
0.0086667
0.15567
0.38333
0.50233
0.61967
0.62433
0.70233
0.25433
0.19833
0.49233
0.379
0.27033
0.31967
0.266
0.19733
0.0043333
0
0
0
0
0
0
0
0
0.0086667
0.091667
0.271
0.431
0.56667
0.615
0.67267
0.493
0.57967
0.43633
0.375
0.36833
0.308
0.251
0.17267
0.005
0
0
0
0
0
0
0
0
0.003
0.040333
0.068333
0.125
0.42233
0.504
0.806
0.49433
0.51967
0.423
0.26233
0.064
0.11033
0.045667
0.020333
0.00033333
0
0
0
0
0
0
0
0
0.0086667
0.10267
0.213
0.29367
0.382
0.435
0.46867
0.44133
0.45533
0.388
0.34833
0.27067
0.16633
0.10967
0.034
0.001
0
0
0
0
0
0
0
0
0.014333
0.20167
0.30967
0.41467
0.53933
0.637
0.719
0.74567
0.74
0.69733
0.62333
0.50167
0.38967
0.276
0.171
0.0036667
0
0
0
0
0
0
0
0
0.014
0.056333
0.125
0.19133
0.25333
0.31067
0.35333
0.38633
0.38233
0.303
0.249
0.187
0.137
0.076333
0.026667
0.001
0
0
0
0
0
0
0
0
0.073
0.20533
0.318
0.42833
0.55133
0.659
0.73533
0.769
0.77467
0.73
0.64
0.52233
0.403
0.30033
0.18967
0.005
0
0
0
0
0
0
0
0
0.073333
0.189
0.29167
0.4
0.52
0.60367
0.683
0.72467
0.74567
0.68433
0.58167
0.47333
0.35333
0.255
0.13967
0.0043333
0
0
0
0
0
0
0
0
0.086667
0.22433
0.31767
0.42433
0.52333
0.628
0.69333
0.72967
0.75133
0.708
0.639
0.50867
0.393
0.27333
0.16367
0.0036667
0
0
0
0
0
0
0
0
0.027333
0.10133
0.20133
0.291
0.379
0.42767
0.478
0.47367
0.48933
0.455
0.389
0.26733
0.206
0.13433
0.043333
0.001
0
0
0
0
0
0
0
0
0.11267
0.27167
0.37533
0.48867
0.666
0.68
0.745
0.46467
0.574
0.38733
0.28
0.245
0.17467
0.016667
0.007
0.001
0
0
0
0
0
0
0
0
0.069333
0.23167
0.27967
0.31633
0.52733
0.631
0.776
0.43267
0.32067
0.296
0.29267
0.29833
0.32067
0.33167
0.19367
0.0036667
0
0
0
0
0
0
0
0
0.073
0.20567
0.317
0.423
0.53133
0.63733
0.727
0.74367
0.69667
0.649
0.57733
0.45733
0.34633
0.23833
0.107
0.003
0
0
0
0
0
0
0
0
0.12
0.275
0.39833
0.48567
0.62467
0.77167
0.87067
0.33267
0.42733
0.31167
0.054333
0.11067
0.14767
0.17167
0.118
0.0056667
0
0
0
0
0
0
0
0
0.075
0.19467
0.28267
0.37933
0.506
0.619
0.696
0.736
0.72867
0.70733
0.61867
0.498
0.387
0.298
0.196
0.0063333
0
0
0
0
0
0
0
0
0.073667
0.19733
0.31067
0.42467
0.548
0.64533
0.71933
0.742
0.742
0.69267
0.60733
0.51
0.38333
0.27867
0.17533
0.0063333
0
0
0
0
0
0
0
0
0.081333
0.215
0.324
0.437
0.559
0.66967
0.73967
0.772
0.76633
0.71833
0.635
0.52833
0.408
0.31
0.20367
0.007
0
0
0
0
0
0
0
0
0.015667
0.07
0.14133
0.20267
0.28367
0.334
0.36133
0.358
0.32933
0.30467
0.27233
0.26567
0.17167
0.097
0.040667
0.0016667
0
0
0
0
0
0
0
0
0.032667
0.061333
0.175
0.032
0.10367
0.32167
0.57933
0.61067
0.508
0.51167
0.285
0.48767
0.449
0.28767
0.14533
0.0016667
0
0
0
0
0
0
0
0
0.011333
0.009
0.059333
0.17167
0.15333
0.33433
0.396
0.41533
0.38467
0.35933
0.294
0.23467
0.189
0.14967
0.057667
0.0063333
0
0
0
0
0
0
0
0
0.007
0.009
0.033333
0.38333
0.623
0.57267
0.833
0.522
0.054667
0.051333
0.045
0.036333
0.027
0.016333
0.007
0.0023333
0
0
0
0
0
0
0
0
0.034667
0.116
0.18233
0.29467
0.458
0.536
0.604
0.588
0.65933
0.679
0.55233
0.42933
0.353
0.27633
0.16033
0.009
0
0
0
0
0
0
0
0
0.08
0.224
0.35333
0.477
0.57733
0.66433
0.701
0.40967
0.392
0.396
0.317
0.30533
0.26933
0.188
0.11667
0.0056667
0
0
0
0
0
0
0
0
0.068333
0.191
0.30367
0.40367
0.528
0.63733
0.718
0.74633
0.74067
0.69467
0.61267
0.497
0.38033
0.266
0.161
0.007
0
0
0
0
0
0
0
0
0.044333
0.121
0.17767
0.33333
0.416
0.548
0.57367
0.62533
0.60333
0.485
0.48633
0.50233
0.39067
0.30733
0.152
0.010667
0
0
0
0
0
0
0
0
0.009
0.239
0.22567
0.12767
0.14567
0.781
0.80667
0.61033
0.51867
0.187
0.125
0.084333
0.027667
0.079
0.12867
0.037
0
0
0
0
0
0
0
0
0.026
0.18467
0.301
0.34633
0.50167
0.681
0.65767
0.67733
0.609
0.628
0.44033
0.28867
0.21867
0.14667
0.045
0.0036667
0
0
0
0
0
0
0
0
0.054667
0.16267
0.22833
0.34733
0.37567
0.46
0.50667
0.53167
0.64233
0.69
0.61733
0.51933
0.394
0.28467
0.19833
0.0083333
0
0
0
0
0
0
0
0
0.015667
0.07
0.139
0.21667
0.28867
0.354
0.37467
0.366
0.34
0.313
0.23167
0.21933
0.153
0.08
0.027333
0.0016667
0
0
0
0
0
0
0
0
0.080667
0.22633
0.34
0.45167
0.57933
0.69333
0.77467
0.80967
0.80467
0.75933
0.676
0.55533
0.434
0.323
0.20767
0.0076667
0
0
0
0
0
0
0
0
0.013333
0.188
0.30667
0.41533
0.53833
0.64333
0.72267
0.75867
0.74933
0.71467
0.62667
0.514
0.4
0.28967
0.18
0.007
0
0
0
0
0
0
0
0
0.0043333
0.046333
0.10733
0.15033
0.19733
0.232
0.26267
0.28133
0.25967
0.25867
0.23367
0.20233
0.13433
0.080667
0.030333
0.001
0
0
0
0
0
0
0
0
0.017
0.14833
0.23933
0.342
0.64433
0.696
0.59467
0.39167
0.28933
0.29333
0.32
0.21867
0.029333
0.018
0.0076667
0.0016667
0
0
0
0
0
0
0
0
0.0083333
0.12467
0.22733
0.34833
0.551
0.67
0.80133
0.552
0.52667
0.44467
0.32767
0.31433
0.28233
0.16733
0.082333
0.0076667
0
0
0
0
0
0
0
0
0.0023333
0.020333
0.077
0.11267
0.30967
0.052667
0.059333
0.063
0.268
0.609
0.76367
0.53433
0.48067
0.338
0.094667
0.010667
0
0
0
0
0
0
0
0
0.010667
0.18167
0.22567
0.31867
0.43433
0.508
0.59067
0.64933
0.70067
0.56067
0.48033
0.41633
0.31633
0.20733
0.11367
0.005
0
0
0
0
0
0
0
0
0.007
0.16133
0.37533
0.52233
0.30667
0.049333
0.43867
0.698
0.12267
0.055333
0.078
0.10233
0.18967
0.34867
0.25367
0.011667
0
0
0
0
0
0
0
0
0.0016667
0.023333
0.070333
0.111
0.11333
0.14367
0.13967
0.14133
0.165
0.12367
0.114
0.10633
0.087333
0.054667
0.024667
0.0016667
0
0
0
0
0
0
0
0
0.01
0.12967
0.11567
0.32667
0.397
0.545
0.53567
0.64367
0.50767
0.46167
0.55033
0.52
0.298
0.26733
0.167
0.0076667
0
0
0
0
0
0
0
0
0.001
0.014667
0.03
0.046
0.067
0.081333
0.088667
0.094667
0.092
0.086
0.072
0.056
0.042333
0.026
0.010333
0.00033333
0
0
0
0
0
0
0
0
0.0083333
0.17267
0.26367
0.41433
0.51467
0.58233
0.67133
0.69367
0.67367
0.60167
0.477
0.406
0.29833
0.20567
0.1
0.003
0
0
0
0
0
0
0
0
0.0076667
0.22633
0.34433
0.478
0.576
0.694
0.78233
0.501
0.47933
0.46433
0.347
0.25367
0.17567
0.10167
0.046
0.0023333
0
0
0
0
0
0
0
0
0.0076667
0.16833
0.29133
0.386
0.50433
0.60833
0.673
0.71467
0.72
0.68033
0.587
0.479
0.37
0.26767
0.16667
0.0056667
0
0
0
0
0
0
0
0
0.0076667
0.233
0.346
0.455
0.57567
0.68833
0.76633
0.801
0.79267
0.74167
0.65633
0.53733
0.41533
0.31267
0.19933
0.0043333
0
0
0
0
0
0
0
0
0.007
0.175
0.288
0.391
0.51033
0.613
0.696
0.727
0.72733
0.69
0.59767
0.491
0.37933
0.285
0.17867
0.005
0
0
0
0
0
0
0
0
0.0063333
0.177
0.29433
0.40267
0.52867
0.63567
0.71267
0.75333
0.75333
0.718
0.626
0.51467
0.399
0.29833
0.18267
0.005
0
0
0
0
0
0
0
0
0.0063333
0.20667
0.323
0.43467
0.55767
0.66833
0.74667
0.78467
0.782
0.732
0.64767
0.53167
0.41433
0.30967
0.192
0.0043333
0
0
0
0
0
0
0
0
0.005
0.093333
0.16367
0.32467
0.38267
0.48033
0.5
0.726
0.83433
0.65933
0.445
0.27933
0.232
0.21367
0.10333
0.001
0
0
0
0
0
0
0
0
0.0043333
0.11333
0.20833
0.28067
0.383
0.48033
0.57933
0.59033
0.58533
0.557
0.41933
0.28967
0.21833
0.11167
0.042333
0.001
0
0
0
0
0
0
0
0
0.005
0.16267
0.278
0.391
0.509
0.62
0.69433
0.73467
0.73467
0.68733
0.605
0.48967
0.36867
0.25733
0.147
0.003
0
0
0
0
0
0
0
0
0.005
0.16133
0.26833
0.38633
0.50433
0.613
0.675
0.72667
0.72933
0.68767
0.59333
0.476
0.364
0.265
0.15733
0.003
0
0
0
0
0
0
0
0
0.0043333
0.182
0.28567
0.38767
0.50133
0.61
0.685
0.72233
0.71333
0.66967
0.596
0.482
0.37367
0.281
0.172
0.003
0
0
0
0
0
0
0
0
0.0036667
0.17133
0.288
0.38367
0.48133
0.578
0.662
0.70267
0.70567
0.66067
0.55967
0.474
0.36667
0.27833
0.173
0.003
0
0
0
0
0
0
0
0
0.003
0.175
0.269
0.37033
0.48933
0.594
0.66033
0.69967
0.69567
0.65767
0.581
0.484
0.38533
0.29033
0.18367
0.003
0
0
0
0
0
0
0
0
0.0036667
0.16367
0.25667
0.34833
0.46867
0.526
0.569
0.61667
0.606
0.65733
0.50267
0.393
0.324
0.22967
0.14367
0.003
0
0
0
0
0
0
0
0
0.0023333
0.043
0.186
0.29567
0.32567
0.41133
0.197
0.309
0.46433
0.32267
0.26833
0.19233
0.070667
0.027333
0.0063333
0.00033333
0
0
0
0
0
0
0
0
0.0023333
0.145
0.253
0.35567
0.492
0.617
0.676
0.71467
0.718
0.659
0.56533
0.452
0.34633
0.24467
0.128
0.0016667
0
0
0
0
0
0
0
0
0.0023333
0.15467
0.27833
0.38367
0.50367
0.617
0.698
0.73967
0.739
0.692
0.60167
0.49067
0.37733
0.27233
0.15933
0.0016667
0
0
0
0
0
0
0
0
0.0016667
0.071667
0.16967
0.23067
0.33667
0.41267
0.435
0.46233
0.47667
0.46733
0.42467
0.33233
0.23667
0.145
0.059333
0.00066667
0
0
0
0
0
0
0
0
0.0016667
0.121
0.23433
0.31367
0.45267
0.55967
0.60533
0.63833
0.652
0.61733
0.553
0.41833
0.32667
0.22733
0.12167
0.001
0
0
0
0
0
0
0
0
0.0016667
0.15467
0.284
0.39333
0.509
0.623
0.70333
0.749
0.74567
0.69967
0.61567
0.493
0.37867
0.27267
0.139
0.001
0
0
0
0
0
0
0
0
0.0016667
0.16333
0.28
0.38967
0.50867
0.62067
0.69767
0.735
0.72967
0.687
0.603
0.48767
0.374
0.272
0.15567
0.001
0
0
0
0
0
0
0
0
0.00066667
0.012
0.083333
0.095333
0.17833
0.259
0.19433
0.064333
0.15167
0.168
0.43067
0.474
0.378
0.305
0.16967
0.0023333
0
0
0
0
0
0
0
0
0.001
0.088333
0.19233
0.29867
0.40767
0.50667
0.57233
0.619
0.59867
0.56267
0.48667
0.39067
0.28567
0.183
0.069
0.00066667
0
0
0
0
0
0
0
0
0.001
0.175
0.30067
0.40567
0.52067
0.63433
0.71467
0.75667
0.74767
0.70233
0.61367
0.491
0.38033
0.275
0.14833
0.00066667
0
0
0
0
0
0
0
0
0.00066667
0.162
0.28933
0.39533
0.51233
0.62667
0.711
0.752
0.75033
0.704
0.62567
0.507
0.39567
0.29467
0.161
0.00066667
0
0
0
0
0
0
0
0
0.00066667
0.034667
0.15733
0.21567
0.22033
0.3
0.37333
0.45733
0.30667
0.10333
0.047333
0.037667
0.025667
0.014333
0.005
0
0
0
0
0
0
0
0
0
0.00066667
0.0043333
0.016
0.043667
0.097333
0.23267
0.20667
0.453
0.37267
0.56033
0.316
0.20567
0.045667
0.025667
0.0083333
0
0
0
0
0
0
0
0
0
0
0.010667
0.013
0.078
0.13933
0.25367
0.37233
0.38233
0.35667
0.247
0.23
0.20233
0.14167
0.054
0.015
0
0
0
0
0
0
0
0
0
0.00066667
0.12167
0.25267
0.36233
0.48267
0.59067
0.656
0.676
0.66167
0.633
0.58033
0.458
0.353
0.251
0.128
0
0
0
0
0
0
0
0
0
0.00066667
0.13933
0.28067
0.389
0.50267
0.61333
0.69533
0.73467
0.73067
0.684
0.59633
0.47567
0.36367
0.25567
0.12067
0
0
0
0
0
0
0
0
0
0
0.12933
0.26
0.36633
0.47533
0.592
0.671
0.70067
0.698
0.65967
0.569
0.45767
0.34867
0.23533
0.104
0
0
0
0
0
0
0
0
0
0
0.11833
0.25133
0.357
0.469
0.59133
0.669
0.70767
0.693
0.63933
0.544
0.42867
0.313
0.211
0.088
0
0
0
0
0
0
0
0
0
0
0.11267
0.243
0.34667
0.45667
0.57033
0.66833
0.38433
0.38433
0.38633
0.35167
0.27633
0.18333
0.122
0.045667
0
0
0
0
0
0
0
0
0
0.00066667
0.052333
0.152
0.152
0.20133
0.256
0.21433
0.30533
0.37633
0.33233
0.32667
0.20767
0.12333
0.042333
0.003
0
0
0
0
0
0
0
0
0
0
0.0036667
0.044333
0.081333
0.17133
0.042667
0.25733
0.802
0.685
0.55833
0.35467
0.30767
0.13133
0.035333
0.0076667
0
0
0
0
0
0
0
0
0
0
0.021
0.18267
0.34533
0.50533
0.60033
0.46133
0.511
0.37633
0.31233
0.40167
0.34267
0.20433
0.119
0.022333
0
0
0
0
0
0
0
0
0
0
0.015
0.108
0.31533
0.43633
0.413
0.39233
0.40933
0.60767
0.52933
0.33733
0.17533
0.021
0.010333
0.011333
0
0
0
0
0
0
0
0
0
0
0.084333
0.208
0.30467
0.395
0.51767
0.60333
0.63833
0.658
0.602
0.52833
0.42833
0.33133
0.24467
0.016
0
0
0
0
0
0
0
0
0
0
0.003
0.017
0.030333
0.17367
0.122
0.65833
0.76733
0.77633
0.399
0.27633
0.029667
0.019667
0.010333
0.0023333
0
0
0
0
0
0
0
0
0
0
0.091667
0.19667
0.315
0.472
0.57333
0.66
0.496
0.48233
0.421
0.383
0.25533
0.186
0.152
0.0066667
0
0
0
0
0
0
0
0
0
0
0.027
0.106
0.27233
0.354
0.334
0.42267
0.43833
0.57733
0.54333
0.44433
0.30967
0.14733
0.0096667
0.0023333
0
0
0
0
0
0
0
0
0
0
0.016667
0.076
0.136
0.193
0.21833
0.281
0.29467
0.375
0.318
0.33267
0.24633
0.12667
0.042
0.0016667
0
0
0
0
0
0
0
0
0
0
0.075333
0.235
0.34067
0.44367
0.55067
0.63367
0.67867
0.67467
0.632
0.543
0.42867
0.326
0.21567
0.0083333
0
0
0
0
0
0
0
0
0
0
0.015333
0.22333
0.292
0.35
0.49367
0.49733
0.56233
0.56067
0.54767
0.526
0.43333
0.34
0.21633
0.0083333
0
0
0
0
0
0
0
0
0
0
0.0093333
0.075667
0.19
0.23467
0.34967
0.422
0.44133
0.44167
0.35067
0.34433
0.25467
0.16833
0.069333
0.0016667
0
0
0
0
0
0
0
0
0
0
0.01
0.12667
0.242
0.36633
0.48333
0.50733
0.498
0.53367
0.52467
0.40467
0.28733
0.303
0.11033
0.0036667
0
0
0
0
0
0
0
0
0
0
0.012333
0.236
0.338
0.43833
0.542
0.61967
0.658
0.63833
0.57967
0.49967
0.40067
0.31133
0.21633
0.0056667
0
0
0
0
0
0
0
0
0
0
0.010667
0.21667
0.32133
0.41967
0.53133
0.606
0.64433
0.65033
0.606
0.517
0.40967
0.31933
0.21633
0.005
0
0
0
0
0
0
0
0
0
0
0.0093333
0.201
0.304
0.39067
0.48467
0.55433
0.588
0.59567
0.57167
0.49167
0.373
0.27833
0.14833
0.003
0
0
0
0
0
0
0
0
0
0
0.01
0.22133
0.28933
0.34833
0.46733
0.554
0.60833
0.57633
0.542
0.446
0.36867
0.25367
0.11467
0.0023333
0
0
0
0
0
0
0
0
0
0
0.01
0.22733
0.32967
0.408
0.503
0.55567
0.602
0.60467
0.56
0.47567
0.38967
0.29033
0.18467
0.003
0
0
0
0
0
0
0
0
0
0
0.0076667
0.21233
0.31933
0.42033
0.52533
0.604
0.64967
0.64233
0.59533
0.51
0.40567
0.314
0.19733
0.003
0
0
0
0
0
0
0
0
0
0
0.012667
0.26733
0.40933
0.46533
0.363
0.31333
0.22667
0.20367
0.13167
0.13167
0.147
0.12467
0.17033
0.0016667
0
0
0
0
0
0
0
0
0
0
0.003
0.037667
0.075
0.14233
0.17033
0.421
0.25333
0.277
0.40433
0.29867
0.27033
0.25667
0.19067
0.003
0
0
0
0
0
0
0
0
0
0
0.0086667
0.24833
0.32933
0.379
0.42067
0.52667
0.437
0.31367
0.184
0.243
0.13233
0.095667
0.037
0.00066667
0
0
0
0
0
0
0
0
0
0
0.0023333
0.048667
0.10633
0.17733
0.23433
0.27
0.27967
0.278
0.25667
0.22467
0.149
0.089667
0.034
0.00033333
0
0
0
0
0
0
0
0
0
0
0.0036667
0.115
0.212
0.30133
0.369
0.42767
0.462
0.473
0.44367
0.376
0.26633
0.173
0.075
0.00066667
0
0
0
0
0
0
0
0
0
0
0.001
0.039667
0.10633
0.197
0.263
0.30267
0.28467
0.32067
0.302
0.247
0.18833
0.102
0.041
0.00066667
0
0
0
0
0
0
0
0
0
0
0.0036667
0.19867
0.31367
0.405
0.508
0.59067
0.63067
0.61733
0.56467
0.47933
0.37867
0.295
0.16967
0.00066667
0
0
0
0
0
0
0
0
0
0
0.0036667
0.16433
0.265
0.36133
0.46
0.53067
0.56167
0.553
0.50433
0.41867
0.31967
0.22433
0.11433
0
0
0
0
0
0
0
0
0
0
0
0.003
0.17367
0.28033
0.37467
0.48433
0.562
0.609
0.59367
0.524
0.452
0.34567
0.25433
0.12267
0
0
0
0
0
0
0
0
0
0
0
0.001
0.020667
0.056667
0.101
0.141
0.167
0.21967
0.199
0.185
0.11333
0.096333
0.038667
0.010667
0
0
0
0
0
0
0
0
0
0
0
0.0023333
0.14933
0.272
0.35067
0.45733
0.55233
0.52633
0.53533
0.47767
0.367
0.265
0.17833
0.104
0
0
0
0
0
0
0
0
0
0
0
0.00033333
0.096
0.19567
0.29667
0.149
0.094333
0.337
0.414
0.29867
0.29267
0.34933
0.11967
0.096
0
0
0
0
0
0
0
0
0
0
0
0.0016667
0.162
0.26533
0.354
0.44567
0.56867
0.589
0.57533
0.516
0.37567
0.25933
0.14233
0.039
0
0
0
0
0
0
0
0
0
0
0
0.0016667
0.11333
0.14433
0.166
0.19533
0.33233
0.45167
0.557
0.549
0.46533
0.42833
0.31967
0.16267
0
0
0
0
0
0
0
0
0
0
0
0.001
0.18567
0.29033
0.38
0.479
0.55967
0.59467
0.58233
0.52867
0.44333
0.347
0.25633
0.099333
0
0
0
0
0
0
0
0
0
0
0
0.00066667
0.084667
0.11333
0.10167
0.063667
0.089333
0.21133
0.223
0.212
0.11433
0.12267
0.058667
0.005
0
0
0
0
0
0
0
0
0
0
0
0.00066667
0.015333
0.037
0.057
0.071667
0.078667
0.084667
0.078667
0.073333
0.059667
0.038667
0.019333
0.003
0
0
0
0
0
0
0
0
0
0
0
0.001
0.19467
0.31367
0.40333
0.50567
0.582
0.61733
0.608
0.54933
0.45467
0.361
0.264
0.013
0
0
0
0
0
0
0
0
0
0
0
0.00066667
0.208
0.326
0.414
0.51167
0.59067
0.62333
0.60867
0.54767
0.45533
0.36167
0.269
0.010667
0
0
0
0
0
0
0
0
0
0
0
0.00066667
0.217
0.33567
0.43
0.52933
0.612
0.64867
0.635
0.57533
0.47867
0.383
0.28567
0.0093333
0
0
0
0
0
0
0
0
0
0
0
0.00066667
0.19233
0.30833
0.39433
0.49067
0.56567
0.597
0.58633
0.52733
0.43933
0.35367
0.26167
0.0083333
0
0
0
0
0
0
0
0
0
0
0
0.00066667
0.216
0.33733
0.43233
0.53233
0.61433
0.64733
0.62833
0.563
0.463
0.36567
0.26533
0.0063333
0
0
0
0
0
0
0
0
0
0
0
0.00066667
0.062333
0.14533
0.19233
0.247
0.28467
0.30833
0.265
0.23733
0.18833
0.11633
0.054333
0.0016667
0
0
0
0
0
0
0
0
0
0
0
0.00066667
0.18967
0.25633
0.194
0.316
0.371
0.31533
0.30833
0.44233
0.28467
0.27633
0.181
0.003
0
0
0
0
0
0
0
0
0
0
0
0
0.020667
0.072667
0.17567
0.17033
0.30333
0.32267
0.32
0.31567
0.28
0.25567
0.22633
0.0073333
0
0
0
0
0
0
0
0
0
0
0
0
0.17933
0.301
0.38633
0.47367
0.54867
0.57933
0.56367
0.505
0.422
0.33867
0.24433
0.0036667
0
0
0
0
0
0
0
0
0
0
0
0
0.0093333
0.024667
0.038667
0.052667
0.059333
0.044333
0.085
0.47967
0.39233
0.30467
0.212
0.003
0
0
0
0
0
0
0
0
0
0
0
0.00066667
0.094667
0.21367
0.16867
0.158
0.473
0.65633
0.297
0.091333
0.070667
0.060667
0.053
0.003
0
0
0
0
0
0
0
0
0
0
0
0
0.069667
0.13333
0.23733
0.26567
0.29267
0.29533
0.297
0.23033
0.20833
0.15
0.072
0.001
0
0
0
0
0
0
0
0
0
0
0
0
0.084333
0.165
0.21267
0.279
0.362
0.35433
0.36367
0.28267
0.202
0.12133
0.065
0.00066667
0
0
0
0
0
0
0
0
0
0
0
0
0.13
0.25967
0.40067
0.415
0.331
0.44633
0.046
0.033
0.025667
0.016333
0.0063333
0.00066667
0
0
0
0
0
0
0
0
0
0
0
0
0.012667
0.052333
0.087
0.11133
0.10667
0.142
0.137
0.098333
0.076333
0.049667
0.015333
0.00066667
0
0
0
0
0
0
0
0
0
0
0
0
0.12267
0.252
0.33867
0.414
0.49133
0.519
0.50033
0.43767
0.367
0.277
0.17867
0.00066667
0
0
0
0
0
0
0
0
0
0
0
0
0.071
0.15333
0.242
0.307
0.343
0.39233
0.386
0.351
0.269
0.161
0.075
0.00066667
0
0
0
0
0
0
0
0
0
0
0
0
0.12
0.26567
0.35033
0.27733
0.239
0.19467
0.15267
0.16433
0.142
0.20833
0.016667
0.00066667
0
0
0
0
0
0
0
0
0
0
0
0
0.017667
0.19
0.274
0.28733
0.439
0.41833
0.33533
0.28267
0.32933
0.29733
0.212
0.00066667
0
0
0
0
0
0
0
0
0
0
0
0
0.003
0.014
0.024667
0.037
0.048333
0.063667
0.062
0.455
0.37233
0.29367
0.19833
0
0
0
0
0
0
0
0
0
0
0
0
0
0.014333
0.19567
0.236
0.36433
0.347
0.429
0.42033
0.40067
0.32467
0.26233
0.146
0.00066667
0
0
0
0
0
0
0
0
0
0
0
0
0.005
0.031
0.061
0.119
0.156
0.21633
0.20833
0.15467
0.075
0.019667
0.005
0
0
0
0
0
0
0
0
0
0
0
0
0
0.011
0.23933
0.29
0.37267
0.39467
0.37
0.42067
0.344
0.26533
0.21633
0.106
0
0
0
0
0
0
0
0
0
0
0
0
0
0.003
0.033333
0.047
0.088333
0.098667
0.13333
0.159
0.194
0.15267
0.087667
0.065667
0
0
0
0
0
0
0
0
0
0
0
0
0
0.008
0.11167
0.339
0.364
0.302
0.25033
0.21633
0.066
0.079
0.011333
0.0036667
0
0
0
0
0
0
0
0
0
0
0
0
0
0.0036667
0.023
0.061667
0.088667
0.075667
0.08
0.031
0.324
0.28067
0.21867
0.101
0
0
0
0
0
0
0
0
0
0
0
0
0
0.0063333
0.203
0.35367
0.37033
0.466
0.34333
0.21967
0.11133
0.101
0.012
0.003
0
0
0
0
0
0
0
0
0
0
0
0
0
0.0016667
0.022333
0.094
0.173
0.11667
0.18267
0.317
0.27467
0.271
0.247
0.019
0
0
0
0
0
0
0
0
0
0
0
0
0
0.0016667
0.026333
0.10733
0.13767
0.22567
0.25333
0.22067
0.21067
0.118
0.060333
0.017333
0
0
0
0
0
0
0
0
0
0
0
0
0
0.0016667
0.024667
0.054333
0.075333
0.10033
0.11433
0.10033
0.093333
0.069333
0.038333
0.0036667
0
0
0
0
0
0
0
0
0
0
0
0
0
0.001
0.015333
0.016
0.053667
0.14333
0.20367
0.33433
0.21633
0.16333
0.12133
0.01
0
0
0
0
0
0
0
0
0
0
0
0
0
0.001
0.011667
0.017
0.027333
0.10533
0.353
0.40933
0.13233
0.26333
0.24433
0.098667
0
0
0
0
0
0
0
0
0
0
0
0
0
0.0023333
0.066667
0.109
0.178
0.224
0.237
0.20233
0.12
0.086333
0.028333
0.0016667
0
0
0
0
0
0
0
0
0
0
0
0
0
0.001
0.072333
0.139
0.11467
0.16567
0.241
0.21067
0.276
0.20033
0.10533
0.0063333
0
0
0
0
0
0
0
0
0
0
0
0
0
0.0053333
0.18367
0.23367
0.214
0.135
0.242
0.34267
0.24433
0.017667
0.024
0.0016667
0
0
0
0
0
0
0
0
0
0
0
0
0
0.0016667
0.15333
0.26033
0.32067
0.37633
0.44267
0.41
0.336
0.25433
0.18767
0.0063333
0
0
0
0
0
0
0
0
0
0
0
0
0
0.00033333
0.064
0.203
0.23867
0.23367
0.30267
0.4
0.31867
0.25533
0.12133
0.0063333
0
0
0
0
0
0
0
0
0
0
0
0
0
0.0026667
0.095667
0.18467
0.37067
0.36133
0.34067
0.25667
0.083667
0.061667
0.025
0.001
0
0
0
0
0
0
0
0
0
0
0
0
0
0.00066667
0.054
0.11933
0.136
0.20133
0.22933
0.24367
0.199
0.16533
0.097
0.0036667
0
0
0
0
0
0
0
0
0
0
0
0
0
0.001
0.18
0.273
0.347
0.415
0.42133
0.39567
0.337
0.266
0.181
0.0023333
0
0
0
0
0
0
0
0
0
0
0
0
0
0.001
0.099333
0.274
0.342
0.312
0.37733
0.28067
0.22267
0.073
0.027667
0.001
0
0
0
0
0
0
0
0
0
0
0
0
0
0.00066667
0.033667
0.1
0.164
0.213
0.229
0.21367
0.18233
0.13333
0.069333
0.0023333
0
0
0
0
0
0
0
0
0
0
0
0
0
0.00066667
0.10667
0.20533
0.28667
0.342
0.36733
0.34733
0.295
0.22567
0.138
0.0023333
0
0
0
0
0
0
0
0
0
0
0
0
0
0.00066667
0.022667
0.060667
0.096667
0.11767
0.133
0.121
0.10067
0.070667
0.03
0.00033333
0
0
0
0
0
0
0
0
0
0
0
0
0
0
0.025
0.058333
0.091333
0.094667
0.10533
0.086667
0.065333
0.043667
0.020667
0.00066667
0
0
0
0
0
0
0
0
0
0
0
0
0
0
0.020667
0.035333
0.077667
0.10033
0.093
0.086667
0.060667
0.04
0.013333
0.00066667
0
0
0
0
0
0
0
0
0
0
0
0
0
0.00066667
0.10133
0.13967
0.19533
0.238
0.263
0.24067
0.18
0.1
0.035667
0.00066667
0
0
0
0
0
0
0
0
0
0
0
0
0
0
0.044333
0.11767
0.16667
0.19467
0.228
0.22
0.16833
0.121
0.054
0.00066667
0
0
0
0
0
0
0
0
0
0
0
0
0
0
0.005
0.013333
0.022
0.027667
0.03
0.03
0.025
0.017
0.0056667
0.00066667
0
0
0
0
0
0
0
0
0
0
0
0
0
0
0.011
0.034333
0.056
0.072333
0.067
0.060333
0.049
0.034
0.012333
0.00066667
0
0
0
0
0
0
0
0
0
0
0
0
0
0
0.099333
0.16833
0.23667
0.28567
0.30233
0.281
0.226
0.171
0.088
0.00066667
0
0
0
0
0
0
0
0
0
0
0
0
0
0
0.044667
0.10267
0.15367
0.18733
0.191
0.156
0.11567
0.080667
0.028
0
0
0
0
0
0
0
0
0
0
0
0
0
0
0
0.027333
0.233
0.28133
0.223
0.228
0.035
0.018333
0.052333
0.0043333
0
0
0
0
0
0
0
0
0
0
0
0
0
0
0
0.0063333
0.023
0.035
0.045667
0.050667
0.047333
0.038333
0.022333
0.007
0
0
0
0
0
0
0
0
0
0
0
0
0
0
0
0.046
0.047333
0.059333
0.16333
0.17967
0.18067
0.131
0.035667
0.017333
0
0
0
0
0
0
0
0
0
0
0
0
0
0
0
0.0066667
0.013333
0.017667
0.050667
0.077
0.084
0.30033
0.23167
0.153
0
0
0
0
0
0
0
0
0
0
0
0
0
0
0
0.003
0.024333
0.044667
0.066
0.072667
0.063333
0.28867
0.227
0.134
0
0
0
0
0
0
0
0
0
0
0
0
0
0
0
0.037333
0.22467
0.15133
0.153
0.29667
0.13267
0.14233
0.032
0.025
0
0
0
0
0
0
0
0
0
0
0
0
0
0
0
0.0023333
0.012667
0.024333
0.029333
0.031
0.03
0.024333
0.015
0.0043333
0
0
0
0
0
0
0
0
0
0
0
0
0
0
0
0.003
0.0096667
0.070333
0.12833
0.291
0.37667
0.226
0.18667
0.021333
0
0
0
0
0
0
0
0
0
0
0
0
0
0
0
0.0016667
0.073667
0.034
0.068
0.24167
0.13433
0.164
0.10533
0.031667
0
0
0
0
0
0
0
0
0
0
0
0
0
0
0
0.0016667
0.057333
0.105
0.12867
0.16
0.12467
0.11433
0.143
0.030333
0
0
0
0
0
0
0
0
0
0
0
0
0
0
0
0.005
0.052667
0.083667
0.108
0.19
0.14733
0.061667
0.02
0.003
0
0
0
0
0
0
0
0
0
0
0
0
0
0
0
0.003
0.026333
0.044333
0.073333
0.076667
0.103
0.081
0.053667
0.018
0
0
0
0
0
0
0
0
0
0
0
0
0
0
0
0.0023333
0.032667
0.048333
0.087
0.089333
0.102
0.073667
0.039
0.023667
0
0
0
0
0
0
0
0
0
0
0
0
0
0
0
0.00033333
0.021
0.042333
0.066
0.084667
0.056333
0.172
0.147
0.055333
0
0
0
0
0
0
0
0
0
0
0
0
0
0
0
0.0016667
0.035333
0.052333
0.078667
0.078667
0.057
0.046
0.033667
0.0093333
0
0
0
0
0
0
0
0
0
0
0
0
0
0
0
0.001
0.008
0.080333
0.14633
0.20667
0.19367
0.145
0.12667
0.049
0
0
0
0
0
0
0
0
0
0
0
0
0
0
0
0.0016667
0.034
0.088667
0.085333
0.11
0.021
0.24267
0.23433
0.025
0
0
0
0
0
0
0
0
0
0
0
0
0
0
0
0.001
0.024333
0.049333
0.058333
0.057667
0.056
0.048333
0.028333
0.0036667
0
0
0
0
0
0
0
0
0
0
0
0
0
0
0
0.0043333
0.188
0.21333
0.21033
0.24367
0.227
0.15167
0.07
0.0023333
0
0
0
0
0
0
0
0
0
0
0
0
0
0
0
0.0016667
0.074333
0.12833
0.234
0.241
0.261
0.166
0.18033
0.035
0
0
0
0
0
0
0
0
0
0
0
0
0
0
0
0.0023333
0.15133
0.21967
0.26567
0.29667
0.278
0.24833
0.204
0.014333
0
0
0
0
0
0
0
0
0
0
0
0
0
0
0
0.0023333
0.16433
0.22267
0.269
0.30067
0.28633
0.243
0.19933
0.011
0
0
0
0
0
0
0
0
0
0
0
0
0
0
0
0.0023333
0.18867
0.25033
0.26733
0.212
0.22667
0.15133
0.14667
0.0073333
0
0
0
0
0
0
0
0
0
0
0
0
0
0
0
0.00066667
0.028333
0.058
0.089333
0.098
0.077667
0.043667
0.026333
0.0016667
0
0
0
0
0
0
0
0
0
0
0
0
0
0
0
0.00033333
0.0086667
0.032667
0.075
0.089667
0.073
0.25033
0.189
0.0093333
0
0
0
0
0
0
0
0
0
0
0
0
0
0
0
0.001
0.061667
0.055667
0.018
0.039
0.020333
0.24
0.189
0.018
0
0
0
0
0
0
0
0
0
0
0
0
0
0
0
0.0026667
0.14867
0.15633
0.19767
0.28533
0.215
0.11633
0.083333
0.0036667
0
0
0
0
0
0
0
0
0
0
0
0
0
0
0
0.00066667
0.008
0.017333
0.026333
0.028667
0.027
0.023
0.014
0.0023333
0
0
0
0
0
0
0
0
0
0
0
0
0
0
0
0.00066667
0.019667
0.041
0.049667
0.080667
0.099667
0.097333
0.040667
0.0043333
0
0
0
0
0
0
0
0
0
0
0
0
0
0
0
0.00066667
0.12233
0.107
0.116
0.143
0.17933
0.19933
0.17833
0.0066667
0
0
0
0
0
0
0
0
0
0
0
0
0
0
0
0.00066667
0.109
0.217
0.25033
0.24967
0.24867
0.205
0.157
0.0096667
0
0
0
0
0
0
0
0
0
0
0
0
0
0
0
0.00066667
0.099
0.15433
0.17167
0.087667
0.11567
0.090333
0.008
0.0016667
0
0
0
0
0
0
0
0
0
0
0
0
0
0
0
0.00066667
0.016667
0.095333
0.195
0.201
0.132
0.074667
0.0066667
0.0016667
0
0
0
0
0
0
0
0
0
0
0
0
0
0
0
0.00066667
0.0073333
0.015667
0.024333
0.029333
0.027
0.021333
0.012667
0.0016667
0
0
0
0
0
0
0
0
0
0
0
0
0
0
0
0.00066667
0.0043333
0.018333
0.035667
0.058667
0.037333
0.21733
0.14333
0.0036667
0
0
0
0
0
0
0
0
0
0
0
0
0
0
0
0.00066667
0.005
0.011667
0.019667
0.027667
0.023667
0.21733
0.175
0.0086667
0
0
0
0
0
0
0
0
0
0
0
0
0
0
0
0
0.011
0.025333
0.041667
0.047667
0.048333
0.196
0.159
0.0096667
0
0
0
0
0
0
0
0
0
0
0
0
0
0
0
0
0.011
0.028333
0.049
0.059
0.060667
0.042667
0.021667
0.0023333
0
0
0
0
0
0
0
0
0
0
0
0
0
0
0
0
0.019
0.042
0.066
0.10133
0.065
0.048667
0.021333
0.0023333
0
0
0
0
0
0
0
0
0
0
0
0
0
0
0
0
0.005
0.014667
0.023333
0.027333
0.026667
0.018667
0.011
0.0016667
0
0
0
0
0
0
0
0
0
0
0
0
0
0
0
0.00066667
0.048667
0.074
0.14033
0.18067
0.169
0.13967
0.045
0.0016667
0
0
0
0
0
0
0
0
0
0
0
0
0
0
0
0
0.015667
0.036667
0.059667
0.065333
0.068
0.066333
0.041667
0.0036667
0
0
0
0
0
0
0
0
0
0
0
0
0
0
0
0
0.032667
0.075333
0.11067
0.24133
0.21933
0.064
0.027333
0.0016667
0
0
0
0
0
0
0
0
0
0
0
0
0
0
0
0
0.015
0.038
0.079333
0.168
0.16267
0.20633
0.18867
0.014667
0
0
0
0
0
0
0
0
0
0
0
0
0
0
0
0
0.0066667
0.018333
0.025667
0.029667
0.029
0.023
0.013667
0.0023333
0
0
0
0
0
0
0
0
0
0
0
0
0
0
0
0
0.0096667
0.026667
0.047
0.043667
0.047
0.036667
0.019333
0.0023333
0
0
0
0
0
0
0
0
0
0
0
0
0
0
0
0
0.004
0.055333
0.155
0.306
0.19433
0.092667
0.041667
0.0046667
0
0
0
0
0
0
0
0
0
0
0
0
0
0
0
0.00066667
0.058667
0.20133
0.18167
0.029667
0.197
0.179
0.076333
0.010333
0
0
0
0
0
0
0
0
0
0
0
0
0
0
0
0
0.0046667
0.015333
0.078
0.18067
0.24867
0.201
0.194
0.013667
0
0
0
0
0
0
0
0
0
0
0
0
0
0
0
0
0.006
0.03
0.086667
0.11633
0.12767
0.11567
0.029667
0.0023333
0
0
0
0
0
0
0
0
0
0
0
0
0
0
0
0
0.0053333
0.014333
0.022333
0.024667
0.024667
0.022333
0.013333
0.0023333
0
0
0
0
0
0
0
0
0
0
0
0
0
0
0
0.00066667
0.12833
0.19367
0.18167
0.11033
0.025
0.069333
0.11
0.008
0
0
0
0
0
0
0
0
0
0
0
0
0
0
0
0
0.057333
0.058
0.063
0.13233
0.16233
0.18233
0.037333
0.0023333
0
0
0
0
0
0
0
0

## Wetter
Horizontalstrahlung | Oststrahlung | Südstrahlung | Weststrahlung | Nordstrahlung | Außentemperatur | Rel. Feuchte
0 | 0 | 0 | 0 | 0 | -6.6 | 77
0 | 0 | 0 | 0 | 0 | -6.8 | 68.7
0 | 0 | 0 | 0 | 0 | -7.1 | 67.1
0 | 0 | 0 | 0 | 0 | -7.2 | 66.7
0 | 0 | 0 | 0 | 0 | -7.3 | 65.8
0 | 0 | 0 | 0 | 0 | -7.4 | 67.9
0 | 0 | 0 | 0 | 0 | -7.5 | 66.5
0 | 0 | 0 | 0 | 0 | -7.5 | 64.6
31 | 44 | 43 | 22 | 22 | -7 | 64.9
79 | 75 | 85 | 54 | 54 | -6.3 | 63.3
120 | 100 | 130 | 81 | 81 | -5.7 | 55.8
166 | 121 | 243 | 105 | 105 | -5 | 54.1
175 | 110 | 295 | 135 | 110 | -4.5 | 53.4
128 | 82 | 191 | 126 | 82 | -4.3 | 52.6
27 | 20 | 16 | 17 | 20 | -4.8 | 56.4
5 | 4 | 1 | 1 | 4 | -5.3 | 62.4
0 | 0 | 0 | 0 | 0 | -5.8 | 67.3
0 | 0 | 0 | 0 | 0 | -5.8 | 69
0 | 0 | 0 | 0 | 0 | -5.9 | 68.5
0 | 0 | 0 | 0 | 0 | -5.9 | 70
0 | 0 | 0 | 0 | 0 | -6 | 70.3
0 | 0 | 0 | 0 | 0 | -6 | 68.2
0 | 0 | 0 | 0 | 0 | -6.1 | 62
0 | 0 | 0 | 0 | 0 | -6.1 | 64.9
0 | 0 | 0 | 0 | 0 | -6.2 | 64.6
0 | 0 | 0 | 0 | 0 | -6.2 | 62.8
0 | 0 | 0 | 0 | 0 | -6.2 | 64.9
0 | 0 | 0 | 0 | 0 | -6.2 | 65.6
0 | 0 | 0 | 0 | 0 | -6.2 | 68
0 | 0 | 0 | 0 | 0 | -6.2 | 69.7
0 | 0 | 0 | 0 | 0 | -6.2 | 70.5
0 | 0 | 0 | 0 | 0 | -6.2 | 68.3
23 | 14 | 14 | 15 | 15 | -5.7 | 63
95 | 142 | 181 | 55 | 56 | -4.4 | 62.9
94 | 66 | 75 | 60 | 60 | -3.8 | 61.2
92 | 61 | 69 | 59 | 60 | -3.4 | 62.7
164 | 94 | 268 | 117 | 93 | -2.7 | 58.9
85 | 55 | 65 | 58 | 55 | -2.6 | 58.6
110 | 61 | 269 | 208 | 61 | -2.4 | 61.8
50 | 30 | 214 | 231 | 30 | -2.7 | 64.6
0 | 0 | 0 | 0 | 0 | -3.2 | 68.3
0 | 0 | 0 | 0 | 0 | -3.4 | 73.9
0 | 0 | 0 | 0 | 0 | -3.6 | 68
0 | 0 | 0 | 0 | 0 | -3.7 | 70.7
0 | 0 | 0 | 0 | 0 | -3.9 | 79.2
0 | 0 | 0 | 0 | 0 | -4.1 | 85
0 | 0 | 0 | 0 | 0 | -4.2 | 82.1
0 | 0 | 0 | 0 | 0 | -4.5 | 91.9
0 | 0 | 0 | 0 | 0 | -4.6 | 97.3
0 | 0 | 0 | 0 | 0 | -4.9 | 97.3
0 | 0 | 0 | 0 | 0 | -5.2 | 94.1
0 | 0 | 0 | 0 | 0 | -5.4 | 95.5
0 | 0 | 0 | 0 | 0 | -5.5 | 95.5
0 | 0 | 0 | 0 | 0 | -5.5 | 97.3
0 | 0 | 0 | 0 | 0 | -5.6 | 97.3
0 | 0 | 0 | 0 | 0 | -5.6 | 97.3
6 | 1 | 1 | 4 | 4 | -5.6 | 97.3
15 | 9 | 8 | 12 | 12 | -5.6 | 95.5
22 | 16 | 14 | 18 | 18 | -5.5 | 95.5
26 | 21 | 17 | 21 | 21 | -5.5 | 97.5
26 | 21 | 17 | 21 | 21 | -5.5 | 97.4
22 | 18 | 14 | 16 | 18 | -5.5 | 100
15 | 12 | 8 | 9 | 12 | -5.5 | 98
5 | 4 | 1 | 1 | 4 | -5.6 | 91.3
0 | 0 | 0 | 0 | 0 | -5.7 | 95.5
0 | 0 | 0 | 0 | 0 | -5.8 | 95.5
0 | 0 | 0 | 0 | 0 | -5.9 | 97.3
0 | 0 | 0 | 0 | 0 | -6 | 97.3
0 | 0 | 0 | 0 | 0 | -6.1 | 95.5
0 | 0 | 0 | 0 | 0 | -6.4 | 97.3
0 | 0 | 0 | 0 | 0 | -6.4 | 95.5
0 | 0 | 0 | 0 | 0 | -6.9 | 97.3
0 | 0 | 0 | 0 | 0 | -6.8 | 87.8
0 | 0 | 0 | 0 | 0 | -7.2 | 87.7
0 | 0 | 0 | 0 | 0 | -7.6 | 84.4
0 | 0 | 0 | 0 | 0 | -8 | 90.9
0 | 0 | 0 | 0 | 0 | -7.9 | 88.1
0 | 0 | 0 | 0 | 0 | -8 | 86.2
0 | 0 | 0 | 0 | 0 | -8.2 | 90.2
0 | 0 | 0 | 0 | 0 | -8.2 | 88.8
6 | 1 | 1 | 4 | 4 | -8.3 | 81.8
15 | 9 | 8 | 12 | 12 | -8.4 | 84
22 | 16 | 13 | 17 | 17 | -8.4 | 82.5
26 | 20 | 17 | 20 | 20 | -8.5 | 91.8
26 | 21 | 17 | 20 | 20 | -8.5 | 95.5
22 | 17 | 13 | 16 | 17 | -8.6 | 100
15 | 12 | 8 | 9 | 12 | -8.7 | 100
6 | 5 | 1 | 1 | 5 | -8.8 | 100
0 | 0 | 0 | 0 | 0 | -8.8 | 98.9
0 | 0 | 0 | 0 | 0 | -8.6 | 100
0 | 0 | 0 | 0 | 0 | -8.3 | 100
0 | 0 | 0 | 0 | 0 | -8.1 | 100
0 | 0 | 0 | 0 | 0 | -7.9 | 100
0 | 0 | 0 | 0 | 0 | -7.6 | 100
0 | 0 | 0 | 0 | 0 | -7.4 | 100
0 | 0 | 0 | 0 | 0 | -7.1 | 100
0 | 0 | 0 | 0 | 0 | -6.9 | 91.2
0 | 0 | 0 | 0 | 0 | -6.6 | 87.3
0 | 0 | 0 | 0 | 0 | -6.4 | 86.9
0 | 0 | 0 | 0 | 0 | -6.2 | 84.1
0 | 0 | 0 | 0 | 0 | -6 | 83.8
0 | 0 | 0 | 0 | 0 | -5.9 | 94.7
0 | 0 | 0 | 0 | 0 | -5.8 | 88.6
0 | 0 | 0 | 0 | 0 | -5.7 | 87.8
60 | 332 | 311 | 34 | 34 | -4.3 | 81.9
159 | 434 | 595 | 69 | 68 | -2.2 | 71.8
234 | 345 | 734 | 97 | 96 | -0.3 | 65.1
276 | 196 | 809 | 111 | 110 | 1.2 | 60.6
279 | 109 | 826 | 206 | 111 | 2.3 | 54.7
250 | 102 | 783 | 375 | 103 | 2.9 | 55.9
168 | 70 | 646 | 476 | 71 | 2.8 | 55.6
63 | 34 | 367 | 397 | 34 | 1.9 | 61.2
0 | 0 | 0 | 0 | 0 | 0.7 | 63.9
0 | 0 | 0 | 0 | 0 | 0.6 | 61.7
0 | 0 | 0 | 0 | 0 | 0.6 | 61.6
0 | 0 | 0 | 0 | 0 | 0.5 | 62.8
0 | 0 | 0 | 0 | 0 | 0.5 | 66.4
0 | 0 | 0 | 0 | 0 | 0.4 | 66.5
0 | 0 | 0 | 0 | 0 | 0.4 | 65.7
0 | 0 | 0 | 0 | 0 | 0.3 | 67.4
0 | 0 | 0 | 0 | 0 | 0 | 62.6
0 | 0 | 0 | 0 | 0 | -0.2 | 60.8
0 | 0 | 0 | 0 | 0 | -0.5 | 61.1
0 | 0 | 0 | 0 | 0 | -0.6 | 62
0 | 0 | 0 | 0 | 0 | -0.7 | 65.9
0 | 0 | 0 | 0 | 0 | -0.8 | 65.2
0 | 0 | 0 | 0 | 0 | -0.9 | 67.9
0 | 0 | 0 | 0 | 0 | -0.8 | 66.4
64 | 394 | 367 | 31 | 31 | 0.5 | 67.2
168 | 445 | 609 | 67 | 66 | 2.3 | 57.1
222 | 305 | 632 | 94 | 94 | 3.7 | 51.4
281 | 189 | 811 | 101 | 100 | 5.1 | 45.6
272 | 102 | 760 | 189 | 103 | 5.9 | 45.5
259 | 92 | 801 | 375 | 93 | 6.4 | 49.9
162 | 64 | 582 | 428 | 65 | 6.3 | 48.6
58 | 31 | 296 | 319 | 31 | 5.4 | 49.3
0 | 0 | 0 | 0 | 0 | 4.4 | 52.4
0 | 0 | 0 | 0 | 0 | 3.9 | 50.8
0 | 0 | 0 | 0 | 0 | 3.4 | 53.3
0 | 0 | 0 | 0 | 0 | 2.9 | 56.1
0 | 0 | 0 | 0 | 0 | 2.4 | 58.4
0 | 0 | 0 | 0 | 0 | 1.9 | 61.1
0 | 0 | 0 | 0 | 0 | 1.4 | 59.3
0 | 0 | 0 | 0 | 0 | 0.9 | 58.5
0 | 0 | 0 | 0 | 0 | 0.2 | 62.7
0 | 0 | 0 | 0 | 0 | -0.4 | 68.2
0 | 0 | 0 | 0 | 0 | -1.1 | 72.2
0 | 0 | 0 | 0 | 0 | -1.5 | 69.2
0 | 0 | 0 | 0 | 0 | -1.8 | 74.9
0 | 0 | 0 | 0 | 0 | -2.1 | 75.3
0 | 0 | 0 | 0 | 0 | -2.4 | 78
0 | 0 | 0 | 0 | 0 | -2.4 | 77.9
63 | 380 | 352 | 30 | 30 | -1.3 | 75.6
167 | 449 | 613 | 63 | 62 | 0.3 | 70.2
249 | 358 | 775 | 85 | 84 | 1.7 | 68.9
312 | 204 | 913 | 101 | 101 | 3.1 | 65.6
317 | 100 | 926 | 208 | 102 | 4 | 67.1
264 | 87 | 825 | 381 | 88 | 4.3 | 61.1
181 | 64 | 676 | 494 | 65 | 4.2 | 63.4
72 | 32 | 427 | 461 | 33 | 3.3 | 66.1
0 | 0 | 0 | 0 | 0 | 2.2 | 72.7
0 | 0 | 0 | 0 | 0 | 1.9 | 79
0 | 0 | 0 | 0 | 0 | 1.6 | 87.4
0 | 0 | 0 | 0 | 0 | 1.3 | 86.6
0 | 0 | 0 | 0 | 0 | 1 | 86.1
0 | 0 | 0 | 0 | 0 | 0.8 | 87
0 | 0 | 0 | 0 | 0 | 0.5 | 88.7
0 | 0 | 0 | 0 | 0 | 0.2 | 90.1
0 | 0 | 0 | 0 | 0 | 0.1 | 82.4
0 | 0 | 0 | 0 | 0 | 0 | 83.1
0 | 0 | 0 | 0 | 0 | 0 | 82.4
0 | 0 | 0 | 0 | 0 | 0 | 80.4
0 | 0 | 0 | 0 | 0 | -0.1 | 87.2
0 | 0 | 0 | 0 | 0 | -0.1 | 91.9
0 | 0 | 0 | 0 | 0 | -0.1 | 93.8
0 | 0 | 0 | 0 | 0 | 0 | 94.4
6 | 0 | 0 | 4 | 4 | 0.1 | 89.4
46 | 29 | 29 | 29 | 29 | 0.7 | 90.9
170 | 188 | 342 | 85 | 86 | 2.4 | 76.4
70 | 44 | 44 | 43 | 44 | 2.5 | 78.1
166 | 89 | 230 | 105 | 88 | 3.3 | 76.6
191 | 86 | 432 | 223 | 86 | 4 | 77.6
139 | 59 | 435 | 322 | 59 | 4.3 | 72.1
52 | 28 | 255 | 274 | 28 | 3.9 | 72.2
1 | 0 | 0 | 0 | 0 | 3.3 | 75.2
0 | 0 | 0 | 0 | 0 | 3.1 | 76.1
0 | 0 | 0 | 0 | 0 | 3 | 72.9
0 | 0 | 0 | 0 | 0 | 2.8 | 73
0 | 0 | 0 | 0 | 0 | 2.7 | 75.8
0 | 0 | 0 | 0 | 0 | 2.5 | 79.3
0 | 0 | 0 | 0 | 0 | 2.4 | 83.6
0 | 0 | 0 | 0 | 0 | 2.2 | 84.2
0 | 0 | 0 | 0 | 0 | 2 | 94.6
0 | 0 | 0 | 0 | 0 | 1.7 | 94.6
0 | 0 | 0 | 0 | 0 | 1.4 | 93.1
0 | 0 | 0 | 0 | 0 | 1.2 | 90.5
0 | 0 | 0 | 0 | 0 | 1 | 88.3
0 | 0 | 0 | 0 | 0 | 0.9 | 86
0 | 0 | 0 | 0 | 0 | 0.7 | 91
0 | 0 | 0 | 0 | 0 | 0.7 | 93.5
16 | 5 | 6 | 10 | 10 | 0.9 | 96.8
40 | 24 | 23 | 25 | 25 | 1.1 | 88.4
62 | 39 | 39 | 38 | 38 | 1.4 | 91.2
70 | 44 | 44 | 43 | 44 | 1.6 | 87.3
83 | 52 | 55 | 51 | 51 | 1.8 | 84.1
64 | 40 | 41 | 40 | 40 | 1.8 | 81.7
39 | 25 | 22 | 22 | 24 | 1.7 | 80.2
13 | 8 | 3 | 3 | 8 | 1.4 | 90.3
0 | 0 | 0 | 0 | 0 | 1.2 | 92.5
0 | 0 | 0 | 0 | 0 | 1.4 | 89.5
0 | 0 | 0 | 0 | 0 | 1.6 | 93.9
0 | 0 | 0 | 0 | 0 | 1.7 | 95.5
0 | 0 | 0 | 0 | 0 | 2.1 | 97.3
0 | 0 | 0 | 0 | 0 | 2.3 | 97.3
0 | 0 | 0 | 0 | 0 | 2.5 | 97.3
0 | 0 | 0 | 0 | 0 | 2.8 | 97.3
0 | 0 | 0 | 0 | 0 | 2.9 | 97.3
0 | 0 | 0 | 0 | 0 | 3.2 | 97.3
0 | 0 | 0 | 0 | 0 | 3.4 | 97.3
0 | 0 | 0 | 0 | 0 | 3.5 | 97.3
0 | 0 | 0 | 0 | 0 | 3.6 | 97.3
0 | 0 | 0 | 0 | 0 | 3.7 | 97.3
0 | 0 | 0 | 0 | 0 | 3.8 | 89.5
0 | 0 | 0 | 0 | 0 | 3.9 | 84.6
8 | 1 | 1 | 5 | 5 | 4.1 | 85
22 | 11 | 10 | 14 | 14 | 4.5 | 87.7
33 | 19 | 16 | 20 | 20 | 4.9 | 89.5
38 | 23 | 20 | 23 | 23 | 5.2 | 85
37 | 23 | 19 | 22 | 23 | 5.4 | 87.1
32 | 20 | 16 | 18 | 20 | 5.5 | 85.3
21 | 13 | 9 | 10 | 13 | 5.5 | 84.1
8 | 5 | 1 | 1 | 5 | 5.4 | 86.2
0 | 0 | 0 | 0 | 0 | 5.2 | 90.9
0 | 0 | 0 | 0 | 0 | 5.1 | 93.1
0 | 0 | 0 | 0 | 0 | 5 | 95.3
0 | 0 | 0 | 0 | 0 | 4.8 | 97.3
0 | 0 | 0 | 0 | 0 | 5 | 97.3
0 | 0 | 0 | 0 | 0 | 4.9 | 97.3
0 | 0 | 0 | 0 | 0 | 4.9 | 90.8
0 | 0 | 0 | 0 | 0 | 4.9 | 84.8
0 | 0 | 0 | 0 | 0 | 4.6 | 78.4
0 | 0 | 0 | 0 | 0 | 4.2 | 81.2
0 | 0 | 0 | 0 | 0 | 4.1 | 85.6
0 | 0 | 0 | 0 | 0 | 3.9 | 88.3
0 | 0 | 0 | 0 | 0 | 3.8 | 90.4
0 | 0 | 0 | 0 | 0 | 3.7 | 97.3
0 | 0 | 0 | 0 | 0 | 3.6 | 96.3
0 | 0 | 0 | 0 | 0 | 3.6 | 95.3
10 | 1 | 1 | 5 | 5 | 3.7 | 90
26 | 11 | 10 | 14 | 14 | 3.8 | 87.9
40 | 21 | 18 | 21 | 22 | 4 | 85.6
51 | 27 | 24 | 27 | 27 | 4.1 | 84.2
47 | 26 | 22 | 25 | 25 | 4.2 | 79.6
43 | 23 | 20 | 21 | 23 | 4.2 | 78.1
28 | 15 | 11 | 12 | 15 | 4.2 | 79.7
12 | 7 | 2 | 2 | 6 | 4.1 | 82.7
0 | 0 | 0 | 0 | 0 | 4 | 80.3
0 | 0 | 0 | 0 | 0 | 3.8 | 77.7
0 | 0 | 0 | 0 | 0 | 3.6 | 78
0 | 0 | 0 | 0 | 0 | 3.4 | 76.4
0 | 0 | 0 | 0 | 0 | 3.3 | 79.2
0 | 0 | 0 | 0 | 0 | 3.1 | 79.4
0 | 0 | 0 | 0 | 0 | 2.9 | 79.7
0 | 0 | 0 | 0 | 0 | 2.7 | 79.8
0 | 0 | 0 | 0 | 0 | 2 | 88.9
0 | 0 | 0 | 0 | 0 | 1.3 | 95.7
0 | 0 | 0 | 0 | 0 | 0.5 | 100
0 | 0 | 0 | 0 | 0 | 0.1 | 100
0 | 0 | 0 | 0 | 0 | -0.4 | 100
0 | 0 | 0 | 0 | 0 | -0.7 | 100
0 | 0 | 0 | 0 | 0 | -1 | 100
0 | 0 | 0 | 0 | 0 | -1 | 100
67 | 354 | 319 | 25 | 25 | 0.1 | 100
166 | 408 | 548 | 45 | 45 | 1.5 | 93.6
259 | 342 | 754 | 56 | 56 | 3 | 82.4
302 | 168 | 804 | 66 | 66 | 4.2 | 76.2
270 | 75 | 636 | 142 | 74 | 4.8 | 69.6
254 | 59 | 712 | 314 | 59 | 5.1 | 70.4
167 | 47 | 534 | 386 | 47 | 4.9 | 71.9
77 | 29 | 320 | 344 | 29 | 4.1 | 73
1 | 0 | 0 | 0 | 0 | 3 | 85.6
0 | 0 | 0 | 0 | 0 | 2.7 | 86.2
0 | 0 | 0 | 0 | 0 | 2.5 | 82.9
0 | 0 | 0 | 0 | 0 | 2.2 | 83.2
0 | 0 | 0 | 0 | 0 | 1.9 | 87.6
0 | 0 | 0 | 0 | 0 | 1.7 | 86.7
0 | 0 | 0 | 0 | 0 | 1.4 | 87.9
0 | 0 | 0 | 0 | 0 | 1.1 | 91.6
0 | 0 | 0 | 0 | 0 | 1.1 | 93.7
0 | 0 | 0 | 0 | 0 | 1.2 | 95.5
0 | 0 | 0 | 0 | 0 | 1.2 | 94.2
0 | 0 | 0 | 0 | 0 | 1.2 | 95.7
0 | 0 | 0 | 0 | 0 | 1.3 | 97.8
0 | 0 | 0 | 0 | 0 | 1.3 | 100
0 | 0 | 0 | 0 | 0 | 1.4 | 100
0 | 0 | 0 | 0 | 0 | 1.4 | 100
65 | 262 | 237 | 28 | 28 | 2.9 | 97.2
144 | 306 | 403 | 47 | 48 | 4.6 | 87.9
226 | 284 | 595 | 64 | 64 | 6.3 | 81.6
254 | 146 | 587 | 73 | 73 | 7.7 | 75.9
258 | 78 | 577 | 137 | 78 | 8.6 | 73.1
267 | 72 | 702 | 317 | 72 | 9.3 | 70
188 | 45 | 631 | 453 | 45 | 9.5 | 64.4
84 | 27 | 420 | 453 | 27 | 8.7 | 66.5
1 | 0 | 0 | 0 | 0 | 7.5 | 71.5
0 | 0 | 0 | 0 | 0 | 7.2 | 70.1
0 | 0 | 0 | 0 | 0 | 7 | 73.7
0 | 0 | 0 | 0 | 0 | 6.7 | 75.8
0 | 0 | 0 | 0 | 0 | 6.4 | 75
0 | 0 | 0 | 0 | 0 | 6.1 | 83.6
0 | 0 | 0 | 0 | 0 | 5.8 | 82.1
0 | 0 | 0 | 0 | 0 | 5.5 | 81
0 | 0 | 0 | 0 | 0 | 5.1 | 83.4
0 | 0 | 0 | 0 | 0 | 4.5 | 80.6
0 | 0 | 0 | 0 | 0 | 4 | 88
0 | 0 | 0 | 0 | 0 | 3.7 | 88.1
0 | 0 | 0 | 0 | 0 | 3.4 | 88.6
0 | 0 | 0 | 0 | 0 | 3.2 | 84.3
0 | 0 | 0 | 0 | 0 | 3 | 85.1
0 | 0 | 0 | 0 | 0 | 3 | 86.6
28 | 16 | 16 | 14 | 14 | 3.4 | 84.4
44 | 22 | 21 | 22 | 22 | 3.5 | 85.7
91 | 51 | 56 | 45 | 45 | 4.1 | 88
121 | 63 | 81 | 58 | 59 | 4.6 | 80.6
125 | 62 | 86 | 63 | 61 | 4.9 | 75.4
87 | 44 | 52 | 46 | 43 | 4.9 | 74.9
112 | 48 | 188 | 144 | 47 | 5 | 74.5
76 | 31 | 237 | 254 | 31 | 5 | 75.4
1 | 1 | 0 | 0 | 1 | 4.5 | 76.5
0 | 0 | 0 | 0 | 0 | 4.4 | 77.7
0 | 0 | 0 | 0 | 0 | 4.3 | 75.1
0 | 0 | 0 | 0 | 0 | 4.2 | 79.5
0 | 0 | 0 | 0 | 0 | 4.2 | 78
0 | 0 | 0 | 0 | 0 | 4.1 | 82
0 | 0 | 0 | 0 | 0 | 4 | 82.8
0 | 0 | 0 | 0 | 0 | 3.9 | 85.5
0 | 0 | 0 | 0 | 0 | 4.1 | 88.1
0 | 0 | 0 | 0 | 0 | 4.3 | 84.9
0 | 0 | 0 | 0 | 0 | 4.6 | 81.6
0 | 0 | 0 | 0 | 0 | 4.7 | 73
0 | 0 | 0 | 0 | 0 | 4.9 | 77.4
0 | 0 | 0 | 0 | 0 | 5 | 72.2
0 | 0 | 0 | 0 | 0 | 5.2 | 65.3
1 | 0 | 0 | 0 | 0 | 5.3 | 62.2
62 | 218 | 195 | 26 | 26 | 6.7 | 60.6
127 | 221 | 283 | 48 | 48 | 8.3 | 55.7
168 | 146 | 250 | 69 | 70 | 9.5 | 54.7
211 | 117 | 342 | 77 | 78 | 10.7 | 53.5
97 | 50 | 57 | 49 | 49 | 10.6 | 55
32 | 17 | 13 | 15 | 17 | 9.8 | 55.8
184 | 63 | 466 | 342 | 62 | 10.6 | 56
31 | 16 | 17 | 16 | 16 | 10 | 54.1
1 | 0 | 0 | 0 | 0 | 9.3 | 56.8
0 | 0 | 0 | 0 | 0 | 9 | 53.7
0 | 0 | 0 | 0 | 0 | 8.7 | 52.4
0 | 0 | 0 | 0 | 0 | 8.4 | 53.9
0 | 0 | 0 | 0 | 0 | 8.1 | 57.6
0 | 0 | 0 | 0 | 0 | 7.8 | 59.8
0 | 0 | 0 | 0 | 0 | 7.5 | 62.2
0 | 0 | 0 | 0 | 0 | 7.2 | 61.1
0 | 0 | 0 | 0 | 0 | 6.6 | 65.8
0 | 0 | 0 | 0 | 0 | 5.9 | 66.2
0 | 0 | 0 | 0 | 0 | 5.2 | 65.3
0 | 0 | 0 | 0 | 0 | 4.9 | 67.5
0 | 0 | 0 | 0 | 0 | 4.5 | 73.2
0 | 0 | 0 | 0 | 0 | 4.2 | 73.9
0 | 0 | 0 | 0 | 0 | 3.6 | 93.1
0 | 0 | 0 | 0 | 0 | 3.8 | 89.7
8 | 0 | 1 | 4 | 4 | 3.7 | 85.2
18 | 7 | 6 | 10 | 10 | 3.5 | 83.6
29 | 14 | 11 | 15 | 15 | 3.4 | 89
34 | 18 | 14 | 18 | 18 | 3.2 | 95.5
34 | 18 | 14 | 17 | 18 | 3.1 | 93.6
32 | 17 | 13 | 15 | 17 | 3 | 91.2
21 | 11 | 7 | 8 | 11 | 3.3 | 81.4
9 | 5 | 1 | 1 | 5 | 3.3 | 81.4
1 | 0 | 0 | 0 | 0 | 3.2 | 85.3
0 | 0 | 0 | 0 | 0 | 3 | 88.3
0 | 0 | 0 | 0 | 0 | 2.7 | 92.7
0 | 0 | 0 | 0 | 0 | 2.4 | 92.2
0 | 0 | 0 | 0 | 0 | 2.1 | 89.1
0 | 0 | 0 | 0 | 0 | 1.8 | 95.7
0 | 0 | 0 | 0 | 0 | 1.5 | 92.9
0 | 0 | 0 | 0 | 0 | 1.2 | 91.8
0 | 0 | 0 | 0 | 0 | 1.2 | 95.9
0 | 0 | 0 | 0 | 0 | 1.3 | 95.2
0 | 0 | 0 | 0 | 0 | 1.2 | 86.3
0 | 0 | 0 | 0 | 0 | 1.3 | 86.6
0 | 0 | 0 | 0 | 0 | 1.4 | 86.6
0 | 0 | 0 | 0 | 0 | 1.4 | 89.5
0 | 0 | 0 | 0 | 0 | 1.5 | 93.1
0 | 0 | 0 | 0 | 0 | 1.6 | 93.7
7 | 0 | 0 | 4 | 4 | 1.8 | 89.5
30 | 13 | 12 | 16 | 16 | 2.3 | 89.2
57 | 29 | 28 | 29 | 29 | 2.8 | 90
75 | 39 | 39 | 38 | 38 | 3.4 | 83.9
56 | 30 | 27 | 28 | 29 | 3.6 | 82.4
283 | 85 | 640 | 299 | 84 | 5.3 | 72.8
195 | 47 | 619 | 445 | 47 | 6.1 | 64
86 | 28 | 371 | 401 | 28 | 6.1 | 60.8
1 | 1 | 0 | 0 | 1 | 5.5 | 59.9
0 | 0 | 0 | 0 | 0 | 5.1 | 63.2
0 | 0 | 0 | 0 | 0 | 4.6 | 64.2
0 | 0 | 0 | 0 | 0 | 4.2 | 63.7
0 | 0 | 0 | 0 | 0 | 3.8 | 65.4
0 | 0 | 0 | 0 | 0 | 3.4 | 65.9
0 | 0 | 0 | 0 | 0 | 2.9 | 71.8
0 | 0 | 0 | 0 | 0 | 2.5 | 71.3
0 | 0 | 0 | 0 | 0 | 1.8 | 81.2
0 | 0 | 0 | 0 | 0 | 0.9 | 84.8
0 | 0 | 0 | 0 | 0 | 0 | 96.9
0 | 0 | 0 | 0 | 0 | -0.4 | 100
0 | 0 | 0 | 0 | 0 | -0.9 | 100
0 | 0 | 0 | 0 | 0 | -1.3 | 100
0 | 0 | 0 | 0 | 0 | -1.6 | 100
0 | 0 | 0 | 0 | 0 | -1.7 | 98.1
10 | 1 | 2 | 5 | 5 | -1.9 | 94.9
26 | 11 | 10 | 14 | 14 | -2.1 | 92.8
39 | 19 | 17 | 20 | 20 | -2.3 | 89.2
48 | 25 | 22 | 25 | 25 | -2.4 | 88.2
50 | 27 | 23 | 26 | 26 | -2.6 | 88.4
46 | 25 | 21 | 22 | 24 | -2.7 | 85.1
34 | 18 | 14 | 15 | 18 | -2.8 | 82.3
16 | 9 | 4 | 4 | 9 | -2.5 | 82.2
1 | 0 | 0 | 0 | 0 | -2.6 | 79
0 | 0 | 0 | 0 | 0 | -2.7 | 81.9
0 | 0 | 0 | 0 | 0 | -2.9 | 80.7
0 | 0 | 0 | 0 | 0 | -3.1 | 78.9
0 | 0 | 0 | 0 | 0 | -3.4 | 86.8
0 | 0 | 0 | 0 | 0 | -3.5 | 90.1
0 | 0 | 0 | 0 | 0 | -3.7 | 93.1
0 | 0 | 0 | 0 | 0 | -4.1 | 95.5
0 | 0 | 0 | 0 | 0 | -3.7 | 93
0 | 0 | 0 | 0 | 0 | -3.7 | 95.9
0 | 0 | 0 | 0 | 0 | -3.2 | 93.1
0 | 0 | 0 | 0 | 0 | -2.9 | 91.7
0 | 0 | 0 | 0 | 0 | -2.7 | 88.3
0 | 0 | 0 | 0 | 0 | -2.6 | 86.2
0 | 0 | 0 | 0 | 0 | -2.5 | 87.6
0 | 0 | 0 | 0 | 0 | -2.4 | 87
7 | 1 | 2 | 5 | 5 | -2.2 | 83.2
16 | 8 | 8 | 11 | 11 | -1.8 | 77
24 | 15 | 13 | 16 | 16 | -1.6 | 77
29 | 20 | 16 | 20 | 20 | -1.2 | 77
28 | 20 | 16 | 19 | 19 | -1 | 77
26 | 18 | 14 | 16 | 18 | -0.8 | 77
19 | 13 | 9 | 10 | 13 | -0.8 | 65.7
9 | 6 | 3 | 2 | 6 | -0.9 | 64.3
1 | 1 | 0 | 0 | 1 | -1.1 | 77
0 | 0 | 0 | 0 | 0 | -1.1 | 77
0 | 0 | 0 | 0 | 0 | -1 | 77
0 | 0 | 0 | 0 | 0 | -1 | 77
0 | 0 | 0 | 0 | 0 | -1 | 77
0 | 0 | 0 | 0 | 0 | -0.9 | 77
0 | 0 | 0 | 0 | 0 | -0.9 | 77
0 | 0 | 0 | 0 | 0 | -0.9 | 77
0 | 0 | 0 | 0 | 0 | -1.8 | 81.7
0 | 0 | 0 | 0 | 0 | -1.5 | 82.4
0 | 0 | 0 | 0 | 0 | -1.4 | 77
0 | 0 | 0 | 0 | 0 | -1.4 | 77
0 | 0 | 0 | 0 | 0 | -1.4 | 77
0 | 0 | 0 | 0 | 0 | -1.5 | 77
0 | 0 | 0 | 0 | 0 | -1.5 | 88.1
0 | 0 | 0 | 0 | 0 | -1.5 | 83
7 | 2 | 2 | 5 | 5 | -1.4 | 81.7
17 | 11 | 10 | 13 | 13 | -1.3 | 78.7
23 | 17 | 15 | 19 | 19 | -1.2 | 82.9
28 | 22 | 19 | 22 | 22 | -1.2 | 86.7
28 | 23 | 19 | 22 | 23 | -1.1 | 84.1
25 | 20 | 16 | 18 | 20 | -1.3 | 90.3
17 | 14 | 10 | 11 | 14 | -1 | 80.1
8 | 7 | 4 | 3 | 7 | -1.3 | 80.6
1 | 1 | 1 | 0 | 1 | -1.3 | 77
0 | 0 | 0 | 0 | 0 | -1.3 | 77
0 | 0 | 0 | 0 | 0 | -1.4 | 83.4
0 | 0 | 0 | 0 | 0 | -1.6 | 85.5
0 | 0 | 0 | 0 | 0 | -1.6 | 88
0 | 0 | 0 | 0 | 0 | -1.7 | 86
0 | 0 | 0 | 0 | 0 | -1.8 | 88.1
0 | 0 | 0 | 0 | 0 | -1.9 | 95.2
0 | 0 | 0 | 0 | 0 | -2.4 | 97
0 | 0 | 0 | 0 | 0 | -2.9 | 97.3
0 | 0 | 0 | 0 | 0 | -3.4 | 97.3
0 | 0 | 0 | 0 | 0 | -3.6 | 97.3
0 | 0 | 0 | 0 | 0 | -3.9 | 97.3
0 | 0 | 0 | 0 | 0 | -4 | 97.3
0 | 0 | 0 | 0 | 0 | -4.2 | 97.5
1 | 0 | 0 | 1 | 1 | -4.2 | 100
65 | 204 | 180 | 43 | 43 | -3 | 91
80 | 67 | 70 | 57 | 57 | -2.4 | 84
109 | 85 | 94 | 77 | 77 | -1.8 | 77.1
108 | 80 | 88 | 77 | 77 | -1.5 | 66.6
208 | 129 | 336 | 152 | 129 | -0.7 | 64.6
178 | 111 | 296 | 182 | 111 | -0.2 | 60.7
236 | 120 | 646 | 488 | 121 | 0.4 | 59.8
111 | 58 | 475 | 514 | 58 | 0.3 | 57.5
7 | 5 | 5 | 4 | 5 | -0.5 | 56.4
0 | 0 | 0 | 0 | 0 | -1.1 | 58.4
0 | 0 | 0 | 0 | 0 | -1.7 | 62.9
0 | 0 | 0 | 0 | 0 | -2.3 | 65.2
0 | 0 | 0 | 0 | 0 | -2.9 | 63.2
0 | 0 | 0 | 0 | 0 | -3.5 | 68.6
0 | 0 | 0 | 0 | 0 | -4.1 | 72.5
0 | 0 | 0 | 0 | 0 | -4.7 | 76.3
0 | 0 | 0 | 0 | 0 | -5.3 | 83.2
0 | 0 | 0 | 0 | 0 | -6.1 | 87.7
0 | 0 | 0 | 0 | 0 | -6.8 | 87.1
0 | 0 | 0 | 0 | 0 | -7.3 | 93.8
0 | 0 | 0 | 0 | 0 | -7.7 | 93.7
0 | 0 | 0 | 0 | 0 | -8.1 | 94.8
0 | 0 | 0 | 0 | 0 | -8.4 | 95.4
0 | 0 | 0 | 0 | 0 | -8.6 | 98.4
83 | 435 | 373 | 40 | 39 | -7.6 | 90.7
197 | 506 | 640 | 76 | 75 | -6.4 | 87.8
285 | 405 | 798 | 102 | 101 | -5.2 | 79.5
344 | 240 | 903 | 119 | 118 | -4.3 | 72.6
354 | 117 | 932 | 209 | 119 | -3.7 | 68.7
294 | 103 | 805 | 375 | 105 | -3.5 | 67.7
210 | 79 | 651 | 479 | 80 | -3.7 | 76.9
93 | 45 | 360 | 390 | 46 | -4.6 | 81.5
2 | 1 | 1 | 1 | 1 | -5.7 | 97.9
0 | 0 | 0 | 0 | 0 | -5.9 | 98.1
0 | 0 | 0 | 0 | 0 | -6.1 | 100
0 | 0 | 0 | 0 | 0 | -6.4 | 100
0 | 0 | 0 | 0 | 0 | -6.6 | 100
0 | 0 | 0 | 0 | 0 | -6.8 | 100
0 | 0 | 0 | 0 | 0 | -7.1 | 100
0 | 0 | 0 | 0 | 0 | -7.3 | 100
0 | 0 | 0 | 0 | 0 | -6.9 | 100
0 | 0 | 0 | 0 | 0 | -6.3 | 100
0 | 0 | 0 | 0 | 0 | -5.8 | 100
0 | 0 | 0 | 0 | 0 | -5.5 | 100
0 | 0 | 0 | 0 | 0 | -5.2 | 100
0 | 0 | 0 | 0 | 0 | -5 | 100
0 | 0 | 0 | 0 | 0 | -4.7 | 97.7
1 | 0 | 0 | 0 | 0 | -4.6 | 92.5
68 | 303 | 260 | 34 | 34 | -2.8 | 86.6
152 | 312 | 385 | 71 | 71 | -0.7 | 76.4
224 | 277 | 503 | 100 | 99 | 1.2 | 67
239 | 162 | 381 | 120 | 120 | 2.6 | 56.6
233 | 121 | 357 | 145 | 120 | 3.5 | 55
211 | 107 | 346 | 198 | 107 | 4 | 55.4
164 | 77 | 400 | 303 | 77 | 4.1 | 54.4
72 | 41 | 141 | 150 | 41 | 3.4 | 57.3
1 | 1 | 1 | 0 | 1 | 2.1 | 55.4
0 | 0 | 0 | 0 | 0 | 2 | 55.6
0 | 0 | 0 | 0 | 0 | 1.9 | 53.6
0 | 0 | 0 | 0 | 0 | 1.7 | 52.6
0 | 0 | 0 | 0 | 0 | 1.6 | 52.1
0 | 0 | 0 | 0 | 0 | 1.5 | 53.7
0 | 0 | 0 | 0 | 0 | 1.3 | 55.9
0 | 0 | 0 | 0 | 0 | 1.2 | 59.9
0 | 0 | 0 | 0 | 0 | 0.7 | 63.7
0 | 0 | 0 | 0 | 0 | 0.2 | 64
0 | 0 | 0 | 0 | 0 | -0.4 | 66.9
0 | 0 | 0 | 0 | 0 | -0.7 | 70.8
0 | 0 | 0 | 0 | 0 | -1 | 74.2
0 | 0 | 0 | 0 | 0 | -1.2 | 79.9
0 | 0 | 0 | 0 | 0 | -1.4 | 82.7
1 | 0 | 0 | 0 | 0 | -1.4 | 85.3
58 | 133 | 116 | 33 | 33 | -0.4 | 79.1
124 | 167 | 196 | 68 | 68 | 0.7 | 73.1
202 | 202 | 326 | 102 | 102 | 1.9 | 67.6
250 | 167 | 397 | 122 | 122 | 3 | 64.4
261 | 115 | 500 | 156 | 115 | 3.8 | 63.8
206 | 106 | 320 | 187 | 105 | 4 | 66.2
142 | 76 | 231 | 184 | 76 | 3.9 | 70.8
73 | 41 | 141 | 150 | 41 | 3.2 | 74.1
2 | 1 | 1 | 1 | 1 | 2.3 | 82.4
0 | 0 | 0 | 0 | 0 | 2.2 | 86.2
0 | 0 | 0 | 0 | 0 | 2 | 82.3
0 | 0 | 0 | 0 | 0 | 1.9 | 87.8
0 | 0 | 0 | 0 | 0 | 1.7 | 91.8
0 | 0 | 0 | 0 | 0 | 1.6 | 97.3
0 | 0 | 0 | 0 | 0 | 1.4 | 97.7
0 | 0 | 0 | 0 | 0 | 1.3 | 100
0 | 0 | 0 | 0 | 0 | 1.3 | 100
0 | 0 | 0 | 0 | 0 | 1.4 | 95.2
0 | 0 | 0 | 0 | 0 | 1.5 | 98.1
0 | 0 | 0 | 0 | 0 | 1.4 | 95.5
0 | 0 | 0 | 0 | 0 | 1.6 | 97.3
0 | 0 | 0 | 0 | 0 | 1.6 | 95.5
0 | 0 | 0 | 0 | 0 | 1.7 | 97.3
1 | 0 | 0 | 0 | 0 | 1.7 | 95.6
20 | 8 | 9 | 12 | 12 | 2.2 | 92.3
45 | 27 | 26 | 28 | 28 | 2.7 | 85.1
62 | 38 | 37 | 38 | 38 | 3.2 | 82.6
82 | 51 | 52 | 50 | 50 | 3.7 | 80.6
82 | 51 | 52 | 50 | 50 | 4.1 | 76.1
71 | 45 | 45 | 44 | 44 | 4.2 | 72.7
48 | 30 | 28 | 28 | 30 | 4.2 | 67
27 | 17 | 14 | 13 | 17 | 4 | 71.7
2 | 1 | 1 | 0 | 1 | 3.7 | 82.3
0 | 0 | 0 | 0 | 0 | 3.6 | 83.8
0 | 0 | 0 | 0 | 0 | 3.5 | 89.3
0 | 0 | 0 | 0 | 0 | 3.4 | 90.2
0 | 0 | 0 | 0 | 0 | 3.2 | 88.1
0 | 0 | 0 | 0 | 0 | 3.1 | 89.6
0 | 0 | 0 | 0 | 0 | 3 | 91.4
0 | 0 | 0 | 0 | 0 | 2.9 | 97.4
0 | 0 | 0 | 0 | 0 | 2.7 | 88.4
0 | 0 | 0 | 0 | 0 | 2.6 | 98.9
0 | 0 | 0 | 0 | 0 | 2.5 | 100
0 | 0 | 0 | 0 | 0 | 2.5 | 96.4
0 | 0 | 0 | 0 | 0 | 2.5 | 95.9
0 | 0 | 0 | 0 | 0 | 2.5 | 97.3
0 | 0 | 0 | 0 | 0 | 2.5 | 94.1
1 | 0 | 0 | 1 | 1 | 2.7 | 87.8
88 | 420 | 351 | 33 | 33 | 4.3 | 77.4
204 | 486 | 606 | 59 | 58 | 6.3 | 63
287 | 370 | 728 | 80 | 79 | 8 | 56.7
328 | 202 | 773 | 91 | 91 | 9.4 | 51.5
355 | 94 | 839 | 173 | 95 | 10.5 | 46
322 | 78 | 821 | 365 | 79 | 10 | 47.9
223 | 63 | 632 | 463 | 63 | 10 | 50.1
107 | 40 | 372 | 407 | 40 | 10.6 | 46.3
4 | 2 | 1 | 1 | 2 | 9.4 | 54.1
0 | 0 | 0 | 0 | 0 | 9 | 64.1
0 | 0 | 0 | 0 | 0 | 8.5 | 60
0 | 0 | 0 | 0 | 0 | 8.1 | 62.6
0 | 0 | 0 | 0 | 0 | 7.6 | 68.4
0 | 0 | 0 | 0 | 0 | 7.2 | 67.2
0 | 0 | 0 | 0 | 0 | 6.8 | 67.5
0 | 0 | 0 | 0 | 0 | 6.3 | 70
0 | 0 | 0 | 0 | 0 | 5.5 | 76.2
0 | 0 | 0 | 0 | 0 | 4.6 | 82.4
0 | 0 | 0 | 0 | 0 | 3.8 | 86.2
0 | 0 | 0 | 0 | 0 | 3.3 | 93.9
0 | 0 | 0 | 0 | 0 | 2.9 | 100
0 | 0 | 0 | 0 | 0 | 2.6 | 100
0 | 0 | 0 | 0 | 0 | 2.3 | 100
2 | 0 | 1 | 1 | 1 | 2.4 | 100
83 | 361 | 300 | 30 | 30 | 3.7 | 99
193 | 424 | 525 | 53 | 53 | 5.4 | 87.7
285 | 349 | 692 | 67 | 67 | 7 | 74.8
333 | 192 | 749 | 81 | 81 | 8.3 | 67
370 | 79 | 854 | 160 | 80 | 9.4 | 60.4
311 | 66 | 759 | 333 | 67 | 9.8 | 55
234 | 56 | 637 | 464 | 56 | 9.9 | 53.8
119 | 36 | 408 | 449 | 36 | 9.2 | 53.5
7 | 4 | 2 | 1 | 4 | 8 | 55.3
0 | 0 | 0 | 0 | 0 | 7.2 | 55.5
0 | 0 | 0 | 0 | 0 | 6.4 | 56.5
0 | 0 | 0 | 0 | 0 | 5.6 | 59.1
0 | 0 | 0 | 0 | 0 | 4.7 | 62.6
0 | 0 | 0 | 0 | 0 | 3.9 | 62.4
0 | 0 | 0 | 0 | 0 | 3.1 | 63.8
0 | 0 | 0 | 0 | 0 | 2.3 | 65.7
0 | 0 | 0 | 0 | 0 | 1.6 | 71.4
0 | 0 | 0 | 0 | 0 | 0.7 | 76.5
0 | 0 | 0 | 0 | 0 | -0.1 | 75.6
0 | 0 | 0 | 0 | 0 | -0.5 | 86.3
0 | 0 | 0 | 0 | 0 | -1 | 92.3
0 | 0 | 0 | 0 | 0 | -1.3 | 89.7
0 | 0 | 0 | 0 | 0 | -1.6 | 90.9
2 | 0 | 1 | 1 | 1 | -1.6 | 90.3
92 | 419 | 346 | 30 | 30 | 0 | 79.2
216 | 499 | 618 | 50 | 50 | 2 | 68.5
301 | 372 | 740 | 65 | 64 | 3.8 | 63.2
369 | 204 | 868 | 71 | 70 | 5.3 | 52.8
371 | 70 | 867 | 154 | 71 | 6.3 | 47.6
314 | 70 | 745 | 330 | 70 | 6.7 | 48.9
217 | 57 | 562 | 413 | 57 | 6.5 | 51.8
114 | 37 | 376 | 414 | 36 | 5.6 | 53.9
6 | 3 | 2 | 1 | 3 | 4.2 | 57.7
0 | 0 | 0 | 0 | 0 | 3.7 | 66.8
0 | 0 | 0 | 0 | 0 | 3.2 | 67.7
0 | 0 | 0 | 0 | 0 | 2.8 | 65.8
0 | 0 | 0 | 0 | 0 | 2.3 | 64.7
0 | 0 | 0 | 0 | 0 | 1.8 | 64.7
0 | 0 | 0 | 0 | 0 | 1.3 | 71.8
0 | 0 | 0 | 0 | 0 | 0.9 | 78.8
0 | 0 | 0 | 0 | 0 | 0.6 | 84.3
0 | 0 | 0 | 0 | 0 | 0.3 | 79.6
0 | 0 | 0 | 0 | 0 | 0.1 | 74.3
0 | 0 | 0 | 0 | 0 | -0.1 | 72.9
0 | 0 | 0 | 0 | 0 | -0.2 | 74.6
0 | 0 | 0 | 0 | 0 | -0.3 | 74.1
0 | 0 | 0 | 0 | 0 | -0.4 | 77.1
1 | 0 | 0 | 0 | 0 | -0.4 | 75
11 | 2 | 3 | 6 | 6 | -0.3 | 68
27 | 12 | 11 | 14 | 14 | -0.1 | 72.1
39 | 20 | 18 | 21 | 21 | 0 | 76.4
47 | 25 | 22 | 25 | 25 | 0.1 | 85.3
46 | 26 | 22 | 24 | 25 | 0.2 | 91.4
38 | 21 | 17 | 19 | 21 | 0.2 | 90.3
26 | 15 | 11 | 12 | 14 | -0.1 | 97.3
14 | 8 | 4 | 4 | 8 | 0 | 92.7
2 | 1 | 1 | 0 | 1 | 0 | 87.5
0 | 0 | 0 | 0 | 0 | -0.2 | 90.6
0 | 0 | 0 | 0 | 0 | -0.4 | 95.5
0 | 0 | 0 | 0 | 0 | -0.6 | 95.5
0 | 0 | 0 | 0 | 0 | -0.7 | 95.5
0 | 0 | 0 | 0 | 0 | -0.9 | 92.6
0 | 0 | 0 | 0 | 0 | -1.1 | 85.7
0 | 0 | 0 | 0 | 0 | -1.3 | 85.1
0 | 0 | 0 | 0 | 0 | -1.7 | 87.2
0 | 0 | 0 | 0 | 0 | -2.2 | 94
0 | 0 | 0 | 0 | 0 | -2.7 | 96.6
0 | 0 | 0 | 0 | 0 | -3 | 95.2
0 | 0 | 0 | 0 | 0 | -3.2 | 89.3
0 | 0 | 0 | 0 | 0 | -3.4 | 94.7
0 | 0 | 0 | 0 | 0 | -3.6 | 100
2 | 0 | 1 | 1 | 1 | -3.6 | 100
103 | 468 | 382 | 33 | 33 | -1.6 | 99.6
227 | 517 | 633 | 55 | 55 | 0.7 | 81.4
305 | 372 | 723 | 74 | 74 | 2.7 | 66.1
340 | 201 | 735 | 91 | 91 | 4.1 | 61
322 | 89 | 658 | 147 | 89 | 4.9 | 61.6
279 | 90 | 555 | 269 | 89 | 5.2 | 59.6
258 | 72 | 641 | 475 | 72 | 5.3 | 56.1
136 | 40 | 456 | 506 | 40 | 4.6 | 59.7
14 | 8 | 7 | 6 | 8 | 3.1 | 67.1
0 | 0 | 0 | 0 | 0 | 2.9 | 69.7
0 | 0 | 0 | 0 | 0 | 2.7 | 75.1
0 | 0 | 0 | 0 | 0 | 2.5 | 77.8
0 | 0 | 0 | 0 | 0 | 2.3 | 75.4
0 | 0 | 0 | 0 | 0 | 2.1 | 82.3
0 | 0 | 0 | 0 | 0 | 1.9 | 84.7
0 | 0 | 0 | 0 | 0 | 1.7 | 81
0 | 0 | 0 | 0 | 0 | 1.7 | 76.1
0 | 0 | 0 | 0 | 0 | 1.7 | 83
0 | 0 | 0 | 0 | 0 | 1.7 | 79.7
0 | 0 | 0 | 0 | 0 | 1.8 | 77.9
0 | 0 | 0 | 0 | 0 | 1.8 | 75.9
0 | 0 | 0 | 0 | 0 | 1.8 | 85.3
0 | 0 | 0 | 0 | 0 | 1.8 | 91.4
1 | 0 | 0 | 1 | 1 | 1.9 | 91.8
11 | 2 | 3 | 6 | 6 | 2.2 | 93.4
26 | 11 | 10 | 14 | 14 | 2.5 | 91.9
42 | 21 | 19 | 22 | 22 | 2.8 | 85.2
47 | 25 | 22 | 24 | 25 | 3.1 | 77
50 | 27 | 23 | 25 | 26 | 3.3 | 75.2
43 | 23 | 19 | 21 | 22 | 3.4 | 75
30 | 16 | 12 | 13 | 16 | 3.4 | 72.6
15 | 8 | 5 | 4 | 8 | 3.3 | 73.4
2 | 1 | 1 | 0 | 1 | 3.1 | 70
0 | 0 | 0 | 0 | 0 | 2.8 | 81.7
0 | 0 | 0 | 0 | 0 | 2.8 | 81.7
0 | 0 | 0 | 0 | 0 | 2.7 | 81.7
0 | 0 | 0 | 0 | 0 | 2.6 | 81.7
0 | 0 | 0 | 0 | 0 | 2.4 | 77
0 | 0 | 0 | 0 | 0 | 2.3 | 77
0 | 0 | 0 | 0 | 0 | 2.2 | 81.7
0 | 0 | 0 | 0 | 0 | 1.9 | 84.2
0 | 0 | 0 | 0 | 0 | 1.7 | 84.2
0 | 0 | 0 | 0 | 0 | 1.5 | 84.7
0 | 0 | 0 | 0 | 0 | 1.4 | 86.1
0 | 0 | 0 | 0 | 0 | 1.2 | 86.4
0 | 0 | 0 | 0 | 0 | 1.2 | 85.8
0 | 0 | 0 | 0 | 0 | 1.1 | 85.3
1 | 0 | 0 | 1 | 1 | 1.2 | 90
77 | 217 | 178 | 31 | 31 | 2.2 | 79.9
158 | 216 | 253 | 60 | 61 | 3.3 | 69.7
304 | 337 | 629 | 82 | 82 | 4.9 | 63.9
383 | 216 | 812 | 91 | 91 | 6.3 | 54.8
333 | 95 | 635 | 149 | 95 | 7 | 53.9
261 | 85 | 455 | 227 | 84 | 7.2 | 53.3
189 | 68 | 343 | 262 | 67 | 7.1 | 60.6
145 | 51 | 368 | 408 | 50 | 6.7 | 62.1
16 | 9 | 8 | 7 | 8 | 5.9 | 69.5
0 | 0 | 0 | 0 | 0 | 5.4 | 69.9
0 | 0 | 0 | 0 | 0 | 4.9 | 71.6
0 | 0 | 0 | 0 | 0 | 4.4 | 73.8
0 | 0 | 0 | 0 | 0 | 3.9 | 74
0 | 0 | 0 | 0 | 0 | 3.4 | 71.6
0 | 0 | 0 | 0 | 0 | 2.9 | 71.3
0 | 0 | 0 | 0 | 0 | 2.4 | 71.4
0 | 0 | 0 | 0 | 0 | 1.9 | 74.3
0 | 0 | 0 | 0 | 0 | 1.3 | 72.7
0 | 0 | 0 | 0 | 0 | 0.7 | 77.6
0 | 0 | 0 | 0 | 0 | 0.4 | 84
0 | 0 | 0 | 0 | 0 | 0 | 84.6
0 | 0 | 0 | 0 | 0 | -0.2 | 84.3
0 | 0 | 0 | 0 | 0 | -0.4 | 87.4
3 | 0 | 1 | 2 | 2 | -0.4 | 85.3
112 | 482 | 386 | 33 | 33 | 1 | 73.7
243 | 536 | 646 | 53 | 53 | 2.5 | 70.9
336 | 401 | 780 | 68 | 67 | 3.8 | 67.6
393 | 212 | 868 | 74 | 74 | 4.8 | 62.3
403 | 78 | 877 | 160 | 79 | 5.6 | 60.1
336 | 72 | 758 | 338 | 72 | 5.8 | 60.2
254 | 57 | 632 | 468 | 57 | 5.8 | 62.6
140 | 39 | 432 | 484 | 39 | 5.2 | 64.6
9 | 5 | 3 | 2 | 5 | 4.1 | 64.3
0 | 0 | 0 | 0 | 0 | 3.7 | 66.3
0 | 0 | 0 | 0 | 0 | 3.3 | 70.7
0 | 0 | 0 | 0 | 0 | 2.9 | 72
0 | 0 | 0 | 0 | 0 | 2.6 | 74.7
0 | 0 | 0 | 0 | 0 | 2.2 | 72
0 | 0 | 0 | 0 | 0 | 1.8 | 73.6
0 | 0 | 0 | 0 | 0 | 1.4 | 76.1
0 | 0 | 0 | 0 | 0 | 1.2 | 78.6
0 | 0 | 0 | 0 | 0 | 1 | 80
0 | 0 | 0 | 0 | 0 | 0.8 | 81.8
0 | 0 | 0 | 0 | 0 | 0.7 | 79.4
0 | 0 | 0 | 0 | 0 | 0.6 | 79.9
0 | 0 | 0 | 0 | 0 | 0.5 | 81.1
0 | 0 | 0 | 0 | 0 | 0.4 | 83.4
4 | 0 | 1 | 2 | 2 | 0.5 | 84.3
94 | 321 | 258 | 34 | 34 | 1.8 | 76.6
205 | 407 | 484 | 60 | 60 | 3.2 | 75.1
295 | 327 | 606 | 78 | 78 | 4.6 | 70.2
341 | 195 | 691 | 89 | 89 | 5.6 | 69.1
328 | 94 | 612 | 146 | 94 | 6.3 | 65.1
317 | 83 | 665 | 308 | 83 | 6.7 | 62.7
212 | 71 | 423 | 322 | 70 | 6.6 | 60.9
141 | 47 | 357 | 400 | 47 | 6.2 | 65.5
11 | 6 | 4 | 2 | 6 | 5.2 | 70.3
0 | 0 | 0 | 0 | 0 | 4.9 | 69.5
0 | 0 | 0 | 0 | 0 | 4.7 | 70.1
0 | 0 | 0 | 0 | 0 | 4.5 | 70.8
0 | 0 | 0 | 0 | 0 | 4.2 | 72.4
0 | 0 | 0 | 0 | 0 | 4 | 79.9
0 | 0 | 0 | 0 | 0 | 3.8 | 86.7
0 | 0 | 0 | 0 | 0 | 3.5 | 91.3
0 | 0 | 0 | 0 | 0 | 3.3 | 85.9
0 | 0 | 0 | 0 | 0 | 3.1 | 90.3
0 | 0 | 0 | 0 | 0 | 2.9 | 92
0 | 0 | 0 | 0 | 0 | 2.8 | 94.2
0 | 0 | 0 | 0 | 0 | 2.7 | 97.7
0 | 0 | 0 | 0 | 0 | 2.6 | 97.7
0 | 0 | 0 | 0 | 0 | 2.5 | 96.2
1 | 0 | 0 | 0 | 0 | 2.1 | 97.7
23 | 8 | 9 | 12 | 12 | 2.7 | 92
48 | 24 | 23 | 25 | 25 | 2.9 | 88.5
71 | 37 | 37 | 36 | 37 | 3.3 | 83.6
87 | 45 | 46 | 44 | 44 | 3.5 | 80.8
88 | 46 | 47 | 45 | 45 | 3.6 | 79.9
78 | 41 | 41 | 40 | 40 | 3.7 | 80.7
46 | 24 | 21 | 21 | 24 | 3.6 | 79.9
29 | 15 | 12 | 11 | 15 | 3.4 | 79.9
3 | 2 | 1 | 0 | 2 | 3.3 | 80.4
0 | 0 | 0 | 0 | 0 | 3.1 | 82.3
0 | 0 | 0 | 0 | 0 | 2.8 | 80.7
0 | 0 | 0 | 0 | 0 | 1.8 | 88.1
0 | 0 | 0 | 0 | 0 | 2.4 | 82.4
0 | 0 | 0 | 0 | 0 | 2.3 | 79.9
0 | 0 | 0 | 0 | 0 | 1.8 | 84.2
0 | 0 | 0 | 0 | 0 | 1.7 | 84.2
0 | 0 | 0 | 0 | 0 | 1.2 | 84.2
0 | 0 | 0 | 0 | 0 | 0.5 | 84.2
0 | 0 | 0 | 0 | 0 | -0.3 | 87.2
0 | 0 | 0 | 0 | 0 | -0.7 | 88.3
0 | 0 | 0 | 0 | 0 | -1.1 | 91.7
0 | 0 | 0 | 0 | 0 | -1.4 | 86
0 | 0 | 0 | 0 | 0 | -1.7 | 87
3 | 0 | 1 | 1 | 1 | -1.8 | 84.2
106 | 324 | 258 | 41 | 41 | -0.6 | 84.2
163 | 209 | 238 | 64 | 64 | 0.2 | 80
286 | 300 | 533 | 87 | 87 | 1.3 | 67.6
375 | 207 | 718 | 95 | 95 | 2.4 | 62.9
350 | 93 | 660 | 149 | 93 | 3 | 60
301 | 87 | 569 | 274 | 87 | 3.2 | 61
267 | 72 | 571 | 432 | 72 | 3.3 | 62.4
169 | 53 | 449 | 507 | 52 | 2.9 | 62.6
23 | 12 | 16 | 18 | 12 | 2 | 63.4
0 | 0 | 0 | 0 | 0 | 1.6 | 75
0 | 0 | 0 | 0 | 0 | 1.3 | 77.2
0 | 0 | 0 | 0 | 0 | 0.9 | 77.3
0 | 0 | 0 | 0 | 0 | 0.5 | 79.7
0 | 0 | 0 | 0 | 0 | 0.1 | 74.3
0 | 0 | 0 | 0 | 0 | -0.2 | 73.8
0 | 0 | 0 | 0 | 0 | -0.6 | 73.7
0 | 0 | 0 | 0 | 0 | -0.7 | 73.6
0 | 0 | 0 | 0 | 0 | -0.7 | 74.3
0 | 0 | 0 | 0 | 0 | -0.8 | 73
0 | 0 | 0 | 0 | 0 | -0.8 | 76.2
0 | 0 | 0 | 0 | 0 | -1 | 81.9
0 | 0 | 0 | 0 | 0 | -1.2 | 88.9
0 | 0 | 0 | 0 | 0 | -0.8 | 81.4
2 | 0 | 1 | 1 | 1 | -0.7 | 85.9
11 | 3 | 4 | 7 | 7 | -0.5 | 87.2
23 | 11 | 10 | 13 | 14 | -0.3 | 81.2
30 | 17 | 15 | 18 | 18 | -0.1 | 85.8
33 | 19 | 16 | 19 | 19 | -0.1 | 86.3
38 | 22 | 19 | 21 | 22 | 0.1 | 85.6
283 | 112 | 465 | 249 | 112 | 1.3 | 80.1
217 | 85 | 392 | 307 | 85 | 1.9 | 74.5
122 | 52 | 253 | 283 | 52 | 2.1 | 77
13 | 8 | 6 | 4 | 8 | 1.7 | 79.5
0 | 0 | 0 | 0 | 0 | 1.4 | 78.3
0 | 0 | 0 | 0 | 0 | 1.1 | 76.1
0 | 0 | 0 | 0 | 0 | 0.8 | 75.1
0 | 0 | 0 | 0 | 0 | 0.5 | 69.5
0 | 0 | 0 | 0 | 0 | 0.2 | 70.9
0 | 0 | 0 | 0 | 0 | -0.1 | 70.5
0 | 0 | 0 | 0 | 0 | -0.4 | 72
0 | 0 | 0 | 0 | 0 | -0.9 | 76.3
0 | 0 | 0 | 0 | 0 | -1.5 | 76.1
0 | 0 | 0 | 0 | 0 | -2.1 | 77.2
0 | 0 | 0 | 0 | 0 | -2.4 | 79.3
0 | 0 | 0 | 0 | 0 | -2.8 | 84.6
0 | 0 | 0 | 0 | 0 | -3 | 88.5
0 | 0 | 0 | 0 | 0 | -3.2 | 87.5
4 | 0 | 1 | 2 | 2 | -3.2 | 86.4
99 | 272 | 218 | 47 | 47 | -2.3 | 80.8
194 | 318 | 363 | 83 | 83 | -1.4 | 74.5
167 | 127 | 165 | 90 | 91 | -1.1 | 73.7
232 | 144 | 260 | 117 | 117 | -0.7 | 72.4
228 | 118 | 249 | 129 | 117 | -0.5 | 69.8
150 | 86 | 114 | 95 | 85 | -0.5 | 67.6
111 | 65 | 80 | 74 | 64 | -0.9 | 84.2
12 | 8 | 5 | 5 | 8 | -1.3 | 80
4 | 2 | 1 | 0 | 2 | -1.7 | 80
0 | 0 | 0 | 0 | 0 | -2.1 | 80
0 | 0 | 0 | 0 | 0 | -2.5 | 80
0 | 0 | 0 | 0 | 0 | -2.9 | 80
0 | 0 | 0 | 0 | 0 | -3.3 | 80.1
0 | 0 | 0 | 0 | 0 | -3.7 | 80.1
0 | 0 | 0 | 0 | 0 | -4.1 | 80.1
0 | 0 | 0 | 0 | 0 | -4.5 | 80.1
0 | 0 | 0 | 0 | 0 | -4.8 | 85.4
0 | 0 | 0 | 0 | 0 | -5.1 | 82.8
0 | 0 | 0 | 0 | 0 | -5.4 | 76.1
0 | 0 | 0 | 0 | 0 | -5.6 | 73.3
0 | 0 | 0 | 0 | 0 | -5.8 | 75
0 | 0 | 0 | 0 | 0 | -6 | 74.1
0 | 0 | 0 | 0 | 0 | -6.1 | 69.4
9 | 3 | 4 | 5 | 5 | -6 | 75.9
113 | 380 | 298 | 46 | 46 | -4.9 | 75.4
258 | 503 | 581 | 90 | 89 | -3.6 | 69.2
321 | 361 | 630 | 109 | 109 | -2.6 | 69.7
290 | 177 | 407 | 124 | 124 | -2.2 | 67.2
257 | 122 | 295 | 137 | 121 | -2 | 66.5
241 | 114 | 312 | 190 | 113 | -2 | 64
207 | 94 | 301 | 244 | 94 | -2.1 | 62.7
106 | 54 | 151 | 166 | 54 | -2.6 | 65.1
15 | 9 | 7 | 5 | 9 | -3.3 | 71
0 | 0 | 0 | 0 | 0 | -3.7 | 71.6
0 | 0 | 0 | 0 | 0 | -4 | 73.9
0 | 0 | 0 | 0 | 0 | -4.4 | 76.3
0 | 0 | 0 | 0 | 0 | -4.8 | 79.4
0 | 0 | 0 | 0 | 0 | -5.1 | 76.3
0 | 0 | 0 | 0 | 0 | -5.5 | 79.6
0 | 0 | 0 | 0 | 0 | -5.8 | 77.5
0 | 0 | 0 | 0 | 0 | -5.9 | 76.5
0 | 0 | 0 | 0 | 0 | -6.1 | 79.8
0 | 0 | 0 | 0 | 0 | -6.3 | 77.8
0 | 0 | 0 | 0 | 0 | -6.4 | 87.2
0 | 0 | 0 | 0 | 0 | -6.6 | 88.5
0 | 0 | 0 | 0 | 0 | -6.7 | 81.7
0 | 0 | 0 | 0 | 0 | -6.8 | 79.2
2 | 0 | 1 | 1 | 1 | -6.9 | 83.1
127 | 453 | 350 | 46 | 46 | -5.9 | 79.3
265 | 479 | 550 | 87 | 87 | -4.7 | 69.1
183 | 138 | 188 | 87 | 88 | -4.6 | 67.7
204 | 119 | 196 | 100 | 101 | -4.5 | 65.5
137 | 75 | 88 | 75 | 74 | -4.7 | 67.7
273 | 109 | 418 | 230 | 109 | -4.5 | 68
277 | 90 | 560 | 434 | 90 | -4.3 | 68.5
176 | 53 | 472 | 545 | 54 | -4.4 | 71.4
45 | 22 | 173 | 300 | 22 | -5 | 74
0 | 0 | 0 | 0 | 0 | -5.3 | 75.1
0 | 0 | 0 | 0 | 0 | -5.6 | 80.7
0 | 0 | 0 | 0 | 0 | -5.9 | 87.2
0 | 0 | 0 | 0 | 0 | -6.2 | 84.4
0 | 0 | 0 | 0 | 0 | -6.5 | 85.6
0 | 0 | 0 | 0 | 0 | -6.8 | 83.9
0 | 0 | 0 | 0 | 0 | -7.1 | 86.1
0 | 0 | 0 | 0 | 0 | -6.9 | 84.2
0 | 0 | 0 | 0 | 0 | -6.7 | 86.1
0 | 0 | 0 | 0 | 0 | -6.5 | 87.8
0 | 0 | 0 | 0 | 0 | -6.4 | 87.9
0 | 0 | 0 | 0 | 0 | -6.3 | 87.9
0 | 0 | 0 | 0 | 0 | -6.2 | 87.3
0 | 0 | 0 | 0 | 0 | -6.1 | 90.6
7 | 1 | 3 | 4 | 4 | -5.9 | 90.7
144 | 518 | 397 | 49 | 49 | -3.8 | 85.9
286 | 568 | 652 | 78 | 78 | -1.6 | 73
355 | 381 | 664 | 109 | 109 | 0 | 64.9
258 | 151 | 323 | 110 | 111 | 0.4 | 57.2
217 | 106 | 209 | 113 | 104 | 0.4 | 63.1
260 | 112 | 334 | 198 | 111 | 0.7 | 59.6
201 | 84 | 286 | 232 | 83 | 0.6 | 55.9
14 | 8 | 5 | 5 | 8 | -0.5 | 62.7
4 | 3 | 1 | 0 | 2 | -1.4 | 70.8
0 | 0 | 0 | 0 | 0 | -2.2 | 73.3
0 | 0 | 0 | 0 | 0 | -2.1 | 72.9
0 | 0 | 0 | 0 | 0 | -2.1 | 69.4
0 | 0 | 0 | 0 | 0 | -2 | 65.2
0 | 0 | 0 | 0 | 0 | -1.9 | 61.4
0 | 0 | 0 | 0 | 0 | -1.9 | 65.3
0 | 0 | 0 | 0 | 0 | -1.8 | 68.5
0 | 0 | 0 | 0 | 0 | -2 | 67.1
0 | 0 | 0 | 0 | 0 | -2.1 | 69
0 | 0 | 0 | 0 | 0 | -2.2 | 73.3
0 | 0 | 0 | 0 | 0 | -2.2 | 72.7
0 | 0 | 0 | 0 | 0 | -2.3 | 70.7
0 | 0 | 0 | 0 | 0 | -2.3 | 71.3
0 | 0 | 0 | 0 | 0 | -2.3 | 69.6
4 | 0 | 1 | 2 | 2 | -2.2 | 67.8
35 | 16 | 17 | 18 | 19 | -1.7 | 67.8
170 | 207 | 229 | 71 | 72 | -0.3 | 62.2
207 | 154 | 217 | 90 | 91 | 0.7 | 54.8
329 | 188 | 489 | 117 | 118 | 1.9 | 49.1
226 | 105 | 218 | 114 | 104 | 2.3 | 45.7
219 | 99 | 223 | 146 | 98 | 2.5 | 45.1
149 | 73 | 138 | 119 | 72 | 2.4 | 45.8
63 | 34 | 37 | 37 | 33 | 1.9 | 50.6
5 | 3 | 1 | 0 | 3 | 1.3 | 53.8
0 | 0 | 0 | 0 | 0 | 0.7 | 56.5
0 | 0 | 0 | 0 | 0 | 0.4 | 57.9
0 | 0 | 0 | 0 | 0 | 0.2 | 60.7
0 | 0 | 0 | 0 | 0 | -0.1 | 60.9
0 | 0 | 0 | 0 | 0 | -0.5 | 80
0 | 0 | 0 | 0 | 0 | -0.7 | 84.2
0 | 0 | 0 | 0 | 0 | -0.9 | 84.2
0 | 0 | 0 | 0 | 0 | -1.3 | 84.2
0 | 0 | 0 | 0 | 0 | -1.8 | 80
0 | 0 | 0 | 0 | 0 | -2.2 | 84.3
0 | 0 | 0 | 0 | 0 | -2.4 | 84.3
0 | 0 | 0 | 0 | 0 | -2.6 | 84.7
0 | 0 | 0 | 0 | 0 | -2.8 | 85.9
0 | 0 | 0 | 0 | 0 | -2.9 | 86.4
3 | 0 | 1 | 1 | 1 | -2.9 | 88
58 | 37 | 36 | 30 | 30 | -2.3 | 81.6
160 | 162 | 176 | 70 | 71 | -1.3 | 80
239 | 199 | 298 | 99 | 100 | -0.3 | 69.3
212 | 119 | 195 | 99 | 100 | 0.2 | 67.3
187 | 95 | 134 | 96 | 93 | 0.3 | 71.7
147 | 77 | 96 | 82 | 75 | 0.3 | 68.1
97 | 52 | 58 | 55 | 51 | 0 | 64.8
110 | 52 | 141 | 158 | 51 | -0.1 | 65
32 | 17 | 30 | 41 | 17 | -0.6 | 65.2
0 | 0 | 0 | 0 | 0 | -1.1 | 68.7
0 | 0 | 0 | 0 | 0 | -1.3 | 64.7
0 | 0 | 0 | 0 | 0 | -1.8 | 84.2
0 | 0 | 0 | 0 | 0 | -1.8 | 80
0 | 0 | 0 | 0 | 0 | -2 | 84.2
0 | 0 | 0 | 0 | 0 | -2.2 | 84.3
0 | 0 | 0 | 0 | 0 | -2.5 | 84.6
0 | 0 | 0 | 0 | 0 | -2.7 | 80.1
0 | 0 | 0 | 0 | 0 | -2.7 | 85.2
0 | 0 | 0 | 0 | 0 | -2.8 | 85
0 | 0 | 0 | 0 | 0 | -2.9 | 84.3
0 | 0 | 0 | 0 | 0 | -2.9 | 84.3
0 | 0 | 0 | 0 | 0 | -3 | 85.5
0 | 0 | 0 | 0 | 0 | -3 | 84.7
6 | 0 | 2 | 3 | 3 | -2.8 | 84.3
80 | 94 | 80 | 41 | 41 | -1.7 | 80
126 | 89 | 92 | 64 | 65 | -0.8 | 80
200 | 147 | 196 | 95 | 96 | 0.2 | 60.4
116 | 66 | 70 | 63 | 63 | 0.3 | 56.1
118 | 65 | 71 | 64 | 64 | 0.4 | 62.4
270 | 111 | 355 | 208 | 110 | 1.1 | 60.2
204 | 88 | 272 | 224 | 87 | 1.4 | 62.8
211 | 72 | 454 | 531 | 72 | 1.6 | 61.8
66 | 29 | 219 | 391 | 28 | 1.2 | 65.6
0 | 0 | 0 | 0 | 0 | 0.5 | 71.2
0 | 0 | 0 | 0 | 0 | 0.4 | 76.9
0 | 0 | 0 | 0 | 0 | 0.3 | 79
0 | 0 | 0 | 0 | 0 | 0.1 | 83.2
0 | 0 | 0 | 0 | 0 | 0 | 89.1
0 | 0 | 0 | 0 | 0 | -0.1 | 89.9
0 | 0 | 0 | 0 | 0 | -0.2 | 91.8
0 | 0 | 0 | 0 | 0 | -0.3 | 90.7
0 | 0 | 0 | 0 | 0 | -0.4 | 89.2
0 | 0 | 0 | 0 | 0 | -0.5 | 83.7
0 | 0 | 0 | 0 | 0 | -0.5 | 83.4
0 | 0 | 0 | 0 | 0 | -0.5 | 84
0 | 0 | 0 | 0 | 0 | -0.5 | 86
0 | 0 | 0 | 0 | 0 | -0.5 | 86.1
8 | 0 | 3 | 4 | 4 | -0.2 | 85.2
62 | 41 | 38 | 32 | 32 | 0.5 | 77.5
155 | 146 | 157 | 69 | 70 | 1.4 | 79.9
284 | 257 | 408 | 105 | 106 | 3 | 66.5
290 | 162 | 345 | 117 | 118 | 3.9 | 66.2
307 | 117 | 391 | 142 | 115 | 4.6 | 63
35 | 20 | 17 | 18 | 19 | 3.6 | 79.9
158 | 74 | 149 | 129 | 73 | 3.7 | 65
106 | 50 | 109 | 120 | 49 | 3.4 | 68.9
10 | 5 | 3 | 0 | 5 | 2.8 | 72.6
0 | 0 | 0 | 0 | 0 | 2.3 | 78.6
0 | 0 | 0 | 0 | 0 | 2.2 | 74.2
0 | 0 | 0 | 0 | 0 | 2 | 74.4
0 | 0 | 0 | 0 | 0 | 1.8 | 72.2
0 | 0 | 0 | 0 | 0 | 1.6 | 74.5
0 | 0 | 0 | 0 | 0 | 1.5 | 72.8
0 | 0 | 0 | 0 | 0 | 1.3 | 71.6
0 | 0 | 0 | 0 | 0 | 1 | 76.7
0 | 0 | 0 | 0 | 0 | 0.6 | 78.7
0 | 0 | 0 | 0 | 0 | 0.3 | 81.3
0 | 0 | 0 | 0 | 0 | 0.2 | 82.4
0 | 0 | 0 | 0 | 0 | 0 | 84.1
0 | 0 | 0 | 0 | 0 | -0.1 | 82.8
0 | 0 | 0 | 0 | 0 | -0.2 | 85.4
3 | 0 | 1 | 2 | 2 | -0.1 | 87
13 | 4 | 5 | 7 | 7 | 0 | 83.7
24 | 11 | 10 | 13 | 13 | 0.3 | 82.4
306 | 254 | 395 | 108 | 109 | 2.2 | 79.9
259 | 136 | 265 | 103 | 104 | 3.2 | 66.7
526 | 139 | 854 | 211 | 138 | 5 | 62.8
310 | 109 | 437 | 240 | 108 | 5.5 | 59.1
200 | 83 | 238 | 198 | 82 | 5.5 | 60.5
134 | 54 | 190 | 218 | 53 | 5.1 | 66.4
14 | 7 | 5 | 2 | 7 | 4.3 | 70.3
0 | 0 | 0 | 0 | 0 | 3.6 | 70.5
0 | 0 | 0 | 0 | 0 | 3.1 | 73
0 | 0 | 0 | 0 | 0 | 2.6 | 72.4
0 | 0 | 0 | 0 | 0 | 2.1 | 74.3
0 | 0 | 0 | 0 | 0 | 1.6 | 72.9
0 | 0 | 0 | 0 | 0 | 1.1 | 71.3
0 | 0 | 0 | 0 | 0 | 0.7 | 81.1
0 | 0 | 0 | 0 | 0 | 0 | 77
0 | 0 | 0 | 0 | 0 | -0.6 | 76.8
0 | 0 | 0 | 0 | 0 | -1.3 | 82.4
0 | 0 | 0 | 0 | 0 | -1.6 | 79.6
0 | 0 | 0 | 0 | 0 | -2 | 75.7
0 | 0 | 0 | 0 | 0 | -2.2 | 82.4
0 | 0 | 0 | 0 | 0 | -2.5 | 87.4
13 | 3 | 5 | 7 | 7 | -2.2 | 84.1
161 | 534 | 393 | 44 | 44 | -0.3 | 77.6
285 | 525 | 587 | 64 | 64 | 1.5 | 67.3
395 | 419 | 749 | 83 | 82 | 3 | 60.2
401 | 212 | 673 | 103 | 103 | 4 | 59.6
429 | 96 | 768 | 166 | 97 | 4.7 | 54.3
373 | 96 | 664 | 327 | 96 | 5 | 51.3
311 | 73 | 613 | 483 | 73 | 5 | 54.2
199 | 52 | 447 | 535 | 52 | 4.5 | 57.3
77 | 29 | 211 | 386 | 29 | 3.5 | 60.1
0 | 0 | 0 | 0 | 0 | 2.3 | 65.3
0 | 0 | 0 | 0 | 0 | 1.9 | 69.5
0 | 0 | 0 | 0 | 0 | 1.6 | 69.7
0 | 0 | 0 | 0 | 0 | 1.2 | 72.2
0 | 0 | 0 | 0 | 0 | 0.8 | 80.2
0 | 0 | 0 | 0 | 0 | 0.4 | 83.2
0 | 0 | 0 | 0 | 0 | 0 | 87.7
0 | 0 | 0 | 0 | 0 | -0.2 | 83.3
0 | 0 | 0 | 0 | 0 | -0.3 | 85.2
0 | 0 | 0 | 0 | 0 | -0.5 | 89.3
0 | 0 | 0 | 0 | 0 | -0.6 | 92.4
0 | 0 | 0 | 0 | 0 | -0.6 | 98.4
0 | 0 | 0 | 0 | 0 | -0.7 | 100
0 | 0 | 0 | 0 | 0 | -0.7 | 97.8
16 | 5 | 7 | 8 | 8 | -0.2 | 91.6
180 | 615 | 447 | 43 | 43 | 2.2 | 77.8
316 | 587 | 653 | 64 | 64 | 4.5 | 61.8
425 | 449 | 812 | 76 | 76 | 6.4 | 53.7
477 | 235 | 877 | 84 | 83 | 7.9 | 49.2
480 | 84 | 877 | 167 | 85 | 8.9 | 46.2
436 | 79 | 817 | 382 | 80 | 9.4 | 45.7
356 | 67 | 715 | 562 | 68 | 9.5 | 46.4
224 | 49 | 520 | 630 | 49 | 8.9 | 46.3
82 | 27 | 265 | 498 | 26 | 7.7 | 50.6
0 | 0 | 0 | 0 | 0 | 6.3 | 56.8
0 | 0 | 0 | 0 | 0 | 5.9 | 63.3
0 | 0 | 0 | 0 | 0 | 5.5 | 63.3
0 | 0 | 0 | 0 | 0 | 5.1 | 70.8
0 | 0 | 0 | 0 | 0 | 4.7 | 71.4
0 | 0 | 0 | 0 | 0 | 4.4 | 76
0 | 0 | 0 | 0 | 0 | 4 | 76.9
0 | 0 | 0 | 0 | 0 | 3.5 | 79.4
0 | 0 | 0 | 0 | 0 | 3.1 | 83
0 | 0 | 0 | 0 | 0 | 2.6 | 79.1
0 | 0 | 0 | 0 | 0 | 2.4 | 85.9
0 | 0 | 0 | 0 | 0 | 2.1 | 90.5
0 | 0 | 0 | 0 | 0 | 2 | 92.3
0 | 0 | 0 | 0 | 0 | 1.8 | 95.9
14 | 2 | 5 | 7 | 7 | 2.1 | 90.6
166 | 453 | 334 | 53 | 53 | 3.8 | 83.6
365 | 615 | 678 | 95 | 95 | 5.9 | 76.2
380 | 374 | 637 | 99 | 100 | 7.1 | 68.8
370 | 196 | 525 | 115 | 116 | 7.7 | 67.3
271 | 112 | 266 | 125 | 110 | 7.7 | 63.8
269 | 108 | 307 | 187 | 106 | 7.7 | 62.4
99 | 51 | 55 | 53 | 50 | 6.9 | 67.9
59 | 31 | 31 | 30 | 30 | 6.1 | 73.1
7 | 4 | 2 | 0 | 4 | 5.3 | 78
0 | 0 | 0 | 0 | 0 | 4.5 | 83.3
0 | 0 | 0 | 0 | 0 | 4.3 | 85.1
0 | 0 | 0 | 0 | 0 | 4.2 | 83.9
0 | 0 | 0 | 0 | 0 | 4 | 87.9
0 | 0 | 0 | 0 | 0 | 3.8 | 83.7
0 | 0 | 0 | 0 | 0 | 3.6 | 83.4
0 | 0 | 0 | 0 | 0 | 3.4 | 78.5
0 | 0 | 0 | 0 | 0 | 3 | 89.3
0 | 0 | 0 | 0 | 0 | 3.1 | 79.9
0 | 0 | 0 | 0 | 0 | 3.1 | 84.1
0 | 0 | 0 | 0 | 0 | 3 | 84.1
0 | 0 | 0 | 0 | 0 | 3 | 84.3
0 | 0 | 0 | 0 | 0 | 3 | 88.2
0 | 0 | 0 | 0 | 0 | 3 | 87.4
4 | 0 | 1 | 2 | 2 | 3.2 | 86.1
16 | 5 | 6 | 8 | 8 | 3.3 | 80.1
27 | 12 | 12 | 14 | 14 | 3.6 | 80.4
42 | 21 | 19 | 22 | 22 | 3.9 | 78
56 | 29 | 27 | 29 | 29 | 4.1 | 73.5
85 | 45 | 44 | 43 | 44 | 4.4 | 79.9
382 | 113 | 593 | 311 | 112 | 6.1 | 65.5
331 | 87 | 575 | 464 | 87 | 7.1 | 60.1
241 | 56 | 523 | 640 | 56 | 7.5 | 55.9
104 | 31 | 321 | 616 | 31 | 7.4 | 60.4
1 | 1 | 1 | 0 | 1 | 6.8 | 64.3
0 | 0 | 0 | 0 | 0 | 6.5 | 68.2
0 | 0 | 0 | 0 | 0 | 6.2 | 71.3
0 | 0 | 0 | 0 | 0 | 5.8 | 69.8
0 | 0 | 0 | 0 | 0 | 5.5 | 71.5
0 | 0 | 0 | 0 | 0 | 5.2 | 77.9
0 | 0 | 0 | 0 | 0 | 4.9 | 80.7
0 | 0 | 0 | 0 | 0 | 4.4 | 86.2
0 | 0 | 0 | 0 | 0 | 3.9 | 86
0 | 0 | 0 | 0 | 0 | 3.4 | 87.7
0 | 0 | 0 | 0 | 0 | 3.1 | 83.9
0 | 0 | 0 | 0 | 0 | 2.8 | 93.1
0 | 0 | 0 | 0 | 0 | 2.7 | 97.4
0 | 0 | 0 | 0 | 0 | 2.5 | 91.5
22 | 10 | 11 | 11 | 11 | 3.1 | 87
162 | 452 | 328 | 48 | 48 | 5 | 76.3
270 | 422 | 459 | 79 | 79 | 6.6 | 63.1
360 | 346 | 577 | 100 | 100 | 8 | 56
420 | 218 | 665 | 110 | 110 | 9.2 | 52.2
424 | 112 | 668 | 170 | 112 | 10 | 50.7
389 | 103 | 626 | 320 | 103 | 10.4 | 46.5
306 | 85 | 517 | 421 | 85 | 10.4 | 47
197 | 56 | 379 | 463 | 56 | 9.9 | 50.8
78 | 28 | 195 | 369 | 28 | 8.9 | 54.8
1 | 0 | 0 | 0 | 0 | 7.8 | 63.2
0 | 0 | 0 | 0 | 0 | 7.2 | 70.1
0 | 0 | 0 | 0 | 0 | 6.6 | 69.1
0 | 0 | 0 | 0 | 0 | 6 | 72.5
0 | 0 | 0 | 0 | 0 | 5.4 | 73
0 | 0 | 0 | 0 | 0 | 4.8 | 76.4
0 | 0 | 0 | 0 | 0 | 4.2 | 73.6
0 | 0 | 0 | 0 | 0 | 3.5 | 78.9
0 | 0 | 0 | 0 | 0 | 2.9 | 80.4
0 | 0 | 0 | 0 | 0 | 2.3 | 86.1
0 | 0 | 0 | 0 | 0 | 1.9 | 90.4
0 | 0 | 0 | 0 | 0 | 1.6 | 93.2
0 | 0 | 0 | 0 | 0 | 1.3 | 96.9
0 | 0 | 0 | 0 | 0 | 1.3 | 98.8
48 | 309 | 139 | 19 | 19 | 2.1 | 88.3
167 | 440 | 319 | 52 | 53 | 3.5 | 82.4
289 | 481 | 522 | 77 | 77 | 5.2 | 70.9
390 | 393 | 675 | 91 | 91 | 6.8 | 62.1
453 | 228 | 773 | 97 | 97 | 8.2 | 55.2
454 | 100 | 766 | 172 | 101 | 9.2 | 49.1
413 | 96 | 706 | 352 | 96 | 9.8 | 46
317 | 84 | 556 | 454 | 84 | 9.9 | 46
196 | 59 | 361 | 442 | 58 | 9.4 | 50
78 | 29 | 182 | 344 | 29 | 8.5 | 53.2
1 | 0 | 0 | 0 | 0 | 7.3 | 55.4
0 | 0 | 0 | 0 | 0 | 6.9 | 63.3
0 | 0 | 0 | 0 | 0 | 6.5 | 66.5
0 | 0 | 0 | 0 | 0 | 6.1 | 67.8
0 | 0 | 0 | 0 | 0 | 5.6 | 75.2
0 | 0 | 0 | 0 | 0 | 5.2 | 75.4
0 | 0 | 0 | 0 | 0 | 4.8 | 75.5
0 | 0 | 0 | 0 | 0 | 4.5 | 75.1
0 | 0 | 0 | 0 | 0 | 4.3 | 73.1
0 | 0 | 0 | 0 | 0 | 4 | 75.1
0 | 0 | 0 | 0 | 0 | 3.8 | 77.9
0 | 0 | 0 | 0 | 0 | 3.7 | 81.3
0 | 0 | 0 | 0 | 0 | 3.6 | 79.5
0 | 0 | 0 | 0 | 0 | 3.6 | 79
45 | 243 | 111 | 20 | 20 | 4.3 | 76.8
136 | 226 | 172 | 55 | 56 | 5.6 | 72
248 | 336 | 361 | 81 | 81 | 7.1 | 68.3
334 | 292 | 463 | 105 | 106 | 8.6 | 63.4
380 | 196 | 525 | 115 | 115 | 9.8 | 57.2
367 | 120 | 490 | 158 | 118 | 10.7 | 55
331 | 122 | 388 | 231 | 120 | 11.1 | 53
235 | 96 | 262 | 225 | 94 | 11.1 | 56.9
142 | 62 | 144 | 165 | 60 | 10.6 | 57.5
54 | 26 | 51 | 78 | 26 | 9.8 | 56.8
1 | 0 | 0 | 0 | 0 | 8.8 | 62.2
0 | 0 | 0 | 0 | 0 | 8.5 | 65.3
0 | 0 | 0 | 0 | 0 | 8.3 | 67.6
0 | 0 | 0 | 0 | 0 | 8 | 76.6
0 | 0 | 0 | 0 | 0 | 7.7 | 77
0 | 0 | 0 | 0 | 0 | 7.4 | 78.3
0 | 0 | 0 | 0 | 0 | 7.1 | 81.8
0 | 0 | 0 | 0 | 0 | 6.8 | 77.6
0 | 0 | 0 | 0 | 0 | 6.6 | 77.1
0 | 0 | 0 | 0 | 0 | 6.4 | 82.3
0 | 0 | 0 | 0 | 0 | 6.3 | 89.7
0 | 0 | 0 | 0 | 0 | 6.2 | 92.8
0 | 0 | 0 | 0 | 0 | 6.1 | 96
0 | 0 | 0 | 0 | 0 | 6.1 | 94.4
40 | 116 | 58 | 19 | 19 | 6.8 | 92.1
116 | 141 | 112 | 51 | 51 | 7.9 | 85.4
190 | 169 | 176 | 81 | 82 | 9.1 | 78.5
275 | 195 | 270 | 109 | 110 | 10.4 | 73
314 | 162 | 309 | 123 | 124 | 11.4 | 69.4
341 | 132 | 374 | 155 | 130 | 12.3 | 66.4
296 | 118 | 296 | 191 | 116 | 12.8 | 63.3
226 | 94 | 223 | 194 | 92 | 13 | 63
131 | 60 | 119 | 135 | 59 | 12.6 | 63.7
53 | 26 | 46 | 68 | 26 | 11.9 | 79.7
1 | 0 | 0 | 0 | 0 | 11.2 | 79.8
0 | 0 | 0 | 0 | 0 | 10.4 | 79.8
0 | 0 | 0 | 0 | 0 | 9.6 | 79.8
0 | 0 | 0 | 0 | 0 | 8.8 | 79.8
0 | 0 | 0 | 0 | 0 | 8 | 79.8
0 | 0 | 0 | 0 | 0 | 7.2 | 79.8
0 | 0 | 0 | 0 | 0 | 6.4 | 79.8
0 | 0 | 0 | 0 | 0 | 5 | 84.4
0 | 0 | 0 | 0 | 0 | 3.6 | 89.4
0 | 0 | 0 | 0 | 0 | 2.1 | 93
0 | 0 | 0 | 0 | 0 | 1.3 | 93.4
0 | 0 | 0 | 0 | 0 | 0.5 | 97.7
0 | 0 | 0 | 0 | 0 | 0 | 96.5
0 | 0 | 0 | 0 | 0 | -0.2 | 88.6
16 | 3 | 6 | 9 | 9 | -0.3 | 96.1
53 | 29 | 29 | 28 | 29 | -0.3 | 92.6
90 | 51 | 51 | 47 | 48 | -0.3 | 83.3
129 | 73 | 77 | 67 | 68 | -0.2 | 86.8
138 | 76 | 82 | 72 | 73 | -0.2 | 91.8
120 | 65 | 69 | 64 | 64 | -0.3 | 91.8
111 | 60 | 63 | 60 | 59 | -0.4 | 90.3
94 | 51 | 53 | 52 | 50 | -0.6 | 95.1
66 | 36 | 37 | 36 | 35 | -0.9 | 96.2
27 | 15 | 13 | 11 | 15 | -1.1 | 96.2
1 | 0 | 0 | 0 | 0 | -1.3 | 96.2
0 | 0 | 0 | 0 | 0 | -1.2 | 96.2
0 | 0 | 0 | 0 | 0 | -1 | 97.7
0 | 0 | 0 | 0 | 0 | -0.9 | 96.2
0 | 0 | 0 | 0 | 0 | -0.9 | 96.2
0 | 0 | 0 | 0 | 0 | -1.3 | 97.7
0 | 0 | 0 | 0 | 0 | -0.9 | 97.7
0 | 0 | 0 | 0 | 0 | -0.1 | 96.2
0 | 0 | 0 | 0 | 0 | 0.6 | 97.7
0 | 0 | 0 | 0 | 0 | 1.2 | 97.7
0 | 0 | 0 | 0 | 0 | 1.6 | 97.7
0 | 0 | 0 | 0 | 0 | 1.9 | 97.7
0 | 0 | 0 | 0 | 0 | 2.2 | 97.7
0 | 0 | 0 | 0 | 0 | 2.2 | 97.7
45 | 119 | 63 | 26 | 26 | 3.2 | 97.7
134 | 209 | 163 | 70 | 70 | 4.8 | 85.7
204 | 203 | 210 | 105 | 105 | 6.3 | 81.8
266 | 209 | 273 | 135 | 135 | 7.7 | 79.8
292 | 179 | 297 | 148 | 149 | 8.9 | 65.8
356 | 168 | 425 | 195 | 167 | 10.1 | 63.4
297 | 148 | 316 | 219 | 147 | 10.7 | 67.7
251 | 125 | 297 | 262 | 124 | 11 | 68
155 | 80 | 170 | 197 | 80 | 10.7 | 70.7
63 | 36 | 66 | 100 | 35 | 9.9 | 69.1
1 | 1 | 1 | 0 | 1 | 8.9 | 76.6
0 | 0 | 0 | 0 | 0 | 8.8 | 71.2
0 | 0 | 0 | 0 | 0 | 8.7 | 69
0 | 0 | 0 | 0 | 0 | 8.6 | 72
0 | 0 | 0 | 0 | 0 | 8.5 | 68.8
0 | 0 | 0 | 0 | 0 | 8.4 | 70.3
0 | 0 | 0 | 0 | 0 | 8.3 | 75.5
0 | 0 | 0 | 0 | 0 | 7.8 | 80.4
0 | 0 | 0 | 0 | 0 | 7.5 | 83.3
0 | 0 | 0 | 0 | 0 | 7.1 | 86.7
0 | 0 | 0 | 0 | 0 | 6.9 | 86.5
0 | 0 | 0 | 0 | 0 | 6.7 | 86.2
0 | 0 | 0 | 0 | 0 | 6.6 | 92.4
0 | 0 | 0 | 0 | 0 | 6.7 | 97
30 | 17 | 16 | 15 | 15 | 7.2 | 95.4
109 | 89 | 76 | 50 | 51 | 8.2 | 90.6
198 | 173 | 179 | 84 | 85 | 9.3 | 82
289 | 204 | 282 | 113 | 114 | 10.6 | 75.1
282 | 146 | 256 | 116 | 117 | 11.5 | 68.2
392 | 131 | 493 | 169 | 129 | 12.5 | 62.6
421 | 107 | 638 | 337 | 107 | 13.5 | 58.3
345 | 88 | 549 | 461 | 87 | 13.9 | 57.7
252 | 62 | 467 | 598 | 62 | 14.1 | 55.5
108 | 38 | 234 | 466 | 37 | 13.5 | 55.7
2 | 1 | 1 | 1 | 1 | 12.6 | 63.2
0 | 0 | 0 | 0 | 0 | 12 | 72.9
0 | 0 | 0 | 0 | 0 | 11.4 | 77.9
0 | 0 | 0 | 0 | 0 | 10.7 | 78.1
0 | 0 | 0 | 0 | 0 | 10.1 | 78.5
0 | 0 | 0 | 0 | 0 | 9.4 | 80.8
0 | 0 | 0 | 0 | 0 | 8.8 | 83.6
0 | 0 | 0 | 0 | 0 | 7.9 | 92.5
0 | 0 | 0 | 0 | 0 | 7 | 90.1
0 | 0 | 0 | 0 | 0 | 6.1 | 95.6
0 | 0 | 0 | 0 | 0 | 5.7 | 96.8
0 | 0 | 0 | 0 | 0 | 5.2 | 100
0 | 0 | 0 | 0 | 0 | 4.9 | 99.9
0 | 0 | 0 | 0 | 0 | 4.9 | 98.5
9 | 0 | 3 | 5 | 5 | 5 | 96.1
19 | 7 | 8 | 10 | 10 | 5.1 | 95.8
167 | 134 | 137 | 75 | 76 | 6.3 | 86.6
259 | 178 | 240 | 105 | 106 | 7.5 | 77.5
546 | 267 | 834 | 128 | 128 | 9.8 | 65.8
450 | 129 | 631 | 185 | 129 | 11 | 60.4
338 | 123 | 380 | 233 | 121 | 11.5 | 61
332 | 100 | 489 | 417 | 99 | 11.9 | 55.6
235 | 65 | 414 | 530 | 65 | 11.8 | 55.9
101 | 38 | 190 | 373 | 37 | 11.2 | 61.4
7 | 3 | 3 | 2 | 3 | 10.2 | 66.2
0 | 0 | 0 | 0 | 0 | 9.5 | 75.5
0 | 0 | 0 | 0 | 0 | 8.9 | 78.8
0 | 0 | 0 | 0 | 0 | 8.3 | 84.3
0 | 0 | 0 | 0 | 0 | 7.6 | 89.3
0 | 0 | 0 | 0 | 0 | 7 | 90
0 | 0 | 0 | 0 | 0 | 6.4 | 92.7
0 | 0 | 0 | 0 | 0 | 5.9 | 93.3
0 | 0 | 0 | 0 | 0 | 5.4 | 96.2
0 | 0 | 0 | 0 | 0 | 4.8 | 89.8
0 | 0 | 0 | 0 | 0 | 4.6 | 90
0 | 0 | 0 | 0 | 0 | 4.3 | 90.7
0 | 0 | 0 | 0 | 0 | 4.1 | 91.8
0 | 0 | 0 | 0 | 0 | 4.1 | 89.1
15 | 2 | 6 | 8 | 8 | 4.2 | 87.8
46 | 22 | 22 | 23 | 24 | 4.6 | 86.6
85 | 46 | 45 | 43 | 44 | 5 | 87.3
110 | 59 | 60 | 55 | 56 | 5.3 | 84.6
148 | 77 | 85 | 73 | 74 | 5.7 | 80.2
161 | 82 | 94 | 80 | 80 | 6.1 | 77.7
143 | 73 | 82 | 74 | 71 | 6.3 | 70.4
108 | 56 | 60 | 57 | 54 | 6.3 | 72.8
74 | 38 | 40 | 39 | 37 | 6.2 | 67.7
36 | 19 | 18 | 16 | 18 | 5.9 | 64.5
2 | 1 | 1 | 0 | 1 | 5.5 | 79.9
0 | 0 | 0 | 0 | 0 | 5.3 | 79.9
0 | 0 | 0 | 0 | 0 | 4.9 | 79.9
0 | 0 | 0 | 0 | 0 | 4.6 | 79.9
0 | 0 | 0 | 0 | 0 | 4 | 84.1
0 | 0 | 0 | 0 | 0 | 4.1 | 79.9
0 | 0 | 0 | 0 | 0 | 3.9 | 79.9
0 | 0 | 0 | 0 | 0 | 3.8 | 84.1
0 | 0 | 0 | 0 | 0 | 3.7 | 80.7
0 | 0 | 0 | 0 | 0 | 3.7 | 84.7
0 | 0 | 0 | 0 | 0 | 3.7 | 89
0 | 0 | 0 | 0 | 0 | 3.6 | 84.1
0 | 0 | 0 | 0 | 0 | 3.7 | 84.1
0 | 0 | 0 | 0 | 0 | 3.7 | 84.1
16 | 3 | 6 | 8 | 8 | 4.1 | 84.1
40 | 18 | 19 | 21 | 21 | 4.4 | 79.9
74 | 38 | 38 | 37 | 38 | 4.7 | 84.1
84 | 44 | 44 | 43 | 44 | 5.5 | 79.9
100 | 53 | 53 | 51 | 51 | 5.9 | 79.9
99 | 52 | 52 | 50 | 51 | 6.2 | 79.8
424 | 125 | 554 | 314 | 124 | 7.9 | 79.8
334 | 95 | 491 | 423 | 94 | 8.9 | 59.5
209 | 71 | 313 | 400 | 70 | 9.2 | 54.2
84 | 38 | 97 | 171 | 38 | 9 | 54.2
1 | 1 | 1 | 0 | 1 | 8.4 | 55.6
0 | 0 | 0 | 0 | 0 | 7.7 | 58.6
0 | 0 | 0 | 0 | 0 | 7.1 | 60.9
0 | 0 | 0 | 0 | 0 | 6.4 | 58.1
0 | 0 | 0 | 0 | 0 | 5.8 | 56.6
0 | 0 | 0 | 0 | 0 | 4.7 | 60.3
0 | 0 | 0 | 0 | 0 | 3.7 | 61.1
0 | 0 | 0 | 0 | 0 | 2.4 | 80.5
0 | 0 | 0 | 0 | 0 | 1.5 | 84.7
0 | 0 | 0 | 0 | 0 | 0.5 | 84.7
0 | 0 | 0 | 0 | 0 | -0.3 | 84.7
0 | 0 | 0 | 0 | 0 | -1.1 | 80.6
0 | 0 | 0 | 0 | 0 | -1.6 | 84.9
0 | 0 | 0 | 0 | 0 | -1.8 | 84.8
41 | 28 | 23 | 20 | 21 | -1.9 | 84.8
99 | 65 | 59 | 48 | 49 | -1.9 | 80.7
152 | 94 | 95 | 72 | 73 | -1.9 | 80.7
213 | 124 | 143 | 98 | 99 | -1.9 | 70.7
221 | 114 | 145 | 103 | 104 | -2 | 79
220 | 106 | 144 | 107 | 104 | -2.1 | 80.4
212 | 102 | 140 | 116 | 100 | -2.2 | 79.5
162 | 80 | 102 | 96 | 78 | -2.3 | 77.7
102 | 52 | 59 | 61 | 50 | -2.5 | 80.5
46 | 24 | 25 | 26 | 23 | -2.8 | 80.2
1 | 1 | 1 | 0 | 1 | -3.1 | 80.3
0 | 0 | 0 | 0 | 0 | -3.2 | 81
0 | 0 | 0 | 0 | 0 | -3.4 | 84.7
0 | 0 | 0 | 0 | 0 | -3.6 | 91
0 | 0 | 0 | 0 | 0 | -3.8 | 86.1
0 | 0 | 0 | 0 | 0 | -2.9 | 81.1
0 | 0 | 0 | 0 | 0 | -2.9 | 81.9
0 | 0 | 0 | 0 | 0 | -2.5 | 85.6
0 | 0 | 0 | 0 | 0 | -2.1 | 80.7
0 | 0 | 0 | 0 | 0 | -1.6 | 77.8
0 | 0 | 0 | 0 | 0 | -1.4 | 72.9
0 | 0 | 0 | 0 | 0 | -1.2 | 68.3
0 | 0 | 0 | 0 | 0 | -1.1 | 80.6
1 | 0 | 0 | 0 | 0 | -0.9 | 84.7
51 | 49 | 34 | 24 | 24 | -0.1 | 84.7
111 | 81 | 71 | 53 | 53 | 0.8 | 80.6
206 | 172 | 176 | 89 | 90 | 2 | 59.4
217 | 126 | 145 | 100 | 101 | 2.8 | 59.8
252 | 129 | 173 | 114 | 116 | 3.5 | 57.4
287 | 128 | 238 | 137 | 125 | 4.2 | 55
263 | 117 | 219 | 160 | 115 | 4.7 | 50.1
214 | 98 | 176 | 161 | 96 | 4.9 | 48.8
131 | 63 | 86 | 93 | 62 | 4.7 | 50.3
50 | 26 | 28 | 30 | 25 | 4.1 | 52.6
2 | 1 | 1 | 0 | 1 | 3.5 | 53.1
0 | 0 | 0 | 0 | 0 | 3.4 | 53.4
0 | 0 | 0 | 0 | 0 | 3.2 | 52.4
0 | 0 | 0 | 0 | 0 | 3.1 | 49.4
0 | 0 | 0 | 0 | 0 | 3 | 51.8
0 | 0 | 0 | 0 | 0 | 2.9 | 52.6
0 | 0 | 0 | 0 | 0 | 2.7 | 53.6
0 | 0 | 0 | 0 | 0 | 2.2 | 71.3
0 | 0 | 0 | 0 | 0 | 1.8 | 84.7
0 | 0 | 0 | 0 | 0 | 1.5 | 80.6
0 | 0 | 0 | 0 | 0 | 1.1 | 84.7
0 | 0 | 0 | 0 | 0 | 0.2 | 84.7
0 | 0 | 0 | 0 | 0 | 0.6 | 84.7
1 | 0 | 0 | 0 | 0 | 1 | 80.6
13 | 3 | 6 | 8 | 8 | 1.1 | 80.6
29 | 14 | 15 | 17 | 18 | 1.2 | 80.6
45 | 25 | 25 | 27 | 27 | 1.3 | 80.6
63 | 37 | 36 | 37 | 38 | 1.4 | 80.6
76 | 46 | 44 | 45 | 45 | 1.5 | 80.6
75 | 46 | 44 | 44 | 45 | 1.6 | 80.6
67 | 41 | 39 | 39 | 40 | 1.6 | 80.6
52 | 32 | 29 | 29 | 31 | 1.5 | 80.6
36 | 22 | 19 | 18 | 22 | 1.5 | 80.6
17 | 11 | 9 | 6 | 11 | 1.5 | 80.6
2 | 1 | 1 | 0 | 1 | 1.4 | 80.6
0 | 0 | 0 | 0 | 0 | 1.1 | 80.6
0 | 0 | 0 | 0 | 0 | 0.9 | 81.9
0 | 0 | 0 | 0 | 0 | 0.7 | 87.2
0 | 0 | 0 | 0 | 0 | 0.5 | 85.1
0 | 0 | 0 | 0 | 0 | 0.3 | 85.5
0 | 0 | 0 | 0 | 0 | 0.1 | 85.3
0 | 0 | 0 | 0 | 0 | -0.4 | 88.2
0 | 0 | 0 | 0 | 0 | -1 | 92.7
0 | 0 | 0 | 0 | 0 | -1.6 | 92.3
0 | 0 | 0 | 0 | 0 | -2 | 88.7
0 | 0 | 0 | 0 | 0 | -2.4 | 88.8
0 | 0 | 0 | 0 | 0 | -2.7 | 88.6
2 | 0 | 1 | 1 | 1 | -2.8 | 89.5
102 | 495 | 203 | 35 | 35 | -2 | 86.8
247 | 618 | 414 | 65 | 65 | -1 | 77.4
385 | 590 | 608 | 89 | 88 | 0.1 | 68.9
493 | 457 | 757 | 103 | 102 | 1.1 | 68.7
550 | 253 | 833 | 112 | 111 | 1.9 | 62.7
558 | 110 | 844 | 202 | 111 | 2.5 | 57
516 | 101 | 792 | 419 | 102 | 2.7 | 57.1
423 | 87 | 670 | 588 | 88 | 2.7 | 60
291 | 69 | 486 | 659 | 70 | 2.4 | 60.9
142 | 43 | 271 | 586 | 43 | 1.6 | 59.5
6 | 3 | 3 | 1 | 3 | 0.6 | 65.7
0 | 0 | 0 | 0 | 0 | 0.1 | 67.7
0 | 0 | 0 | 0 | 0 | -0.4 | 64.8
0 | 0 | 0 | 0 | 0 | -0.9 | 64.8
0 | 0 | 0 | 0 | 0 | -1.4 | 65.2
0 | 0 | 0 | 0 | 0 | -1.9 | 69.7
0 | 0 | 0 | 0 | 0 | -2.4 | 66.5
0 | 0 | 0 | 0 | 0 | -2.3 | 67.2
0 | 0 | 0 | 0 | 0 | -2.1 | 65.9
0 | 0 | 0 | 0 | 0 | -1.9 | 67.7
0 | 0 | 0 | 0 | 0 | -1.8 | 73.3
0 | 0 | 0 | 0 | 0 | -1.6 | 75.8
0 | 0 | 0 | 0 | 0 | -1.5 | 72.3
2 | 0 | 1 | 1 | 1 | -1.4 | 73.8
81 | 245 | 110 | 33 | 34 | -0.3 | 71.3
223 | 490 | 331 | 65 | 65 | 1.5 | 67.2
325 | 427 | 436 | 99 | 99 | 3.1 | 55.7
443 | 384 | 613 | 110 | 110 | 4.7 | 48.2
495 | 229 | 681 | 118 | 118 | 6.1 | 42.2
472 | 133 | 617 | 192 | 132 | 7 | 38.8
500 | 120 | 710 | 393 | 120 | 7.8 | 35.9
360 | 103 | 490 | 437 | 102 | 7.9 | 36.4
247 | 74 | 355 | 475 | 73 | 7.6 | 38.7
110 | 42 | 166 | 342 | 42 | 6.8 | 43.3
6 | 3 | 3 | 1 | 3 | 5.7 | 48.2
0 | 0 | 0 | 0 | 0 | 5.2 | 52.6
0 | 0 | 0 | 0 | 0 | 4.6 | 56.4
0 | 0 | 0 | 0 | 0 | 4.1 | 57.7
0 | 0 | 0 | 0 | 0 | 3.5 | 62.5
0 | 0 | 0 | 0 | 0 | 3 | 61.7
0 | 0 | 0 | 0 | 0 | 2.5 | 63
0 | 0 | 0 | 0 | 0 | 1.7 | 64.7
0 | 0 | 0 | 0 | 0 | 0.9 | 73.9
0 | 0 | 0 | 0 | 0 | 0 | 74.4
0 | 0 | 0 | 0 | 0 | -0.4 | 78
0 | 0 | 0 | 0 | 0 | -0.9 | 76.6
0 | 0 | 0 | 0 | 0 | -1.2 | 80.7
2 | 0 | 1 | 1 | 1 | -1.2 | 78.9
100 | 367 | 155 | 37 | 38 | -0.1 | 74.5
230 | 499 | 336 | 65 | 66 | 1.2 | 70.9
403 | 575 | 587 | 98 | 98 | 2.9 | 61.4
417 | 351 | 540 | 122 | 122 | 3.9 | 52.2
458 | 217 | 558 | 132 | 132 | 4.8 | 50.4
450 | 137 | 538 | 186 | 136 | 5.3 | 48.1
479 | 114 | 677 | 377 | 114 | 5.8 | 47.2
373 | 99 | 512 | 459 | 99 | 5.9 | 49.9
263 | 73 | 380 | 514 | 73 | 5.6 | 49.6
150 | 48 | 236 | 509 | 48 | 4.9 | 52.4
9 | 5 | 4 | 2 | 5 | 3.8 | 58.3
0 | 0 | 0 | 0 | 0 | 3.4 | 67.1
0 | 0 | 0 | 0 | 0 | 3 | 67.8
0 | 0 | 0 | 0 | 0 | 2.5 | 68.2
0 | 0 | 0 | 0 | 0 | 2.1 | 69.1
0 | 0 | 0 | 0 | 0 | 1.7 | 68.5
0 | 0 | 0 | 0 | 0 | 1.3 | 66.9
0 | 0 | 0 | 0 | 0 | 1.2 | 66.1
0 | 0 | 0 | 0 | 0 | 1.1 | 66.7
0 | 0 | 0 | 0 | 0 | 1 | 65.1
0 | 0 | 0 | 0 | 0 | 0.9 | 65.3
0 | 0 | 0 | 0 | 0 | 0.9 | 69.8
0 | 0 | 0 | 0 | 0 | 0.8 | 74.4
1 | 0 | 1 | 1 | 1 | 0.9 | 74.5
47 | 29 | 26 | 23 | 24 | 1.5 | 71.7
129 | 96 | 83 | 60 | 61 | 2.5 | 69.8
230 | 192 | 193 | 97 | 98 | 3.7 | 64
253 | 148 | 173 | 113 | 114 | 4.5 | 61.8
279 | 141 | 193 | 124 | 125 | 5.2 | 60.4
329 | 134 | 287 | 150 | 132 | 5.9 | 59.5
355 | 137 | 351 | 235 | 135 | 6.5 | 54.5
318 | 119 | 324 | 297 | 118 | 6.8 | 54.1
219 | 86 | 225 | 287 | 85 | 6.8 | 57.2
104 | 45 | 108 | 201 | 44 | 6.4 | 57.6
8 | 4 | 4 | 2 | 4 | 5.6 | 61.7
0 | 0 | 0 | 0 | 0 | 5.3 | 66
0 | 0 | 0 | 0 | 0 | 4.9 | 71.2
0 | 0 | 0 | 0 | 0 | 4.6 | 68.2
0 | 0 | 0 | 0 | 0 | 4.3 | 71.8
0 | 0 | 0 | 0 | 0 | 4 | 74.1
0 | 0 | 0 | 0 | 0 | 3.6 | 72.8
0 | 0 | 0 | 0 | 0 | 3.3 | 71.2
0 | 0 | 0 | 0 | 0 | 2.9 | 80.5
0 | 0 | 0 | 0 | 0 | 2.5 | 84.8
0 | 0 | 0 | 0 | 0 | 2.3 | 85.1
0 | 0 | 0 | 0 | 0 | 2.1 | 86.8
0 | 0 | 0 | 0 | 0 | 1.9 | 89.7
2 | 0 | 1 | 1 | 1 | 1.9 | 90.1
76 | 113 | 62 | 34 | 35 | 2.8 | 88.6
154 | 159 | 124 | 67 | 68 | 3.7 | 80.1
264 | 233 | 234 | 104 | 105 | 4.8 | 74.7
312 | 206 | 269 | 126 | 127 | 5.7 | 68.7
351 | 177 | 340 | 135 | 136 | 6.4 | 63.5
304 | 133 | 246 | 144 | 131 | 6.7 | 60.1
299 | 128 | 249 | 182 | 125 | 7 | 62
237 | 104 | 193 | 180 | 103 | 7 | 60.9
147 | 70 | 95 | 105 | 69 | 6.6 | 68.4
66 | 33 | 37 | 43 | 33 | 6 | 68.8
3 | 2 | 1 | 0 | 2 | 5.3 | 70.3
0 | 0 | 0 | 0 | 0 | 5.2 | 73.7
0 | 0 | 0 | 0 | 0 | 5.2 | 76.6
0 | 0 | 0 | 0 | 0 | 5.1 | 75.5
0 | 0 | 0 | 0 | 0 | 5 | 72.9
0 | 0 | 0 | 0 | 0 | 5 | 70.4
0 | 0 | 0 | 0 | 0 | 4.9 | 70
0 | 0 | 0 | 0 | 0 | 4.9 | 80.5
0 | 0 | 0 | 0 | 0 | 5.2 | 84.6
0 | 0 | 0 | 0 | 0 | 5.3 | 84.6
0 | 0 | 0 | 0 | 0 | 5.4 | 84.6
0 | 0 | 0 | 0 | 0 | 5.5 | 84.6
0 | 0 | 0 | 0 | 0 | 5.6 | 84.6
2 | 0 | 1 | 1 | 1 | 5.6 | 84.6
25 | 8 | 12 | 13 | 13 | 6 | 80.4
51 | 24 | 25 | 26 | 27 | 6.4 | 63
71 | 37 | 36 | 36 | 37 | 6.8 | 62.9
87 | 45 | 45 | 44 | 45 | 7.1 | 78.5
104 | 55 | 55 | 53 | 53 | 7.1 | 84.6
102 | 54 | 54 | 52 | 52 | 7.7 | 80.4
92 | 48 | 48 | 47 | 47 | 7.8 | 80.4
72 | 38 | 37 | 36 | 37 | 7.9 | 80.4
61 | 32 | 31 | 30 | 32 | 7.9 | 63.8
32 | 17 | 15 | 12 | 16 | 7.7 | 80.4
3 | 2 | 1 | 0 | 2 | 7.5 | 80.4
0 | 0 | 0 | 0 | 0 | 7.3 | 64.5
0 | 0 | 0 | 0 | 0 | 7 | 64.5
0 | 0 | 0 | 0 | 0 | 6.8 | 67.2
0 | 0 | 0 | 0 | 0 | 6.6 | 68.5
0 | 0 | 0 | 0 | 0 | 6.4 | 71.7
0 | 0 | 0 | 0 | 0 | 6.2 | 70.9
0 | 0 | 0 | 0 | 0 | 5.6 | 73.6
0 | 0 | 0 | 0 | 0 | 5 | 75.5
0 | 0 | 0 | 0 | 0 | 4.4 | 74.4
0 | 0 | 0 | 0 | 0 | 4.1 | 73.3
0 | 0 | 0 | 0 | 0 | 3.8 | 76.5
0 | 0 | 0 | 0 | 0 | 3.6 | 84.1
6 | 1 | 3 | 3 | 3 | 3.7 | 89.2
130 | 514 | 203 | 42 | 42 | 5.2 | 83.6
257 | 536 | 352 | 70 | 70 | 6.8 | 77.4
366 | 469 | 470 | 103 | 103 | 8.2 | 63.2
369 | 265 | 369 | 132 | 133 | 9.1 | 55.7
508 | 234 | 642 | 133 | 133 | 10.3 | 50.2
506 | 137 | 634 | 203 | 136 | 11.1 | 48.6
466 | 124 | 592 | 350 | 124 | 11.6 | 43.8
424 | 103 | 580 | 534 | 103 | 11.8 | 44
271 | 85 | 347 | 479 | 84 | 11.5 | 46.5
163 | 52 | 230 | 516 | 52 | 10.8 | 51.8
11 | 6 | 5 | 2 | 6 | 9.7 | 56.3
0 | 0 | 0 | 0 | 0 | 8.9 | 64.9
0 | 0 | 0 | 0 | 0 | 8.1 | 62.5
0 | 0 | 0 | 0 | 0 | 7.2 | 67.9
0 | 0 | 0 | 0 | 0 | 6.4 | 72
0 | 0 | 0 | 0 | 0 | 5.6 | 73.4
0 | 0 | 0 | 0 | 0 | 4.7 | 75.9
0 | 0 | 0 | 0 | 0 | 4 | 73.2
0 | 0 | 0 | 0 | 0 | 3.2 | 80.1
0 | 0 | 0 | 0 | 0 | 2.4 | 81.8
0 | 0 | 0 | 0 | 0 | 2 | 81.2
0 | 0 | 0 | 0 | 0 | 1.6 | 87.8
0 | 0 | 0 | 0 | 0 | 1.3 | 91.8
6 | 0 | 3 | 3 | 3 | 1.4 | 90
145 | 610 | 231 | 39 | 39 | 3.1 | 85.9
301 | 693 | 442 | 65 | 65 | 4.9 | 79.4
437 | 617 | 616 | 84 | 84 | 6.6 | 65.8
541 | 459 | 750 | 98 | 97 | 8.1 | 58.8
596 | 245 | 819 | 107 | 106 | 9.4 | 55.2
600 | 106 | 823 | 206 | 107 | 10.2 | 51.3
546 | 102 | 751 | 420 | 103 | 10.7 | 45.3
453 | 88 | 634 | 588 | 89 | 10.8 | 43.4
322 | 70 | 466 | 672 | 70 | 10.5 | 46
170 | 44 | 265 | 627 | 44 | 9.6 | 51.2
12 | 6 | 6 | 2 | 6 | 8.3 | 54.1
0 | 0 | 0 | 0 | 0 | 7.4 | 61.2
0 | 0 | 0 | 0 | 0 | 6.5 | 64.2
0 | 0 | 0 | 0 | 0 | 5.7 | 71.5
0 | 0 | 0 | 0 | 0 | 4.8 | 74.5
0 | 0 | 0 | 0 | 0 | 3.9 | 78
0 | 0 | 0 | 0 | 0 | 3 | 80.4
0 | 0 | 0 | 0 | 0 | 2.3 | 83.2
0 | 0 | 0 | 0 | 0 | 1.6 | 83.9
0 | 0 | 0 | 0 | 0 | 0.9 | 91.7
0 | 0 | 0 | 0 | 0 | 0.5 | 89.2
0 | 0 | 0 | 0 | 0 | 0.1 | 85
0 | 0 | 0 | 0 | 0 | -0.2 | 86.3
7 | 0 | 3 | 4 | 4 | 0 | 84.1
160 | 679 | 253 | 40 | 40 | 1.9 | 78.1
325 | 743 | 469 | 65 | 64 | 3.8 | 69.2
471 | 659 | 656 | 81 | 80 | 5.7 | 54
579 | 481 | 789 | 95 | 94 | 7.4 | 45.2
643 | 251 | 869 | 103 | 102 | 8.8 | 40.9
649 | 101 | 878 | 211 | 103 | 9.8 | 39.1
601 | 95 | 819 | 453 | 96 | 10.3 | 36.7
506 | 83 | 701 | 654 | 84 | 10.5 | 35.4
363 | 68 | 519 | 763 | 68 | 10.2 | 37.9
196 | 45 | 304 | 741 | 45 | 9.2 | 41.1
14 | 8 | 7 | 4 | 7 | 7.8 | 44.8
0 | 0 | 0 | 0 | 0 | 6.9 | 50.9
0 | 0 | 0 | 0 | 0 | 6.1 | 56.5
0 | 0 | 0 | 0 | 0 | 5.2 | 56.6
0 | 0 | 0 | 0 | 0 | 4.4 | 60
0 | 0 | 0 | 0 | 0 | 3.5 | 67.5
0 | 0 | 0 | 0 | 0 | 2.7 | 69
0 | 0 | 0 | 0 | 0 | 2 | 74.6
0 | 0 | 0 | 0 | 0 | 1.2 | 76.3
0 | 0 | 0 | 0 | 0 | 0.5 | 79.6
0 | 0 | 0 | 0 | 0 | 0.1 | 79.3
0 | 0 | 0 | 0 | 0 | -0.3 | 79.4
0 | 0 | 0 | 0 | 0 | -0.6 | 77.9
2 | 0 | 1 | 1 | 1 | -0.7 | 80.2
84 | 116 | 64 | 38 | 38 | 0.3 | 76.9
260 | 480 | 318 | 82 | 83 | 2 | 70.4
371 | 458 | 453 | 106 | 106 | 3.5 | 63.7
492 | 398 | 617 | 120 | 120 | 5 | 58.6
474 | 220 | 526 | 143 | 144 | 5.9 | 59.5
491 | 142 | 556 | 199 | 141 | 6.5 | 55.1
430 | 134 | 476 | 303 | 133 | 6.8 | 59.3
348 | 120 | 375 | 355 | 119 | 6.8 | 61.4
325 | 85 | 418 | 603 | 85 | 6.7 | 65.3
146 | 52 | 183 | 410 | 52 | 5.9 | 71.4
14 | 7 | 7 | 4 | 7 | 4.8 | 74.2
0 | 0 | 0 | 0 | 0 | 4.5 | 81
0 | 0 | 0 | 0 | 0 | 4.3 | 86.7
0 | 0 | 0 | 0 | 0 | 4 | 86.6
0 | 0 | 0 | 0 | 0 | 3.8 | 82
0 | 0 | 0 | 0 | 0 | 3.5 | 82.5
0 | 0 | 0 | 0 | 0 | 3.3 | 84.7
0 | 0 | 0 | 0 | 0 | 3.4 | 78.4
0 | 0 | 0 | 0 | 0 | 3.6 | 80.8
0 | 0 | 0 | 0 | 0 | 3.8 | 86
0 | 0 | 0 | 0 | 0 | 3.9 | 89.3
0 | 0 | 0 | 0 | 0 | 4 | 87.5
0 | 0 | 0 | 0 | 0 | 4.1 | 95.5
6 | 0 | 3 | 3 | 3 | 4.2 | 92.8
133 | 416 | 167 | 46 | 47 | 5.9 | 80.2
216 | 292 | 206 | 82 | 83 | 7.1 | 73.3
351 | 391 | 386 | 111 | 111 | 8.6 | 58.4
444 | 335 | 493 | 132 | 133 | 10 | 51.8
580 | 254 | 708 | 144 | 144 | 11.5 | 47.2
324 | 132 | 268 | 148 | 130 | 11.7 | 46.8
249 | 116 | 162 | 136 | 114 | 11.5 | 49.7
284 | 114 | 259 | 248 | 113 | 11.5 | 48.1
38 | 21 | 19 | 17 | 20 | 10.5 | 57.1
15 | 8 | 7 | 4 | 8 | 9.5 | 62.1
4 | 2 | 2 | 0 | 2 | 8.7 | 64.8
0 | 0 | 0 | 0 | 0 | 8.7 | 72.6
0 | 0 | 0 | 0 | 0 | 8.6 | 73.6
0 | 0 | 0 | 0 | 0 | 8.5 | 71.4
0 | 0 | 0 | 0 | 0 | 8.5 | 75.2
0 | 0 | 0 | 0 | 0 | 8.4 | 75.7
0 | 0 | 0 | 0 | 0 | 8.3 | 75
0 | 0 | 0 | 0 | 0 | 8.1 | 74.6
0 | 0 | 0 | 0 | 0 | 7.9 | 73.9
0 | 0 | 0 | 0 | 0 | 7.7 | 76.7
0 | 0 | 0 | 0 | 0 | 7.6 | 74.6
0 | 0 | 0 | 0 | 0 | 7.5 | 76.8
0 | 0 | 0 | 0 | 0 | 7.4 | 75
5 | 0 | 2 | 3 | 3 | 7.5 | 75.2
66 | 43 | 37 | 33 | 33 | 8.3 | 65.9
140 | 97 | 85 | 66 | 67 | 9.2 | 67.4
187 | 115 | 114 | 88 | 89 | 9.9 | 62.9
211 | 118 | 128 | 100 | 101 | 10.5 | 58.9
293 | 147 | 195 | 131 | 132 | 11.2 | 53.9
285 | 133 | 188 | 136 | 130 | 11.7 | 52.3
207 | 102 | 124 | 110 | 99 | 11.9 | 50.6
193 | 94 | 118 | 114 | 92 | 11.9 | 49.9
143 | 70 | 85 | 93 | 69 | 11.8 | 52.2
66 | 34 | 36 | 38 | 33 | 11.4 | 52.4
4 | 2 | 2 | 0 | 2 | 10.8 | 53.6
0 | 0 | 0 | 0 | 0 | 10.3 | 51.4
0 | 0 | 0 | 0 | 0 | 9.7 | 53.3
0 | 0 | 0 | 0 | 0 | 9.2 | 51.3
0 | 0 | 0 | 0 | 0 | 8.6 | 52.8
0 | 0 | 0 | 0 | 0 | 8.1 | 54.1
0 | 0 | 0 | 0 | 0 | 7.4 | 71.7
0 | 0 | 0 | 0 | 0 | 7 | 84.6
0 | 0 | 0 | 0 | 0 | 6.4 | 84.6
0 | 0 | 0 | 0 | 0 | 5.7 | 84.6
0 | 0 | 0 | 0 | 0 | 5.4 | 84.6
0 | 0 | 0 | 0 | 0 | 5 | 84.6
0 | 0 | 0 | 0 | 0 | 4.8 | 84.6
13 | 3 | 6 | 7 | 7 | 5 | 84.6
97 | 134 | 72 | 43 | 43 | 5.9 | 80.4
220 | 286 | 202 | 84 | 85 | 7.1 | 60
353 | 376 | 368 | 118 | 119 | 8.5 | 55.8
361 | 248 | 332 | 135 | 136 | 9.3 | 51.5
433 | 204 | 415 | 150 | 152 | 10.2 | 49.3
360 | 144 | 299 | 164 | 142 | 10.5 | 47.6
403 | 144 | 386 | 265 | 142 | 10.8 | 47.4
339 | 128 | 314 | 304 | 126 | 10.9 | 46.3
210 | 87 | 171 | 220 | 85 | 10.5 | 47.5
68 | 35 | 37 | 40 | 34 | 9.7 | 55.6
4 | 2 | 2 | 0 | 2 | 8.7 | 57.3
0 | 0 | 0 | 0 | 0 | 8.7 | 63.5
0 | 0 | 0 | 0 | 0 | 8.8 | 64.9
0 | 0 | 0 | 0 | 0 | 8.8 | 65.9
0 | 0 | 0 | 0 | 0 | 8.8 | 63.1
0 | 0 | 0 | 0 | 0 | 8.8 | 64.3
0 | 0 | 0 | 0 | 0 | 8.8 | 62.3
0 | 0 | 0 | 0 | 0 | 9 | 77.8
0 | 0 | 0 | 0 | 0 | 9.4 | 84.5
0 | 0 | 0 | 0 | 0 | 9.6 | 80.3
0 | 0 | 0 | 0 | 0 | 9.9 | 84.5
0 | 0 | 0 | 0 | 0 | 10 | 84.5
0 | 0 | 0 | 0 | 0 | 10.2 | 84.5
5 | 0 | 2 | 3 | 3 | 10.4 | 84.5
42 | 19 | 21 | 21 | 22 | 10.7 | 84.5
62 | 31 | 32 | 32 | 32 | 11.5 | 80.3
91 | 48 | 48 | 46 | 47 | 12 | 80.3
106 | 56 | 56 | 54 | 54 | 12.4 | 80.3
143 | 75 | 79 | 72 | 72 | 12.9 | 62.4
170 | 87 | 96 | 85 | 85 | 13.4 | 58.2
191 | 95 | 112 | 101 | 93 | 13.8 | 55.6
208 | 100 | 129 | 125 | 98 | 14.3 | 53.6
153 | 74 | 93 | 103 | 73 | 14.4 | 50.7
80 | 41 | 45 | 52 | 40 | 14.3 | 51.1
13 | 7 | 6 | 2 | 7 | 13.8 | 55.9
0 | 0 | 0 | 0 | 0 | 13.6 | 55
0 | 0 | 0 | 0 | 0 | 13.4 | 56.8
0 | 0 | 0 | 0 | 0 | 13.3 | 58.6
0 | 0 | 0 | 0 | 0 | 13.1 | 57.1
0 | 0 | 0 | 0 | 0 | 12.9 | 59.7
0 | 0 | 0 | 0 | 0 | 12.7 | 60.7
0 | 0 | 0 | 0 | 0 | 12.2 | 78.1
0 | 0 | 0 | 0 | 0 | 11.9 | 84.5
0 | 0 | 0 | 0 | 0 | 11.6 | 84.5
0 | 0 | 0 | 0 | 0 | 11.4 | 84.5
0 | 0 | 0 | 0 | 0 | 11.2 | 84.5
0 | 0 | 0 | 0 | 0 | 11.1 | 84.5
9 | 0 | 4 | 4 | 4 | 11.3 | 84.5
15 | 4 | 7 | 8 | 8 | 11.4 | 80.3
29 | 13 | 14 | 15 | 15 | 11.6 | 80.3
41 | 20 | 20 | 21 | 21 | 11.7 | 67.7
276 | 172 | 212 | 116 | 117 | 13.1 | 58.4
168 | 87 | 95 | 82 | 84 | 13.6 | 58.1
303 | 122 | 270 | 142 | 120 | 14.4 | 54.5
689 | 159 | 819 | 505 | 159 | 16.3 | 48.5
454 | 121 | 524 | 515 | 121 | 17.2 | 45
238 | 91 | 215 | 295 | 90 | 17.2 | 47.1
232 | 75 | 255 | 612 | 74 | 17.2 | 44.8
37 | 19 | 34 | 146 | 18 | 16.5 | 44
0 | 0 | 0 | 0 | 0 | 16.1 | 47.2
0 | 0 | 0 | 0 | 0 | 15.7 | 50.1
0 | 0 | 0 | 0 | 0 | 15.2 | 49.3
0 | 0 | 0 | 0 | 0 | 14.8 | 49.9
0 | 0 | 0 | 0 | 0 | 14.3 | 53.6
0 | 0 | 0 | 0 | 0 | 13.9 | 54.8
0 | 0 | 0 | 0 | 0 | 13.5 | 56.7
0 | 0 | 0 | 0 | 0 | 13 | 60.4
0 | 0 | 0 | 0 | 0 | 12.5 | 60.7
0 | 0 | 0 | 0 | 0 | 12.2 | 62.2
0 | 0 | 0 | 0 | 0 | 12 | 66.1
0 | 0 | 0 | 0 | 0 | 11.8 | 65.9
8 | 0 | 4 | 4 | 4 | 11.9 | 67.9
67 | 41 | 36 | 33 | 34 | 12.5 | 67.4
120 | 73 | 67 | 59 | 60 | 13 | 67.7
148 | 83 | 83 | 72 | 73 | 13.5 | 67.8
208 | 115 | 124 | 99 | 100 | 13.9 | 70.4
200 | 103 | 117 | 97 | 98 | 14.2 | 66.2
178 | 90 | 101 | 89 | 88 | 14.4 | 66.7
162 | 83 | 91 | 84 | 81 | 14.4 | 62.2
131 | 67 | 72 | 70 | 66 | 14.1 | 79.2
85 | 44 | 45 | 44 | 43 | 14.1 | 80.2
31 | 17 | 15 | 12 | 16 | 13.8 | 65.5
7 | 4 | 3 | 0 | 4 | 13.4 | 66.8
0 | 0 | 0 | 0 | 0 | 13.1 | 70.9
0 | 0 | 0 | 0 | 0 | 12.7 | 72
0 | 0 | 0 | 0 | 0 | 12.4 | 74.2
0 | 0 | 0 | 0 | 0 | 12.1 | 81.2
0 | 0 | 0 | 0 | 0 | 11.7 | 89.6
0 | 0 | 0 | 0 | 0 | 11.3 | 89.6
0 | 0 | 0 | 0 | 0 | 11.2 | 97.8
0 | 0 | 0 | 0 | 0 | 11 | 97.8
0 | 0 | 0 | 0 | 0 | 10.8 | 97.8
0 | 0 | 0 | 0 | 0 | 10.7 | 97.8
0 | 0 | 0 | 0 | 0 | 10.6 | 97.8
0 | 0 | 0 | 0 | 0 | 10.5 | 94.5
6 | 0 | 3 | 3 | 3 | 10.6 | 95
45 | 21 | 23 | 23 | 23 | 11.1 | 80.6
75 | 39 | 39 | 38 | 39 | 11.5 | 80.3
109 | 59 | 58 | 55 | 55 | 11.9 | 74.8
140 | 75 | 77 | 70 | 71 | 12.2 | 73.5
160 | 84 | 89 | 79 | 80 | 12.6 | 69.3
139 | 72 | 76 | 70 | 71 | 12.7 | 69.3
120 | 63 | 65 | 62 | 61 | 12.4 | 84.5
89 | 47 | 46 | 45 | 46 | 12.6 | 80.3
57 | 30 | 29 | 27 | 30 | 12.6 | 80.3
44 | 23 | 22 | 20 | 23 | 12.4 | 80.3
13 | 7 | 6 | 1 | 7 | 12.1 | 81.4
0 | 0 | 0 | 0 | 0 | 11.8 | 80.3
0 | 0 | 0 | 0 | 0 | 11.6 | 80.5
0 | 0 | 0 | 0 | 0 | 11.4 | 80.4
0 | 0 | 0 | 0 | 0 | 11.2 | 80.3
0 | 0 | 0 | 0 | 0 | 11 | 80.3
0 | 0 | 0 | 0 | 0 | 10.9 | 84.5
0 | 0 | 0 | 0 | 0 | 10.7 | 84.5
0 | 0 | 0 | 0 | 0 | 10.5 | 80.3
0 | 0 | 0 | 0 | 0 | 10.4 | 84.5
0 | 0 | 0 | 0 | 0 | 10.4 | 84.5
0 | 0 | 0 | 0 | 0 | 10.3 | 84.5
0 | 0 | 0 | 0 | 0 | 10.2 | 80.3
4 | 0 | 2 | 2 | 2 | 10.3 | 84.5
27 | 10 | 13 | 14 | 14 | 10.6 | 80.3
54 | 26 | 27 | 28 | 28 | 10.9 | 81.2
82 | 42 | 42 | 42 | 42 | 11.2 | 81.4
88 | 46 | 46 | 45 | 46 | 11.4 | 89.2
111 | 58 | 59 | 56 | 57 | 11.7 | 78.4
102 | 54 | 54 | 52 | 52 | 11.8 | 77
95 | 50 | 50 | 48 | 49 | 11.9 | 79.5
74 | 39 | 38 | 37 | 38 | 11.9 | 79.4
50 | 27 | 25 | 23 | 26 | 11.8 | 79.3
26 | 14 | 13 | 9 | 14 | 11.7 | 80.6
8 | 5 | 4 | 0 | 4 | 11.5 | 80.8
0 | 0 | 0 | 0 | 0 | 11.3 | 79.6
0 | 0 | 0 | 0 | 0 | 11.1 | 76.4
0 | 0 | 0 | 0 | 0 | 10.8 | 80.7
0 | 0 | 0 | 0 | 0 | 10.5 | 80.3
0 | 0 | 0 | 0 | 0 | 10.2 | 87
0 | 0 | 0 | 0 | 0 | 9.7 | 85.5
0 | 0 | 0 | 0 | 0 | 10 | 80.4
0 | 0 | 0 | 0 | 0 | 9.8 | 85.3
0 | 0 | 0 | 0 | 0 | 9.6 | 85.3
0 | 0 | 0 | 0 | 0 | 9.4 | 88.5
0 | 0 | 0 | 0 | 0 | 8.9 | 97.8
0 | 0 | 0 | 0 | 0 | 9.2 | 97.8
9 | 0 | 4 | 5 | 5 | 9.6 | 97.8
32 | 13 | 16 | 16 | 17 | 9.8 | 92.7
60 | 29 | 30 | 30 | 31 | 10.1 | 86.3
76 | 39 | 39 | 39 | 40 | 10.3 | 81.2
89 | 47 | 47 | 46 | 46 | 10.5 | 80.3
94 | 50 | 49 | 48 | 49 | 10.7 | 80.3
89 | 47 | 46 | 45 | 46 | 10.8 | 80.3
88 | 47 | 46 | 45 | 46 | 10.9 | 80.3
69 | 37 | 35 | 34 | 36 | 10.9 | 80.3
51 | 28 | 26 | 24 | 27 | 10.9 | 80.3
31 | 17 | 15 | 12 | 16 | 10.8 | 64.4
11 | 6 | 5 | 0 | 6 | 10.6 | 66.5
0 | 0 | 0 | 0 | 0 | 10.4 | 64.2
0 | 0 | 0 | 0 | 0 | 10.1 | 65.2
0 | 0 | 0 | 0 | 0 | 9.8 | 80.3
0 | 0 | 0 | 0 | 0 | 9.5 | 80.4
0 | 0 | 0 | 0 | 0 | 9.2 | 80.4
0 | 0 | 0 | 0 | 0 | 8.9 | 80.4
0 | 0 | 0 | 0 | 0 | 7.9 | 84.5
0 | 0 | 0 | 0 | 0 | 6.8 | 84.6
0 | 0 | 0 | 0 | 0 | 6.2 | 84.6
0 | 0 | 0 | 0 | 0 | 5.6 | 85.8
0 | 0 | 0 | 0 | 0 | 5.2 | 88.9
0 | 0 | 0 | 0 | 0 | 5.1 | 84.6
45 | 192 | 35 | 21 | 21 | 5.4 | 84.6
123 | 166 | 86 | 53 | 53 | 6 | 80.4
224 | 227 | 167 | 92 | 93 | 6.6 | 67.7
269 | 200 | 195 | 117 | 118 | 7.2 | 63.7
379 | 252 | 330 | 141 | 142 | 7.8 | 62.9
269 | 135 | 168 | 123 | 125 | 8 | 60.4
197 | 98 | 114 | 98 | 96 | 8 | 57.7
95 | 50 | 50 | 48 | 49 | 7.6 | 54.9
69 | 37 | 35 | 34 | 36 | 7.2 | 60.5
121 | 62 | 67 | 69 | 60 | 7 | 59.7
77 | 40 | 42 | 46 | 39 | 6.7 | 77.2
19 | 10 | 9 | 4 | 10 | 6.1 | 84.6
0 | 0 | 0 | 0 | 0 | 6 | 80.4
0 | 0 | 0 | 0 | 0 | 5.5 | 80.5
0 | 0 | 0 | 0 | 0 | 5 | 80.5
0 | 0 | 0 | 0 | 0 | 4.6 | 80.5
0 | 0 | 0 | 0 | 0 | 4.1 | 80.5
0 | 0 | 0 | 0 | 0 | 3.6 | 80.5
0 | 0 | 0 | 0 | 0 | 3.5 | 80.5
0 | 0 | 0 | 0 | 0 | 3.5 | 80.5
0 | 0 | 0 | 0 | 0 | 3.4 | 80.5
0 | 0 | 0 | 0 | 0 | 3.4 | 80.5
0 | 0 | 0 | 0 | 0 | 3.3 | 63.5
0 | 0 | 0 | 0 | 0 | 3.4 | 59.3
58 | 313 | 47 | 25 | 25 | 4.3 | 55.1
177 | 466 | 175 | 57 | 57 | 5.8 | 51.1
289 | 429 | 276 | 92 | 93 | 7.5 | 48.8
381 | 344 | 331 | 137 | 138 | 9.1 | 42.7
479 | 337 | 475 | 146 | 146 | 10.6 | 39.5
557 | 236 | 598 | 151 | 151 | 12.1 | 34.6
547 | 157 | 555 | 223 | 156 | 13.2 | 34.7
581 | 134 | 658 | 427 | 135 | 14.1 | 32.8
457 | 116 | 496 | 511 | 116 | 14.5 | 30.5
348 | 90 | 383 | 613 | 90 | 14.5 | 29.7
213 | 55 | 229 | 636 | 56 | 13.9 | 33.7
60 | 24 | 51 | 332 | 23 | 12.8 | 36.3
0 | 0 | 0 | 0 | 0 | 11.6 | 39.7
0 | 0 | 0 | 0 | 0 | 10.7 | 47.5
0 | 0 | 0 | 0 | 0 | 9.8 | 53.2
0 | 0 | 0 | 0 | 0 | 9 | 55.6
0 | 0 | 0 | 0 | 0 | 8.1 | 60.2
0 | 0 | 0 | 0 | 0 | 7.2 | 62.7
0 | 0 | 0 | 0 | 0 | 6.3 | 64.9
0 | 0 | 0 | 0 | 0 | 5.3 | 71.7
0 | 0 | 0 | 0 | 0 | 4.7 | 75.2
0 | 0 | 0 | 0 | 0 | 4.2 | 81.1
0 | 0 | 0 | 0 | 0 | 3.8 | 83.1
0 | 0 | 0 | 0 | 0 | 3.8 | 87.6
66 | 352 | 51 | 26 | 27 | 4.6 | 83.1
185 | 488 | 180 | 58 | 58 | 5.9 | 77.5
315 | 503 | 317 | 97 | 97 | 7.4 | 69.1
427 | 469 | 444 | 123 | 123 | 8.9 | 56.7
539 | 394 | 579 | 139 | 139 | 10.3 | 54.7
554 | 233 | 559 | 155 | 156 | 11.4 | 54.1
613 | 141 | 675 | 234 | 141 | 12.4 | 46.7
541 | 139 | 582 | 388 | 139 | 13 | 43.9
499 | 115 | 556 | 579 | 115 | 13.3 | 42
340 | 93 | 352 | 561 | 93 | 13.1 | 40.8
192 | 59 | 188 | 500 | 59 | 12.3 | 41.6
63 | 26 | 54 | 366 | 26 | 11.2 | 43.2
0 | 0 | 0 | 0 | 0 | 10 | 47.4
0 | 0 | 0 | 0 | 0 | 9.4 | 56.3
0 | 0 | 0 | 0 | 0 | 8.7 | 60.1
0 | 0 | 0 | 0 | 0 | 8.1 | 64.2
0 | 0 | 0 | 0 | 0 | 7.4 | 69
0 | 0 | 0 | 0 | 0 | 6.8 | 73.5
0 | 0 | 0 | 0 | 0 | 6.5 | 79
0 | 0 | 0 | 0 | 0 | 6.2 | 82
0 | 0 | 0 | 0 | 0 | 6.1 | 80.5
0 | 0 | 0 | 0 | 0 | 6 | 79.4
0 | 0 | 0 | 0 | 0 | 5.9 | 79.1
0 | 0 | 0 | 0 | 0 | 5.9 | 78.8
49 | 127 | 31 | 23 | 23 | 6.7 | 73.4
144 | 198 | 99 | 60 | 60 | 7.9 | 67.8
261 | 299 | 209 | 103 | 103 | 9.4 | 61.6
358 | 311 | 298 | 135 | 136 | 10.9 | 52.6
405 | 266 | 347 | 148 | 149 | 12.2 | 47.4
465 | 211 | 411 | 161 | 163 | 13.3 | 43.6
487 | 166 | 436 | 211 | 164 | 14.3 | 37.6
487 | 151 | 473 | 332 | 149 | 15 | 36.7
436 | 125 | 448 | 469 | 125 | 15.5 | 35.4
326 | 96 | 328 | 521 | 95 | 15.5 | 36.7
209 | 62 | 200 | 543 | 62 | 15.1 | 36.7
81 | 31 | 60 | 417 | 30 | 14.2 | 38
1 | 0 | 0 | 0 | 0 | 13.2 | 40.6
0 | 0 | 0 | 0 | 0 | 12.1 | 46.5
0 | 0 | 0 | 0 | 0 | 11.1 | 47.8
0 | 0 | 0 | 0 | 0 | 10 | 50.5
0 | 0 | 0 | 0 | 0 | 9 | 53.7
0 | 0 | 0 | 0 | 0 | 7.9 | 56.5
0 | 0 | 0 | 0 | 0 | 6.9 | 63.5
0 | 0 | 0 | 0 | 0 | 5.7 | 61.2
0 | 0 | 0 | 0 | 0 | 5.2 | 65.8
0 | 0 | 0 | 0 | 0 | 4.6 | 70.2
0 | 0 | 0 | 0 | 0 | 4.2 | 75.2
0 | 0 | 0 | 0 | 0 | 4.2 | 71.3
43 | 65 | 24 | 21 | 21 | 4.7 | 68.3
67 | 37 | 35 | 34 | 34 | 5.1 | 65.7
184 | 133 | 111 | 84 | 85 | 5.9 | 62.3
272 | 177 | 172 | 121 | 122 | 6.8 | 56
292 | 176 | 211 | 123 | 125 | 7.5 | 53.3
746 | 280 | 823 | 156 | 156 | 9.6 | 46.5
634 | 147 | 682 | 244 | 147 | 10.7 | 46.5
446 | 153 | 393 | 288 | 152 | 11.2 | 47.2
363 | 140 | 300 | 309 | 138 | 11.3 | 43.9
266 | 101 | 217 | 316 | 99 | 11.1 | 42.7
35 | 19 | 18 | 14 | 19 | 10.2 | 47.8
6 | 4 | 3 | 0 | 3 | 9.4 | 51.1
0 | 0 | 0 | 0 | 0 | 8.6 | 49.8
0 | 0 | 0 | 0 | 0 | 7.5 | 54.5
0 | 0 | 0 | 0 | 0 | 6.3 | 56.5
0 | 0 | 0 | 0 | 0 | 5.2 | 57
0 | 0 | 0 | 0 | 0 | 4.1 | 59
0 | 0 | 0 | 0 | 0 | 2.9 | 65.9
0 | 0 | 0 | 0 | 0 | 1.9 | 69.8
0 | 0 | 0 | 0 | 0 | 0.8 | 73.4
0 | 0 | 0 | 0 | 0 | 0.2 | 76.2
0 | 0 | 0 | 0 | 0 | -0.4 | 73.4
0 | 0 | 0 | 0 | 0 | -0.8 | 75.4
0 | 0 | 0 | 0 | 0 | -0.8 | 70.8
63 | 248 | 40 | 26 | 26 | -0.1 | 71.4
194 | 471 | 174 | 63 | 63 | 1.3 | 65.8
337 | 538 | 330 | 96 | 96 | 3 | 60.4
469 | 510 | 477 | 124 | 124 | 4.6 | 53.6
600 | 437 | 655 | 131 | 131 | 6.3 | 52.6
655 | 246 | 722 | 139 | 138 | 7.7 | 50.9
629 | 141 | 688 | 242 | 141 | 8.7 | 45
591 | 132 | 643 | 430 | 132 | 9.3 | 40.9
504 | 110 | 543 | 582 | 111 | 9.5 | 41.1
366 | 93 | 377 | 628 | 93 | 9.3 | 44.8
215 | 60 | 199 | 567 | 60 | 8.5 | 48.1
76 | 28 | 52 | 390 | 28 | 7.3 | 49.7
0 | 0 | 0 | 0 | 0 | 6.1 | 52.8
0 | 0 | 0 | 0 | 0 | 5.2 | 63.2
0 | 0 | 0 | 0 | 0 | 4.3 | 65.7
0 | 0 | 0 | 0 | 0 | 3.4 | 73.1
0 | 0 | 0 | 0 | 0 | 2.5 | 73.9
0 | 0 | 0 | 0 | 0 | 1.6 | 74.4
0 | 0 | 0 | 0 | 0 | 1.1 | 76.5
0 | 0 | 0 | 0 | 0 | 0.5 | 74.9
0 | 0 | 0 | 0 | 0 | 0.2 | 76.1
0 | 0 | 0 | 0 | 0 | -0.1 | 75.8
0 | 0 | 0 | 0 | 0 | -0.3 | 77.9
1 | 0 | 0 | 0 | 0 | -0.3 | 80.1
88 | 491 | 59 | 31 | 31 | 0.9 | 81.7
239 | 688 | 226 | 57 | 57 | 2.8 | 74.8
385 | 672 | 395 | 89 | 89 | 4.7 | 70.3
524 | 605 | 561 | 109 | 108 | 6.7 | 60.4
591 | 427 | 636 | 131 | 131 | 8.3 | 49.5
606 | 237 | 635 | 147 | 147 | 9.5 | 46.3
583 | 159 | 593 | 239 | 158 | 10.3 | 45.3
579 | 136 | 605 | 412 | 136 | 10.9 | 41.3
473 | 122 | 480 | 515 | 122 | 11.1 | 41.9
349 | 96 | 340 | 561 | 95 | 10.8 | 44.9
194 | 66 | 169 | 451 | 65 | 9.9 | 48.6
66 | 28 | 41 | 243 | 28 | 8.6 | 49.1
0 | 0 | 0 | 0 | 0 | 7.3 | 55.2
0 | 0 | 0 | 0 | 0 | 6.6 | 60.5
0 | 0 | 0 | 0 | 0 | 6 | 64.4
0 | 0 | 0 | 0 | 0 | 5.3 | 70.7
0 | 0 | 0 | 0 | 0 | 4.6 | 78.2
0 | 0 | 0 | 0 | 0 | 3.9 | 77.8
0 | 0 | 0 | 0 | 0 | 3.5 | 80
0 | 0 | 0 | 0 | 0 | 3.1 | 81.6
0 | 0 | 0 | 0 | 0 | 2.8 | 85.5
0 | 0 | 0 | 0 | 0 | 2.6 | 87.5
0 | 0 | 0 | 0 | 0 | 2.5 | 89
1 | 0 | 0 | 0 | 0 | 2.5 | 93.8
90 | 494 | 57 | 30 | 30 | 3.8 | 85.5
245 | 691 | 225 | 58 | 58 | 5.8 | 76
408 | 721 | 416 | 84 | 84 | 8 | 64
547 | 630 | 581 | 104 | 103 | 10.1 | 52.5
649 | 461 | 702 | 118 | 117 | 12 | 43.7
706 | 241 | 771 | 123 | 122 | 13.7 | 35
712 | 122 | 766 | 246 | 123 | 14.9 | 33.9
659 | 115 | 705 | 467 | 116 | 15.7 | 31.2
566 | 98 | 597 | 654 | 99 | 16 | 31.5
420 | 77 | 429 | 760 | 77 | 15.8 | 31.4
259 | 56 | 239 | 758 | 56 | 15 | 33.1
97 | 33 | 60 | 529 | 33 | 13.6 | 34.9
1 | 0 | 0 | 0 | 0 | 12.1 | 37.6
0 | 0 | 0 | 0 | 0 | 11 | 48.1
0 | 0 | 0 | 0 | 0 | 10 | 54
0 | 0 | 0 | 0 | 0 | 8.9 | 55.9
0 | 0 | 0 | 0 | 0 | 7.8 | 58
0 | 0 | 0 | 0 | 0 | 6.8 | 59.9
0 | 0 | 0 | 0 | 0 | 5.8 | 62.8
0 | 0 | 0 | 0 | 0 | 4.7 | 63.2
0 | 0 | 0 | 0 | 0 | 4.1 | 65.7
0 | 0 | 0 | 0 | 0 | 3.5 | 68.2
0 | 0 | 0 | 0 | 0 | 3 | 69.7
1 | 0 | 0 | 0 | 0 | 2.9 | 70.4
100 | 555 | 59 | 31 | 31 | 4.3 | 70.8
265 | 758 | 240 | 58 | 57 | 6.3 | 63.2
439 | 775 | 438 | 80 | 79 | 8.7 | 56
589 | 670 | 614 | 97 | 96 | 10.9 | 42.8
696 | 481 | 739 | 111 | 110 | 12.9 | 38.3
754 | 242 | 808 | 118 | 117 | 14.6 | 34.8
753 | 115 | 806 | 251 | 117 | 15.7 | 32.9
701 | 108 | 745 | 493 | 109 | 16.5 | 31.5
594 | 94 | 618 | 685 | 95 | 16.7 | 33
446 | 76 | 445 | 801 | 77 | 16.3 | 31
270 | 56 | 243 | 790 | 56 | 15.2 | 33.8
102 | 30 | 58 | 593 | 30 | 13.6 | 39.8
1 | 0 | 0 | 0 | 0 | 11.8 | 47.4
0 | 0 | 0 | 0 | 0 | 11.1 | 56.9
0 | 0 | 0 | 0 | 0 | 10.4 | 62.4
0 | 0 | 0 | 0 | 0 | 9.7 | 66.6
0 | 0 | 0 | 0 | 0 | 8.9 | 78.2
0 | 0 | 0 | 0 | 0 | 8.2 | 80.5
0 | 0 | 0 | 0 | 0 | 8.4 | 77
0 | 0 | 0 | 0 | 0 | 8.6 | 70.5
0 | 0 | 0 | 0 | 0 | 8.7 | 71.1
0 | 0 | 0 | 0 | 0 | 8.9 | 70.7
0 | 0 | 0 | 0 | 0 | 9 | 70.5
1 | 0 | 0 | 0 | 0 | 9 | 68.1
13 | 2 | 7 | 7 | 7 | 9.2 | 66
169 | 258 | 118 | 68 | 69 | 10.5 | 59.9
39 | 19 | 20 | 20 | 21 | 10 | 79.6
115 | 62 | 61 | 58 | 59 | 10.6 | 77.4
127 | 68 | 68 | 64 | 65 | 11 | 77.4
525 | 224 | 483 | 163 | 164 | 12.5 | 77.4
547 | 170 | 503 | 233 | 169 | 13.7 | 56
388 | 152 | 291 | 233 | 150 | 14.2 | 45.1
394 | 135 | 345 | 372 | 133 | 14.7 | 45.7
83 | 44 | 43 | 42 | 43 | 14.2 | 61.2
82 | 42 | 43 | 46 | 41 | 13.9 | 48.3
9 | 5 | 5 | 0 | 5 | 13.4 | 49.7
1 | 0 | 0 | 0 | 0 | 12.9 | 53.7
0 | 0 | 0 | 0 | 0 | 12.5 | 59.3
0 | 0 | 0 | 0 | 0 | 12 | 60.4
0 | 0 | 0 | 0 | 0 | 11.5 | 61.4
0 | 0 | 0 | 0 | 0 | 11.1 | 65.3
0 | 0 | 0 | 0 | 0 | 10.6 | 65.4
0 | 0 | 0 | 0 | 0 | 9.8 | 70.7
0 | 0 | 0 | 0 | 0 | 8.9 | 73.5
0 | 0 | 0 | 0 | 0 | 8.4 | 72.4
0 | 0 | 0 | 0 | 0 | 8 | 73.4
0 | 0 | 0 | 0 | 0 | 7.6 | 76.5
1 | 0 | 1 | 1 | 1 | 7.6 | 76.2
86 | 343 | 48 | 34 | 34 | 8.1 | 70.4
226 | 523 | 184 | 68 | 68 | 9 | 65.1
330 | 447 | 279 | 104 | 105 | 9.8 | 59.7
439 | 416 | 386 | 138 | 139 | 10.6 | 56.8
361 | 217 | 263 | 144 | 145 | 10.8 | 72.5
224 | 114 | 130 | 107 | 108 | 10.8 | 56.1
232 | 114 | 134 | 115 | 112 | 10.7 | 52.9
269 | 127 | 162 | 145 | 125 | 10.7 | 48.6
53 | 28 | 27 | 26 | 28 | 10.1 | 49.8
219 | 96 | 146 | 195 | 94 | 9.9 | 66.2
156 | 67 | 106 | 225 | 66 | 9.9 | 50.7
13 | 7 | 7 | 2 | 7 | 9.4 | 50
1 | 1 | 1 | 0 | 1 | 9 | 50.1
0 | 0 | 0 | 0 | 0 | 8.5 | 52.9
0 | 0 | 0 | 0 | 0 | 8.1 | 56.9
0 | 0 | 0 | 0 | 0 | 7.6 | 57.2
0 | 0 | 0 | 0 | 0 | 7.2 | 58.6
0 | 0 | 0 | 0 | 0 | 6.8 | 57.8
0 | 0 | 0 | 0 | 0 | 6.7 | 63.3
0 | 0 | 0 | 0 | 0 | 6.6 | 59.8
0 | 0 | 0 | 0 | 0 | 6.6 | 60.3
0 | 0 | 0 | 0 | 0 | 6.6 | 60.5
0 | 0 | 0 | 0 | 0 | 6.6 | 54.9
2 | 0 | 1 | 1 | 1 | 6.6 | 54.1
91 | 372 | 48 | 33 | 34 | 7.6 | 52.8
208 | 412 | 156 | 70 | 70 | 8.8 | 53.2
347 | 476 | 292 | 104 | 105 | 10.2 | 46.9
456 | 437 | 403 | 135 | 136 | 11.6 | 42.9
546 | 361 | 499 | 155 | 155 | 12.8 | 39.9
583 | 234 | 538 | 165 | 166 | 13.8 | 36.9
575 | 167 | 528 | 239 | 166 | 14.5 | 36.1
542 | 153 | 496 | 365 | 153 | 15 | 35.1
445 | 136 | 391 | 431 | 135 | 15.1 | 36.4
336 | 107 | 280 | 460 | 106 | 15 | 38.2
210 | 72 | 155 | 424 | 71 | 14.5 | 38.8
81 | 33 | 41 | 277 | 33 | 13.7 | 44.4
1 | 0 | 0 | 0 | 0 | 12.8 | 42.9
0 | 0 | 0 | 0 | 0 | 11.9 | 47.7
0 | 0 | 0 | 0 | 0 | 11 | 51.3
0 | 0 | 0 | 0 | 0 | 10.1 | 54.1
0 | 0 | 0 | 0 | 0 | 9.2 | 56.3
0 | 0 | 0 | 0 | 0 | 8.3 | 61.7
0 | 0 | 0 | 0 | 0 | 7.4 | 71.4
0 | 0 | 0 | 0 | 0 | 6.3 | 77.2
0 | 0 | 0 | 0 | 0 | 5.7 | 82.9
0 | 0 | 0 | 0 | 0 | 5.2 | 88.5
0 | 0 | 0 | 0 | 0 | 4.8 | 90.9
2 | 0 | 1 | 1 | 1 | 4.7 | 94.9
133 | 695 | 60 | 35 | 35 | 5.9 | 91.8
316 | 849 | 257 | 64 | 63 | 7.4 | 81.8
495 | 837 | 460 | 85 | 84 | 9 | 74.1
643 | 704 | 633 | 103 | 102 | 10.5 | 62.2
749 | 499 | 758 | 117 | 116 | 11.8 | 58.7
805 | 248 | 823 | 124 | 123 | 12.9 | 50.1
798 | 119 | 815 | 266 | 121 | 13.7 | 46.5
740 | 113 | 747 | 514 | 114 | 14.1 | 42.9
628 | 98 | 617 | 710 | 100 | 14.2 | 38.8
472 | 78 | 437 | 825 | 79 | 14 | 38.3
292 | 59 | 234 | 813 | 60 | 13.3 | 39.4
116 | 32 | 48 | 623 | 32 | 12.2 | 42.9
1 | 1 | 1 | 0 | 0 | 11 | 45.9
0 | 0 | 0 | 0 | 0 | 10.2 | 52.9
0 | 0 | 0 | 0 | 0 | 9.4 | 59.2
0 | 0 | 0 | 0 | 0 | 8.7 | 60.3
0 | 0 | 0 | 0 | 0 | 7.9 | 63.7
0 | 0 | 0 | 0 | 0 | 7.2 | 64.7
0 | 0 | 0 | 0 | 0 | 6.9 | 64.9
0 | 0 | 0 | 0 | 0 | 6.5 | 70.5
0 | 0 | 0 | 0 | 0 | 6.3 | 71.5
0 | 0 | 0 | 0 | 0 | 6.1 | 73.8
0 | 0 | 0 | 0 | 0 | 6 | 77.6
2 | 0 | 1 | 1 | 1 | 6 | 76.7
95 | 313 | 46 | 36 | 36 | 7 | 68.3
238 | 507 | 181 | 76 | 77 | 8.3 | 60.6
263 | 246 | 176 | 106 | 107 | 9.1 | 59.2
414 | 357 | 330 | 140 | 141 | 10.2 | 54.5
606 | 408 | 580 | 151 | 151 | 11.7 | 50.8
595 | 238 | 537 | 171 | 172 | 12.6 | 48.6
468 | 170 | 379 | 211 | 168 | 13 | 47.9
519 | 163 | 454 | 346 | 162 | 13.4 | 48.5
360 | 137 | 277 | 302 | 135 | 13.4 | 47.7
354 | 112 | 287 | 480 | 111 | 13.3 | 45.3
280 | 76 | 217 | 703 | 76 | 13.1 | 46.3
122 | 39 | 51 | 585 | 39 | 12.4 | 47.5
5 | 2 | 2 | 2 | 2 | 11.4 | 53.4
0 | 0 | 0 | 0 | 0 | 11 | 59.5
0 | 0 | 0 | 0 | 0 | 10.5 | 56.4
0 | 0 | 0 | 0 | 0 | 10 | 58.7
0 | 0 | 0 | 0 | 0 | 9.5 | 61.6
0 | 0 | 0 | 0 | 0 | 9.1 | 66.2
0 | 0 | 0 | 0 | 0 | 8.8 | 68.7
0 | 0 | 0 | 0 | 0 | 8.6 | 74.1
0 | 0 | 0 | 0 | 0 | 8.5 | 80.8
0 | 0 | 0 | 0 | 0 | 8.4 | 75.8
0 | 0 | 0 | 0 | 0 | 8.3 | 78.1
2 | 0 | 1 | 1 | 1 | 8.3 | 80.5
45 | 25 | 23 | 22 | 23 | 8.8 | 74.1
115 | 75 | 61 | 56 | 56 | 8.9 | 82
199 | 134 | 114 | 92 | 93 | 10 | 77.4
257 | 158 | 152 | 117 | 119 | 10.8 | 77.4
292 | 161 | 175 | 133 | 135 | 11.3 | 77.4
316 | 156 | 192 | 143 | 145 | 11.9 | 77.4
294 | 140 | 176 | 143 | 137 | 12.2 | 58.9
280 | 133 | 167 | 151 | 130 | 12.4 | 75.4
249 | 118 | 146 | 149 | 115 | 12.5 | 57.8
183 | 89 | 103 | 119 | 87 | 12.5 | 53.6
110 | 55 | 59 | 71 | 54 | 12.2 | 52
43 | 22 | 22 | 24 | 22 | 11.8 | 54.3
1 | 0 | 0 | 0 | 0 | 11.3 | 59.9
0 | 0 | 0 | 0 | 0 | 10.7 | 62.5
0 | 0 | 0 | 0 | 0 | 10.1 | 65.3
0 | 0 | 0 | 0 | 0 | 9.5 | 70.4
0 | 0 | 0 | 0 | 0 | 9 | 70.6
0 | 0 | 0 | 0 | 0 | 8.4 | 74.5
0 | 0 | 0 | 0 | 0 | 7.8 | 81.7
0 | 0 | 0 | 0 | 0 | 7.2 | 90.4
0 | 0 | 0 | 0 | 0 | 6.9 | 90
0 | 0 | 0 | 0 | 0 | 6.5 | 84.3
0 | 0 | 0 | 0 | 0 | 6.3 | 85.9
4 | 0 | 2 | 2 | 2 | 6.3 | 84.7
124 | 532 | 53 | 39 | 39 | 7.5 | 74.7
286 | 703 | 217 | 68 | 68 | 9 | 71.9
451 | 724 | 401 | 94 | 94 | 10.6 | 63.4
591 | 632 | 563 | 111 | 110 | 12.2 | 50.1
694 | 460 | 683 | 123 | 122 | 13.5 | 43.5
744 | 237 | 742 | 130 | 129 | 14.6 | 40.8
743 | 126 | 741 | 261 | 127 | 15.4 | 39.3
691 | 117 | 680 | 484 | 119 | 15.9 | 34.2
587 | 104 | 557 | 658 | 105 | 16.1 | 33.5
454 | 85 | 397 | 765 | 86 | 16 | 34.5
288 | 61 | 213 | 773 | 61 | 15.3 | 36
124 | 36 | 41 | 608 | 36 | 14.4 | 41.5
3 | 2 | 2 | 1 | 1 | 13.2 | 46.3
0 | 0 | 0 | 0 | 0 | 12.2 | 47.9
0 | 0 | 0 | 0 | 0 | 11.3 | 50.9
0 | 0 | 0 | 0 | 0 | 10.3 | 51.1
0 | 0 | 0 | 0 | 0 | 9.3 | 55.8
0 | 0 | 0 | 0 | 0 | 8.3 | 59.1
0 | 0 | 0 | 0 | 0 | 7.5 | 63.1
0 | 0 | 0 | 0 | 0 | 6.7 | 70.6
0 | 0 | 0 | 0 | 0 | 6.2 | 71.7
0 | 0 | 0 | 0 | 0 | 5.7 | 70.6
0 | 0 | 0 | 0 | 0 | 5.4 | 70.4
6 | 1 | 3 | 3 | 3 | 5.4 | 78.2
138 | 515 | 57 | 45 | 45 | 6.6 | 76
249 | 472 | 171 | 79 | 80 | 7.6 | 69.4
336 | 366 | 241 | 122 | 123 | 8.5 | 65.5
441 | 374 | 343 | 147 | 148 | 9.4 | 57.3
575 | 368 | 500 | 163 | 164 | 10.3 | 52.2
544 | 228 | 443 | 178 | 179 | 10.9 | 50
567 | 173 | 494 | 242 | 172 | 11.4 | 47.8
486 | 167 | 387 | 309 | 165 | 11.6 | 46.4
412 | 149 | 313 | 349 | 147 | 11.6 | 51.2
316 | 120 | 225 | 349 | 119 | 11.3 | 52.4
171 | 72 | 101 | 210 | 71 | 10.7 | 54.4
56 | 28 | 28 | 40 | 28 | 9.9 | 55.7
1 | 1 | 1 | 0 | 1 | 9.1 | 58
0 | 0 | 0 | 0 | 0 | 8.8 | 63.5
0 | 0 | 0 | 0 | 0 | 8.6 | 64.8
0 | 0 | 0 | 0 | 0 | 8.4 | 68.4
0 | 0 | 0 | 0 | 0 | 8.2 | 66
0 | 0 | 0 | 0 | 0 | 7.9 | 64.7
0 | 0 | 0 | 0 | 0 | 8.2 | 55.4
0 | 0 | 0 | 0 | 0 | 8.4 | 71.4
0 | 0 | 0 | 0 | 0 | 8.6 | 82
0 | 0 | 0 | 0 | 0 | 8.8 | 82
0 | 0 | 0 | 0 | 0 | 8.9 | 82
3 | 0 | 2 | 2 | 1 | 9 | 82
71 | 61 | 35 | 34 | 34 | 9.9 | 77.4
165 | 166 | 96 | 74 | 75 | 10.9 | 62.6
283 | 258 | 184 | 115 | 116 | 12.2 | 57.3
365 | 271 | 252 | 142 | 144 | 13.3 | 51.2
402 | 237 | 284 | 159 | 161 | 14.3 | 47.5
423 | 195 | 302 | 168 | 169 | 15 | 45.4
424 | 172 | 302 | 197 | 169 | 15.6 | 42
385 | 159 | 269 | 228 | 156 | 15.9 | 41.2
330 | 138 | 224 | 242 | 135 | 16.1 | 40.9
253 | 109 | 161 | 223 | 107 | 16 | 42.4
141 | 67 | 76 | 110 | 66 | 15.6 | 43.7
48 | 25 | 25 | 29 | 24 | 14.9 | 45.7
1 | 1 | 1 | 0 | 1 | 14.2 | 52.7
0 | 0 | 0 | 0 | 0 | 13.5 | 56.6
0 | 0 | 0 | 0 | 0 | 12.8 | 62.5
0 | 0 | 0 | 0 | 0 | 12 | 67.8
0 | 0 | 0 | 0 | 0 | 11.3 | 70.9
0 | 0 | 0 | 0 | 0 | 10.6 | 76
0 | 0 | 0 | 0 | 0 | 9.6 | 76.6
0 | 0 | 0 | 0 | 0 | 8.6 | 91.1
0 | 0 | 0 | 0 | 0 | 8 | 96
0 | 0 | 0 | 0 | 0 | 7.4 | 100
0 | 0 | 0 | 0 | 0 | 7 | 100
8 | 1 | 4 | 4 | 4 | 7.1 | 100
139 | 561 | 52 | 42 | 42 | 8.3 | 99.9
290 | 656 | 207 | 77 | 77 | 9.5 | 96.1
402 | 565 | 327 | 111 | 111 | 10.7 | 84.6
509 | 494 | 442 | 140 | 140 | 11.7 | 73.4
617 | 403 | 566 | 148 | 148 | 12.7 | 66.4
682 | 240 | 646 | 155 | 154 | 13.6 | 62.9
638 | 164 | 585 | 259 | 163 | 14.1 | 58.5
653 | 149 | 607 | 457 | 149 | 14.6 | 58.2
527 | 130 | 462 | 549 | 130 | 14.6 | 58.7
381 | 111 | 305 | 551 | 111 | 14.4 | 57.2
261 | 69 | 175 | 605 | 69 | 13.8 | 60.5
111 | 39 | 39 | 425 | 41 | 12.9 | 62.8
4 | 2 | 2 | 1 | 2 | 11.9 | 68
0 | 0 | 0 | 0 | 0 | 11.3 | 75.6
0 | 0 | 0 | 0 | 0 | 10.7 | 76.2
0 | 0 | 0 | 0 | 0 | 10.1 | 83.3
0 | 0 | 0 | 0 | 0 | 9.5 | 82.4
0 | 0 | 0 | 0 | 0 | 8.9 | 90.3
0 | 0 | 0 | 0 | 0 | 8.8 | 88.4
0 | 0 | 0 | 0 | 0 | 8.7 | 90.4
0 | 0 | 0 | 0 | 0 | 8.7 | 87.8
0 | 0 | 0 | 0 | 0 | 8.7 | 87
0 | 0 | 0 | 0 | 0 | 8.6 | 89.2
8 | 1 | 4 | 4 | 4 | 8.8 | 87.2
160 | 676 | 51 | 42 | 42 | 10.5 | 80.2
333 | 801 | 229 | 68 | 68 | 12.4 | 72.4
498 | 776 | 412 | 89 | 89 | 14.2 | 62.5
637 | 654 | 571 | 108 | 107 | 15.9 | 51.4
732 | 463 | 680 | 122 | 122 | 17.5 | 45.8
779 | 233 | 733 | 130 | 129 | 18.7 | 40.4
776 | 127 | 729 | 268 | 128 | 19.6 | 39.9
712 | 122 | 657 | 487 | 123 | 20.1 | 37.9
603 | 106 | 541 | 663 | 107 | 20.3 | 37.2
466 | 85 | 382 | 774 | 86 | 20.2 | 34.3
300 | 65 | 199 | 768 | 65 | 19.5 | 35.2
134 | 37 | 37 | 614 | 44 | 18.4 | 37
4 | 2 | 2 | 1 | 2 | 17.1 | 41.2
0 | 0 | 0 | 0 | 0 | 16 | 48.1
0 | 0 | 0 | 0 | 0 | 14.8 | 51.3
0 | 0 | 0 | 0 | 0 | 13.7 | 48
0 | 0 | 0 | 0 | 0 | 12.5 | 52.3
0 | 0 | 0 | 0 | 0 | 11.3 | 57.1
0 | 0 | 0 | 0 | 0 | 10.2 | 64.1
0 | 0 | 0 | 0 | 0 | 8.9 | 72.3
0 | 0 | 0 | 0 | 0 | 8.2 | 76.3
0 | 0 | 0 | 0 | 0 | 7.6 | 73.9
0 | 0 | 0 | 0 | 0 | 7.1 | 74.8
9 | 1 | 5 | 5 | 4 | 7.1 | 70.9
165 | 683 | 50 | 43 | 43 | 8.5 | 65
341 | 812 | 228 | 68 | 68 | 10.1 | 54.2
504 | 778 | 410 | 90 | 89 | 11.5 | 48.7
640 | 651 | 566 | 110 | 109 | 12.9 | 40.1
737 | 462 | 676 | 123 | 122 | 14.1 | 36.3
778 | 233 | 723 | 132 | 131 | 15 | 35.2
771 | 130 | 715 | 269 | 131 | 15.7 | 34.6
718 | 122 | 656 | 490 | 123 | 16.1 | 35.7
614 | 108 | 538 | 665 | 109 | 16.2 | 36.7
475 | 88 | 380 | 775 | 88 | 15.9 | 39.2
307 | 64 | 197 | 782 | 64 | 15.2 | 39
138 | 37 | 37 | 625 | 47 | 14.2 | 45
4 | 2 | 2 | 1 | 2 | 13.1 | 43.2
0 | 0 | 0 | 0 | 0 | 12 | 51.3
0 | 0 | 0 | 0 | 0 | 10.9 | 54.3
0 | 0 | 0 | 0 | 0 | 9.8 | 56.7
0 | 0 | 0 | 0 | 0 | 8.7 | 60.6
0 | 0 | 0 | 0 | 0 | 7.7 | 67
0 | 0 | 0 | 0 | 0 | 7.1 | 73
0 | 0 | 0 | 0 | 0 | 6.6 | 76.4
0 | 0 | 0 | 0 | 0 | 6.3 | 74.5
0 | 0 | 0 | 0 | 0 | 6.1 | 78.4
0 | 0 | 0 | 0 | 0 | 5.9 | 78.4
8 | 0 | 4 | 4 | 4 | 6 | 74.4
13 | 3 | 7 | 7 | 7 | 6.1 | 75.7
173 | 182 | 99 | 74 | 75 | 7 | 74.7
359 | 391 | 249 | 124 | 125 | 8.2 | 72.2
370 | 292 | 267 | 140 | 142 | 8.9 | 66.9
820 | 520 | 739 | 170 | 170 | 10.6 | 55.2
648 | 240 | 574 | 170 | 170 | 11.4 | 48.2
490 | 174 | 379 | 219 | 171 | 11.7 | 48
452 | 164 | 342 | 284 | 162 | 11.9 | 48.5
50 | 27 | 26 | 25 | 26 | 11.1 | 50.3
38 | 21 | 20 | 18 | 20 | 10.4 | 52.2
25 | 13 | 13 | 10 | 13 | 9.7 | 70.7
11 | 6 | 6 | 2 | 6 | 9.2 | 58.9
2 | 1 | 1 | 0 | 1 | 8.8 | 64.6
0 | 0 | 0 | 0 | 0 | 8.1 | 67.2
0 | 0 | 0 | 0 | 0 | 7.4 | 71.2
0 | 0 | 0 | 0 | 0 | 6.8 | 72.2
0 | 0 | 0 | 0 | 0 | 6.1 | 72.7
0 | 0 | 0 | 0 | 0 | 5.5 | 74.8
0 | 0 | 0 | 0 | 0 | 4.4 | 83.9
0 | 0 | 0 | 0 | 0 | 3.3 | 88.9
0 | 0 | 0 | 0 | 0 | 2.7 | 85
0 | 0 | 0 | 0 | 0 | 2 | 89.2
0 | 0 | 0 | 0 | 0 | 1.6 | 84
11 | 2 | 6 | 6 | 5 | 1.6 | 81.1
165 | 638 | 46 | 44 | 44 | 2.9 | 74
339 | 784 | 218 | 70 | 70 | 4.3 | 67.3
506 | 763 | 400 | 94 | 93 | 5.7 | 53.4
646 | 647 | 557 | 112 | 111 | 7 | 47.5
749 | 462 | 672 | 124 | 123 | 8.1 | 40.9
798 | 231 | 727 | 130 | 129 | 9 | 40.5
800 | 125 | 730 | 273 | 127 | 9.6 | 37.5
744 | 118 | 665 | 503 | 119 | 10 | 37.8
640 | 104 | 546 | 690 | 105 | 10.1 | 37.4
494 | 85 | 380 | 802 | 86 | 9.8 | 37.1
320 | 62 | 192 | 811 | 63 | 9.2 | 42.2
147 | 38 | 38 | 649 | 55 | 8.2 | 43.2
6 | 3 | 3 | 1 | 3 | 7 | 46.4
0 | 0 | 0 | 0 | 0 | 6 | 56
0 | 0 | 0 | 0 | 0 | 5 | 62.6
0 | 0 | 0 | 0 | 0 | 4 | 64.2
0 | 0 | 0 | 0 | 0 | 3 | 65.6
0 | 0 | 0 | 0 | 0 | 2 | 76.2
0 | 0 | 0 | 0 | 0 | 1.6 | 75.5
0 | 0 | 0 | 0 | 0 | 1.2 | 76.1
0 | 0 | 0 | 0 | 0 | 0.8 | 76.7
0 | 0 | 0 | 0 | 0 | 0.5 | 71.6
0 | 0 | 0 | 0 | 0 | 0.3 | 70.2
13 | 2 | 7 | 6 | 6 | 0.3 | 65.8
157 | 553 | 48 | 48 | 48 | 1.3 | 62.3
318 | 695 | 204 | 77 | 77 | 2.5 | 53.6
479 | 707 | 377 | 102 | 102 | 3.6 | 46.5
620 | 622 | 534 | 118 | 117 | 4.7 | 43.6
716 | 449 | 641 | 135 | 135 | 5.6 | 41.6
765 | 235 | 696 | 141 | 140 | 6.3 | 42.2
773 | 132 | 706 | 275 | 134 | 6.9 | 40.6
721 | 123 | 644 | 494 | 125 | 7.1 | 38.7
614 | 111 | 522 | 662 | 112 | 7.2 | 39.5
477 | 89 | 365 | 770 | 90 | 6.9 | 43.4
311 | 68 | 185 | 761 | 69 | 6.3 | 43.6
144 | 44 | 44 | 583 | 61 | 5.4 | 49.1
8 | 4 | 4 | 2 | 3 | 4.3 | 56.3
0 | 0 | 0 | 0 | 0 | 3.6 | 60
0 | 0 | 0 | 0 | 0 | 2.9 | 64.2
0 | 0 | 0 | 0 | 0 | 2.2 | 72.1
0 | 0 | 0 | 0 | 0 | 1.5 | 72.5
0 | 0 | 0 | 0 | 0 | 0.8 | 81.4
0 | 0 | 0 | 0 | 0 | 0.9 | 79.4
0 | 0 | 0 | 0 | 0 | 1 | 75.4
0 | 0 | 0 | 0 | 0 | 1.1 | 76.7
0 | 0 | 0 | 0 | 0 | 1.1 | 77.5
0 | 0 | 0 | 0 | 0 | 1.2 | 79.4
16 | 5 | 9 | 8 | 8 | 1.5 | 81.3
162 | 526 | 50 | 49 | 51 | 3.2 | 78.2
322 | 694 | 202 | 79 | 79 | 4.9 | 70.6
500 | 732 | 387 | 105 | 105 | 6.8 | 68.4
597 | 581 | 502 | 140 | 140 | 8.4 | 55.7
614 | 387 | 521 | 163 | 164 | 9.5 | 50.8
659 | 231 | 578 | 160 | 160 | 10.4 | 44.8
661 | 157 | 580 | 262 | 157 | 11.1 | 44.4
596 | 162 | 502 | 405 | 161 | 11.5 | 43.8
539 | 133 | 439 | 548 | 133 | 11.7 | 45.7
395 | 114 | 290 | 553 | 114 | 11.4 | 47.3
263 | 82 | 156 | 537 | 81 | 10.7 | 48.5
120 | 43 | 43 | 403 | 56 | 9.7 | 54.7
7 | 3 | 3 | 1 | 3 | 8.5 | 63.4
0 | 0 | 0 | 0 | 0 | 8.3 | 72.6
0 | 0 | 0 | 0 | 0 | 8 | 75.1
0 | 0 | 0 | 0 | 0 | 7.8 | 79
0 | 0 | 0 | 0 | 0 | 7.5 | 80
0 | 0 | 0 | 0 | 0 | 7.3 | 78.3
0 | 0 | 0 | 0 | 0 | 7.1 | 81.6
0 | 0 | 0 | 0 | 0 | 7.1 | 78.2
0 | 0 | 0 | 0 | 0 | 6.8 | 82
0 | 0 | 0 | 0 | 0 | 6.9 | 82.3
0 | 0 | 0 | 0 | 0 | 7 | 91.2
4 | 0 | 2 | 2 | 1 | 7 | 97.4
16 | 5 | 9 | 8 | 8 | 7 | 91.1
32 | 14 | 17 | 17 | 17 | 7.2 | 91.1
47 | 23 | 24 | 24 | 25 | 7.4 | 90.5
60 | 31 | 31 | 31 | 32 | 7.6 | 93.7
65 | 34 | 34 | 34 | 34 | 7.7 | 94.1
71 | 38 | 37 | 37 | 37 | 7.7 | 87.7
74 | 39 | 39 | 38 | 38 | 7.7 | 90.7
70 | 37 | 36 | 35 | 36 | 7.9 | 90.6
59 | 32 | 31 | 29 | 31 | 7.9 | 90.5
45 | 24 | 23 | 21 | 24 | 7.8 | 92.3
30 | 16 | 16 | 12 | 16 | 7.8 | 92.5
14 | 8 | 8 | 3 | 7 | 7.7 | 94.6
2 | 1 | 1 | 0 | 1 | 7.3 | 97.4
0 | 0 | 0 | 0 | 0 | 7.2 | 97.4
0 | 0 | 0 | 0 | 0 | 7.1 | 90.6
0 | 0 | 0 | 0 | 0 | 6.6 | 95.8
0 | 0 | 0 | 0 | 0 | 6.2 | 97.4
0 | 0 | 0 | 0 | 0 | 5.3 | 98.2
0 | 0 | 0 | 0 | 0 | 5.9 | 95.6
0 | 0 | 0 | 0 | 0 | 4.9 | 97.4
0 | 0 | 0 | 0 | 0 | 4.7 | 96.6
0 | 0 | 0 | 0 | 0 | 4.2 | 89.9
0 | 0 | 0 | 0 | 0 | 4 | 97.4
6 | 0 | 3 | 3 | 2 | 4 | 92.3
53 | 28 | 27 | 27 | 27 | 4.2 | 91.3
91 | 51 | 48 | 46 | 46 | 4.3 | 86.4
134 | 75 | 71 | 67 | 67 | 4.7 | 86.5
179 | 100 | 98 | 87 | 89 | 5 | 77.5
209 | 112 | 117 | 101 | 102 | 5.2 | 70.7
214 | 110 | 119 | 104 | 106 | 5.3 | 77.4
211 | 107 | 117 | 106 | 105 | 4.8 | 82
195 | 98 | 107 | 102 | 96 | 5.5 | 77.4
184 | 92 | 100 | 101 | 90 | 5.5 | 77.4
130 | 67 | 69 | 71 | 65 | 5.4 | 67.5
80 | 42 | 42 | 42 | 41 | 5.2 | 67.7
35 | 19 | 18 | 14 | 18 | 5 | 69
2 | 1 | 1 | 0 | 1 | 4.7 | 72.4
0 | 0 | 0 | 0 | 0 | 4.2 | 78.3
0 | 0 | 0 | 0 | 0 | 3.6 | 77.1
0 | 0 | 0 | 0 | 0 | 3 | 75.9
0 | 0 | 0 | 0 | 0 | 2.4 | 74.8
0 | 0 | 0 | 0 | 0 | 1.9 | 80.2
0 | 0 | 0 | 0 | 0 | 1.6 | 80.2
0 | 0 | 0 | 0 | 0 | 1.2 | 78.4
0 | 0 | 0 | 0 | 0 | 1 | 79.5
0 | 0 | 0 | 0 | 0 | 0.8 | 78.2
0 | 0 | 0 | 0 | 0 | 0.6 | 83.1
19 | 7 | 10 | 9 | 9 | 1 | 84.1
179 | 606 | 50 | 50 | 58 | 2.6 | 74.7
345 | 731 | 202 | 79 | 79 | 4.3 | 68.4
508 | 728 | 376 | 103 | 103 | 6 | 60.8
644 | 624 | 527 | 123 | 122 | 7.6 | 47.5
739 | 450 | 634 | 135 | 134 | 9 | 42.9
780 | 233 | 682 | 143 | 143 | 10.1 | 39.8
774 | 141 | 675 | 281 | 142 | 10.9 | 37.7
719 | 133 | 613 | 489 | 134 | 11.4 | 38.3
617 | 118 | 497 | 650 | 119 | 11.5 | 36.7
478 | 97 | 343 | 743 | 98 | 11.3 | 38.6
314 | 73 | 168 | 726 | 73 | 10.6 | 40.4
150 | 45 | 45 | 569 | 72 | 9.5 | 44.5
9 | 5 | 5 | 2 | 4 | 8.2 | 51.5
0 | 0 | 0 | 0 | 0 | 7.5 | 60.1
0 | 0 | 0 | 0 | 0 | 6.8 | 64.6
0 | 0 | 0 | 0 | 0 | 6.1 | 68.5
0 | 0 | 0 | 0 | 0 | 5.4 | 70.5
0 | 0 | 0 | 0 | 0 | 4.7 | 69.8
0 | 0 | 0 | 0 | 0 | 4.3 | 72.9
0 | 0 | 0 | 0 | 0 | 3.8 | 77.9
0 | 0 | 0 | 0 | 0 | 3.5 | 77.7
0 | 0 | 0 | 0 | 0 | 3.2 | 80.9
0 | 0 | 0 | 0 | 0 | 3 | 84.7
19 | 7 | 10 | 10 | 9 | 3.3 | 81.9
112 | 152 | 50 | 49 | 51 | 4.2 | 75.6
245 | 312 | 138 | 96 | 97 | 5.5 | 76.3
347 | 314 | 213 | 133 | 134 | 6.6 | 76.7
453 | 359 | 318 | 155 | 156 | 7.7 | 71.4
654 | 402 | 538 | 165 | 165 | 9.1 | 64.1
652 | 236 | 544 | 172 | 173 | 10.1 | 59.3
706 | 160 | 599 | 275 | 160 | 11 | 61.6
604 | 170 | 471 | 393 | 169 | 11.4 | 58.9
489 | 154 | 358 | 442 | 153 | 11.5 | 59.1
466 | 115 | 323 | 670 | 115 | 11.5 | 60.3
342 | 80 | 179 | 777 | 80 | 11.1 | 61.1
164 | 52 | 52 | 581 | 83 | 10.2 | 69.9
16 | 8 | 8 | 6 | 8 | 9.1 | 75.4
0 | 0 | 0 | 0 | 0 | 9.3 | 80.5
0 | 0 | 0 | 0 | 0 | 9.5 | 81.3
0 | 0 | 0 | 0 | 0 | 9.6 | 83.4
0 | 0 | 0 | 0 | 0 | 9.8 | 85.8
0 | 0 | 0 | 0 | 0 | 10 | 88.6
0 | 0 | 0 | 0 | 0 | 10.5 | 79
0 | 0 | 0 | 0 | 0 | 11.1 | 76.7
0 | 0 | 0 | 0 | 0 | 11.4 | 76.8
0 | 0 | 0 | 0 | 0 | 11.6 | 77.8
0 | 0 | 0 | 0 | 0 | 11.6 | 76.9
13 | 1 | 7 | 7 | 6 | 11.9 | 89.3
49 | 24 | 26 | 25 | 25 | 12.3 | 86.8
97 | 54 | 50 | 48 | 49 | 12.9 | 81.4
156 | 90 | 83 | 77 | 78 | 13.6 | 79.5
163 | 89 | 88 | 80 | 82 | 14 | 80
216 | 116 | 120 | 104 | 105 | 14.7 | 77.4
198 | 102 | 109 | 97 | 99 | 15.2 | 72.4
197 | 100 | 108 | 99 | 98 | 15.5 | 69.7
205 | 103 | 113 | 108 | 101 | 15.8 | 66.7
199 | 99 | 109 | 110 | 97 | 16 | 64.7
138 | 71 | 73 | 76 | 69 | 16 | 77.4
75 | 39 | 39 | 38 | 38 | 15.7 | 77.4
49 | 25 | 25 | 25 | 25 | 15.4 | 77.4
4 | 2 | 2 | 0 | 2 | 14.3 | 82.1
0 | 0 | 0 | 0 | 0 | 14.5 | 82.1
0 | 0 | 0 | 0 | 0 | 14.6 | 77.4
0 | 0 | 0 | 0 | 0 | 14.4 | 82.1
0 | 0 | 0 | 0 | 0 | 14.1 | 77.4
0 | 0 | 0 | 0 | 0 | 13.6 | 82
0 | 0 | 0 | 0 | 0 | 13.4 | 82
0 | 0 | 0 | 0 | 0 | 12.9 | 82
0 | 0 | 0 | 0 | 0 | 12.7 | 77.4
0 | 0 | 0 | 0 | 0 | 12.4 | 77.4
0 | 0 | 0 | 0 | 0 | 12.1 | 82
27 | 17 | 14 | 13 | 14 | 12.9 | 82
91 | 67 | 45 | 44 | 45 | 13.5 | 77.4
132 | 82 | 69 | 64 | 65 | 14 | 77.4
200 | 123 | 108 | 95 | 96 | 14.6 | 77.4
223 | 128 | 123 | 106 | 108 | 15.2 | 58.5
246 | 132 | 138 | 117 | 118 | 15.5 | 73.5
304 | 150 | 176 | 140 | 142 | 16.1 | 55.3
475 | 175 | 343 | 217 | 173 | 16.9 | 49.5
426 | 172 | 280 | 251 | 169 | 17.5 | 45.1
365 | 148 | 231 | 265 | 146 | 17.8 | 45.3
230 | 109 | 125 | 153 | 106 | 17.8 | 47.9
161 | 77 | 82 | 122 | 75 | 17.6 | 51.9
67 | 34 | 34 | 43 | 34 | 17.2 | 53.2
3 | 2 | 2 | 0 | 1 | 16.6 | 52.1
0 | 0 | 0 | 0 | 0 | 15.7 | 60.8
0 | 0 | 0 | 0 | 0 | 14.8 | 63.7
0 | 0 | 0 | 0 | 0 | 13.9 | 68.1
0 | 0 | 0 | 0 | 0 | 13 | 67.1
0 | 0 | 0 | 0 | 0 | 12.1 | 66.7
0 | 0 | 0 | 0 | 0 | 11.2 | 68.5
0 | 0 | 0 | 0 | 0 | 10.2 | 71
0 | 0 | 0 | 0 | 0 | 9.7 | 75.8
0 | 0 | 0 | 0 | 0 | 9.3 | 83
0 | 0 | 0 | 0 | 0 | 9.2 | 93.8
32 | 30 | 16 | 16 | 19 | 9.5 | 89.5
128 | 178 | 56 | 55 | 58 | 10.2 | 73.3
196 | 186 | 105 | 86 | 87 | 10.8 | 77.4
331 | 287 | 198 | 131 | 132 | 11.9 | 65.1
389 | 274 | 248 | 151 | 153 | 12.7 | 62.2
432 | 245 | 286 | 165 | 167 | 13.5 | 60.6
265 | 131 | 152 | 123 | 124 | 13.5 | 56.6
421 | 175 | 278 | 199 | 173 | 13.9 | 55.3
385 | 164 | 247 | 224 | 161 | 14.2 | 56
327 | 143 | 201 | 225 | 141 | 14.2 | 56.4
232 | 108 | 126 | 157 | 106 | 14 | 54.8
210 | 86 | 110 | 276 | 85 | 13.8 | 54.5
169 | 58 | 58 | 507 | 90 | 13.5 | 53.6
16 | 8 | 8 | 6 | 8 | 12.9 | 54.6
0 | 0 | 0 | 0 | 0 | 12.4 | 55.9
0 | 0 | 0 | 0 | 0 | 11.9 | 56.5
0 | 0 | 0 | 0 | 0 | 11.4 | 56.6
0 | 0 | 0 | 0 | 0 | 10.9 | 61.5
0 | 0 | 0 | 0 | 0 | 10.4 | 58.4
0 | 0 | 0 | 0 | 0 | 10.4 | 60.6
0 | 0 | 0 | 0 | 0 | 10.4 | 63.8
0 | 0 | 0 | 0 | 0 | 10.4 | 65.5
0 | 0 | 0 | 0 | 0 | 10.5 | 65.6
0 | 0 | 0 | 0 | 0 | 10.5 | 65.1
33 | 27 | 17 | 16 | 19 | 10.9 | 62.5
106 | 89 | 51 | 49 | 51 | 11.6 | 56.9
183 | 139 | 94 | 83 | 84 | 12.5 | 54.9
245 | 162 | 134 | 112 | 113 | 13.3 | 54.4
345 | 233 | 214 | 146 | 148 | 14.3 | 47.7
374 | 213 | 239 | 158 | 160 | 15.1 | 44.8
375 | 180 | 221 | 167 | 169 | 15.7 | 41.5
336 | 157 | 195 | 163 | 154 | 16 | 41.1
348 | 160 | 202 | 188 | 157 | 16.3 | 42.8
279 | 132 | 156 | 165 | 129 | 16.4 | 41.9
215 | 103 | 116 | 137 | 101 | 16.3 | 55
127 | 64 | 65 | 78 | 62 | 16 | 45.1
62 | 32 | 31 | 36 | 31 | 15.5 | 48.2
4 | 2 | 2 | 0 | 1 | 15 | 47.2
0 | 0 | 0 | 0 | 0 | 14.2 | 50.8
0 | 0 | 0 | 0 | 0 | 13.4 | 68.9
0 | 0 | 0 | 0 | 0 | 12.4 | 82
0 | 0 | 0 | 0 | 0 | 12 | 82
0 | 0 | 0 | 0 | 0 | 11.2 | 82
0 | 0 | 0 | 0 | 0 | 10.4 | 82
0 | 0 | 0 | 0 | 0 | 9.5 | 82
0 | 0 | 0 | 0 | 0 | 9.1 | 82
0 | 0 | 0 | 0 | 0 | 8.7 | 82
0 | 0 | 0 | 0 | 0 | 8.7 | 82
43 | 105 | 21 | 20 | 40 | 9.1 | 82
143 | 236 | 61 | 60 | 66 | 9.9 | 77.4
269 | 339 | 144 | 103 | 104 | 11 | 77.4
429 | 483 | 278 | 134 | 134 | 12.4 | 63.4
609 | 546 | 456 | 149 | 149 | 13.9 | 54.9
581 | 345 | 435 | 175 | 176 | 14.9 | 50.8
512 | 213 | 367 | 178 | 180 | 15.5 | 50
571 | 180 | 433 | 248 | 178 | 16 | 49.5
576 | 177 | 427 | 371 | 176 | 16.5 | 45.6
642 | 147 | 478 | 645 | 147 | 16.9 | 43.8
385 | 130 | 241 | 453 | 128 | 16.8 | 47.2
225 | 90 | 114 | 298 | 89 | 16.3 | 50.6
85 | 42 | 42 | 71 | 43 | 15.4 | 54.3
12 | 6 | 6 | 3 | 5 | 14.5 | 59.9
0 | 0 | 0 | 0 | 0 | 13.9 | 66.5
0 | 0 | 0 | 0 | 0 | 13.3 | 67.4
0 | 0 | 0 | 0 | 0 | 12.8 | 66
0 | 0 | 0 | 0 | 0 | 12.2 | 72.6
0 | 0 | 0 | 0 | 0 | 11.6 | 80
0 | 0 | 0 | 0 | 0 | 11.5 | 73.4
0 | 0 | 0 | 0 | 0 | 11.3 | 78.8
0 | 0 | 0 | 0 | 0 | 11.2 | 78.1
0 | 0 | 0 | 0 | 0 | 11.1 | 76
0 | 0 | 0 | 0 | 0 | 11.1 | 76.9
45 | 126 | 21 | 21 | 45 | 11.6 | 76.4
224 | 602 | 68 | 67 | 88 | 13.1 | 70.6
309 | 472 | 162 | 101 | 101 | 14.4 | 65.2
420 | 466 | 270 | 135 | 136 | 15.6 | 60.2
649 | 590 | 488 | 150 | 150 | 17.3 | 49.3
726 | 429 | 570 | 166 | 166 | 18.8 | 45.3
496 | 207 | 353 | 174 | 176 | 19.2 | 44.3
560 | 185 | 403 | 243 | 183 | 19.7 | 45.4
484 | 175 | 335 | 299 | 172 | 19.9 | 43.1
280 | 131 | 156 | 167 | 128 | 19.5 | 43.8
281 | 121 | 160 | 236 | 119 | 19.2 | 47
208 | 87 | 106 | 260 | 86 | 18.7 | 50.3
14 | 8 | 8 | 4 | 7 | 17.7 | 57.2
10 | 5 | 5 | 2 | 4 | 16.9 | 59.8
0 | 0 | 0 | 0 | 0 | 16.2 | 66.6
0 | 0 | 0 | 0 | 0 | 15.6 | 73.3
0 | 0 | 0 | 0 | 0 | 14.9 | 81.5
0 | 0 | 0 | 0 | 0 | 14.2 | 80.4
0 | 0 | 0 | 0 | 0 | 13.6 | 81.3
0 | 0 | 0 | 0 | 0 | 13 | 91.1
0 | 0 | 0 | 0 | 0 | 12.4 | 90.6
0 | 0 | 0 | 0 | 0 | 12.1 | 92.7
0 | 0 | 0 | 0 | 0 | 11.8 | 89.8
1 | 0 | 0 | 0 | 0 | 11.8 | 88.2
64 | 312 | 26 | 26 | 93 | 12.5 | 82.7
198 | 543 | 58 | 58 | 78 | 13.7 | 74.2
335 | 575 | 175 | 98 | 98 | 15.1 | 64.4
468 | 572 | 308 | 130 | 130 | 16.5 | 60.1
583 | 509 | 426 | 157 | 157 | 17.9 | 50.4
501 | 290 | 349 | 173 | 174 | 18.6 | 45.9
574 | 225 | 411 | 184 | 185 | 19.3 | 44.5
679 | 174 | 535 | 276 | 173 | 20.1 | 41.7
509 | 174 | 353 | 314 | 172 | 20.4 | 44
438 | 158 | 286 | 353 | 156 | 20.4 | 43.3
327 | 132 | 186 | 293 | 130 | 20.1 | 44.5
215 | 91 | 106 | 235 | 89 | 19.6 | 47.6
121 | 53 | 52 | 213 | 66 | 18.8 | 48.6
14 | 7 | 7 | 4 | 6 | 17.9 | 56.9
0 | 0 | 0 | 0 | 0 | 17 | 62.3
0 | 0 | 0 | 0 | 0 | 16 | 66.5
0 | 0 | 0 | 0 | 0 | 15.1 | 72.1
0 | 0 | 0 | 0 | 0 | 14.2 | 75.1
0 | 0 | 0 | 0 | 0 | 13.2 | 76.4
0 | 0 | 0 | 0 | 0 | 12.6 | 80.3
0 | 0 | 0 | 0 | 0 | 11.8 | 82.5
0 | 0 | 0 | 0 | 0 | 11.4 | 80.1
0 | 0 | 0 | 0 | 0 | 11.2 | 79.6
0 | 0 | 0 | 0 | 0 | 11.1 | 83.3
66 | 315 | 27 | 26 | 96 | 11.8 | 78.5
198 | 527 | 60 | 59 | 80 | 13.1 | 72.4
355 | 637 | 177 | 91 | 91 | 14.6 | 63.6
520 | 688 | 342 | 113 | 113 | 16.3 | 59.7
649 | 592 | 482 | 137 | 136 | 17.9 | 47.1
725 | 427 | 569 | 155 | 154 | 19.3 | 45.7
747 | 237 | 591 | 167 | 166 | 20.4 | 39.4
761 | 159 | 608 | 290 | 160 | 21.2 | 34.2
716 | 147 | 557 | 479 | 148 | 21.8 | 33
621 | 130 | 450 | 629 | 130 | 22.1 | 35.1
500 | 103 | 310 | 734 | 104 | 22 | 35.3
336 | 82 | 146 | 706 | 82 | 21.5 | 37
175 | 55 | 55 | 528 | 99 | 20.6 | 37.3
21 | 11 | 11 | 10 | 11 | 19.4 | 41.5
0 | 0 | 0 | 0 | 0 | 18.4 | 50.5
0 | 0 | 0 | 0 | 0 | 17.4 | 52
0 | 0 | 0 | 0 | 0 | 16.5 | 52.9
0 | 0 | 0 | 0 | 0 | 15.5 | 53.7
0 | 0 | 0 | 0 | 0 | 14.5 | 57.2
0 | 0 | 0 | 0 | 0 | 14 | 56.9
0 | 0 | 0 | 0 | 0 | 13.3 | 59.3
0 | 0 | 0 | 0 | 0 | 13 | 58.8
0 | 0 | 0 | 0 | 0 | 12.8 | 60.7
0 | 0 | 0 | 0 | 0 | 12.7 | 58.2
64 | 246 | 27 | 26 | 80 | 13.4 | 57.9
195 | 501 | 61 | 61 | 82 | 14.6 | 56
366 | 672 | 183 | 94 | 94 | 16.2 | 50.6
506 | 654 | 331 | 121 | 121 | 17.8 | 43.2
649 | 587 | 476 | 142 | 141 | 19.4 | 37.9
753 | 440 | 585 | 158 | 157 | 20.9 | 36.9
714 | 234 | 559 | 169 | 168 | 21.8 | 33.7
652 | 183 | 485 | 270 | 182 | 22.4 | 32.5
600 | 170 | 434 | 384 | 169 | 22.8 | 31.3
530 | 153 | 360 | 476 | 152 | 22.9 | 30.9
388 | 141 | 225 | 400 | 140 | 22.6 | 33.8
269 | 102 | 127 | 367 | 100 | 22 | 36.3
144 | 59 | 59 | 274 | 80 | 21.1 | 36.7
18 | 10 | 10 | 7 | 9 | 20 | 38.4
0 | 0 | 0 | 0 | 0 | 19.1 | 46.4
0 | 0 | 0 | 0 | 0 | 18.1 | 51.3
0 | 0 | 0 | 0 | 0 | 17.2 | 57.4
0 | 0 | 0 | 0 | 0 | 16.2 | 65.6
0 | 0 | 0 | 0 | 0 | 15.3 | 71
0 | 0 | 0 | 0 | 0 | 14.6 | 67.4
0 | 0 | 0 | 0 | 0 | 14 | 77.3
0 | 0 | 0 | 0 | 0 | 13.7 | 75.8
0 | 0 | 0 | 0 | 0 | 13.6 | 77
1 | 0 | 0 | 0 | 0 | 13.6 | 76.5
78 | 414 | 29 | 29 | 124 | 14.4 | 83.4
218 | 609 | 62 | 62 | 90 | 15.7 | 77.6
380 | 697 | 185 | 96 | 95 | 17.2 | 72
526 | 682 | 338 | 119 | 119 | 18.6 | 67
651 | 587 | 474 | 139 | 139 | 20.1 | 58
735 | 428 | 566 | 155 | 154 | 21.3 | 52.4
763 | 237 | 599 | 165 | 164 | 22.4 | 49.4
780 | 155 | 614 | 292 | 156 | 23.2 | 47
727 | 146 | 555 | 484 | 147 | 23.8 | 43.2
625 | 131 | 443 | 627 | 132 | 24.1 | 40.8
498 | 108 | 301 | 718 | 108 | 24.1 | 37.9
329 | 86 | 139 | 668 | 86 | 23.7 | 39.6
177 | 54 | 54 | 532 | 103 | 23 | 38.3
42 | 20 | 20 | 218 | 80 | 22.1 | 37.7
0 | 0 | 0 | 0 | 0 | 21.2 | 45.6
0 | 0 | 0 | 0 | 0 | 19.9 | 47.5
0 | 0 | 0 | 0 | 0 | 18.6 | 48.6
0 | 0 | 0 | 0 | 0 | 17.3 | 52.4
0 | 0 | 0 | 0 | 0 | 16 | 58.3
0 | 0 | 0 | 0 | 0 | 14.7 | 69.3
0 | 0 | 0 | 0 | 0 | 13.3 | 75.2
0 | 0 | 0 | 0 | 0 | 12 | 84
0 | 0 | 0 | 0 | 0 | 11.4 | 85.2
1 | 0 | 0 | 0 | 0 | 11.3 | 86.6
73 | 330 | 29 | 28 | 104 | 11.8 | 83.7
199 | 487 | 64 | 64 | 87 | 12.6 | 77.3
346 | 582 | 169 | 98 | 99 | 13.5 | 71.2
458 | 513 | 280 | 133 | 133 | 14.4 | 60.7
599 | 518 | 424 | 153 | 154 | 15.3 | 54.7
730 | 424 | 557 | 156 | 156 | 16.3 | 53.6
746 | 237 | 576 | 169 | 169 | 17 | 48.8
775 | 162 | 603 | 295 | 163 | 17.6 | 48.2
741 | 146 | 560 | 492 | 147 | 18 | 45
600 | 141 | 414 | 580 | 141 | 18.1 | 44.9
433 | 127 | 252 | 528 | 126 | 17.9 | 48.4
281 | 93 | 125 | 456 | 92 | 17.4 | 48.7
141 | 58 | 58 | 261 | 79 | 16.6 | 54
34 | 17 | 17 | 80 | 36 | 15.8 | 54.2
0 | 0 | 0 | 0 | 0 | 15 | 61.6
0 | 0 | 0 | 0 | 0 | 14.4 | 65
0 | 0 | 0 | 0 | 0 | 13.9 | 66.5
0 | 0 | 0 | 0 | 0 | 13.3 | 69
0 | 0 | 0 | 0 | 0 | 12.7 | 71.3
0 | 0 | 0 | 0 | 0 | 12.8 | 72.9
0 | 0 | 0 | 0 | 0 | 12.9 | 70.3
0 | 0 | 0 | 0 | 0 | 13 | 65
0 | 0 | 0 | 0 | 0 | 13 | 66.1
1 | 0 | 0 | 0 | 0 | 13 | 62.7
8 | 0 | 5 | 4 | 3 | 13.1 | 60.4
82 | 49 | 42 | 41 | 42 | 13.6 | 57.8
177 | 121 | 90 | 83 | 84 | 14.4 | 53.7
210 | 129 | 112 | 99 | 100 | 15 | 66.8
360 | 241 | 217 | 149 | 151 | 15.9 | 77.7
571 | 331 | 407 | 170 | 171 | 17.4 | 55.7
324 | 159 | 184 | 148 | 150 | 17.7 | 44.9
292 | 141 | 164 | 144 | 138 | 17.9 | 57.5
240 | 120 | 132 | 126 | 117 | 17.8 | 73.5
283 | 132 | 156 | 167 | 130 | 17.6 | 82.3
354 | 134 | 202 | 355 | 132 | 18.2 | 77.7
307 | 96 | 130 | 510 | 95 | 18.3 | 60.7
183 | 55 | 55 | 538 | 109 | 18.2 | 47.6
57 | 26 | 26 | 313 | 115 | 17.7 | 47.3
0 | 0 | 0 | 0 | 0 | 17.2 | 50
0 | 0 | 0 | 0 | 0 | 16.7 | 55.9
0 | 0 | 0 | 0 | 0 | 16.2 | 58.1
0 | 0 | 0 | 0 | 0 | 15.7 | 61.3
0 | 0 | 0 | 0 | 0 | 15.2 | 62.1
0 | 0 | 0 | 0 | 0 | 14.7 | 61.2
0 | 0 | 0 | 0 | 0 | 14.2 | 65.3
0 | 0 | 0 | 0 | 0 | 14 | 67.9
0 | 0 | 0 | 0 | 0 | 13.8 | 70
1 | 0 | 0 | 0 | 0 | 13.8 | 72.5
65 | 197 | 29 | 29 | 72 | 14.3 | 77.7
127 | 133 | 60 | 58 | 63 | 14.8 | 77.7
217 | 197 | 111 | 94 | 96 | 15.7 | 77.7
403 | 394 | 236 | 138 | 139 | 16.9 | 65.4
404 | 277 | 245 | 157 | 158 | 17.6 | 58.1
364 | 204 | 225 | 155 | 156 | 18 | 56.8
459 | 201 | 294 | 177 | 179 | 18.6 | 53.7
467 | 185 | 299 | 215 | 182 | 19 | 54.6
418 | 168 | 260 | 242 | 165 | 19.3 | 54.9
474 | 162 | 298 | 383 | 160 | 19.6 | 50.8
350 | 134 | 199 | 347 | 132 | 19.6 | 50.1
371 | 98 | 145 | 700 | 97 | 19.7 | 51.9
223 | 55 | 55 | 744 | 135 | 19.4 | 55.4
61 | 22 | 22 | 416 | 146 | 18.8 | 53.3
0 | 0 | 0 | 0 | 0 | 18.2 | 60.1
0 | 0 | 0 | 0 | 0 | 17.2 | 63.2
0 | 0 | 0 | 0 | 0 | 16.1 | 66.8
0 | 0 | 0 | 0 | 0 | 15.1 | 71.3
0 | 0 | 0 | 0 | 0 | 14.1 | 73.6
0 | 0 | 0 | 0 | 0 | 13.3 | 76.1
0 | 0 | 0 | 0 | 0 | 12.4 | 79.2
0 | 0 | 0 | 0 | 0 | 11.9 | 78.4
0 | 0 | 0 | 0 | 0 | 11.6 | 85.3
1 | 0 | 1 | 1 | 0 | 11.5 | 84.6
91 | 441 | 32 | 32 | 138 | 12.3 | 84.2
235 | 632 | 64 | 64 | 101 | 13.4 | 75.5
397 | 710 | 179 | 97 | 97 | 14.6 | 72
550 | 704 | 334 | 116 | 115 | 15.9 | 68.3
680 | 604 | 475 | 135 | 135 | 17.2 | 55.7
767 | 437 | 572 | 149 | 148 | 18.2 | 56.6
806 | 232 | 617 | 156 | 155 | 19.1 | 50.2
799 | 153 | 609 | 295 | 155 | 19.8 | 49.9
742 | 146 | 545 | 488 | 147 | 20.2 | 48
650 | 127 | 440 | 646 | 128 | 20.4 | 48.8
525 | 101 | 295 | 755 | 101 | 20.3 | 48.4
366 | 77 | 128 | 762 | 78 | 19.9 | 52
199 | 54 | 54 | 632 | 124 | 19.1 | 51.7
54 | 24 | 24 | 268 | 101 | 18.1 | 58
0 | 0 | 0 | 0 | 0 | 17.2 | 68.1
0 | 0 | 0 | 0 | 0 | 16.4 | 74.5
0 | 0 | 0 | 0 | 0 | 15.7 | 81.9
0 | 0 | 0 | 0 | 0 | 15 | 86.5
0 | 0 | 0 | 0 | 0 | 14.3 | 87.7
0 | 0 | 0 | 0 | 0 | 14.1 | 85.6
0 | 0 | 0 | 0 | 0 | 13.9 | 90.4
0 | 0 | 0 | 0 | 0 | 13.8 | 88.1
0 | 0 | 0 | 0 | 0 | 13.8 | 91.9
3 | 1 | 2 | 2 | 1 | 13.8 | 90.7
98 | 399 | 36 | 36 | 132 | 14.5 | 93.5
302 | 842 | 69 | 69 | 122 | 15.7 | 88.4
470 | 887 | 184 | 79 | 79 | 16.9 | 77
689 | 879 | 399 | 120 | 119 | 18.2 | 69.1
841 | 722 | 569 | 180 | 179 | 19.4 | 55.5
479 | 273 | 318 | 171 | 172 | 19.6 | 56.6
550 | 218 | 375 | 182 | 184 | 19.9 | 53.5
111 | 58 | 59 | 57 | 57 | 18.8 | 72.7
202 | 102 | 110 | 105 | 99 | 18.7 | 77.7
113 | 59 | 60 | 58 | 58 | 18.2 | 65
49 | 26 | 26 | 23 | 26 | 17.6 | 63.7
34 | 19 | 18 | 15 | 18 | 17.1 | 77.7
19 | 10 | 10 | 6 | 10 | 16.6 | 77.7
6 | 3 | 3 | 0 | 2 | 16.3 | 77.7
0 | 0 | 0 | 0 | 0 | 15.9 | 78.4
0 | 0 | 0 | 0 | 0 | 15.7 | 78.8
0 | 0 | 0 | 0 | 0 | 15.4 | 81.2
0 | 0 | 0 | 0 | 0 | 15.2 | 83.7
0 | 0 | 0 | 0 | 0 | 14.9 | 83.1
0 | 0 | 0 | 0 | 0 | 14.4 | 87.8
0 | 0 | 0 | 0 | 0 | 13.9 | 94.9
0 | 0 | 0 | 0 | 0 | 13.6 | 94.9
0 | 0 | 0 | 0 | 0 | 13.4 | 92.9
2 | 0 | 1 | 1 | 1 | 13.4 | 85.8
78 | 255 | 32 | 31 | 91 | 14.1 | 81.6
211 | 488 | 68 | 68 | 98 | 15.1 | 78.4
383 | 647 | 167 | 97 | 97 | 16.4 | 74.3
518 | 622 | 306 | 126 | 126 | 17.7 | 67.9
597 | 502 | 404 | 158 | 158 | 18.8 | 55.5
684 | 391 | 495 | 162 | 162 | 19.8 | 51.4
722 | 234 | 535 | 173 | 173 | 20.6 | 50.8
748 | 170 | 552 | 290 | 170 | 21.3 | 47.4
672 | 157 | 480 | 438 | 157 | 21.7 | 45.1
584 | 150 | 384 | 547 | 149 | 21.9 | 44.9
464 | 125 | 261 | 600 | 124 | 21.8 | 40.5
299 | 94 | 120 | 481 | 93 | 21.3 | 42.8
164 | 56 | 56 | 388 | 99 | 20.6 | 49.2
49 | 22 | 22 | 238 | 92 | 19.7 | 52.3
0 | 0 | 0 | 0 | 0 | 18.9 | 57.9
0 | 0 | 0 | 0 | 0 | 18.1 | 64.7
0 | 0 | 0 | 0 | 0 | 17.3 | 72.1
0 | 0 | 0 | 0 | 0 | 16.6 | 74.6
0 | 0 | 0 | 0 | 0 | 15.8 | 77.6
0 | 0 | 0 | 0 | 0 | 15.3 | 82.8
0 | 0 | 0 | 0 | 0 | 14.8 | 84.9
0 | 0 | 0 | 0 | 0 | 14.6 | 86.4
0 | 0 | 0 | 0 | 0 | 14.4 | 84.3
2 | 0 | 1 | 1 | 1 | 14.4 | 85.1
91 | 361 | 34 | 33 | 122 | 15.2 | 78.6
234 | 554 | 71 | 70 | 107 | 16.3 | 74
376 | 617 | 164 | 101 | 101 | 17.5 | 67.7
536 | 663 | 317 | 124 | 124 | 18.9 | 60
666 | 580 | 452 | 144 | 143 | 20.1 | 47.2
723 | 410 | 519 | 164 | 164 | 21.2 | 45.3
787 | 236 | 584 | 166 | 165 | 22.1 | 41.6
781 | 163 | 577 | 295 | 164 | 22.8 | 40.2
741 | 154 | 529 | 484 | 155 | 23.3 | 41.4
626 | 139 | 412 | 607 | 139 | 23.5 | 43.3
485 | 121 | 267 | 637 | 121 | 23.4 | 43.9
316 | 97 | 125 | 547 | 96 | 22.9 | 43
173 | 60 | 60 | 402 | 104 | 22.1 | 45.3
50 | 22 | 22 | 187 | 77 | 21.2 | 48.7
0 | 0 | 0 | 0 | 0 | 20.3 | 51.6
0 | 0 | 0 | 0 | 0 | 19.4 | 56.6
0 | 0 | 0 | 0 | 0 | 18.6 | 57
0 | 0 | 0 | 0 | 0 | 17.7 | 62.2
0 | 0 | 0 | 0 | 0 | 16.9 | 62.9
0 | 0 | 0 | 0 | 0 | 16.3 | 63.7
0 | 0 | 0 | 0 | 0 | 15.7 | 63.5
0 | 0 | 0 | 0 | 0 | 15.4 | 61.4
0 | 0 | 0 | 0 | 0 | 15.2 | 61
2 | 0 | 1 | 1 | 1 | 15.2 | 60.6
88 | 326 | 35 | 34 | 114 | 16 | 58
225 | 528 | 68 | 68 | 104 | 17 | 55.5
395 | 657 | 166 | 100 | 100 | 18.4 | 54.1
550 | 680 | 321 | 124 | 124 | 19.7 | 49.5
664 | 572 | 446 | 149 | 149 | 21 | 45.2
718 | 408 | 516 | 158 | 158 | 22 | 41.2
758 | 232 | 555 | 167 | 167 | 22.8 | 38.1
763 | 170 | 555 | 293 | 170 | 23.5 | 37.9
689 | 161 | 483 | 446 | 161 | 23.9 | 37.4
551 | 158 | 346 | 481 | 157 | 23.9 | 39.4
434 | 132 | 236 | 505 | 131 | 23.8 | 38.8
313 | 97 | 121 | 503 | 96 | 23.3 | 39.6
175 | 60 | 59 | 445 | 112 | 22.6 | 38.8
52 | 23 | 23 | 235 | 94 | 21.7 | 41.9
0 | 0 | 0 | 0 | 0 | 20.8 | 45.6
0 | 0 | 0 | 0 | 0 | 19.7 | 52.5
0 | 0 | 0 | 0 | 0 | 18.6 | 59.2
0 | 0 | 0 | 0 | 0 | 17.4 | 66.7
0 | 0 | 0 | 0 | 0 | 16.3 | 74.2
0 | 0 | 0 | 0 | 0 | 15.4 | 77.8
0 | 0 | 0 | 0 | 0 | 14.5 | 79.7
0 | 0 | 0 | 0 | 0 | 14 | 80.6
0 | 0 | 0 | 0 | 0 | 13.6 | 80.2
3 | 0 | 1 | 1 | 1 | 13.6 | 88.7
97 | 357 | 37 | 37 | 125 | 14.4 | 84.3
234 | 553 | 68 | 68 | 108 | 15.5 | 83
400 | 687 | 167 | 99 | 99 | 16.7 | 76.1
544 | 664 | 315 | 127 | 127 | 18 | 67
657 | 555 | 433 | 150 | 150 | 19.1 | 57.8
727 | 409 | 513 | 165 | 165 | 20.1 | 53.6
795 | 238 | 580 | 169 | 168 | 21 | 51.4
807 | 157 | 589 | 297 | 158 | 21.7 | 50.6
759 | 146 | 534 | 493 | 147 | 22.2 | 50.4
656 | 136 | 422 | 636 | 137 | 22.4 | 49.1
504 | 115 | 272 | 688 | 115 | 22.3 | 48.6
357 | 91 | 122 | 656 | 91 | 21.8 | 47.8
198 | 59 | 59 | 570 | 130 | 21.1 | 54.4
63 | 26 | 26 | 332 | 130 | 20.2 | 59.5
0 | 0 | 0 | 0 | 0 | 19.2 | 63
0 | 0 | 0 | 0 | 0 | 18.2 | 69.3
0 | 0 | 0 | 0 | 0 | 17.3 | 72.2
0 | 0 | 0 | 0 | 0 | 16.3 | 73.9
0 | 0 | 0 | 0 | 0 | 15.4 | 78.4
0 | 0 | 0 | 0 | 0 | 14.8 | 81.8
0 | 0 | 0 | 0 | 0 | 14.3 | 85.3
0 | 0 | 0 | 0 | 0 | 14 | 88.3
0 | 0 | 0 | 0 | 0 | 13.7 | 87.7
3 | 0 | 2 | 2 | 1 | 13.7 | 87.7
100 | 365 | 38 | 38 | 129 | 14.6 | 85.4
243 | 556 | 73 | 72 | 114 | 15.8 | 77.7
392 | 628 | 164 | 105 | 106 | 17 | 74.3
519 | 603 | 297 | 134 | 134 | 18.2 | 67.9
635 | 532 | 415 | 154 | 154 | 19.4 | 57.8
714 | 401 | 501 | 161 | 161 | 20.4 | 56.2
770 | 238 | 555 | 173 | 173 | 21.3 | 53.8
797 | 165 | 575 | 299 | 166 | 22.1 | 49.4
739 | 155 | 514 | 478 | 156 | 22.5 | 47.9
631 | 141 | 404 | 605 | 141 | 22.7 | 46.5
477 | 127 | 256 | 606 | 126 | 22.6 | 47.1
332 | 94 | 119 | 586 | 94 | 22.1 | 51.5
184 | 60 | 60 | 469 | 118 | 21.4 | 54
60 | 24 | 24 | 295 | 116 | 20.5 | 61.2
0 | 0 | 0 | 0 | 0 | 19.5 | 61.1
0 | 0 | 0 | 0 | 0 | 18.8 | 67.5
0 | 0 | 0 | 0 | 0 | 18.1 | 71.9
0 | 0 | 0 | 0 | 0 | 17.4 | 74.9
0 | 0 | 0 | 0 | 0 | 16.6 | 78.6
0 | 0 | 0 | 0 | 0 | 16.3 | 76.6
0 | 0 | 0 | 0 | 0 | 15.9 | 81.3
0 | 0 | 0 | 0 | 0 | 15.6 | 78.6
0 | 0 | 0 | 0 | 0 | 15.5 | 78.4
7 | 1 | 4 | 3 | 2 | 15.5 | 78.3
82 | 194 | 35 | 34 | 79 | 16.2 | 82.7
220 | 431 | 74 | 73 | 105 | 17.3 | 79.6
279 | 311 | 133 | 109 | 110 | 18.1 | 73.9
504 | 535 | 281 | 147 | 148 | 19.5 | 69.5
457 | 331 | 280 | 165 | 166 | 20.2 | 63
486 | 274 | 313 | 175 | 176 | 20.8 | 62
295 | 146 | 164 | 137 | 139 | 20.7 | 77.7
352 | 165 | 198 | 171 | 162 | 20.8 | 65.3
411 | 173 | 247 | 236 | 171 | 21 | 60.5
340 | 142 | 195 | 233 | 140 | 20.8 | 77.6
490 | 136 | 261 | 608 | 135 | 21.2 | 61.2
452 | 116 | 149 | 826 | 115 | 21.4 | 58.2
148 | 61 | 60 | 249 | 88 | 20.8 | 63.3
26 | 14 | 14 | 11 | 13 | 20.1 | 67.8
0 | 0 | 0 | 0 | 0 | 19.5 | 74.7
0 | 0 | 0 | 0 | 0 | 18.9 | 77.7
0 | 0 | 0 | 0 | 0 | 18.3 | 84.2
0 | 0 | 0 | 0 | 0 | 17.7 | 89.2
0 | 0 | 0 | 0 | 0 | 17.2 | 90.3
0 | 0 | 0 | 0 | 0 | 17 | 92.2
0 | 0 | 0 | 0 | 0 | 16.7 | 90.6
0 | 0 | 0 | 0 | 0 | 16.6 | 89.8
0 | 0 | 0 | 0 | 0 | 16.5 | 85.9
5 | 1 | 2 | 2 | 1 | 16.5 | 83.5
109 | 400 | 39 | 39 | 142 | 17.5 | 76.5
252 | 575 | 74 | 73 | 119 | 18.8 | 76.3
407 | 683 | 163 | 102 | 102 | 20.2 | 69
563 | 684 | 314 | 125 | 125 | 21.6 | 61.1
676 | 574 | 438 | 151 | 150 | 22.9 | 54.8
735 | 410 | 508 | 166 | 166 | 24 | 51.8
787 | 231 | 563 | 164 | 163 | 25 | 44.2
792 | 165 | 563 | 296 | 165 | 25.7 | 42.4
748 | 154 | 513 | 482 | 155 | 26.2 | 39.6
639 | 145 | 401 | 606 | 145 | 26.4 | 36.7
513 | 119 | 267 | 686 | 120 | 26.4 | 35.8
365 | 91 | 117 | 689 | 91 | 25.9 | 39.7
204 | 58 | 58 | 552 | 131 | 25.2 | 41.5
72 | 27 | 27 | 382 | 151 | 24.2 | 42.1
0 | 0 | 0 | 0 | 0 | 23.2 | 46.2
0 | 0 | 0 | 0 | 0 | 22.2 | 51.5
0 | 0 | 0 | 0 | 0 | 21.2 | 52.9
0 | 0 | 0 | 0 | 0 | 20.3 | 53.8
0 | 0 | 0 | 0 | 0 | 19.3 | 55.2
0 | 0 | 0 | 0 | 0 | 18.5 | 61.1
0 | 0 | 0 | 0 | 0 | 17.7 | 62.6
0 | 0 | 0 | 0 | 0 | 17.3 | 63.2
0 | 0 | 0 | 0 | 0 | 17.1 | 68.7
7 | 2 | 4 | 4 | 3 | 17.1 | 68.3
61 | 52 | 30 | 29 | 36 | 17.5 | 61.6
25 | 10 | 13 | 13 | 13 | 17.4 | 61.6
163 | 106 | 82 | 77 | 78 | 17.9 | 63.6
630 | 756 | 345 | 138 | 138 | 19.7 | 56.1
839 | 711 | 526 | 143 | 142 | 21.4 | 47.3
940 | 512 | 640 | 184 | 183 | 22.8 | 44.6
549 | 217 | 359 | 184 | 186 | 23.1 | 45.6
702 | 190 | 476 | 283 | 189 | 23.6 | 43.2
417 | 174 | 249 | 239 | 171 | 23.5 | 44.7
427 | 160 | 253 | 327 | 158 | 23.5 | 43.4
159 | 81 | 83 | 88 | 79 | 22.8 | 47.4
36 | 19 | 19 | 16 | 19 | 22 | 50.8
20 | 11 | 11 | 7 | 10 | 21.3 | 67.7
13 | 7 | 7 | 2 | 5 | 20.7 | 77.7
0 | 0 | 0 | 0 | 0 | 20.1 | 77.7
0 | 0 | 0 | 0 | 0 | 19.8 | 77.7
0 | 0 | 0 | 0 | 0 | 19.6 | 79.1
0 | 0 | 0 | 0 | 0 | 19.3 | 86.1
0 | 0 | 0 | 0 | 0 | 19.1 | 88.1
0 | 0 | 0 | 0 | 0 | 19 | 87.1
0 | 0 | 0 | 0 | 0 | 18.9 | 85.6
0 | 0 | 0 | 0 | 0 | 18.9 | 84.4
0 | 0 | 0 | 0 | 0 | 18.9 | 88.5
6 | 1 | 3 | 3 | 2 | 19 | 92
131 | 490 | 43 | 43 | 174 | 20.1 | 95.5
303 | 740 | 78 | 78 | 143 | 21.5 | 85.5
492 | 847 | 175 | 103 | 103 | 23 | 75.6
571 | 661 | 310 | 136 | 136 | 24.1 | 69.5
738 | 625 | 462 | 135 | 134 | 25.4 | 60.7
823 | 453 | 561 | 170 | 169 | 26.5 | 57.8
357 | 165 | 216 | 150 | 152 | 26.2 | 59.3
257 | 128 | 141 | 128 | 125 | 25.6 | 68.6
296 | 142 | 162 | 157 | 139 | 25.4 | 58.1
225 | 110 | 120 | 125 | 108 | 24.9 | 60.7
303 | 127 | 158 | 248 | 125 | 24.7 | 60.8
260 | 103 | 111 | 312 | 102 | 24.5 | 65.6
106 | 52 | 52 | 78 | 55 | 24 | 68
37 | 19 | 19 | 23 | 20 | 23.4 | 74.9
1 | 0 | 0 | 0 | 0 | 22.8 | 77.1
0 | 0 | 0 | 0 | 0 | 22.2 | 78.5
0 | 0 | 0 | 0 | 0 | 21.6 | 80.5
0 | 0 | 0 | 0 | 0 | 21.1 | 79.1
0 | 0 | 0 | 0 | 0 | 20.5 | 79.1
0 | 0 | 0 | 0 | 0 | 19.6 | 96
0 | 0 | 0 | 0 | 0 | 19.1 | 93.8
0 | 0 | 0 | 0 | 0 | 18.8 | 96.9
0 | 0 | 0 | 0 | 0 | 18.6 | 92.3
1 | 0 | 1 | 1 | 0 | 18.6 | 90.2
10 | 2 | 5 | 5 | 4 | 18.6 | 89
54 | 26 | 29 | 28 | 28 | 18.9 | 87.9
324 | 389 | 141 | 113 | 114 | 20.2 | 81.3
283 | 209 | 153 | 123 | 124 | 20.8 | 73.4
437 | 294 | 252 | 166 | 167 | 21.6 | 65.5
375 | 200 | 209 | 167 | 169 | 22.1 | 62.8
369 | 177 | 207 | 165 | 167 | 22.4 | 60.7
366 | 171 | 205 | 177 | 167 | 22.6 | 59.4
411 | 174 | 244 | 235 | 171 | 22.9 | 58.9
390 | 159 | 221 | 270 | 156 | 22.5 | 76.2
246 | 115 | 126 | 159 | 113 | 22.9 | 58.7
217 | 96 | 100 | 202 | 95 | 22.8 | 59.2
61 | 32 | 32 | 31 | 31 | 22.2 | 77.3
6 | 3 | 3 | 0 | 2 | 21.8 | 77.7
0 | 0 | 0 | 0 | 0 | 21.4 | 77.7
0 | 0 | 0 | 0 | 0 | 20.5 | 77.7
0 | 0 | 0 | 0 | 0 | 19.6 | 77.7
0 | 0 | 0 | 0 | 0 | 18.7 | 81.2
0 | 0 | 0 | 0 | 0 | 17.9 | 95
0 | 0 | 0 | 0 | 0 | 17.1 | 92.3
0 | 0 | 0 | 0 | 0 | 16.3 | 95.7
0 | 0 | 0 | 0 | 0 | 16 | 95.7
0 | 0 | 0 | 0 | 0 | 15 | 97.4
4 | 0 | 2 | 2 | 1 | 15.5 | 97.4
52 | 32 | 26 | 26 | 28 | 16.1 | 95.7
148 | 148 | 69 | 67 | 76 | 16.9 | 95.7
139 | 81 | 71 | 68 | 69 | 17.2 | 95.7
74 | 38 | 39 | 38 | 39 | 17.1 | 93.9
210 | 118 | 113 | 101 | 102 | 17.5 | 86.6
339 | 180 | 187 | 154 | 156 | 18 | 83.3
307 | 152 | 170 | 143 | 145 | 18.1 | 90.7
376 | 173 | 211 | 180 | 170 | 18.7 | 82.6
227 | 113 | 123 | 119 | 111 | 18.8 | 78.4
340 | 148 | 192 | 226 | 145 | 18.9 | 77.7
356 | 136 | 186 | 338 | 134 | 19.2 | 70.1
293 | 107 | 115 | 373 | 106 | 19.3 | 69
99 | 50 | 50 | 65 | 52 | 19 | 77.7
54 | 26 | 26 | 114 | 58 | 18.6 | 70.2
2 | 1 | 1 | 1 | 1 | 18.2 | 67.1
0 | 0 | 0 | 0 | 0 | 17.4 | 70.4
0 | 0 | 0 | 0 | 0 | 16.6 | 71.1
0 | 0 | 0 | 0 | 0 | 15.8 | 80.4
0 | 0 | 0 | 0 | 0 | 14.9 | 83.5
0 | 0 | 0 | 0 | 0 | 14.3 | 85.5
0 | 0 | 0 | 0 | 0 | 13.6 | 90.5
0 | 0 | 0 | 0 | 0 | 13.2 | 100
0 | 0 | 0 | 0 | 0 | 13 | 100
6 | 1 | 3 | 3 | 2 | 13 | 100
107 | 357 | 40 | 39 | 135 | 13.9 | 99.8
251 | 545 | 75 | 75 | 125 | 15 | 93.2
368 | 514 | 147 | 110 | 110 | 16.1 | 85
488 | 507 | 260 | 143 | 144 | 17.2 | 77.9
617 | 501 | 383 | 162 | 163 | 18.3 | 63.1
696 | 388 | 464 | 172 | 172 | 19.3 | 55.5
697 | 239 | 465 | 189 | 189 | 20 | 54.4
680 | 186 | 451 | 274 | 185 | 20.5 | 51.8
637 | 177 | 407 | 392 | 176 | 20.9 | 47.5
559 | 165 | 329 | 472 | 164 | 21 | 48.9
440 | 136 | 222 | 490 | 135 | 20.8 | 49.8
300 | 114 | 120 | 369 | 112 | 20.4 | 50.4
177 | 70 | 70 | 295 | 106 | 19.7 | 47.7
61 | 29 | 29 | 131 | 66 | 18.9 | 48.6
1 | 0 | 0 | 0 | 0 | 18 | 52.1
0 | 0 | 0 | 0 | 0 | 17.2 | 56.4
0 | 0 | 0 | 0 | 0 | 16.3 | 60.3
0 | 0 | 0 | 0 | 0 | 15.5 | 64
0 | 0 | 0 | 0 | 0 | 14.6 | 70.3
0 | 0 | 0 | 0 | 0 | 14.1 | 77.7
0 | 0 | 0 | 0 | 0 | 13.7 | 80.5
0 | 0 | 0 | 0 | 0 | 13.3 | 81.8
0 | 0 | 0 | 0 | 0 | 13 | 84.2
6 | 0 | 3 | 3 | 2 | 12 | 89.2
48 | 27 | 24 | 24 | 25 | 13 | 82.3
159 | 167 | 72 | 70 | 82 | 13.9 | 82.3
226 | 163 | 110 | 102 | 103 | 14.8 | 77.7
283 | 183 | 147 | 127 | 129 | 15.4 | 77.7
438 | 294 | 250 | 166 | 168 | 16.2 | 77.7
306 | 169 | 179 | 133 | 135 | 16.4 | 77.7
486 | 208 | 295 | 185 | 186 | 17 | 77.7
357 | 166 | 199 | 172 | 163 | 17.1 | 77.7
393 | 168 | 231 | 224 | 165 | 17.3 | 77.7
197 | 97 | 104 | 109 | 95 | 17 | 77.7
52 | 28 | 27 | 25 | 27 | 16.5 | 77.7
37 | 20 | 20 | 17 | 20 | 16 | 82.3
22 | 12 | 12 | 8 | 11 | 15.9 | 77.7
9 | 5 | 5 | 1 | 3 | 15.5 | 77.7
1 | 0 | 0 | 0 | 0 | 15.1 | 77.7
0 | 0 | 0 | 0 | 0 | 14.6 | 82.3
0 | 0 | 0 | 0 | 0 | 13.9 | 82.3
0 | 0 | 0 | 0 | 0 | 13.3 | 82.3
0 | 0 | 0 | 0 | 0 | 12.7 | 82.3
0 | 0 | 0 | 0 | 0 | 11.8 | 82.3
0 | 0 | 0 | 0 | 0 | 10.9 | 83
0 | 0 | 0 | 0 | 0 | 10.4 | 84.9
0 | 0 | 0 | 0 | 0 | 10.1 | 90.6
9 | 1 | 5 | 4 | 3 | 10.1 | 87.3
144 | 606 | 38 | 38 | 213 | 11.3 | 77.7
311 | 791 | 62 | 63 | 145 | 12.7 | 64.2
480 | 819 | 147 | 88 | 88 | 14.2 | 55
635 | 758 | 311 | 111 | 111 | 15.6 | 50.2
762 | 627 | 448 | 128 | 127 | 16.9 | 46.8
845 | 445 | 549 | 139 | 138 | 18.1 | 43.3
881 | 224 | 593 | 145 | 144 | 19 | 39.7
869 | 143 | 582 | 295 | 145 | 19.7 | 36.3
820 | 134 | 523 | 508 | 136 | 20.1 | 35
719 | 121 | 411 | 676 | 123 | 20.2 | 33.2
588 | 104 | 263 | 782 | 105 | 20.2 | 35
428 | 81 | 97 | 815 | 82 | 19.7 | 37.1
257 | 56 | 56 | 745 | 174 | 18.8 | 40.2
103 | 31 | 31 | 527 | 215 | 17.8 | 40.8
2 | 1 | 1 | 1 | 1 | 16.7 | 46.7
0 | 0 | 0 | 0 | 0 | 15.7 | 58.4
0 | 0 | 0 | 0 | 0 | 14.7 | 62.9
0 | 0 | 0 | 0 | 0 | 13.8 | 70.5
0 | 0 | 0 | 0 | 0 | 12.8 | 76
0 | 0 | 0 | 0 | 0 | 12.5 | 77.7
0 | 0 | 0 | 0 | 0 | 12.1 | 75.1
0 | 0 | 0 | 0 | 0 | 11.9 | 78.4
0 | 0 | 0 | 0 | 0 | 11.7 | 80.7
5 | 0 | 3 | 3 | 1 | 11.8 | 78.5
34 | 15 | 18 | 17 | 17 | 12.1 | 71.5
43 | 20 | 23 | 22 | 22 | 12 | 77.7
195 | 132 | 96 | 91 | 92 | 12.6 | 82.3
232 | 142 | 120 | 108 | 110 | 13.7 | 77.7
423 | 281 | 239 | 164 | 166 | 14.8 | 77.7
446 | 243 | 264 | 172 | 174 | 15.5 | 77.7
74 | 40 | 39 | 38 | 39 | 15.2 | 77.7
544 | 188 | 344 | 238 | 186 | 16.1 | 77.7
383 | 165 | 224 | 218 | 163 | 16.4 | 59.7
376 | 161 | 210 | 253 | 158 | 16.6 | 48.5
381 | 142 | 193 | 362 | 140 | 16.8 | 47.2
281 | 108 | 112 | 336 | 107 | 16.8 | 47
259 | 74 | 74 | 634 | 171 | 16.8 | 43.9
115 | 36 | 36 | 561 | 231 | 16.4 | 43.9
2 | 1 | 1 | 1 | 1 | 15.8 | 42.4
0 | 0 | 0 | 0 | 0 | 15.1 | 45.7
0 | 0 | 0 | 0 | 0 | 14.3 | 47.7
0 | 0 | 0 | 0 | 0 | 13.6 | 50.7
0 | 0 | 0 | 0 | 0 | 12.8 | 54.6
0 | 0 | 0 | 0 | 0 | 12.3 | 58.9
0 | 0 | 0 | 0 | 0 | 11.7 | 60
0 | 0 | 0 | 0 | 0 | 11.4 | 61.7
0 | 0 | 0 | 0 | 0 | 11.1 | 59.1
2 | 0 | 1 | 1 | 0 | 11.2 | 61
43 | 22 | 22 | 22 | 22 | 11.4 | 77.2
119 | 78 | 59 | 58 | 61 | 12.1 | 77.7
171 | 107 | 86 | 82 | 83 | 12.5 | 77.7
199 | 116 | 104 | 95 | 97 | 12.9 | 77.7
270 | 154 | 144 | 126 | 128 | 13.5 | 58.6
334 | 178 | 183 | 153 | 155 | 14 | 49.4
377 | 182 | 210 | 170 | 172 | 14.4 | 47.2
415 | 178 | 247 | 197 | 175 | 14.8 | 59.8
425 | 179 | 248 | 242 | 176 | 15.2 | 45
363 | 156 | 202 | 242 | 154 | 15.4 | 41.8
282 | 130 | 143 | 186 | 127 | 15.3 | 54.9
228 | 100 | 101 | 211 | 98 | 14.7 | 73
151 | 66 | 66 | 183 | 86 | 14.8 | 82.3
65 | 30 | 30 | 108 | 59 | 14.7 | 77.7
3 | 2 | 2 | 1 | 1 | 14.2 | 77.7
0 | 0 | 0 | 0 | 0 | 13.4 | 82.3
0 | 0 | 0 | 0 | 0 | 12.6 | 82.3
0 | 0 | 0 | 0 | 0 | 11.8 | 82.3
0 | 0 | 0 | 0 | 0 | 11 | 82.3
0 | 0 | 0 | 0 | 0 | 10.4 | 82.3
0 | 0 | 0 | 0 | 0 | 9.8 | 82.3
0 | 0 | 0 | 0 | 0 | 9.5 | 82.3
0 | 0 | 0 | 0 | 0 | 9.3 | 82.3
7 | 0 | 4 | 4 | 2 | 9.4 | 82.3
105 | 262 | 43 | 42 | 112 | 10.2 | 77.7
285 | 621 | 78 | 78 | 144 | 11.3 | 59.6
427 | 645 | 152 | 114 | 114 | 12.4 | 50.2
702 | 823 | 345 | 142 | 142 | 13.9 | 44.8
799 | 651 | 458 | 134 | 133 | 15.1 | 41.7
834 | 451 | 538 | 171 | 171 | 16.1 | 37.3
577 | 223 | 363 | 188 | 189 | 16.3 | 36.8
430 | 181 | 256 | 202 | 178 | 16.2 | 35.5
377 | 164 | 219 | 213 | 161 | 16 | 36.4
176 | 89 | 93 | 94 | 87 | 15.4 | 37.7
48 | 26 | 25 | 23 | 25 | 14.5 | 40.7
149 | 75 | 75 | 90 | 73 | 14 | 43.1
70 | 37 | 36 | 37 | 36 | 13.3 | 58.7
26 | 14 | 14 | 10 | 12 | 12.9 | 77.3
1 | 1 | 1 | 0 | 1 | 12.4 | 62.2
0 | 0 | 0 | 0 | 0 | 11.5 | 53.3
0 | 0 | 0 | 0 | 0 | 10.7 | 54.3
0 | 0 | 0 | 0 | 0 | 9.9 | 58.2
0 | 0 | 0 | 0 | 0 | 9 | 58.1
0 | 0 | 0 | 0 | 0 | 8.2 | 68.9
0 | 0 | 0 | 0 | 0 | 7.3 | 72.1
0 | 0 | 0 | 0 | 0 | 6.8 | 74
0 | 0 | 0 | 0 | 0 | 6.4 | 67.2
11 | 2 | 6 | 6 | 4 | 6.6 | 64.5
146 | 565 | 41 | 41 | 208 | 7.8 | 61.7
300 | 717 | 69 | 69 | 150 | 9.1 | 60.5
457 | 760 | 140 | 95 | 94 | 10.4 | 54.4
607 | 718 | 296 | 120 | 119 | 11.8 | 50.8
719 | 597 | 425 | 143 | 143 | 13 | 45.1
799 | 432 | 514 | 158 | 157 | 14.1 | 42.6
848 | 233 | 564 | 159 | 158 | 15 | 42.8
843 | 155 | 558 | 297 | 156 | 15.7 | 42.4
792 | 147 | 500 | 493 | 149 | 16.1 | 40.8
701 | 131 | 395 | 652 | 132 | 16.2 | 40.8
579 | 109 | 254 | 760 | 110 | 16.2 | 41.4
421 | 86 | 93 | 781 | 86 | 15.7 | 40.9
256 | 59 | 59 | 701 | 176 | 15 | 41.5
104 | 33 | 33 | 479 | 203 | 14 | 45.2
3 | 1 | 1 | 1 | 1 | 12.9 | 46.1
0 | 0 | 0 | 0 | 0 | 11.8 | 56.7
0 | 0 | 0 | 0 | 0 | 10.6 | 60.3
0 | 0 | 0 | 0 | 0 | 9.5 | 65.4
0 | 0 | 0 | 0 | 0 | 8.4 | 75.3
0 | 0 | 0 | 0 | 0 | 7.8 | 72.3
0 | 0 | 0 | 0 | 0 | 7.2 | 78.3
0 | 0 | 0 | 0 | 0 | 6.8 | 82.6
0 | 0 | 0 | 0 | 0 | 6.6 | 85.3
11 | 2 | 6 | 6 | 4 | 6.7 | 90.6
148 | 570 | 41 | 41 | 212 | 8 | 98.6
307 | 742 | 66 | 67 | 153 | 9.4 | 94.1
470 | 781 | 139 | 94 | 94 | 10.9 | 82.1
622 | 735 | 297 | 118 | 117 | 12.3 | 73.4
742 | 610 | 429 | 138 | 138 | 13.6 | 60.5
828 | 438 | 522 | 149 | 148 | 14.8 | 58.6
864 | 230 | 570 | 153 | 152 | 15.8 | 54.3
861 | 148 | 565 | 295 | 150 | 16.5 | 50.7
819 | 139 | 506 | 500 | 141 | 17 | 49.7
727 | 123 | 400 | 672 | 125 | 17.2 | 46
600 | 105 | 254 | 780 | 106 | 17.1 | 48
443 | 82 | 88 | 822 | 82 | 16.7 | 50.6
276 | 57 | 57 | 775 | 189 | 15.9 | 56.3
118 | 33 | 33 | 576 | 240 | 14.9 | 57.3
4 | 2 | 2 | 2 | 2 | 13.8 | 60.8
0 | 0 | 0 | 0 | 0 | 12.6 | 67
0 | 0 | 0 | 0 | 0 | 11.4 | 77.7
0 | 0 | 0 | 0 | 0 | 10.1 | 82.9
0 | 0 | 0 | 0 | 0 | 8.9 | 91.7
0 | 0 | 0 | 0 | 0 | 8.2 | 89.3
0 | 0 | 0 | 0 | 0 | 7.4 | 92.5
0 | 0 | 0 | 0 | 0 | 6.9 | 98.4
0 | 0 | 0 | 0 | 0 | 6.6 | 100
12 | 3 | 7 | 6 | 4 | 6.7 | 100
135 | 466 | 41 | 41 | 179 | 7.8 | 93.6
248 | 458 | 80 | 79 | 129 | 8.8 | 87.5
414 | 614 | 145 | 113 | 113 | 10 | 81
594 | 681 | 293 | 137 | 137 | 11.4 | 74.4
728 | 598 | 425 | 153 | 152 | 12.6 | 67.2
695 | 384 | 443 | 175 | 175 | 13.5 | 57.9
726 | 234 | 477 | 176 | 176 | 14.1 | 58.5
691 | 191 | 440 | 277 | 190 | 14.5 | 56.8
639 | 183 | 392 | 387 | 182 | 14.8 | 55.8
597 | 162 | 341 | 519 | 162 | 14.9 | 58.8
484 | 137 | 231 | 567 | 137 | 14.8 | 60.3
339 | 111 | 113 | 479 | 110 | 14.3 | 59.9
159 | 67 | 67 | 200 | 91 | 13.5 | 64.5
65 | 31 | 31 | 93 | 55 | 12.6 | 64.3
1 | 1 | 1 | 1 | 1 | 11.6 | 63.4
0 | 0 | 0 | 0 | 0 | 11 | 70.9
0 | 0 | 0 | 0 | 0 | 10.3 | 72.1
0 | 0 | 0 | 0 | 0 | 9.7 | 72.2
0 | 0 | 0 | 0 | 0 | 9 | 72.8
0 | 0 | 0 | 0 | 0 | 8.9 | 69.9
0 | 0 | 0 | 0 | 0 | 8.8 | 65.1
0 | 0 | 0 | 0 | 0 | 8.7 | 66
0 | 0 | 0 | 0 | 0 | 8.6 | 64.9
12 | 3 | 7 | 6 | 4 | 8.9 | 68.6
124 | 386 | 44 | 43 | 156 | 10 | 66.1
238 | 424 | 80 | 79 | 125 | 11.1 | 65.8
365 | 473 | 141 | 118 | 119 | 12.2 | 62.2
466 | 424 | 235 | 158 | 159 | 13.3 | 58.8
568 | 431 | 329 | 171 | 172 | 14.4 | 52.3
598 | 325 | 361 | 189 | 190 | 15.2 | 47.9
646 | 234 | 413 | 190 | 190 | 15.9 | 46
661 | 192 | 421 | 270 | 191 | 16.5 | 43
579 | 187 | 344 | 340 | 185 | 16.9 | 40.8
460 | 169 | 257 | 343 | 167 | 16.9 | 42.5
378 | 143 | 187 | 350 | 141 | 16.7 | 43.7
244 | 105 | 105 | 228 | 104 | 16.3 | 44.2
155 | 69 | 69 | 175 | 88 | 15.6 | 47.1
62 | 30 | 30 | 80 | 49 | 14.9 | 47.1
2 | 1 | 1 | 1 | 1 | 14.1 | 47.9
0 | 0 | 0 | 0 | 0 | 13 | 50.3
0 | 0 | 0 | 0 | 0 | 11.9 | 57.3
0 | 0 | 0 | 0 | 0 | 10.7 | 62.5
0 | 0 | 0 | 0 | 0 | 9.6 | 63.8
0 | 0 | 0 | 0 | 0 | 8.6 | 67.2
0 | 0 | 0 | 0 | 0 | 7.6 | 65
0 | 0 | 0 | 0 | 0 | 6.9 | 77.7
0 | 0 | 0 | 0 | 0 | 6.6 | 82.3
8 | 0 | 4 | 4 | 2 | 6.6 | 82.3
107 | 217 | 44 | 44 | 101 | 7.5 | 77.7
174 | 189 | 76 | 74 | 90 | 8.1 | 58.1
323 | 357 | 135 | 120 | 121 | 9.1 | 55.5
326 | 246 | 169 | 136 | 138 | 9.6 | 57.3
545 | 412 | 316 | 169 | 169 | 10.7 | 50.7
464 | 252 | 269 | 178 | 180 | 11.1 | 47.5
521 | 215 | 323 | 185 | 186 | 11.6 | 43.7
607 | 196 | 373 | 255 | 194 | 12.2 | 43
606 | 183 | 370 | 367 | 182 | 12.6 | 42.1
530 | 177 | 291 | 406 | 175 | 12.8 | 40.9
377 | 141 | 186 | 351 | 139 | 12.7 | 41
320 | 112 | 112 | 431 | 111 | 12.4 | 44.2
297 | 73 | 73 | 764 | 204 | 12.2 | 45.5
132 | 39 | 39 | 581 | 250 | 11.6 | 48.8
6 | 3 | 3 | 2 | 3 | 10.8 | 48.8
0 | 0 | 0 | 0 | 0 | 9.9 | 53.2
0 | 0 | 0 | 0 | 0 | 9 | 61.2
0 | 0 | 0 | 0 | 0 | 8.1 | 65.6
0 | 0 | 0 | 0 | 0 | 7.1 | 65.9
0 | 0 | 0 | 0 | 0 | 6.8 | 67.4
0 | 0 | 0 | 0 | 0 | 6.3 | 62.8
0 | 0 | 0 | 0 | 0 | 6.1 | 63.5
0 | 0 | 0 | 0 | 0 | 5.9 | 57.6
12 | 2 | 6 | 6 | 4 | 6.1 | 57.5
100 | 176 | 45 | 44 | 88 | 7 | 53.1
184 | 202 | 80 | 78 | 96 | 7.6 | 67
283 | 268 | 124 | 113 | 114 | 8.7 | 77.7
199 | 117 | 103 | 95 | 97 | 8.9 | 59.1
310 | 179 | 165 | 141 | 142 | 9.4 | 45.3
239 | 127 | 129 | 114 | 116 | 9.5 | 46.2
371 | 179 | 204 | 167 | 169 | 9.9 | 46
503 | 193 | 297 | 225 | 190 | 10.5 | 58
544 | 186 | 323 | 319 | 183 | 11.1 | 45.7
532 | 171 | 299 | 430 | 169 | 11.5 | 44.2
526 | 135 | 239 | 626 | 135 | 11.9 | 43.1
347 | 113 | 112 | 488 | 112 | 11.9 | 44.1
244 | 71 | 70 | 566 | 165 | 11.7 | 47.5
132 | 46 | 46 | 477 | 214 | 11.2 | 48.6
9 | 4 | 4 | 3 | 4 | 10.5 | 51.9
0 | 0 | 0 | 0 | 0 | 10 | 57.6
0 | 0 | 0 | 0 | 0 | 9.4 | 57.8
0 | 0 | 0 | 0 | 0 | 8.8 | 60.9
0 | 0 | 0 | 0 | 0 | 8.3 | 63.7
0 | 0 | 0 | 0 | 0 | 8 | 63.4
0 | 0 | 0 | 0 | 0 | 7.8 | 66.8
0 | 0 | 0 | 0 | 0 | 7.7 | 65.2
0 | 0 | 0 | 0 | 0 | 7.6 | 65.1
5 | 0 | 3 | 3 | 1 | 7.7 | 68
56 | 34 | 29 | 28 | 30 | 8.2 | 77.7
57 | 28 | 30 | 29 | 29 | 8.4 | 77.7
37 | 18 | 20 | 19 | 20 | 8.1 | 82.8
49 | 25 | 26 | 25 | 26 | 8.4 | 77.7
59 | 31 | 31 | 31 | 31 | 8.6 | 77.7
255 | 136 | 138 | 120 | 121 | 9.2 | 77.7
467 | 208 | 276 | 186 | 188 | 10.3 | 66.3
595 | 196 | 364 | 252 | 194 | 11.4 | 62.6
645 | 184 | 388 | 387 | 183 | 12.3 | 58.9
569 | 168 | 314 | 465 | 166 | 13 | 59.3
519 | 139 | 237 | 609 | 138 | 13.5 | 58.4
462 | 113 | 113 | 783 | 115 | 13.8 | 52.6
207 | 74 | 74 | 389 | 134 | 13.6 | 58.5
85 | 37 | 37 | 183 | 94 | 13.1 | 64.1
9 | 5 | 5 | 3 | 4 | 12.6 | 64.9
0 | 0 | 0 | 0 | 0 | 12.1 | 70.8
0 | 0 | 0 | 0 | 0 | 11.7 | 73.9
0 | 0 | 0 | 0 | 0 | 11.3 | 79.8
0 | 0 | 0 | 0 | 0 | 10.8 | 82.9
0 | 0 | 0 | 0 | 0 | 10.3 | 74.7
0 | 0 | 0 | 0 | 0 | 9.7 | 77.2
0 | 0 | 0 | 0 | 0 | 9.3 | 74.9
0 | 0 | 0 | 0 | 0 | 9.1 | 69.2
15 | 4 | 8 | 7 | 6 | 9.3 | 71
150 | 495 | 45 | 45 | 197 | 10.5 | 70.2
294 | 647 | 79 | 79 | 161 | 11.8 | 66.6
522 | 837 | 145 | 111 | 110 | 13.5 | 56.8
602 | 683 | 285 | 138 | 138 | 14.8 | 49.8
705 | 576 | 401 | 150 | 150 | 15.9 | 44
851 | 455 | 524 | 170 | 170 | 17.1 | 41.8
606 | 232 | 371 | 194 | 196 | 17.4 | 43
558 | 193 | 340 | 241 | 191 | 17.5 | 41
463 | 181 | 264 | 261 | 178 | 17.4 | 43.8
441 | 171 | 238 | 304 | 169 | 17.2 | 43.4
448 | 145 | 212 | 471 | 143 | 17.1 | 43.7
340 | 110 | 110 | 475 | 111 | 16.7 | 42.5
245 | 72 | 72 | 554 | 166 | 16.1 | 41.9
94 | 36 | 36 | 280 | 132 | 15.3 | 43.3
7 | 4 | 4 | 2 | 3 | 14.3 | 48.6
0 | 0 | 0 | 0 | 0 | 13.3 | 58.5
0 | 0 | 0 | 0 | 0 | 12.2 | 65.7
0 | 0 | 0 | 0 | 0 | 11.2 | 69.8
0 | 0 | 0 | 0 | 0 | 10.2 | 74.1
0 | 0 | 0 | 0 | 0 | 9.7 | 80.2
0 | 0 | 0 | 0 | 0 | 9.1 | 86
0 | 0 | 0 | 0 | 0 | 8.8 | 93.5
0 | 0 | 0 | 0 | 0 | 8.5 | 94.9
15 | 5 | 8 | 8 | 6 | 8.7 | 90.4
133 | 409 | 45 | 45 | 169 | 9.8 | 82.2
280 | 576 | 79 | 79 | 152 | 11.1 | 75.5
449 | 712 | 130 | 103 | 103 | 12.6 | 66.7
591 | 678 | 276 | 129 | 129 | 14 | 60
726 | 593 | 409 | 149 | 149 | 15.3 | 53.4
820 | 437 | 504 | 154 | 153 | 16.5 | 50.9
855 | 237 | 545 | 161 | 160 | 17.5 | 45.9
833 | 164 | 528 | 293 | 165 | 18.2 | 44.4
777 | 159 | 471 | 474 | 160 | 18.6 | 41.9
709 | 135 | 380 | 641 | 136 | 18.9 | 39.2
576 | 115 | 241 | 730 | 116 | 18.8 | 38.9
427 | 89 | 89 | 757 | 93 | 18.4 | 42.3
262 | 70 | 70 | 617 | 177 | 17.6 | 43.2
117 | 38 | 38 | 441 | 198 | 16.6 | 45.6
7 | 4 | 4 | 2 | 3 | 15.5 | 47.1
0 | 0 | 0 | 0 | 0 | 14.5 | 54
0 | 0 | 0 | 0 | 0 | 13.4 | 55
0 | 0 | 0 | 0 | 0 | 12.4 | 60.6
0 | 0 | 0 | 0 | 0 | 11.3 | 66.4
0 | 0 | 0 | 0 | 0 | 10.7 | 75
0 | 0 | 0 | 0 | 0 | 10 | 78.8
0 | 0 | 0 | 0 | 0 | 9.5 | 78.3
0 | 0 | 0 | 0 | 0 | 9.2 | 76.1
16 | 6 | 9 | 8 | 7 | 9.3 | 73.5
147 | 499 | 46 | 46 | 202 | 10.1 | 68.2
299 | 669 | 75 | 75 | 164 | 11 | 68.7
468 | 751 | 127 | 99 | 99 | 12 | 61
626 | 723 | 281 | 122 | 122 | 13 | 59
741 | 607 | 411 | 140 | 139 | 13.8 | 54.4
821 | 438 | 502 | 154 | 153 | 14.6 | 50.7
854 | 238 | 542 | 161 | 161 | 15.2 | 50.1
841 | 161 | 531 | 293 | 162 | 15.6 | 49.9
813 | 149 | 487 | 492 | 151 | 15.9 | 47.5
700 | 140 | 376 | 630 | 141 | 15.9 | 44.8
579 | 115 | 240 | 732 | 116 | 15.8 | 41.6
430 | 89 | 89 | 759 | 94 | 15.3 | 43.7
264 | 66 | 66 | 662 | 184 | 14.7 | 45.3
115 | 38 | 38 | 429 | 193 | 13.8 | 47.7
7 | 3 | 3 | 2 | 3 | 12.9 | 52.6
0 | 0 | 0 | 0 | 0 | 11.9 | 58.7
0 | 0 | 0 | 0 | 0 | 10.9 | 67.6
0 | 0 | 0 | 0 | 0 | 9.9 | 71.2
0 | 0 | 0 | 0 | 0 | 8.9 | 73.8
0 | 0 | 0 | 0 | 0 | 8.9 | 71.1
0 | 0 | 0 | 0 | 0 | 8.8 | 73
0 | 0 | 0 | 0 | 0 | 8.7 | 75.4
0 | 0 | 0 | 0 | 0 | 8.6 | 85.8
17 | 6 | 9 | 8 | 7 | 8.8 | 79.7
159 | 566 | 45 | 44 | 225 | 9.9 | 74.8
319 | 741 | 68 | 69 | 170 | 11.1 | 72.1
489 | 797 | 121 | 93 | 92 | 12.4 | 62.8
647 | 754 | 280 | 113 | 112 | 13.6 | 61.4
779 | 623 | 414 | 131 | 130 | 14.8 | 56.9
870 | 443 | 509 | 140 | 139 | 15.8 | 52.5
919 | 226 | 558 | 142 | 141 | 16.6 | 50.1
918 | 138 | 554 | 287 | 140 | 17.3 | 46.8
869 | 132 | 498 | 505 | 134 | 17.7 | 44.1
771 | 120 | 390 | 683 | 122 | 17.8 | 43.5
635 | 102 | 243 | 804 | 103 | 17.8 | 43.4
468 | 82 | 82 | 837 | 90 | 17.3 | 48.3
296 | 59 | 59 | 784 | 203 | 16.6 | 52.2
134 | 37 | 37 | 574 | 251 | 15.6 | 52.1
8 | 4 | 4 | 3 | 3 | 14.6 | 56.6
0 | 0 | 0 | 0 | 0 | 13.7 | 65.9
0 | 0 | 0 | 0 | 0 | 12.9 | 67.4
0 | 0 | 0 | 0 | 0 | 12 | 71
0 | 0 | 0 | 0 | 0 | 11.1 | 73.3
0 | 0 | 0 | 0 | 0 | 11 | 72.6
0 | 0 | 0 | 0 | 0 | 10.8 | 71.8
0 | 0 | 0 | 0 | 0 | 10.7 | 74.3
0 | 0 | 0 | 0 | 0 | 10.6 | 75.9
17 | 7 | 9 | 9 | 7 | 10.9 | 71.8
162 | 584 | 44 | 44 | 232 | 12.2 | 68
324 | 752 | 70 | 70 | 175 | 13.6 | 63.9
493 | 805 | 118 | 91 | 91 | 15.1 | 59.8
648 | 755 | 278 | 113 | 112 | 16.6 | 56.4
773 | 628 | 415 | 131 | 130 | 18 | 45.7
861 | 447 | 511 | 141 | 140 | 19.2 | 41.1
903 | 229 | 558 | 145 | 144 | 20.1 | 36.7
898 | 141 | 551 | 288 | 143 | 20.9 | 34.1
844 | 136 | 492 | 499 | 138 | 21.4 | 33.3
741 | 126 | 383 | 664 | 127 | 21.6 | 32.5
612 | 106 | 240 | 777 | 107 | 21.5 | 32.7
456 | 83 | 83 | 816 | 91 | 21.1 | 31.8
286 | 63 | 63 | 736 | 198 | 20.4 | 33.7
131 | 37 | 37 | 552 | 242 | 19.4 | 34.4
8 | 4 | 4 | 3 | 3 | 18.2 | 38.3
0 | 0 | 0 | 0 | 0 | 17 | 43.9
0 | 0 | 0 | 0 | 0 | 15.8 | 45.9
0 | 0 | 0 | 0 | 0 | 14.5 | 48.9
0 | 0 | 0 | 0 | 0 | 13.3 | 56.9
0 | 0 | 0 | 0 | 0 | 12.3 | 63.7
0 | 0 | 0 | 0 | 0 | 11.3 | 64.4
0 | 0 | 0 | 0 | 0 | 10.7 | 68
0 | 0 | 0 | 0 | 0 | 10.3 | 72.5
18 | 7 | 9 | 9 | 8 | 10.6 | 76.1
149 | 492 | 47 | 47 | 203 | 11.6 | 68.5
300 | 633 | 77 | 77 | 164 | 12.8 | 66.6
452 | 698 | 131 | 110 | 110 | 14 | 59.7
596 | 676 | 272 | 133 | 133 | 15.2 | 57.2
727 | 591 | 401 | 151 | 150 | 16.3 | 49.1
820 | 438 | 495 | 156 | 155 | 17.3 | 44.5
857 | 239 | 537 | 161 | 161 | 18.2 | 41.8
871 | 150 | 542 | 290 | 152 | 18.8 | 38.7
824 | 145 | 481 | 488 | 147 | 19.2 | 39.5
713 | 136 | 375 | 638 | 137 | 19.4 | 38.5
580 | 117 | 237 | 724 | 118 | 19.3 | 39.4
439 | 89 | 90 | 767 | 98 | 18.9 | 39.4
269 | 66 | 66 | 666 | 187 | 18.2 | 43.1
121 | 39 | 39 | 442 | 200 | 17.3 | 48
8 | 4 | 4 | 3 | 3 | 16.2 | 54.5
0 | 0 | 0 | 0 | 0 | 15.2 | 63.1
0 | 0 | 0 | 0 | 0 | 14.2 | 70.8
0 | 0 | 0 | 0 | 0 | 13.1 | 73.4
0 | 0 | 0 | 0 | 0 | 12.1 | 75.1
0 | 0 | 0 | 0 | 0 | 11.7 | 78
0 | 0 | 0 | 0 | 0 | 11.2 | 79.3
0 | 0 | 0 | 0 | 0 | 10.9 | 79.3
0 | 0 | 0 | 0 | 0 | 10.7 | 77.7
18 | 8 | 10 | 9 | 9 | 11 | 79.4
159 | 557 | 45 | 45 | 225 | 12.2 | 86.9
320 | 734 | 70 | 70 | 175 | 13.6 | 79.8
483 | 778 | 119 | 97 | 96 | 15 | 72.4
637 | 736 | 274 | 119 | 118 | 16.3 | 65.7
758 | 614 | 406 | 138 | 137 | 17.6 | 56.9
840 | 440 | 497 | 150 | 149 | 18.7 | 50.1
881 | 235 | 541 | 154 | 153 | 19.6 | 48.3
877 | 151 | 536 | 288 | 152 | 20.3 | 45.1
827 | 144 | 481 | 489 | 146 | 20.8 | 42.5
734 | 131 | 378 | 652 | 132 | 21 | 41.6
602 | 112 | 239 | 754 | 113 | 20.9 | 38.4
451 | 89 | 90 | 789 | 99 | 20.5 | 40.5
276 | 66 | 66 | 686 | 191 | 19.8 | 43.2
122 | 39 | 39 | 471 | 213 | 18.8 | 46.1
7 | 4 | 4 | 2 | 3 | 17.7 | 45.5
0 | 0 | 0 | 0 | 0 | 16.4 | 54.3
0 | 0 | 0 | 0 | 0 | 15.1 | 58.9
0 | 0 | 0 | 0 | 0 | 13.8 | 62.8
0 | 0 | 0 | 0 | 0 | 12.5 | 67.1
0 | 0 | 0 | 0 | 0 | 11.6 | 75.4
0 | 0 | 0 | 0 | 0 | 10.6 | 82.7
0 | 0 | 0 | 0 | 0 | 10.1 | 77.2
0 | 0 | 0 | 0 | 0 | 9.7 | 83.8
20 | 10 | 10 | 10 | 10 | 9.9 | 80.4
152 | 505 | 47 | 47 | 209 | 10.9 | 72.6
309 | 686 | 76 | 76 | 173 | 12.1 | 69.1
467 | 742 | 119 | 100 | 99 | 13.3 | 62.8
616 | 709 | 270 | 124 | 124 | 14.6 | 59.8
725 | 589 | 395 | 148 | 148 | 15.6 | 52.8
808 | 434 | 485 | 161 | 160 | 16.6 | 51.9
835 | 243 | 520 | 169 | 168 | 17.3 | 49
833 | 166 | 516 | 290 | 167 | 17.9 | 49.2
781 | 161 | 462 | 468 | 162 | 18.2 | 52.5
705 | 141 | 371 | 625 | 142 | 18.3 | 53.7
577 | 120 | 236 | 714 | 121 | 18.3 | 53.6
427 | 97 | 97 | 725 | 106 | 17.8 | 55.8
263 | 71 | 71 | 623 | 183 | 17.1 | 59.1
122 | 40 | 40 | 430 | 197 | 16.2 | 63.4
9 | 5 | 5 | 3 | 4 | 15.2 | 68.5
0 | 0 | 0 | 0 | 0 | 14.5 | 75.4
0 | 0 | 0 | 0 | 0 | 13.9 | 78
0 | 0 | 0 | 0 | 0 | 13.2 | 79.2
0 | 0 | 0 | 0 | 0 | 12.6 | 88.1
0 | 0 | 0 | 0 | 0 | 12.7 | 81.8
0 | 0 | 0 | 0 | 0 | 12.7 | 83
0 | 0 | 0 | 0 | 0 | 12.7 | 82.2
0 | 0 | 0 | 0 | 0 | 12.7 | 85.2
15 | 4 | 8 | 8 | 6 | 13 | 84.3
139 | 399 | 49 | 49 | 174 | 14.2 | 84.8
236 | 345 | 87 | 86 | 128 | 15.3 | 79.8
275 | 250 | 119 | 113 | 114 | 16 | 75.4
428 | 380 | 209 | 150 | 152 | 17 | 73.2
567 | 427 | 314 | 170 | 171 | 18.1 | 68.1
764 | 415 | 458 | 175 | 175 | 19.5 | 63.5
766 | 243 | 478 | 178 | 178 | 20.5 | 65.5
816 | 175 | 504 | 291 | 176 | 21.4 | 61.1
694 | 174 | 413 | 417 | 174 | 21.8 | 59.4
588 | 169 | 314 | 474 | 168 | 22 | 58.4
513 | 139 | 226 | 585 | 139 | 22.1 | 62.9
399 | 107 | 107 | 622 | 115 | 21.8 | 65.5
279 | 78 | 78 | 616 | 188 | 21.3 | 70.4
154 | 49 | 49 | 572 | 260 | 20.6 | 73.7
13 | 7 | 7 | 6 | 6 | 19.7 | 77.7
0 | 0 | 0 | 0 | 0 | 18.7 | 80.1
0 | 0 | 0 | 0 | 0 | 17.8 | 82
0 | 0 | 0 | 0 | 0 | 16.9 | 84.7
0 | 0 | 0 | 0 | 0 | 16 | 87.6
0 | 0 | 0 | 0 | 0 | 15.3 | 87.7
0 | 0 | 0 | 0 | 0 | 14.5 | 93.8
0 | 0 | 0 | 0 | 0 | 14 | 98.1
0 | 0 | 0 | 0 | 0 | 13.7 | 97.6
11 | 1 | 6 | 6 | 3 | 13.8 | 97.2
149 | 450 | 48 | 48 | 192 | 14.9 | 99.2
327 | 660 | 89 | 89 | 183 | 16.3 | 89.2
266 | 240 | 116 | 110 | 111 | 16.7 | 95.8
452 | 408 | 217 | 152 | 153 | 17.6 | 87.1
583 | 440 | 321 | 172 | 173 | 18.5 | 76.6
595 | 324 | 346 | 189 | 190 | 19.2 | 76.9
754 | 242 | 469 | 178 | 178 | 20 | 74.8
731 | 183 | 452 | 276 | 183 | 20.6 | 72.3
419 | 176 | 236 | 234 | 173 | 20.5 | 73.3
392 | 164 | 210 | 259 | 161 | 20.3 | 76.2
463 | 150 | 212 | 474 | 148 | 20.3 | 75.1
361 | 117 | 117 | 487 | 122 | 20 | 74.9
297 | 79 | 79 | 693 | 205 | 19.7 | 76.5
131 | 42 | 42 | 493 | 224 | 19 | 79.8
11 | 6 | 6 | 4 | 5 | 18.2 | 83.5
0 | 0 | 0 | 0 | 0 | 17.4 | 92.8
0 | 0 | 0 | 0 | 0 | 16.6 | 97.8
0 | 0 | 0 | 0 | 0 | 15.7 | 100
0 | 0 | 0 | 0 | 0 | 14.9 | 100
0 | 0 | 0 | 0 | 0 | 14.7 | 100
0 | 0 | 0 | 0 | 0 | 14.3 | 100
0 | 0 | 0 | 0 | 0 | 14.1 | 100
0 | 0 | 0 | 0 | 0 | 14 | 100
18 | 7 | 9 | 9 | 8 | 14.2 | 100
167 | 578 | 46 | 46 | 238 | 15.4 | 100
300 | 628 | 77 | 77 | 168 | 16.5 | 100
486 | 751 | 129 | 113 | 113 | 17.9 | 100
734 | 837 | 308 | 139 | 139 | 19.5 | 91
783 | 632 | 412 | 144 | 144 | 20.7 | 82.5
907 | 481 | 533 | 169 | 168 | 21.8 | 76.5
540 | 219 | 324 | 186 | 187 | 21.9 | 80
470 | 193 | 272 | 216 | 190 | 21.7 | 75.4
525 | 185 | 303 | 303 | 183 | 21.7 | 69.9
386 | 164 | 207 | 253 | 161 | 21.4 | 67.1
287 | 128 | 144 | 211 | 126 | 20.8 | 67.4
283 | 116 | 115 | 274 | 116 | 20.3 | 70.9
191 | 80 | 80 | 262 | 116 | 19.7 | 69.6
71 | 35 | 35 | 80 | 53 | 18.9 | 73.6
7 | 4 | 4 | 2 | 3 | 18.1 | 77.9
0 | 0 | 0 | 0 | 0 | 18.2 | 79.5
0 | 0 | 0 | 0 | 0 | 18.2 | 80.5
0 | 0 | 0 | 0 | 0 | 18.3 | 81.9
0 | 0 | 0 | 0 | 0 | 18.4 | 83.7
0 | 0 | 0 | 0 | 0 | 18.8 | 80.7
0 | 0 | 0 | 0 | 0 | 19.2 | 79.9
0 | 0 | 0 | 0 | 0 | 19.6 | 84.1
0 | 0 | 0 | 0 | 0 | 19.8 | 84.1
4 | 0 | 2 | 2 | 0 | 20 | 86.3
55 | 31 | 29 | 28 | 29 | 20.6 | 83.9
56 | 27 | 30 | 29 | 29 | 20.9 | 83.7
47 | 23 | 25 | 24 | 25 | 21 | 85.3
145 | 80 | 76 | 72 | 73 | 21.4 | 81
235 | 131 | 124 | 113 | 115 | 22.2 | 71.2
314 | 167 | 169 | 145 | 147 | 23 | 66.3
254 | 128 | 137 | 121 | 123 | 23.4 | 60.1
454 | 188 | 262 | 209 | 185 | 24.3 | 52.6
457 | 181 | 257 | 255 | 178 | 25 | 49.4
512 | 172 | 272 | 382 | 170 | 25.7 | 47.1
341 | 138 | 164 | 271 | 136 | 25.4 | 59.9
403 | 115 | 115 | 605 | 123 | 26.3 | 45.6
257 | 74 | 74 | 556 | 173 | 26.3 | 41.5
146 | 46 | 46 | 502 | 230 | 26.1 | 42.1
13 | 7 | 7 | 5 | 6 | 25.6 | 42
0 | 0 | 0 | 0 | 0 | 24.6 | 45.6
0 | 0 | 0 | 0 | 0 | 23.6 | 48.7
0 | 0 | 0 | 0 | 0 | 22.6 | 50.8
0 | 0 | 0 | 0 | 0 | 21.6 | 52.8
0 | 0 | 0 | 0 | 0 | 20.3 | 58.9
0 | 0 | 0 | 0 | 0 | 18.9 | 62.2
0 | 0 | 0 | 0 | 0 | 18.1 | 64.1
0 | 0 | 0 | 0 | 0 | 17.6 | 65.4
8 | 0 | 5 | 4 | 2 | 17.7 | 65.1
63 | 39 | 32 | 31 | 34 | 18 | 61
122 | 77 | 61 | 59 | 63 | 18.1 | 75.7
187 | 119 | 92 | 89 | 90 | 18.6 | 79.9
255 | 156 | 130 | 118 | 120 | 18.7 | 84.1
323 | 187 | 170 | 147 | 148 | 18.6 | 84.1
342 | 182 | 184 | 156 | 158 | 19.5 | 79.9
400 | 192 | 219 | 178 | 181 | 19.8 | 79.9
395 | 171 | 228 | 186 | 168 | 20 | 79.8
367 | 169 | 197 | 193 | 166 | 20.1 | 79.8
310 | 145 | 162 | 178 | 142 | 20.2 | 64.3
248 | 118 | 125 | 151 | 116 | 20.1 | 59.3
176 | 87 | 86 | 110 | 85 | 19.9 | 57.8
93 | 48 | 47 | 53 | 48 | 19.6 | 58.7
40 | 21 | 21 | 19 | 20 | 19.2 | 57.3
3 | 1 | 1 | 1 | 1 | 18.9 | 58.3
0 | 0 | 0 | 0 | 0 | 17.9 | 62.5
0 | 0 | 0 | 0 | 0 | 16.8 | 64.7
0 | 0 | 0 | 0 | 0 | 15.8 | 66.3
0 | 0 | 0 | 0 | 0 | 14.8 | 68.1
0 | 0 | 0 | 0 | 0 | 13.7 | 77.9
0 | 0 | 0 | 0 | 0 | 12.6 | 85.9
0 | 0 | 0 | 0 | 0 | 11.5 | 93.2
0 | 0 | 0 | 0 | 0 | 11.5 | 89.4
47 | 300 | 20 | 20 | 185 | 11.9 | 84.9
158 | 496 | 47 | 47 | 211 | 12.7 | 74.4
344 | 782 | 74 | 75 | 195 | 13.9 | 68.5
542 | 865 | 114 | 100 | 99 | 15.3 | 64.7
709 | 815 | 276 | 110 | 109 | 16.8 | 61
823 | 656 | 417 | 137 | 136 | 18.1 | 52.4
875 | 468 | 512 | 168 | 167 | 19.2 | 46.5
405 | 184 | 233 | 165 | 166 | 19.1 | 50.3
395 | 182 | 215 | 188 | 179 | 18.9 | 54.5
307 | 147 | 164 | 161 | 144 | 18.6 | 52.6
196 | 99 | 103 | 105 | 97 | 18 | 52.7
212 | 104 | 108 | 123 | 102 | 17.6 | 50.7
183 | 89 | 89 | 116 | 88 | 17.1 | 51
134 | 65 | 65 | 96 | 70 | 16.6 | 53.2
55 | 28 | 28 | 34 | 30 | 16.1 | 53.7
7 | 4 | 4 | 2 | 3 | 15.4 | 70.5
0 | 0 | 0 | 0 | 0 | 14.8 | 79.9
0 | 0 | 0 | 0 | 0 | 14.1 | 80
0 | 0 | 0 | 0 | 0 | 13.5 | 80
0 | 0 | 0 | 0 | 0 | 12.8 | 80
0 | 0 | 0 | 0 | 0 | 12.2 | 80
0 | 0 | 0 | 0 | 0 | 11.6 | 80
0 | 0 | 0 | 0 | 0 | 11 | 80
0 | 0 | 0 | 0 | 0 | 11 | 80
27 | 46 | 14 | 13 | 33 | 11.3 | 80
107 | 177 | 48 | 47 | 95 | 11.9 | 80
217 | 258 | 88 | 86 | 116 | 12.7 | 69.8
309 | 292 | 128 | 122 | 124 | 13.6 | 69.7
415 | 359 | 204 | 154 | 155 | 14.5 | 67.8
489 | 345 | 267 | 174 | 175 | 15.4 | 63.7
526 | 291 | 305 | 184 | 185 | 16.2 | 58.4
591 | 234 | 352 | 195 | 196 | 16.9 | 56.7
597 | 202 | 354 | 251 | 200 | 17.5 | 57.1
541 | 188 | 311 | 310 | 186 | 17.8 | 55.1
462 | 168 | 248 | 337 | 166 | 18 | 56.5
335 | 139 | 163 | 260 | 137 | 17.9 | 55.7
235 | 108 | 108 | 170 | 107 | 17.4 | 72.1
134 | 65 | 65 | 96 | 70 | 17.1 | 79.9
53 | 27 | 27 | 31 | 29 | 16.5 | 79.9
3 | 2 | 2 | 1 | 1 | 15.8 | 66.9
0 | 0 | 0 | 0 | 0 | 15.1 | 71.7
0 | 0 | 0 | 0 | 0 | 14.4 | 76.6
0 | 0 | 0 | 0 | 0 | 13.7 | 74.6
0 | 0 | 0 | 0 | 0 | 13 | 83.5
0 | 0 | 0 | 0 | 0 | 12.5 | 79.7
0 | 0 | 0 | 0 | 0 | 12 | 84.2
0 | 0 | 0 | 0 | 0 | 11.4 | 83.4
0 | 0 | 0 | 0 | 0 | 11.3 | 85.1
40 | 224 | 18 | 18 | 140 | 11.7 | 85.1
151 | 472 | 46 | 45 | 202 | 12.6 | 86.6
301 | 650 | 78 | 78 | 177 | 13.8 | 80.5
459 | 720 | 112 | 102 | 102 | 15.1 | 75.7
608 | 693 | 259 | 128 | 128 | 16.5 | 75.1
723 | 588 | 384 | 150 | 149 | 17.9 | 62.1
829 | 445 | 485 | 157 | 156 | 19.1 | 60
855 | 246 | 521 | 164 | 163 | 20.2 | 55.3
833 | 167 | 506 | 284 | 168 | 20.9 | 50.2
779 | 157 | 452 | 459 | 158 | 21.5 | 47.5
699 | 147 | 362 | 606 | 148 | 21.7 | 46.5
586 | 122 | 234 | 710 | 122 | 21.8 | 46.5
433 | 96 | 96 | 721 | 108 | 21.5 | 43.7
273 | 73 | 73 | 602 | 183 | 20.9 | 43.6
132 | 42 | 42 | 444 | 205 | 20 | 46.9
11 | 6 | 6 | 4 | 5 | 18.9 | 50.8
0 | 0 | 0 | 0 | 0 | 18.2 | 58.6
0 | 0 | 0 | 0 | 0 | 17.4 | 63.5
0 | 0 | 0 | 0 | 0 | 16.6 | 65.2
0 | 0 | 0 | 0 | 0 | 15.8 | 71.9
0 | 0 | 0 | 0 | 0 | 15.5 | 73.2
0 | 0 | 0 | 0 | 0 | 15.1 | 71.3
0 | 0 | 0 | 0 | 0 | 14.8 | 71.7
0 | 0 | 0 | 0 | 0 | 14.7 | 70.4
21 | 11 | 11 | 10 | 11 | 14.9 | 68.6
118 | 230 | 48 | 47 | 115 | 15.7 | 65
180 | 191 | 79 | 77 | 97 | 16.4 | 63.3
232 | 162 | 109 | 105 | 106 | 17.1 | 63
300 | 218 | 152 | 129 | 131 | 17.8 | 63.3
512 | 365 | 276 | 172 | 173 | 18.9 | 57.8
515 | 287 | 299 | 182 | 184 | 19.8 | 55.3
530 | 227 | 305 | 197 | 199 | 20.3 | 67.4
534 | 191 | 318 | 231 | 189 | 21 | 51.6
442 | 184 | 248 | 246 | 181 | 21.3 | 51.1
384 | 162 | 205 | 251 | 160 | 21.4 | 64
540 | 142 | 231 | 609 | 141 | 21.8 | 50.4
414 | 115 | 115 | 622 | 124 | 21.9 | 47.2
343 | 83 | 83 | 800 | 231 | 21.9 | 49.7
155 | 41 | 41 | 606 | 270 | 21.4 | 52.7
16 | 9 | 8 | 8 | 8 | 20.7 | 56
0 | 0 | 0 | 0 | 0 | 19.8 | 63.4
0 | 0 | 0 | 0 | 0 | 18.9 | 68.2
0 | 0 | 0 | 0 | 0 | 17.9 | 72.3
0 | 0 | 0 | 0 | 0 | 17 | 78.4
0 | 0 | 0 | 0 | 0 | 16.3 | 76.2
0 | 0 | 0 | 0 | 0 | 15.6 | 78.1
0 | 0 | 0 | 0 | 0 | 14.9 | 81.1
0 | 0 | 0 | 0 | 0 | 14.9 | 81.1
34 | 192 | 16 | 16 | 121 | 15.2 | 79.4
152 | 494 | 48 | 48 | 213 | 16.1 | 82.5
319 | 700 | 77 | 78 | 187 | 17.4 | 71.5
454 | 699 | 117 | 109 | 109 | 18.7 | 66.6
648 | 746 | 268 | 126 | 125 | 20.3 | 63.7
704 | 571 | 375 | 153 | 153 | 21.5 | 53.7
704 | 390 | 416 | 176 | 176 | 22.5 | 48.3
692 | 248 | 418 | 192 | 193 | 23.2 | 48.3
720 | 192 | 432 | 272 | 191 | 23.8 | 47.3
642 | 187 | 372 | 374 | 186 | 24.1 | 43.1
546 | 169 | 292 | 428 | 168 | 24.2 | 39.8
394 | 149 | 187 | 351 | 147 | 24 | 41.7
338 | 125 | 125 | 383 | 129 | 23.7 | 40.9
218 | 86 | 85 | 313 | 132 | 23.1 | 42.9
106 | 46 | 45 | 207 | 111 | 22.4 | 42.1
8 | 4 | 4 | 2 | 3 | 21.5 | 42
0 | 0 | 0 | 0 | 0 | 20 | 49
0 | 0 | 0 | 0 | 0 | 18.6 | 53.9
0 | 0 | 0 | 0 | 0 | 17.1 | 59.2
0 | 0 | 0 | 0 | 0 | 15.6 | 64.8
0 | 0 | 0 | 0 | 0 | 14.4 | 73
0 | 0 | 0 | 0 | 0 | 13.1 | 79.2
0 | 0 | 0 | 0 | 0 | 11.8 | 81.9
0 | 0 | 0 | 0 | 0 | 11.7 | 86.8
31 | 134 | 15 | 15 | 86 | 12 | 89.1
108 | 180 | 48 | 47 | 97 | 12.7 | 82
193 | 210 | 83 | 81 | 105 | 13.5 | 73
291 | 265 | 123 | 118 | 120 | 14.3 | 67.6
322 | 237 | 163 | 138 | 139 | 15 | 68.5
421 | 277 | 225 | 164 | 166 | 15.8 | 66.3
487 | 264 | 273 | 183 | 185 | 16.6 | 60.7
583 | 233 | 346 | 193 | 194 | 17.4 | 59.7
519 | 197 | 297 | 226 | 194 | 17.9 | 56.6
611 | 184 | 355 | 356 | 183 | 18.5 | 53
549 | 169 | 293 | 431 | 168 | 18.9 | 50.6
516 | 145 | 226 | 569 | 145 | 19.1 | 46.8
396 | 114 | 114 | 586 | 122 | 19.1 | 48.3
263 | 76 | 76 | 557 | 175 | 18.9 | 49.3
143 | 48 | 48 | 460 | 214 | 18.4 | 52.2
15 | 8 | 8 | 6 | 7 | 17.6 | 57.3
0 | 0 | 0 | 0 | 0 | 16.7 | 67
0 | 0 | 0 | 0 | 0 | 15.8 | 69.2
0 | 0 | 0 | 0 | 0 | 14.9 | 74.2
0 | 0 | 0 | 0 | 0 | 14 | 80.6
0 | 0 | 0 | 0 | 0 | 13.4 | 87.5
0 | 0 | 0 | 0 | 0 | 12.7 | 86.8
0 | 0 | 0 | 0 | 0 | 12.1 | 87.3
0 | 0 | 0 | 0 | 0 | 12 | 91.4
41 | 233 | 18 | 18 | 147 | 12.4 | 90.8
156 | 501 | 49 | 49 | 218 | 13.3 | 92.4
309 | 681 | 75 | 75 | 183 | 14.6 | 87.9
474 | 753 | 107 | 99 | 99 | 16 | 82.3
629 | 726 | 259 | 123 | 123 | 17.5 | 78.4
763 | 620 | 391 | 136 | 136 | 18.9 | 68.9
846 | 448 | 483 | 149 | 148 | 20.2 | 61.3
899 | 241 | 534 | 149 | 148 | 21.3 | 56
901 | 144 | 534 | 277 | 145 | 22.2 | 50.7
847 | 140 | 477 | 484 | 142 | 22.8 | 44.5
757 | 127 | 375 | 655 | 128 | 23.2 | 44.8
634 | 111 | 238 | 774 | 112 | 23.3 | 41.7
469 | 93 | 93 | 790 | 106 | 23 | 40.5
299 | 75 | 75 | 692 | 202 | 22.4 | 43.8
143 | 46 | 45 | 471 | 218 | 21.4 | 47
14 | 7 | 7 | 6 | 6 | 20.4 | 47.2
0 | 0 | 0 | 0 | 0 | 19.2 | 52.6
0 | 0 | 0 | 0 | 0 | 18 | 54.8
0 | 0 | 0 | 0 | 0 | 16.8 | 57.7
0 | 0 | 0 | 0 | 0 | 15.6 | 67.9
0 | 0 | 0 | 0 | 0 | 14.8 | 69.8
0 | 0 | 0 | 0 | 0 | 13.9 | 75.6
0 | 0 | 0 | 0 | 0 | 13.1 | 85.5
0 | 0 | 0 | 0 | 0 | 13 | 85.1
44 | 260 | 19 | 19 | 164 | 13.5 | 81.5
164 | 570 | 45 | 45 | 241 | 14.4 | 74.5
327 | 747 | 70 | 71 | 192 | 15.7 | 72.3
497 | 804 | 98 | 91 | 91 | 17.2 | 69
651 | 755 | 257 | 113 | 112 | 18.7 | 68.6
781 | 626 | 391 | 132 | 131 | 20.2 | 58.1
867 | 456 | 492 | 140 | 139 | 21.5 | 52.8
915 | 237 | 530 | 144 | 143 | 22.6 | 48
916 | 140 | 530 | 272 | 142 | 23.5 | 44.2
868 | 136 | 477 | 484 | 137 | 24.1 | 42.6
769 | 126 | 375 | 654 | 128 | 24.5 | 41.9
640 | 108 | 236 | 773 | 110 | 24.5 | 41
478 | 85 | 85 | 816 | 98 | 24.3 | 42.4
308 | 65 | 66 | 749 | 207 | 23.6 | 44
148 | 41 | 41 | 559 | 251 | 22.7 | 45.5
13 | 7 | 7 | 5 | 6 | 21.6 | 48
0 | 0 | 0 | 0 | 0 | 20.3 | 57.9
0 | 0 | 0 | 0 | 0 | 19 | 61.8
0 | 0 | 0 | 0 | 0 | 17.7 | 67.2
0 | 0 | 0 | 0 | 0 | 16.4 | 77
0 | 0 | 0 | 0 | 0 | 15.5 | 77.7
0 | 0 | 0 | 0 | 0 | 14.5 | 82.7
0 | 0 | 0 | 0 | 0 | 13.4 | 88.2
0 | 0 | 0 | 0 | 0 | 13.3 | 88.1
44 | 236 | 20 | 20 | 150 | 13.7 | 89.1
144 | 417 | 49 | 49 | 187 | 14.4 | 83.5
315 | 687 | 78 | 79 | 188 | 15.6 | 73.8
499 | 799 | 105 | 99 | 99 | 17 | 70.5
683 | 786 | 274 | 127 | 126 | 18.5 | 66
772 | 633 | 399 | 143 | 142 | 19.8 | 59
804 | 440 | 468 | 184 | 184 | 20.9 | 52.3
501 | 216 | 287 | 187 | 189 | 21 | 57.3
486 | 191 | 279 | 216 | 188 | 21 | 55.8
485 | 187 | 270 | 267 | 184 | 21 | 56.9
402 | 162 | 213 | 266 | 160 | 20.8 | 59.7
373 | 147 | 177 | 300 | 145 | 20.6 | 58.4
254 | 111 | 110 | 224 | 111 | 20.1 | 61.1
177 | 77 | 77 | 194 | 100 | 19.4 | 66.2
100 | 44 | 44 | 184 | 100 | 18.7 | 70.2
11 | 6 | 6 | 4 | 5 | 17.9 | 73.3
0 | 0 | 0 | 0 | 0 | 18.3 | 78.5
0 | 0 | 0 | 0 | 0 | 18.7 | 76.7
0 | 0 | 0 | 0 | 0 | 19.2 | 75
0 | 0 | 0 | 0 | 0 | 19.6 | 74.9
0 | 0 | 0 | 0 | 0 | 18.7 | 93.1
0 | 0 | 0 | 0 | 0 | 21.1 | 79.8
0 | 0 | 0 | 0 | 0 | 21.9 | 79.8
0 | 0 | 0 | 0 | 0 | 21.9 | 84.1
13 | 2 | 7 | 6 | 4 | 22 | 84.1
48 | 25 | 25 | 24 | 25 | 22.3 | 79.8
99 | 58 | 51 | 49 | 51 | 22.7 | 79.8
144 | 84 | 73 | 71 | 72 | 23.1 | 79.8
182 | 104 | 94 | 88 | 90 | 23.5 | 79.8
226 | 125 | 119 | 109 | 111 | 23.9 | 79.8
247 | 132 | 132 | 120 | 121 | 24.2 | 79.8
254 | 130 | 137 | 123 | 125 | 24.4 | 79.8
272 | 135 | 147 | 134 | 132 | 24.5 | 84
225 | 113 | 120 | 117 | 111 | 24.8 | 79.8
204 | 103 | 107 | 110 | 101 | 24.4 | 84
143 | 74 | 74 | 76 | 72 | 24.1 | 84
100 | 52 | 52 | 52 | 51 | 24.4 | 84
58 | 30 | 30 | 27 | 29 | 24.3 | 84
28 | 15 | 15 | 10 | 13 | 24.1 | 84.7
3 | 1 | 1 | 1 | 1 | 23.8 | 89.7
0 | 0 | 0 | 0 | 0 | 24 | 87.4
0 | 0 | 0 | 0 | 0 | 24 | 88
0 | 0 | 0 | 0 | 0 | 24.1 | 87.1
0 | 0 | 0 | 0 | 0 | 24.1 | 84.2
0 | 0 | 0 | 0 | 0 | 24 | 85.2
0 | 0 | 0 | 0 | 0 | 23.9 | 86.9
0 | 0 | 0 | 0 | 0 | 24.4 | 91.7
0 | 0 | 0 | 0 | 0 | 24.3 | 85.7
7 | 0 | 4 | 4 | 1 | 24.5 | 83.9
44 | 21 | 23 | 22 | 22 | 24.6 | 90.6
90 | 51 | 46 | 45 | 46 | 25.3 | 84.6
118 | 65 | 61 | 59 | 60 | 25.7 | 84.7
179 | 103 | 93 | 87 | 89 | 26.1 | 84.6
229 | 127 | 121 | 111 | 112 | 26.6 | 78.8
298 | 159 | 160 | 139 | 141 | 27.1 | 72.8
270 | 137 | 146 | 130 | 131 | 27.5 | 67.8
274 | 136 | 148 | 135 | 133 | 27.7 | 64.6
251 | 125 | 134 | 131 | 123 | 27.9 | 66.5
234 | 117 | 123 | 128 | 114 | 28 | 61.4
168 | 85 | 87 | 92 | 83 | 28 | 58.8
150 | 76 | 76 | 87 | 75 | 27.9 | 58.3
81 | 42 | 42 | 43 | 42 | 27.7 | 62.4
34 | 18 | 18 | 14 | 16 | 27.3 | 78.3
3 | 1 | 1 | 0 | 1 | 26 | 87.8
0 | 0 | 0 | 0 | 0 | 26.3 | 79.7
0 | 0 | 0 | 0 | 0 | 25.7 | 79.8
0 | 0 | 0 | 0 | 0 | 25.1 | 79.8
0 | 0 | 0 | 0 | 0 | 24.4 | 79.8
0 | 0 | 0 | 0 | 0 | 23.6 | 88.7
0 | 0 | 0 | 0 | 0 | 22.5 | 93.8
0 | 0 | 0 | 0 | 0 | 22 | 95.8
0 | 0 | 0 | 0 | 0 | 21.6 | 97.7
15 | 4 | 8 | 8 | 5 | 21.8 | 97.7
58 | 34 | 30 | 29 | 31 | 22.1 | 89.6
192 | 218 | 81 | 79 | 105 | 22.9 | 82.4
349 | 393 | 128 | 123 | 124 | 24 | 80
587 | 647 | 252 | 139 | 139 | 25.4 | 79.8
603 | 460 | 322 | 171 | 171 | 26.4 | 68.7
684 | 377 | 396 | 185 | 185 | 27.2 | 64.6
793 | 256 | 483 | 179 | 179 | 28.1 | 59.9
707 | 192 | 424 | 266 | 192 | 28.6 | 60.4
694 | 176 | 406 | 406 | 176 | 29 | 57.3
576 | 171 | 305 | 451 | 170 | 29.1 | 54.6
449 | 154 | 205 | 415 | 152 | 28.9 | 55.9
305 | 121 | 121 | 300 | 122 | 28.5 | 56
185 | 79 | 79 | 208 | 105 | 27.8 | 62.2
95 | 43 | 43 | 164 | 91 | 27 | 59.1
6 | 3 | 3 | 2 | 2 | 26.2 | 62.6
0 | 0 | 0 | 0 | 0 | 25 | 67.1
0 | 0 | 0 | 0 | 0 | 23.9 | 71.2
0 | 0 | 0 | 0 | 0 | 22.7 | 73.2
0 | 0 | 0 | 0 | 0 | 21.6 | 76.9
0 | 0 | 0 | 0 | 0 | 20.9 | 82.3
0 | 0 | 0 | 0 | 0 | 20.2 | 82
0 | 0 | 0 | 0 | 0 | 19.8 | 82.5
0 | 0 | 0 | 0 | 0 | 19.5 | 83.2
19 | 9 | 10 | 10 | 9 | 19.8 | 80.3
158 | 542 | 45 | 45 | 233 | 21 | 78.7
314 | 706 | 72 | 73 | 188 | 22.2 | 76.5
469 | 747 | 104 | 100 | 99 | 23.5 | 71.6
584 | 664 | 250 | 132 | 132 | 24.7 | 68.3
671 | 540 | 356 | 157 | 157 | 25.7 | 57.3
760 | 419 | 443 | 167 | 167 | 26.6 | 50.9
793 | 257 | 483 | 180 | 179 | 27.4 | 49.2
822 | 177 | 498 | 281 | 177 | 28 | 47.2
789 | 165 | 456 | 457 | 165 | 28.4 | 45.7
663 | 154 | 346 | 555 | 155 | 28.6 | 46.7
538 | 139 | 230 | 603 | 139 | 28.5 | 46.5
403 | 113 | 113 | 598 | 119 | 28.1 | 49.8
235 | 80 | 79 | 417 | 147 | 27.4 | 50.4
108 | 45 | 45 | 217 | 114 | 26.5 | 54.1
10 | 5 | 5 | 3 | 4 | 25.5 | 56.9
0 | 0 | 0 | 0 | 0 | 24.3 | 64
0 | 0 | 0 | 0 | 0 | 23 | 70.5
0 | 0 | 0 | 0 | 0 | 21.7 | 74.4
0 | 0 | 0 | 0 | 0 | 20.4 | 76.2
0 | 0 | 0 | 0 | 0 | 19.6 | 82.9
0 | 0 | 0 | 0 | 0 | 18.6 | 84.4
0 | 0 | 0 | 0 | 0 | 18.1 | 86.9
0 | 0 | 0 | 0 | 0 | 17.7 | 89
16 | 6 | 9 | 8 | 7 | 17.9 | 85.7
134 | 328 | 50 | 49 | 155 | 18.8 | 82.1
346 | 720 | 88 | 88 | 204 | 20.3 | 75.5
441 | 646 | 120 | 116 | 116 | 21.4 | 70.9
656 | 746 | 275 | 142 | 142 | 22.8 | 65.3
556 | 422 | 301 | 170 | 170 | 23.4 | 61.2
652 | 363 | 380 | 186 | 186 | 24 | 60.1
748 | 252 | 457 | 181 | 181 | 24.7 | 59.3
515 | 196 | 295 | 223 | 193 | 24.7 | 59.5
413 | 175 | 232 | 228 | 172 | 24.5 | 59.3
590 | 173 | 312 | 461 | 172 | 24.7 | 59.5
458 | 155 | 208 | 426 | 153 | 24.6 | 59.6
380 | 115 | 115 | 516 | 119 | 24.3 | 59.7
231 | 85 | 85 | 383 | 145 | 23.7 | 61.4
140 | 43 | 43 | 469 | 213 | 23 | 63.5
16 | 9 | 9 | 7 | 8 | 22.2 | 64.9
0 | 0 | 0 | 0 | 0 | 21.3 | 67.7
0 | 0 | 0 | 0 | 0 | 20.4 | 70.9
0 | 0 | 0 | 0 | 0 | 19.5 | 74.6
0 | 0 | 0 | 0 | 0 | 18.6 | 80.3
0 | 0 | 0 | 0 | 0 | 18.4 | 84.2
0 | 0 | 0 | 0 | 0 | 18.2 | 82.3
0 | 0 | 0 | 0 | 0 | 18.1 | 82.2
0 | 0 | 0 | 0 | 0 | 18 | 85.4
3 | 0 | 2 | 2 | 0 | 17.6 | 88.2
11 | 3 | 6 | 6 | 5 | 18.1 | 79.9
23 | 9 | 12 | 12 | 12 | 18.3 | 79.9
94 | 50 | 49 | 47 | 48 | 18.6 | 79.9
110 | 59 | 58 | 56 | 57 | 18.9 | 79.9
282 | 178 | 153 | 124 | 126 | 19.8 | 79.9
513 | 288 | 297 | 181 | 182 | 21 | 60.2
421 | 195 | 242 | 174 | 176 | 21.7 | 53.3
639 | 186 | 386 | 248 | 185 | 22.7 | 56
464 | 183 | 259 | 255 | 180 | 23.2 | 56.7
497 | 172 | 265 | 362 | 170 | 23.6 | 54.5
533 | 147 | 234 | 585 | 146 | 24 | 54.1
469 | 97 | 97 | 778 | 106 | 24.3 | 51.7
300 | 67 | 67 | 712 | 197 | 24.3 | 49.2
144 | 45 | 45 | 510 | 230 | 23.9 | 50.1
22 | 11 | 11 | 14 | 13 | 23.3 | 51.4
0 | 0 | 0 | 0 | 0 | 22.7 | 60.1
0 | 0 | 0 | 0 | 0 | 22 | 65
0 | 0 | 0 | 0 | 0 | 21.3 | 68.4
0 | 0 | 0 | 0 | 0 | 20.7 | 71
0 | 0 | 0 | 0 | 0 | 20 | 71.4
0 | 0 | 0 | 0 | 0 | 19.2 | 73.9
0 | 0 | 0 | 0 | 0 | 18.8 | 77.9
0 | 0 | 0 | 0 | 0 | 18.5 | 79.6
12 | 2 | 6 | 6 | 3 | 18.7 | 76.8
108 | 189 | 48 | 47 | 101 | 19.4 | 79.1
191 | 211 | 81 | 80 | 104 | 19.9 | 79.9
268 | 239 | 116 | 112 | 113 | 20 | 85.4
405 | 354 | 196 | 149 | 150 | 21.3 | 79.8
416 | 275 | 222 | 162 | 164 | 21.8 | 79.8
358 | 191 | 193 | 162 | 164 | 22.1 | 79.8
380 | 185 | 207 | 171 | 173 | 22.2 | 79.8
320 | 153 | 173 | 155 | 150 | 22.3 | 79.8
260 | 129 | 139 | 135 | 126 | 22.1 | 84.1
257 | 125 | 135 | 142 | 122 | 22.2 | 70.8
247 | 119 | 125 | 149 | 116 | 22.1 | 69.8
193 | 94 | 93 | 124 | 92 | 21.9 | 70.1
81 | 42 | 42 | 43 | 41 | 21.5 | 72.6
43 | 22 | 22 | 21 | 21 | 21.1 | 71.9
3 | 2 | 2 | 1 | 1 | 20.6 | 70.7
0 | 0 | 0 | 0 | 0 | 19.7 | 74
0 | 0 | 0 | 0 | 0 | 18.7 | 78.7
0 | 0 | 0 | 0 | 0 | 17.7 | 79.9
0 | 0 | 0 | 0 | 0 | 16.8 | 81.1
0 | 0 | 0 | 0 | 0 | 16.1 | 82.2
0 | 0 | 0 | 0 | 0 | 15.4 | 81.5
0 | 0 | 0 | 0 | 0 | 15 | 84.6
0 | 0 | 0 | 0 | 0 | 14.8 | 87
7 | 0 | 4 | 4 | 1 | 14.8 | 87.3
130 | 379 | 46 | 46 | 172 | 15.7 | 89.3
285 | 567 | 84 | 83 | 172 | 16.8 | 85.4
485 | 783 | 103 | 100 | 99 | 18.2 | 79.5
648 | 752 | 268 | 132 | 131 | 19.5 | 71
526 | 401 | 287 | 165 | 165 | 20 | 64.9
407 | 224 | 229 | 163 | 165 | 20.1 | 62.1
182 | 94 | 97 | 89 | 90 | 19.4 | 79.9
262 | 130 | 141 | 130 | 127 | 19.2 | 65
244 | 122 | 130 | 127 | 119 | 18.9 | 66.2
160 | 82 | 84 | 85 | 80 | 18.1 | 84.1
371 | 143 | 180 | 324 | 141 | 18.4 | 79.9
314 | 118 | 117 | 353 | 118 | 18.5 | 64
339 | 87 | 87 | 732 | 215 | 18.5 | 64.5
125 | 46 | 46 | 326 | 157 | 18.1 | 64.8
20 | 11 | 11 | 11 | 11 | 17.6 | 64.8
0 | 0 | 0 | 0 | 0 | 17 | 69.3
0 | 0 | 0 | 0 | 0 | 16.4 | 76.8
0 | 0 | 0 | 0 | 0 | 15.8 | 82.6
0 | 0 | 0 | 0 | 0 | 15.2 | 86.4
0 | 0 | 0 | 0 | 0 | 15 | 87.5
0 | 0 | 0 | 0 | 0 | 14.7 | 89.1
0 | 0 | 0 | 0 | 0 | 14.6 | 86.5
0 | 0 | 0 | 0 | 0 | 14.5 | 87.8
6 | 0 | 3 | 3 | 1 | 14.6 | 82.4
65 | 42 | 33 | 32 | 36 | 15.1 | 77.4
112 | 69 | 57 | 55 | 58 | 15.5 | 71.4
134 | 77 | 68 | 66 | 67 | 15.8 | 74.3
178 | 102 | 92 | 87 | 88 | 16 | 79.9
242 | 136 | 127 | 115 | 116 | 16.5 | 72.7
277 | 148 | 148 | 130 | 132 | 16.9 | 72.6
414 | 199 | 226 | 182 | 185 | 17.4 | 67.7
438 | 183 | 252 | 200 | 180 | 17.9 | 64.7
414 | 175 | 233 | 228 | 172 | 18.2 | 79.4
381 | 163 | 205 | 246 | 161 | 17.6 | 84.1
300 | 138 | 149 | 192 | 135 | 18.2 | 84.1
163 | 81 | 81 | 97 | 80 | 18.1 | 84.1
111 | 56 | 56 | 67 | 57 | 17.9 | 79.9
50 | 26 | 26 | 27 | 26 | 17.5 | 79.9
3 | 1 | 1 | 0 | 1 | 17.1 | 79.9
0 | 0 | 0 | 0 | 0 | 17.3 | 79.9
0 | 0 | 0 | 0 | 0 | 17.6 | 79.9
0 | 0 | 0 | 0 | 0 | 17.8 | 80.7
0 | 0 | 0 | 0 | 0 | 17.9 | 82.1
0 | 0 | 0 | 0 | 0 | 18.3 | 84.4
0 | 0 | 0 | 0 | 0 | 18.5 | 87.8
0 | 0 | 0 | 0 | 0 | 18.6 | 88.3
0 | 0 | 0 | 0 | 0 | 18.7 | 90.1
13 | 3 | 7 | 7 | 4 | 18.9 | 88.7
134 | 318 | 52 | 51 | 152 | 20 | 87.7
101 | 60 | 51 | 50 | 52 | 20.2 | 86.4
222 | 157 | 104 | 100 | 102 | 20.8 | 78
357 | 282 | 174 | 140 | 141 | 21.6 | 74.6
777 | 642 | 408 | 159 | 159 | 23.4 | 66.4
953 | 520 | 550 | 178 | 177 | 25.1 | 61.6
566 | 211 | 346 | 161 | 161 | 25.6 | 57.5
193 | 96 | 104 | 95 | 94 | 24.9 | 62.3
360 | 155 | 202 | 197 | 152 | 24.9 | 60.3
489 | 168 | 261 | 356 | 166 | 25.3 | 59.3
297 | 127 | 147 | 223 | 125 | 25.1 | 60.5
39 | 21 | 21 | 18 | 21 | 24.3 | 66
25 | 14 | 14 | 10 | 13 | 23.4 | 84
12 | 7 | 7 | 3 | 5 | 23.1 | 79.8
3 | 2 | 2 | 1 | 1 | 22.5 | 79.8
0 | 0 | 0 | 0 | 0 | 22.3 | 80.2
0 | 0 | 0 | 0 | 0 | 22.1 | 80.1
0 | 0 | 0 | 0 | 0 | 21.9 | 84
0 | 0 | 0 | 0 | 0 | 21.7 | 84.6
0 | 0 | 0 | 0 | 0 | 21.4 | 80.5
0 | 0 | 0 | 0 | 0 | 21 | 80.5
0 | 0 | 0 | 0 | 0 | 20.9 | 82.9
0 | 0 | 0 | 0 | 0 | 20.7 | 89.3
15 | 5 | 8 | 8 | 6 | 21 | 86
161 | 583 | 44 | 44 | 248 | 22.2 | 76.6
342 | 794 | 75 | 75 | 207 | 23.6 | 66.6
494 | 802 | 106 | 101 | 101 | 25 | 58.8
697 | 811 | 287 | 140 | 139 | 26.5 | 51.4
704 | 571 | 375 | 164 | 164 | 27.5 | 46.4
820 | 455 | 479 | 179 | 179 | 28.5 | 39.8
368 | 173 | 211 | 154 | 156 | 28.1 | 41.6
486 | 190 | 280 | 213 | 188 | 28.2 | 44
505 | 183 | 293 | 286 | 181 | 28.4 | 40.8
424 | 167 | 225 | 282 | 164 | 28.2 | 42.1
298 | 137 | 148 | 191 | 135 | 27.8 | 42.7
228 | 106 | 106 | 160 | 105 | 27.3 | 46.6
96 | 49 | 49 | 54 | 49 | 26.6 | 46.7
23 | 12 | 12 | 7 | 10 | 25.8 | 49.5
3 | 2 | 2 | 1 | 1 | 25.1 | 52
0 | 0 | 0 | 0 | 0 | 23.8 | 55.8
0 | 0 | 0 | 0 | 0 | 22.5 | 61.5
0 | 0 | 0 | 0 | 0 | 21.1 | 66.5
0 | 0 | 0 | 0 | 0 | 19.8 | 72.8
0 | 0 | 0 | 0 | 0 | 18.6 | 80.9
0 | 0 | 0 | 0 | 0 | 17.4 | 92.5
0 | 0 | 0 | 0 | 0 | 16.7 | 86.8
0 | 0 | 0 | 0 | 0 | 16.2 | 83.9
8 | 0 | 4 | 4 | 2 | 16.3 | 83
111 | 204 | 48 | 47 | 106 | 17 | 77.1
223 | 309 | 88 | 87 | 127 | 17.8 | 72.2
330 | 368 | 124 | 120 | 121 | 18.6 | 64.1
616 | 710 | 264 | 137 | 137 | 20 | 60.6
752 | 621 | 399 | 162 | 161 | 21.2 | 54.7
503 | 289 | 300 | 156 | 157 | 21.5 | 52.9
73 | 39 | 39 | 38 | 38 | 20.9 | 54.6
684 | 201 | 415 | 264 | 200 | 21.4 | 48.7
466 | 181 | 261 | 255 | 178 | 21.5 | 48.1
727 | 165 | 382 | 603 | 165 | 21.9 | 43
544 | 148 | 242 | 597 | 148 | 22 | 42.2
245 | 106 | 105 | 218 | 104 | 21.6 | 42.8
104 | 53 | 53 | 62 | 54 | 20.9 | 46.2
112 | 44 | 44 | 280 | 136 | 20.4 | 44.5
7 | 4 | 4 | 2 | 2 | 19.7 | 46.6
0 | 0 | 0 | 0 | 0 | 18.6 | 55.3
0 | 0 | 0 | 0 | 0 | 17.5 | 56.6
0 | 0 | 0 | 0 | 0 | 16.4 | 76.5
0 | 0 | 0 | 0 | 0 | 15.3 | 81.3
0 | 0 | 0 | 0 | 0 | 14.7 | 76.5
0 | 0 | 0 | 0 | 0 | 14.1 | 76.5
0 | 0 | 0 | 0 | 0 | 13.8 | 81.2
0 | 0 | 0 | 0 | 0 | 13.6 | 81.2
5 | 0 | 3 | 3 | 1 | 13.6 | 81.2
71 | 50 | 35 | 34 | 40 | 13.8 | 81.2
78 | 42 | 40 | 39 | 40 | 14.2 | 76.5
88 | 46 | 46 | 45 | 45 | 14.3 | 76.5
224 | 134 | 114 | 106 | 107 | 14.8 | 76.5
278 | 159 | 146 | 129 | 131 | 15.3 | 76.5
263 | 141 | 141 | 126 | 128 | 15.6 | 58.1
315 | 157 | 171 | 146 | 148 | 15.9 | 52.5
366 | 171 | 200 | 175 | 168 | 16.2 | 67.1
352 | 164 | 189 | 184 | 160 | 16.3 | 76.5
301 | 143 | 158 | 170 | 140 | 16.5 | 58.4
177 | 89 | 91 | 98 | 88 | 16 | 78
152 | 77 | 77 | 88 | 75 | 16.2 | 76.5
111 | 56 | 56 | 67 | 57 | 16 | 60.1
77 | 38 | 38 | 84 | 56 | 15.7 | 54.6
7 | 4 | 4 | 2 | 3 | 15.3 | 58.1
0 | 0 | 0 | 0 | 0 | 15.3 | 57.2
0 | 0 | 0 | 0 | 0 | 15.4 | 56.8
0 | 0 | 0 | 0 | 0 | 15.2 | 74.2
0 | 0 | 0 | 0 | 0 | 14.6 | 81.3
0 | 0 | 0 | 0 | 0 | 15.8 | 81.3
0 | 0 | 0 | 0 | 0 | 15.9 | 76.5
0 | 0 | 0 | 0 | 0 | 15.8 | 81.3
0 | 0 | 0 | 0 | 0 | 16.3 | 76.5
10 | 1 | 5 | 5 | 2 | 16.7 | 81.3
44 | 22 | 23 | 22 | 22 | 17.1 | 76.5
45 | 21 | 24 | 23 | 23 | 17.3 | 76.5
49 | 24 | 26 | 25 | 26 | 17.4 | 76.5
153 | 85 | 80 | 76 | 77 | 18 | 76.5
261 | 149 | 138 | 123 | 124 | 18.7 | 76.5
256 | 137 | 137 | 123 | 125 | 19.4 | 57.4
310 | 154 | 168 | 144 | 146 | 19.9 | 47.8
260 | 126 | 141 | 126 | 123 | 20.3 | 47
598 | 179 | 353 | 344 | 178 | 21.3 | 44.3
694 | 152 | 370 | 587 | 153 | 22.4 | 43.1
523 | 149 | 233 | 545 | 148 | 23 | 43.8
468 | 108 | 108 | 757 | 108 | 23.4 | 45.6
326 | 66 | 66 | 798 | 205 | 23.5 | 50.1
157 | 42 | 42 | 599 | 258 | 23.2 | 52
21 | 11 | 11 | 17 | 15 | 22.6 | 59.9
0 | 0 | 0 | 0 | 0 | 22.1 | 70.5
0 | 0 | 0 | 0 | 0 | 21.6 | 72.4
0 | 0 | 0 | 0 | 0 | 21.1 | 76.3
0 | 0 | 0 | 0 | 0 | 20.6 | 72.2
0 | 0 | 0 | 0 | 0 | 19.9 | 71.5
0 | 0 | 0 | 0 | 0 | 19.1 | 77.1
0 | 0 | 0 | 0 | 0 | 18.7 | 75
0 | 0 | 0 | 0 | 0 | 18.4 | 81.6
15 | 5 | 8 | 7 | 6 | 18.6 | 79.5
142 | 467 | 44 | 44 | 203 | 19.7 | 80
255 | 504 | 81 | 80 | 157 | 20.7 | 78.5
404 | 599 | 116 | 111 | 111 | 21.9 | 72.9
523 | 571 | 239 | 143 | 143 | 23 | 69.2
596 | 463 | 322 | 169 | 170 | 24 | 68.4
737 | 417 | 439 | 171 | 171 | 25 | 61.3
774 | 256 | 480 | 173 | 173 | 25.8 | 57.9
783 | 172 | 485 | 265 | 173 | 26.5 | 54
747 | 170 | 443 | 430 | 171 | 26.9 | 54
714 | 146 | 380 | 609 | 147 | 27.2 | 49
615 | 116 | 250 | 743 | 117 | 27.3 | 47.7
457 | 90 | 92 | 767 | 91 | 27.1 | 50.1
294 | 70 | 70 | 693 | 187 | 26.5 | 53.3
146 | 41 | 41 | 549 | 237 | 25.7 | 56.1
14 | 7 | 7 | 6 | 6 | 24.7 | 58.9
0 | 0 | 0 | 0 | 0 | 23.6 | 65.1
0 | 0 | 0 | 0 | 0 | 22.5 | 71.4
0 | 0 | 0 | 0 | 0 | 21.3 | 75.9
0 | 0 | 0 | 0 | 0 | 20.2 | 78
0 | 0 | 0 | 0 | 0 | 19.6 | 79
0 | 0 | 0 | 0 | 0 | 18.9 | 89
0 | 0 | 0 | 0 | 0 | 18.5 | 86.2
0 | 0 | 0 | 0 | 0 | 18.3 | 86.7
7 | 0 | 4 | 3 | 1 | 18.3 | 83.1
88 | 116 | 41 | 40 | 68 | 19 | 77.9
205 | 278 | 84 | 82 | 118 | 19.9 | 72
345 | 387 | 131 | 126 | 127 | 20.9 | 66.7
445 | 409 | 211 | 151 | 152 | 21.9 | 61
572 | 443 | 313 | 170 | 171 | 22.9 | 55.8
626 | 357 | 371 | 185 | 186 | 23.7 | 49.4
600 | 242 | 359 | 195 | 196 | 24.2 | 47.5
578 | 199 | 347 | 239 | 197 | 24.6 | 45.6
555 | 192 | 322 | 312 | 190 | 24.9 | 47.4
483 | 174 | 264 | 348 | 172 | 24.9 | 44.8
393 | 153 | 189 | 319 | 150 | 24.8 | 46.9
290 | 119 | 119 | 275 | 117 | 24.5 | 49.3
189 | 80 | 80 | 218 | 105 | 24 | 52.1
87 | 40 | 40 | 121 | 71 | 23.3 | 51.7
3 | 2 | 2 | 1 | 1 | 22.5 | 55.4
0 | 0 | 0 | 0 | 0 | 21.9 | 62.3
0 | 0 | 0 | 0 | 0 | 21.2 | 65
0 | 0 | 0 | 0 | 0 | 20.5 | 62.8
0 | 0 | 0 | 0 | 0 | 19.8 | 76.5
0 | 0 | 0 | 0 | 0 | 19.6 | 81.3
0 | 0 | 0 | 0 | 0 | 19.3 | 81.3
0 | 0 | 0 | 0 | 0 | 19.2 | 77.1
0 | 0 | 0 | 0 | 0 | 18.9 | 79.5
6 | 0 | 3 | 3 | 1 | 19.2 | 85.7
70 | 51 | 35 | 34 | 40 | 19.8 | 77.3
139 | 103 | 67 | 65 | 72 | 20.5 | 76.5
217 | 151 | 102 | 99 | 100 | 21.2 | 65.3
302 | 198 | 151 | 134 | 136 | 22 | 59.4
384 | 252 | 209 | 159 | 161 | 22.8 | 53.8
365 | 196 | 197 | 164 | 166 | 23.3 | 54.6
440 | 203 | 255 | 179 | 181 | 23.8 | 54.7
618 | 198 | 370 | 245 | 196 | 24.7 | 49.5
640 | 186 | 379 | 366 | 185 | 25.4 | 47.9
524 | 173 | 282 | 385 | 171 | 25.7 | 48.2
475 | 152 | 223 | 478 | 150 | 26 | 48.6
483 | 105 | 109 | 794 | 106 | 26.1 | 45.9
381 | 83 | 84 | 906 | 235 | 26.1 | 43.5
167 | 40 | 40 | 678 | 283 | 25.7 | 46.4
17 | 9 | 9 | 8 | 8 | 24.9 | 48.9
0 | 0 | 0 | 0 | 0 | 24.1 | 57.8
0 | 0 | 0 | 0 | 0 | 23.3 | 61.1
0 | 0 | 0 | 0 | 0 | 22.4 | 66.9
0 | 0 | 0 | 0 | 0 | 21.6 | 72.1
0 | 0 | 0 | 0 | 0 | 21 | 71.5
0 | 0 | 0 | 0 | 0 | 20.2 | 73.5
0 | 0 | 0 | 0 | 0 | 19.8 | 75.7
0 | 0 | 0 | 0 | 0 | 19.5 | 74.7
13 | 3 | 7 | 6 | 5 | 19.7 | 73.6
150 | 577 | 40 | 40 | 241 | 20.9 | 76.1
312 | 758 | 65 | 66 | 189 | 22.3 | 69.9
482 | 805 | 98 | 90 | 90 | 23.7 | 65.1
643 | 767 | 258 | 110 | 109 | 25.2 | 59.5
778 | 648 | 398 | 126 | 125 | 26.5 | 51.1
872 | 468 | 499 | 136 | 135 | 27.7 | 45.8
925 | 251 | 553 | 140 | 139 | 28.8 | 42.8
929 | 136 | 555 | 260 | 138 | 29.5 | 41
878 | 132 | 501 | 479 | 134 | 30 | 39.8
784 | 121 | 399 | 662 | 123 | 30.3 | 37.8
656 | 104 | 257 | 793 | 105 | 30.3 | 37.6
500 | 83 | 89 | 853 | 84 | 29.9 | 40.4
325 | 63 | 63 | 805 | 199 | 29.2 | 42.5
161 | 40 | 40 | 648 | 270 | 28.2 | 46.3
14 | 7 | 7 | 5 | 6 | 27 | 50
0 | 0 | 0 | 0 | 0 | 25.8 | 59.6
0 | 0 | 0 | 0 | 0 | 24.6 | 64
0 | 0 | 0 | 0 | 0 | 23.4 | 66.2
0 | 0 | 0 | 0 | 0 | 22.2 | 74.6
0 | 0 | 0 | 0 | 0 | 21.5 | 79
0 | 0 | 0 | 0 | 0 | 20.7 | 81
0 | 0 | 0 | 0 | 0 | 20.3 | 85.4
0 | 0 | 0 | 0 | 0 | 20 | 86.3
12 | 3 | 6 | 6 | 4 | 20.1 | 84
158 | 633 | 40 | 40 | 261 | 21.4 | 76.4
329 | 811 | 63 | 64 | 196 | 22.8 | 68.3
505 | 858 | 93 | 84 | 84 | 24.3 | 60.8
670 | 806 | 264 | 106 | 105 | 25.8 | 55.7
806 | 674 | 411 | 123 | 122 | 27.2 | 49.6
902 | 483 | 516 | 134 | 133 | 28.4 | 46.6
949 | 254 | 569 | 138 | 137 | 29.4 | 45.3
951 | 135 | 569 | 262 | 137 | 30.1 | 45.5
900 | 131 | 514 | 490 | 132 | 30.6 | 44.3
805 | 120 | 409 | 680 | 121 | 30.9 | 44.9
670 | 103 | 262 | 813 | 104 | 30.8 | 45.3
506 | 82 | 91 | 867 | 83 | 30.4 | 47.4
328 | 63 | 63 | 816 | 199 | 29.6 | 49.5
159 | 39 | 39 | 646 | 268 | 28.6 | 51.9
12 | 6 | 6 | 4 | 5 | 27.4 | 57.6
0 | 0 | 0 | 0 | 0 | 26.4 | 68.7
0 | 0 | 0 | 0 | 0 | 25.5 | 71.5
0 | 0 | 0 | 0 | 0 | 24.6 | 77.4
0 | 0 | 0 | 0 | 0 | 23.7 | 75.1
0 | 0 | 0 | 0 | 0 | 23.3 | 77.6
0 | 0 | 0 | 0 | 0 | 23.1 | 83.1
0 | 0 | 0 | 0 | 0 | 22.8 | 82.3
0 | 0 | 0 | 0 | 0 | 22.3 | 88.5
2 | 0 | 1 | 1 | 0 | 21.3 | 95.3
22 | 7 | 12 | 11 | 10 | 22.9 | 81.1
47 | 22 | 25 | 24 | 24 | 22.9 | 90.4
66 | 33 | 35 | 34 | 34 | 23.1 | 81.8
92 | 48 | 48 | 47 | 47 | 23.4 | 82.6
110 | 59 | 58 | 56 | 57 | 23.3 | 85.1
114 | 61 | 61 | 58 | 59 | 23.6 | 77.5
134 | 71 | 72 | 68 | 69 | 23.8 | 78.7
132 | 69 | 71 | 67 | 68 | 24 | 78.1
133 | 69 | 71 | 68 | 68 | 24 | 80.3
114 | 60 | 60 | 59 | 59 | 23.9 | 79.7
105 | 55 | 55 | 54 | 54 | 24.1 | 80.1
87 | 46 | 45 | 44 | 45 | 24 | 79.9
54 | 29 | 29 | 25 | 28 | 23.9 | 81.4
24 | 13 | 13 | 8 | 11 | 23.7 | 81.7
2 | 1 | 1 | 0 | 1 | 23.3 | 89.5
0 | 0 | 0 | 0 | 0 | 22.6 | 91.8
0 | 0 | 0 | 0 | 0 | 22.9 | 93.8
0 | 0 | 0 | 0 | 0 | 22.5 | 87.3
0 | 0 | 0 | 0 | 0 | 22.1 | 89.1
0 | 0 | 0 | 0 | 0 | 21.3 | 97.2
0 | 0 | 0 | 0 | 0 | 20.4 | 97.2
0 | 0 | 0 | 0 | 0 | 19.9 | 97.2
0 | 0 | 0 | 0 | 0 | 19.6 | 97.2
8 | 1 | 4 | 4 | 2 | 19.7 | 97.2
104 | 259 | 42 | 42 | 122 | 20.5 | 97.2
300 | 637 | 85 | 84 | 181 | 21.8 | 94.3
367 | 480 | 128 | 121 | 121 | 22.7 | 81.3
295 | 225 | 149 | 123 | 124 | 22.9 | 82
69 | 36 | 36 | 36 | 36 | 22.2 | 82.6
313 | 175 | 178 | 136 | 137 | 22.8 | 76.6
469 | 211 | 274 | 182 | 184 | 23.4 | 76.6
540 | 190 | 328 | 226 | 188 | 23.9 | 61.4
633 | 187 | 380 | 362 | 186 | 24.4 | 56.6
626 | 166 | 349 | 513 | 166 | 24.9 | 55.9
277 | 122 | 141 | 203 | 120 | 24.7 | 55.6
242 | 107 | 108 | 209 | 105 | 24.5 | 58.3
195 | 79 | 79 | 272 | 112 | 24.2 | 58.8
62 | 31 | 31 | 41 | 35 | 23.6 | 61.7
3 | 2 | 2 | 0 | 1 | 23.1 | 63.9
0 | 0 | 0 | 0 | 0 | 21.8 | 65.8
0 | 0 | 0 | 0 | 0 | 20.5 | 69.2
0 | 0 | 0 | 0 | 0 | 19.2 | 69
0 | 0 | 0 | 0 | 0 | 17.9 | 69
0 | 0 | 0 | 0 | 0 | 16.2 | 88.6
0 | 0 | 0 | 0 | 0 | 14.4 | 94.1
0 | 0 | 0 | 0 | 0 | 13.4 | 100
0 | 0 | 0 | 0 | 0 | 12.6 | 100
11 | 2 | 6 | 6 | 4 | 12.6 | 89.6
151 | 613 | 40 | 40 | 252 | 13.4 | 82.2
317 | 792 | 63 | 64 | 190 | 14.4 | 73.4
491 | 843 | 97 | 84 | 84 | 15.5 | 66.2
652 | 790 | 264 | 106 | 105 | 16.5 | 55.9
789 | 665 | 410 | 122 | 121 | 17.5 | 52.9
880 | 477 | 512 | 134 | 133 | 18.3 | 54.2
926 | 254 | 563 | 139 | 138 | 19 | 53.9
920 | 136 | 560 | 257 | 138 | 19.5 | 49.8
869 | 133 | 506 | 476 | 134 | 19.7 | 49.9
773 | 123 | 403 | 654 | 124 | 19.8 | 50.3
637 | 107 | 262 | 772 | 108 | 19.6 | 51.8
475 | 88 | 100 | 807 | 88 | 19.1 | 55.3
304 | 64 | 64 | 755 | 184 | 18.4 | 56.2
141 | 39 | 39 | 556 | 231 | 17.4 | 62.3
9 | 5 | 5 | 3 | 3 | 16.4 | 71.9
0 | 0 | 0 | 0 | 0 | 15.9 | 77.8
0 | 0 | 0 | 0 | 0 | 15.4 | 88.2
0 | 0 | 0 | 0 | 0 | 15 | 95.2
0 | 0 | 0 | 0 | 0 | 14.5 | 100
0 | 0 | 0 | 0 | 0 | 15.3 | 94.3
0 | 0 | 0 | 0 | 0 | 16.2 | 86.2
0 | 0 | 0 | 0 | 0 | 16.7 | 84.3
0 | 0 | 0 | 0 | 0 | 17 | 79.6
10 | 2 | 5 | 5 | 3 | 17.3 | 74.2
126 | 401 | 45 | 45 | 176 | 18.6 | 72.2
171 | 201 | 72 | 71 | 94 | 19.4 | 73.1
304 | 340 | 121 | 115 | 116 | 20.5 | 72.7
275 | 178 | 139 | 123 | 125 | 21 | 69.3
461 | 336 | 257 | 164 | 165 | 22.1 | 58.8
536 | 306 | 317 | 186 | 187 | 23.1 | 52.7
552 | 232 | 337 | 188 | 190 | 23.9 | 53.1
718 | 190 | 447 | 260 | 190 | 24.9 | 48.5
757 | 176 | 462 | 435 | 176 | 25.8 | 41.8
414 | 164 | 225 | 275 | 161 | 25.9 | 40.5
329 | 137 | 165 | 255 | 135 | 25.8 | 41.9
161 | 80 | 80 | 97 | 78 | 25.2 | 43.1
24 | 13 | 13 | 9 | 12 | 24.4 | 48.6
66 | 33 | 33 | 51 | 39 | 23.8 | 50.1
7 | 4 | 4 | 2 | 3 | 23.1 | 66.8
0 | 0 | 0 | 0 | 0 | 22.3 | 76.6
0 | 0 | 0 | 0 | 0 | 21.4 | 76.6
0 | 0 | 0 | 0 | 0 | 20.3 | 81.3
0 | 0 | 0 | 0 | 0 | 19.6 | 76.5
0 | 0 | 0 | 0 | 0 | 18.3 | 81.3
0 | 0 | 0 | 0 | 0 | 16.9 | 87.6
0 | 0 | 0 | 0 | 0 | 16.2 | 87.1
0 | 0 | 0 | 0 | 0 | 15.7 | 86.9
4 | 0 | 2 | 2 | 1 | 15.7 | 85
56 | 36 | 28 | 27 | 30 | 16 | 76.5
150 | 124 | 70 | 68 | 78 | 16.4 | 76.5
237 | 177 | 110 | 105 | 106 | 17 | 76.5
351 | 283 | 175 | 138 | 140 | 17.4 | 81.3
432 | 293 | 235 | 166 | 167 | 18.3 | 59.8
478 | 266 | 274 | 180 | 182 | 18.8 | 51.5
568 | 236 | 347 | 190 | 191 | 19.4 | 49.3
523 | 189 | 320 | 221 | 186 | 19.7 | 48.4
500 | 181 | 298 | 283 | 179 | 19.9 | 52.6
374 | 160 | 205 | 241 | 158 | 19.9 | 56.3
312 | 137 | 160 | 232 | 135 | 19.7 | 57.1
265 | 112 | 115 | 244 | 110 | 19.5 | 62.7
183 | 77 | 77 | 248 | 105 | 19.1 | 63.7
60 | 31 | 30 | 40 | 34 | 18.6 | 70.2
2 | 1 | 1 | 0 | 1 | 18 | 71.2
0 | 0 | 0 | 0 | 0 | 17.4 | 74
0 | 0 | 0 | 0 | 0 | 16.8 | 75
0 | 0 | 0 | 0 | 0 | 16.2 | 78.6
0 | 0 | 0 | 0 | 0 | 15.6 | 76
0 | 0 | 0 | 0 | 0 | 15.6 | 75.7
0 | 0 | 0 | 0 | 0 | 15.6 | 81.8
0 | 0 | 0 | 0 | 0 | 15.5 | 79
0 | 0 | 0 | 0 | 0 | 15.5 | 81.3
8 | 1 | 4 | 4 | 2 | 15.6 | 80.3
108 | 309 | 40 | 40 | 138 | 16.6 | 75.2
267 | 602 | 71 | 71 | 160 | 18 | 69.1
401 | 626 | 117 | 105 | 105 | 19.3 | 67.5
553 | 660 | 255 | 128 | 128 | 20.7 | 59.3
630 | 525 | 356 | 160 | 161 | 21.9 | 48.8
784 | 451 | 483 | 168 | 167 | 23.1 | 42.6
774 | 264 | 497 | 176 | 176 | 24.1 | 41.4
722 | 179 | 464 | 256 | 179 | 24.7 | 38
616 | 185 | 376 | 354 | 184 | 24.9 | 39.4
596 | 171 | 333 | 470 | 170 | 25.1 | 39.7
516 | 140 | 246 | 579 | 139 | 25.1 | 39
402 | 115 | 127 | 602 | 115 | 24.9 | 40.4
205 | 79 | 79 | 308 | 117 | 24.2 | 42.8
101 | 42 | 42 | 216 | 105 | 23.3 | 43.2
6 | 3 | 3 | 1 | 2 | 22.4 | 44.8
0 | 0 | 0 | 0 | 0 | 20.9 | 49.3
0 | 0 | 0 | 0 | 0 | 19.5 | 52.2
0 | 0 | 0 | 0 | 0 | 18 | 53.6
0 | 0 | 0 | 0 | 0 | 16.6 | 61.3
0 | 0 | 0 | 0 | 0 | 15.3 | 70.5
0 | 0 | 0 | 0 | 0 | 13.8 | 78.8
0 | 0 | 0 | 0 | 0 | 13 | 81.9
0 | 0 | 0 | 0 | 0 | 12.5 | 84
6 | 0 | 3 | 3 | 2 | 12.4 | 81.6
60 | 41 | 30 | 29 | 34 | 12.7 | 74.4
183 | 224 | 76 | 74 | 100 | 13.3 | 72.7
283 | 276 | 120 | 113 | 114 | 13.8 | 76.5
393 | 357 | 197 | 144 | 145 | 14.6 | 67.8
461 | 316 | 252 | 173 | 175 | 15.2 | 67.9
505 | 282 | 291 | 187 | 189 | 15.6 | 76.5
530 | 227 | 326 | 185 | 187 | 16 | 61
608 | 196 | 374 | 241 | 194 | 16.4 | 59.7
532 | 185 | 318 | 300 | 183 | 16.5 | 55.5
531 | 179 | 296 | 390 | 177 | 16.6 | 57
430 | 150 | 212 | 399 | 149 | 16.6 | 55.3
346 | 112 | 122 | 465 | 111 | 16.4 | 59.1
230 | 79 | 79 | 419 | 134 | 16.1 | 59.6
82 | 37 | 37 | 125 | 68 | 15.5 | 59.3
2 | 1 | 1 | 0 | 1 | 14.8 | 63.4
0 | 0 | 0 | 0 | 0 | 14.1 | 66.4
0 | 0 | 0 | 0 | 0 | 13.4 | 64
0 | 0 | 0 | 0 | 0 | 12.7 | 69
0 | 0 | 0 | 0 | 0 | 12 | 72.2
0 | 0 | 0 | 0 | 0 | 12.1 | 77.5
0 | 0 | 0 | 0 | 0 | 12.1 | 73.6
0 | 0 | 0 | 0 | 0 | 12.1 | 74.3
0 | 0 | 0 | 0 | 0 | 12 | 74.7
7 | 1 | 4 | 3 | 2 | 12.1 | 74.3
86 | 137 | 38 | 37 | 73 | 12.9 | 74.8
186 | 233 | 76 | 75 | 101 | 13.8 | 74.2
353 | 484 | 122 | 111 | 112 | 15.1 | 69.7
491 | 522 | 234 | 140 | 141 | 16.4 | 67.5
561 | 444 | 318 | 167 | 168 | 17.6 | 56.5
636 | 368 | 390 | 180 | 180 | 18.6 | 53.1
645 | 257 | 397 | 201 | 202 | 19.3 | 52.1
640 | 190 | 407 | 246 | 189 | 19.9 | 49.5
578 | 189 | 345 | 324 | 187 | 20.2 | 51.7
526 | 175 | 293 | 388 | 173 | 20.4 | 50.5
656 | 130 | 296 | 799 | 131 | 20.7 | 47.3
507 | 103 | 126 | 866 | 103 | 20.8 | 43.5
277 | 79 | 79 | 608 | 164 | 20.3 | 45.1
115 | 41 | 41 | 382 | 163 | 19.5 | 48.4
7 | 4 | 4 | 2 | 3 | 18.5 | 51.2
0 | 0 | 0 | 0 | 0 | 18.3 | 54.3
0 | 0 | 0 | 0 | 0 | 18 | 55
0 | 0 | 0 | 0 | 0 | 17.7 | 54.6
0 | 0 | 0 | 0 | 0 | 17.4 | 60.6
0 | 0 | 0 | 0 | 0 | 17.5 | 56.3
0 | 0 | 0 | 0 | 0 | 17.5 | 57.7
0 | 0 | 0 | 0 | 0 | 17.6 | 60.1
0 | 0 | 0 | 0 | 0 | 17.6 | 61.7
2 | 0 | 1 | 1 | 0 | 17.7 | 65.7
9 | 2 | 5 | 5 | 4 | 17.6 | 76.5
90 | 53 | 46 | 45 | 46 | 18.3 | 76.5
106 | 58 | 55 | 53 | 54 | 18.7 | 76.5
220 | 133 | 113 | 104 | 105 | 19.2 | 81.3
266 | 153 | 141 | 125 | 126 | 19.4 | 81.3
372 | 200 | 203 | 166 | 168 | 20.8 | 76.5
450 | 209 | 266 | 183 | 185 | 21.6 | 76.6
448 | 187 | 266 | 203 | 184 | 22.1 | 76.6
379 | 174 | 207 | 198 | 170 | 22.5 | 76.6
348 | 160 | 185 | 202 | 157 | 22.8 | 76.6
270 | 127 | 138 | 170 | 124 | 22.8 | 59.8
144 | 73 | 73 | 83 | 72 | 22.5 | 48
172 | 73 | 73 | 231 | 98 | 22.4 | 47.3
100 | 41 | 41 | 263 | 119 | 22.1 | 44.9
9 | 4 | 4 | 3 | 4 | 21.6 | 45.9
0 | 0 | 0 | 0 | 0 | 20.9 | 53.7
0 | 0 | 0 | 0 | 0 | 20.2 | 55.2
0 | 0 | 0 | 0 | 0 | 19.4 | 52.4
0 | 0 | 0 | 0 | 0 | 18.7 | 55.6
0 | 0 | 0 | 0 | 0 | 17.8 | 75.5
0 | 0 | 0 | 0 | 0 | 17 | 81.3
0 | 0 | 0 | 0 | 0 | 16.6 | 81.3
0 | 0 | 0 | 0 | 0 | 16.2 | 81.3
5 | 0 | 3 | 2 | 1 | 16.3 | 81.3
74 | 109 | 34 | 33 | 60 | 16.8 | 76.5
136 | 107 | 65 | 63 | 70 | 17.2 | 67.1
198 | 136 | 96 | 92 | 93 | 17.7 | 71.4
302 | 229 | 157 | 130 | 131 | 18.2 | 64.5
403 | 272 | 223 | 160 | 161 | 18.9 | 61.9
484 | 281 | 293 | 175 | 177 | 19.5 | 59.6
539 | 230 | 335 | 186 | 188 | 20.1 | 55.6
471 | 186 | 280 | 207 | 183 | 20.4 | 56.1
495 | 180 | 300 | 281 | 178 | 20.6 | 54.6
366 | 157 | 203 | 237 | 154 | 20.7 | 53.4
229 | 111 | 118 | 137 | 109 | 20.4 | 69.9
179 | 88 | 88 | 114 | 86 | 20 | 76.5
103 | 52 | 52 | 63 | 53 | 19.2 | 81.3
54 | 27 | 27 | 33 | 29 | 19.2 | 76.5
2 | 1 | 1 | 1 | 1 | 18.7 | 76.5
0 | 0 | 0 | 0 | 0 | 18.3 | 76.5
0 | 0 | 0 | 0 | 0 | 17.9 | 76.5
0 | 0 | 0 | 0 | 0 | 17.5 | 79.1
0 | 0 | 0 | 0 | 0 | 17.1 | 81.4
0 | 0 | 0 | 0 | 0 | 17.1 | 79.7
0 | 0 | 0 | 0 | 0 | 17 | 80.7
0 | 0 | 0 | 0 | 0 | 17 | 81.9
0 | 0 | 0 | 0 | 0 | 16.9 | 84.7
8 | 2 | 4 | 4 | 3 | 17 | 77.8
142 | 604 | 41 | 41 | 240 | 18.2 | 78.5
322 | 832 | 70 | 71 | 191 | 19.7 | 73.9
499 | 887 | 112 | 86 | 85 | 21.2 | 62.2
663 | 820 | 294 | 117 | 117 | 22.7 | 57.2
745 | 652 | 419 | 131 | 130 | 23.9 | 48.4
851 | 492 | 536 | 167 | 166 | 25 | 47.6
448 | 202 | 266 | 173 | 175 | 24.9 | 44.1
435 | 182 | 258 | 197 | 179 | 24.8 | 42.3
419 | 176 | 244 | 231 | 173 | 24.7 | 42.1
371 | 159 | 207 | 240 | 157 | 24.4 | 43.9
309 | 136 | 161 | 231 | 134 | 24.1 | 46.9
211 | 99 | 101 | 147 | 97 | 23.5 | 49.1
148 | 69 | 69 | 123 | 76 | 22.9 | 54.9
64 | 32 | 32 | 52 | 39 | 22.2 | 54.2
4 | 2 | 2 | 1 | 2 | 21.5 | 55.4
0 | 0 | 0 | 0 | 0 | 20.7 | 59.1
0 | 0 | 0 | 0 | 0 | 20 | 59.6
0 | 0 | 0 | 0 | 0 | 19.2 | 62.4
0 | 0 | 0 | 0 | 0 | 18.5 | 65.5
0 | 0 | 0 | 0 | 0 | 17.9 | 69.1
0 | 0 | 0 | 0 | 0 | 17.3 | 68.7
0 | 0 | 0 | 0 | 0 | 17 | 68.1
0 | 0 | 0 | 0 | 0 | 16.7 | 70.4
6 | 1 | 3 | 3 | 2 | 16.7 | 69.7
135 | 606 | 37 | 37 | 237 | 17.9 | 67.7
302 | 800 | 60 | 61 | 176 | 19.3 | 63.8
479 | 859 | 108 | 81 | 80 | 20.8 | 59.5
640 | 803 | 280 | 103 | 102 | 22.2 | 54.4
774 | 671 | 427 | 120 | 119 | 23.6 | 46.9
870 | 484 | 533 | 132 | 131 | 24.9 | 44.7
921 | 258 | 589 | 137 | 136 | 25.9 | 42.8
926 | 134 | 592 | 256 | 136 | 26.7 | 42.3
885 | 129 | 543 | 488 | 131 | 27.2 | 42.9
792 | 118 | 438 | 683 | 120 | 27.5 | 43.9
659 | 101 | 290 | 822 | 103 | 27.5 | 44.2
493 | 80 | 114 | 879 | 81 | 27.1 | 44.8
316 | 61 | 61 | 833 | 178 | 26.4 | 45.7
146 | 36 | 36 | 665 | 254 | 25.4 | 49.3
7 | 4 | 4 | 3 | 3 | 24.2 | 52.2
0 | 0 | 0 | 0 | 0 | 23.2 | 58
0 | 0 | 0 | 0 | 0 | 22.2 | 59.7
0 | 0 | 0 | 0 | 0 | 21.1 | 64.8
0 | 0 | 0 | 0 | 0 | 20.1 | 72.8
0 | 0 | 0 | 0 | 0 | 19.6 | 71.4
0 | 0 | 0 | 0 | 0 | 19 | 78.8
0 | 0 | 0 | 0 | 0 | 18.7 | 74.5
0 | 0 | 0 | 0 | 0 | 18.4 | 74.3
5 | 1 | 3 | 3 | 1 | 18.4 | 74
128 | 580 | 35 | 35 | 225 | 19.5 | 79.2
294 | 781 | 61 | 61 | 171 | 20.9 | 74.8
470 | 845 | 110 | 81 | 81 | 22.3 | 67.8
630 | 792 | 280 | 103 | 103 | 23.8 | 64.3
760 | 661 | 424 | 122 | 121 | 25.1 | 57.2
853 | 477 | 527 | 134 | 133 | 26.3 | 56.3
905 | 257 | 583 | 138 | 137 | 27.3 | 53.4
909 | 135 | 585 | 254 | 137 | 28.1 | 51.1
860 | 130 | 532 | 477 | 132 | 28.6 | 46.5
765 | 119 | 429 | 661 | 121 | 28.8 | 44.1
632 | 102 | 284 | 789 | 103 | 28.8 | 46.4
472 | 81 | 115 | 840 | 82 | 28.4 | 50.4
299 | 61 | 61 | 788 | 169 | 27.7 | 54.5
134 | 37 | 37 | 596 | 229 | 26.6 | 54.3
6 | 3 | 3 | 2 | 3 | 25.5 | 60.9
0 | 0 | 0 | 0 | 0 | 24.8 | 67.8
0 | 0 | 0 | 0 | 0 | 24.2 | 70.3
0 | 0 | 0 | 0 | 0 | 23.5 | 69.7
0 | 0 | 0 | 0 | 0 | 22.9 | 71.3
0 | 0 | 0 | 0 | 0 | 22.8 | 70.4
0 | 0 | 0 | 0 | 0 | 22.7 | 76.8
0 | 0 | 0 | 0 | 0 | 22.6 | 76.1
0 | 0 | 0 | 0 | 0 | 22.5 | 77.4
5 | 1 | 3 | 2 | 1 | 22.6 | 77.8
115 | 494 | 36 | 36 | 195 | 23.6 | 79.4
272 | 715 | 61 | 62 | 160 | 25 | 75.7
434 | 771 | 117 | 89 | 89 | 26.4 | 72
591 | 746 | 277 | 112 | 111 | 27.9 | 63.8
718 | 634 | 415 | 132 | 131 | 29.2 | 52.6
799 | 466 | 514 | 146 | 146 | 30.4 | 48.2
834 | 265 | 560 | 158 | 157 | 31.4 | 43.1
839 | 154 | 564 | 261 | 155 | 32.2 | 40.2
781 | 153 | 505 | 454 | 154 | 32.7 | 39.1
696 | 138 | 411 | 612 | 139 | 32.9 | 37.9
573 | 117 | 276 | 712 | 117 | 32.9 | 37.4
425 | 91 | 122 | 741 | 92 | 32.6 | 37.8
262 | 71 | 71 | 611 | 149 | 31.9 | 39.5
116 | 37 | 37 | 447 | 177 | 31 | 44.9
5 | 3 | 3 | 2 | 2 | 30 | 46.8
0 | 0 | 0 | 0 | 0 | 28.8 | 52.6
0 | 0 | 0 | 0 | 0 | 27.6 | 55.6
0 | 0 | 0 | 0 | 0 | 26.4 | 56.2
0 | 0 | 0 | 0 | 0 | 25.2 | 56.9
0 | 0 | 0 | 0 | 0 | 24.1 | 65
0 | 0 | 0 | 0 | 0 | 23 | 70.8
0 | 0 | 0 | 0 | 0 | 22.4 | 78.3
0 | 0 | 0 | 0 | 0 | 21.9 | 77.9
4 | 1 | 2 | 2 | 1 | 21.9 | 77.1
120 | 547 | 34 | 34 | 211 | 22.9 | 71.5
283 | 766 | 59 | 59 | 164 | 24.1 | 64.4
461 | 836 | 114 | 82 | 81 | 25.5 | 56.7
627 | 795 | 285 | 102 | 102 | 26.9 | 54.7
769 | 674 | 435 | 120 | 119 | 28.2 | 46.1
865 | 485 | 541 | 132 | 130 | 29.4 | 42
916 | 258 | 597 | 137 | 135 | 30.3 | 41.4
914 | 134 | 597 | 254 | 136 | 31.1 | 37.8
865 | 129 | 543 | 481 | 131 | 31.5 | 34.7
767 | 118 | 436 | 667 | 119 | 31.8 | 34.7
631 | 101 | 289 | 793 | 102 | 31.7 | 34.5
468 | 80 | 119 | 842 | 81 | 31.4 | 36.6
292 | 58 | 58 | 789 | 162 | 30.6 | 38.4
128 | 35 | 35 | 582 | 220 | 29.7 | 43.6
5 | 3 | 3 | 2 | 2 | 28.6 | 45.1
0 | 0 | 0 | 0 | 0 | 27.1 | 50.7
0 | 0 | 0 | 0 | 0 | 25.5 | 53.4
0 | 0 | 0 | 0 | 0 | 24 | 57.9
0 | 0 | 0 | 0 | 0 | 22.5 | 62
0 | 0 | 0 | 0 | 0 | 21.4 | 67.1
0 | 0 | 0 | 0 | 0 | 20.3 | 76.5
0 | 0 | 0 | 0 | 0 | 19.8 | 81.3
0 | 0 | 0 | 0 | 0 | 19.4 | 80.4
4 | 0 | 2 | 2 | 1 | 19.4 | 79.7
104 | 384 | 38 | 37 | 156 | 20.2 | 72.6
248 | 627 | 67 | 67 | 148 | 21.2 | 67.9
415 | 735 | 122 | 92 | 92 | 22.5 | 63
571 | 725 | 277 | 114 | 113 | 23.7 | 59.1
695 | 620 | 414 | 136 | 135 | 24.9 | 51.1
783 | 461 | 513 | 151 | 150 | 26 | 45
826 | 266 | 562 | 159 | 158 | 26.8 | 39.8
828 | 156 | 564 | 261 | 158 | 27.5 | 36.8
784 | 150 | 514 | 457 | 151 | 27.9 | 38.7
681 | 146 | 410 | 597 | 146 | 28.1 | 37.6
549 | 121 | 275 | 680 | 122 | 28.1 | 35.7
400 | 102 | 131 | 652 | 102 | 27.7 | 37.6
249 | 72 | 72 | 574 | 142 | 27 | 37.7
105 | 39 | 39 | 377 | 152 | 26.2 | 38.4
4 | 2 | 2 | 2 | 2 | 25.2 | 42.9
0 | 0 | 0 | 0 | 0 | 23.7 | 47.3
0 | 0 | 0 | 0 | 0 | 22.3 | 48.6
0 | 0 | 0 | 0 | 0 | 20.8 | 53.4
0 | 0 | 0 | 0 | 0 | 19.3 | 60.2
0 | 0 | 0 | 0 | 0 | 18.3 | 67.6
0 | 0 | 0 | 0 | 0 | 17.2 | 69.4
0 | 0 | 0 | 0 | 0 | 16.6 | 72.2
0 | 0 | 0 | 0 | 0 | 16.2 | 71.1
2 | 0 | 1 | 1 | 1 | 16.2 | 69.8
46 | 29 | 23 | 23 | 25 | 16.5 | 65
101 | 64 | 51 | 49 | 52 | 16.9 | 67
174 | 116 | 86 | 82 | 83 | 17.4 | 64.1
432 | 451 | 227 | 141 | 142 | 18.5 | 57.5
558 | 453 | 332 | 164 | 165 | 19.6 | 55.3
599 | 354 | 384 | 178 | 178 | 20.5 | 53.6
728 | 260 | 495 | 174 | 174 | 21.4 | 52.2
668 | 189 | 442 | 251 | 188 | 22 | 49.4
720 | 165 | 473 | 422 | 165 | 22.6 | 49.7
666 | 156 | 401 | 571 | 156 | 22.9 | 47.1
426 | 145 | 219 | 411 | 143 | 22.9 | 46.3
357 | 107 | 130 | 519 | 106 | 22.7 | 48.3
229 | 74 | 73 | 503 | 132 | 22.2 | 49.4
118 | 41 | 40 | 450 | 177 | 21.6 | 51
11 | 5 | 5 | 5 | 5 | 20.8 | 53.8
0 | 0 | 0 | 0 | 0 | 19.9 | 55.6
0 | 0 | 0 | 0 | 0 | 19.1 | 58.6
0 | 0 | 0 | 0 | 0 | 18.2 | 62
0 | 0 | 0 | 0 | 0 | 17.3 | 66.7
0 | 0 | 0 | 0 | 0 | 16.8 | 69.1
0 | 0 | 0 | 0 | 0 | 16.2 | 69.9
0 | 0 | 0 | 0 | 0 | 16 | 67.2
0 | 0 | 0 | 0 | 0 | 15.8 | 69.8
2 | 0 | 1 | 1 | 0 | 15.8 | 70.1
42 | 25 | 22 | 21 | 22 | 15.8 | 83.8
102 | 66 | 51 | 50 | 52 | 16.4 | 76.5
153 | 95 | 77 | 74 | 75 | 16.9 | 76.5
215 | 131 | 112 | 101 | 103 | 16.6 | 83.1
274 | 159 | 147 | 127 | 129 | 17.7 | 76.5
294 | 159 | 161 | 137 | 139 | 18.1 | 76.5
336 | 167 | 187 | 154 | 156 | 18.5 | 76.5
351 | 165 | 196 | 167 | 162 | 18.8 | 58.5
312 | 148 | 171 | 163 | 145 | 19 | 57.9
304 | 143 | 164 | 174 | 141 | 19.1 | 58
235 | 113 | 122 | 143 | 111 | 19.1 | 57.4
162 | 81 | 81 | 100 | 79 | 19 | 60.3
92 | 47 | 47 | 54 | 47 | 18.7 | 62
38 | 20 | 19 | 19 | 19 | 18.3 | 61.4
1 | 1 | 1 | 0 | 1 | 17.9 | 59.7
0 | 0 | 0 | 0 | 0 | 17.4 | 61.3
0 | 0 | 0 | 0 | 0 | 16.9 | 60.9
0 | 0 | 0 | 0 | 0 | 16.2 | 76.5
0 | 0 | 0 | 0 | 0 | 15.7 | 76.5
0 | 0 | 0 | 0 | 0 | 15.5 | 81.3
0 | 0 | 0 | 0 | 0 | 15.2 | 82.9
0 | 0 | 0 | 0 | 0 | 15 | 81.3
0 | 0 | 0 | 0 | 0 | 14.9 | 85.9
3 | 0 | 2 | 2 | 1 | 15 | 85.2
38 | 21 | 20 | 19 | 20 | 15.3 | 76.5
21 | 8 | 12 | 11 | 11 | 15.4 | 76.5
189 | 138 | 91 | 86 | 87 | 16.3 | 76.5
50 | 25 | 26 | 26 | 26 | 16.3 | 70
185 | 103 | 98 | 90 | 91 | 16.7 | 68.1
233 | 125 | 127 | 112 | 113 | 17.2 | 69.3
401 | 187 | 242 | 162 | 164 | 17.9 | 67.3
803 | 185 | 550 | 276 | 186 | 19.4 | 60.4
902 | 150 | 593 | 517 | 152 | 20.8 | 53.9
807 | 143 | 485 | 715 | 144 | 21.7 | 50.2
563 | 133 | 293 | 690 | 133 | 22.1 | 47.5
355 | 111 | 136 | 509 | 110 | 22.2 | 47.2
244 | 69 | 69 | 582 | 136 | 21.9 | 52.3
121 | 40 | 40 | 489 | 186 | 21.5 | 55.8
10 | 5 | 5 | 4 | 5 | 20.8 | 56.2
0 | 0 | 0 | 0 | 0 | 19.8 | 60.2
0 | 0 | 0 | 0 | 0 | 18.7 | 67.3
0 | 0 | 0 | 0 | 0 | 17.6 | 70.8
0 | 0 | 0 | 0 | 0 | 16.5 | 76.3
0 | 0 | 0 | 0 | 0 | 15.3 | 79.7
0 | 0 | 0 | 0 | 0 | 13.9 | 88.3
0 | 0 | 0 | 0 | 0 | 13.2 | 87.9
0 | 0 | 0 | 0 | 0 | 12.7 | 89.6
2 | 0 | 1 | 1 | 1 | 12.6 | 86.5
72 | 157 | 33 | 32 | 73 | 13.1 | 85.7
182 | 287 | 73 | 71 | 101 | 13.8 | 83.1
322 | 457 | 128 | 105 | 106 | 14.7 | 84.5
464 | 511 | 242 | 136 | 136 | 15.6 | 77.4
583 | 481 | 351 | 160 | 161 | 16.5 | 67.6
638 | 377 | 415 | 179 | 179 | 17.3 | 63.3
657 | 255 | 441 | 187 | 187 | 17.9 | 59.9
680 | 188 | 457 | 253 | 187 | 18.4 | 57.8
657 | 180 | 428 | 382 | 179 | 18.7 | 54.7
558 | 165 | 339 | 451 | 164 | 18.8 | 53.4
439 | 142 | 235 | 462 | 141 | 18.7 | 52.8
366 | 109 | 137 | 541 | 108 | 18.5 | 52.5
190 | 75 | 75 | 297 | 103 | 17.9 | 54
73 | 34 | 34 | 147 | 70 | 17.2 | 58
1 | 1 | 1 | 0 | 1 | 16.4 | 65.9
0 | 0 | 0 | 0 | 0 | 15.8 | 73.2
0 | 0 | 0 | 0 | 0 | 15.2 | 74.4
0 | 0 | 0 | 0 | 0 | 14.6 | 79.7
0 | 0 | 0 | 0 | 0 | 14.1 | 83.2
0 | 0 | 0 | 0 | 0 | 14.1 | 81.2
0 | 0 | 0 | 0 | 0 | 14.2 | 78.3
0 | 0 | 0 | 0 | 0 | 14.2 | 76
0 | 0 | 0 | 0 | 0 | 14.2 | 82.7
2 | 0 | 1 | 1 | 1 | 14.2 | 82.4
75 | 181 | 33 | 32 | 81 | 14.9 | 77.7
198 | 409 | 67 | 66 | 111 | 16 | 72.7
319 | 459 | 127 | 103 | 104 | 17.2 | 72.7
415 | 406 | 219 | 141 | 142 | 18.2 | 70.9
534 | 435 | 326 | 163 | 164 | 19.3 | 58.7
560 | 325 | 354 | 180 | 181 | 20.2 | 56.4
639 | 252 | 431 | 187 | 187 | 21 | 53.1
631 | 186 | 426 | 243 | 185 | 21.7 | 51.5
670 | 170 | 452 | 399 | 169 | 22.3 | 50.5
605 | 157 | 378 | 519 | 156 | 22.6 | 46.9
512 | 130 | 272 | 612 | 130 | 22.7 | 42.9
415 | 94 | 139 | 742 | 95 | 22.7 | 45.7
271 | 60 | 60 | 750 | 146 | 22.2 | 49.1
118 | 36 | 36 | 553 | 202 | 21.5 | 55.5
5 | 3 | 3 | 2 | 2 | 20.6 | 57.7
0 | 0 | 0 | 0 | 0 | 20 | 64.2
0 | 0 | 0 | 0 | 0 | 19.4 | 65.1
0 | 0 | 0 | 0 | 0 | 18.8 | 72.4
0 | 0 | 0 | 0 | 0 | 18.2 | 77.2
0 | 0 | 0 | 0 | 0 | 17.8 | 76.9
0 | 0 | 0 | 0 | 0 | 17.4 | 78.7
0 | 0 | 0 | 0 | 0 | 17.1 | 79.7
0 | 0 | 0 | 0 | 0 | 16.9 | 81.5
2 | 0 | 1 | 1 | 1 | 16.9 | 80.1
107 | 540 | 32 | 32 | 196 | 17.8 | 81
279 | 792 | 61 | 61 | 154 | 19 | 75.9
438 | 810 | 139 | 91 | 91 | 20.3 | 76.2
565 | 735 | 292 | 112 | 111 | 21.5 | 70.3
714 | 648 | 442 | 130 | 129 | 22.8 | 61.4
826 | 492 | 562 | 164 | 164 | 23.9 | 55.8
522 | 224 | 340 | 180 | 181 | 24.1 | 56.2
497 | 190 | 308 | 214 | 187 | 24.1 | 57.4
483 | 185 | 293 | 268 | 183 | 24.1 | 54.4
413 | 164 | 238 | 282 | 161 | 24 | 57.9
360 | 139 | 196 | 329 | 137 | 23.7 | 63.1
248 | 106 | 115 | 239 | 104 | 23.2 | 64.7
138 | 65 | 64 | 120 | 70 | 22.6 | 65.6
52 | 26 | 26 | 41 | 31 | 21.8 | 66.9
1 | 1 | 1 | 0 | 1 | 21 | 71.6
0 | 0 | 0 | 0 | 0 | 20.6 | 78.7
0 | 0 | 0 | 0 | 0 | 20.2 | 79.8
0 | 0 | 0 | 0 | 0 | 19.7 | 83.2
0 | 0 | 0 | 0 | 0 | 19.3 | 80.3
0 | 0 | 0 | 0 | 0 | 19.1 | 88.8
0 | 0 | 0 | 0 | 0 | 18.5 | 97.8
0 | 0 | 0 | 0 | 0 | 19.2 | 90.5
0 | 0 | 0 | 0 | 0 | 19.2 | 88.1
2 | 0 | 1 | 1 | 1 | 19 | 94.4
44 | 31 | 23 | 22 | 25 | 19.8 | 88.7
70 | 38 | 36 | 35 | 36 | 20.2 | 80.3
65 | 33 | 34 | 33 | 34 | 20.3 | 80.3
118 | 64 | 62 | 60 | 60 | 20.7 | 80.3
224 | 128 | 120 | 106 | 107 | 21.3 | 80.3
334 | 181 | 185 | 151 | 153 | 22.2 | 65.2
372 | 182 | 210 | 167 | 169 | 22.9 | 61.8
493 | 188 | 306 | 213 | 185 | 23.8 | 56.9
385 | 165 | 231 | 214 | 162 | 24.3 | 53.9
446 | 166 | 269 | 329 | 164 | 24.8 | 54.6
387 | 142 | 210 | 366 | 140 | 25.1 | 53.7
342 | 109 | 138 | 497 | 108 | 25.3 | 50.7
167 | 67 | 67 | 266 | 90 | 25 | 64.2
109 | 43 | 43 | 396 | 154 | 24.7 | 55.9
3 | 2 | 2 | 1 | 2 | 24.2 | 61.3
0 | 0 | 0 | 0 | 0 | 23.4 | 64.8
0 | 0 | 0 | 0 | 0 | 22.6 | 68.1
0 | 0 | 0 | 0 | 0 | 21.8 | 71.5
0 | 0 | 0 | 0 | 0 | 21.1 | 71.2
0 | 0 | 0 | 0 | 0 | 20.2 | 76.8
0 | 0 | 0 | 0 | 0 | 19.2 | 79.2
0 | 0 | 0 | 0 | 0 | 18.7 | 80
0 | 0 | 0 | 0 | 0 | 18.4 | 81.1
1 | 0 | 1 | 1 | 0 | 18.3 | 82
91 | 446 | 31 | 31 | 163 | 19 | 78.2
244 | 692 | 57 | 57 | 133 | 20.1 | 77.3
428 | 807 | 139 | 86 | 86 | 21.4 | 66.6
606 | 793 | 313 | 108 | 108 | 22.8 | 59.5
813 | 734 | 501 | 131 | 130 | 24.3 | 52.7
870 | 519 | 600 | 170 | 169 | 25.5 | 48.8
441 | 200 | 273 | 170 | 172 | 25.5 | 44.4
444 | 183 | 274 | 201 | 180 | 25.4 | 43.1
400 | 171 | 241 | 223 | 168 | 25.3 | 43.3
342 | 150 | 198 | 223 | 147 | 25 | 45.4
278 | 128 | 145 | 182 | 125 | 24.6 | 48.3
185 | 89 | 91 | 126 | 87 | 24 | 47.4
123 | 59 | 59 | 98 | 63 | 23.4 | 53.9
37 | 19 | 19 | 20 | 19 | 22.7 | 54.5
1 | 0 | 0 | 0 | 0 | 22 | 61.9
0 | 0 | 0 | 0 | 0 | 20.9 | 66.5
0 | 0 | 0 | 0 | 0 | 19.9 | 75
0 | 0 | 0 | 0 | 0 | 18.8 | 80.5
0 | 0 | 0 | 0 | 0 | 17.8 | 86
0 | 0 | 0 | 0 | 0 | 17.1 | 89.3
0 | 0 | 0 | 0 | 0 | 16.3 | 86.5
0 | 0 | 0 | 0 | 0 | 15.9 | 88.7
0 | 0 | 0 | 0 | 0 | 15.5 | 86.9
1 | 0 | 0 | 0 | 0 | 15.5 | 82.1
44 | 32 | 22 | 22 | 25 | 15.8 | 86
125 | 105 | 59 | 57 | 64 | 16 | 88.2
207 | 157 | 100 | 93 | 94 | 17.2 | 80.4
310 | 254 | 167 | 126 | 127 | 17.9 | 80.4
401 | 279 | 233 | 156 | 158 | 18.7 | 63
438 | 249 | 267 | 170 | 171 | 19.3 | 64.7
433 | 204 | 268 | 177 | 179 | 19.7 | 60
464 | 183 | 289 | 204 | 180 | 20.1 | 57.2
413 | 174 | 250 | 230 | 171 | 20.3 | 59.2
360 | 156 | 209 | 237 | 153 | 20.4 | 56.1
270 | 125 | 141 | 176 | 123 | 20.3 | 56
196 | 92 | 96 | 141 | 90 | 20 | 55.5
121 | 58 | 58 | 96 | 62 | 19.6 | 57.9
48 | 24 | 24 | 38 | 28 | 19.1 | 61.7
1 | 0 | 0 | 0 | 0 | 18.5 | 62
0 | 0 | 0 | 0 | 0 | 18.2 | 60.8
0 | 0 | 0 | 0 | 0 | 17.9 | 68.2
0 | 0 | 0 | 0 | 0 | 17.6 | 71.9
0 | 0 | 0 | 0 | 0 | 17.3 | 71.7
0 | 0 | 0 | 0 | 0 | 17.4 | 71.2
0 | 0 | 0 | 0 | 0 | 17.5 | 70.9
0 | 0 | 0 | 0 | 0 | 17.6 | 67.5
0 | 0 | 0 | 0 | 0 | 17.6 | 64.2
2 | 0 | 1 | 1 | 1 | 17.7 | 63
7 | 0 | 4 | 3 | 2 | 17.7 | 64.5
244 | 587 | 76 | 75 | 133 | 19.3 | 60
268 | 328 | 121 | 101 | 102 | 20.1 | 71.6
437 | 477 | 244 | 138 | 139 | 21.4 | 56.9
724 | 636 | 464 | 173 | 173 | 23.2 | 49.6
131 | 70 | 70 | 66 | 67 | 22.5 | 64.5
380 | 179 | 234 | 156 | 158 | 23.1 | 77.1
690 | 188 | 481 | 257 | 187 | 24 | 59.5
469 | 172 | 303 | 273 | 170 | 24.3 | 46.6
53 | 29 | 28 | 27 | 28 | 23.5 | 45.3
43 | 23 | 23 | 21 | 23 | 22.8 | 46.8
119 | 61 | 61 | 67 | 60 | 22.4 | 60.3
250 | 73 | 73 | 621 | 133 | 22.4 | 52.4
95 | 30 | 30 | 499 | 173 | 22 | 48.7
8 | 4 | 4 | 4 | 4 | 21.5 | 50.3
0 | 0 | 0 | 0 | 0 | 21 | 53.6
0 | 0 | 0 | 0 | 0 | 20.5 | 58.9
0 | 0 | 0 | 0 | 0 | 19.9 | 64.5
0 | 0 | 0 | 0 | 0 | 19.4 | 68.8
0 | 0 | 0 | 0 | 0 | 18.7 | 70.9
0 | 0 | 0 | 0 | 0 | 17.9 | 74.7
0 | 0 | 0 | 0 | 0 | 17.5 | 80.2
0 | 0 | 0 | 0 | 0 | 17.2 | 78.6
1 | 0 | 1 | 1 | 0 | 17.1 | 77.5
82 | 403 | 31 | 31 | 144 | 17.8 | 78.2
216 | 587 | 63 | 63 | 120 | 18.9 | 74.3
364 | 630 | 143 | 97 | 97 | 20.1 | 69
511 | 662 | 289 | 120 | 120 | 21.4 | 64.7
604 | 539 | 395 | 147 | 147 | 22.5 | 55.9
674 | 411 | 475 | 164 | 164 | 23.5 | 50.3
748 | 263 | 545 | 170 | 170 | 24.4 | 47.4
742 | 164 | 542 | 256 | 165 | 25.1 | 44.2
680 | 163 | 480 | 412 | 163 | 25.5 | 44.7
490 | 169 | 301 | 373 | 167 | 25.4 | 44.3
407 | 141 | 225 | 403 | 139 | 25.2 | 43.8
313 | 103 | 135 | 460 | 102 | 24.8 | 44.8
172 | 70 | 69 | 281 | 91 | 24.1 | 48.4
57 | 27 | 26 | 97 | 48 | 23.2 | 52
1 | 0 | 0 | 0 | 0 | 22.3 | 53.8
0 | 0 | 0 | 0 | 0 | 21.7 | 58.9
0 | 0 | 0 | 0 | 0 | 21.1 | 63.1
0 | 0 | 0 | 0 | 0 | 20.6 | 65
0 | 0 | 0 | 0 | 0 | 20 | 71.2
0 | 0 | 0 | 0 | 0 | 19.9 | 71.3
0 | 0 | 0 | 0 | 0 | 19.7 | 72.3
0 | 0 | 0 | 0 | 0 | 19.7 | 70.8
0 | 0 | 0 | 0 | 0 | 19.6 | 72
1 | 0 | 1 | 1 | 0 | 19.7 | 72.7
85 | 374 | 32 | 32 | 135 | 20.4 | 76
221 | 586 | 61 | 61 | 117 | 21.5 | 73.1
309 | 450 | 136 | 104 | 104 | 22.5 | 70.9
553 | 722 | 314 | 124 | 124 | 23.9 | 65.9
677 | 625 | 450 | 140 | 140 | 25.3 | 55.9
859 | 517 | 615 | 159 | 158 | 26.7 | 52.2
803 | 279 | 586 | 180 | 180 | 27.7 | 48.7
562 | 185 | 379 | 228 | 183 | 27.9 | 49.8
419 | 169 | 258 | 235 | 167 | 27.8 | 50.7
416 | 159 | 257 | 309 | 156 | 27.7 | 49.4
162 | 82 | 85 | 90 | 81 | 27 | 51.8
86 | 45 | 45 | 44 | 44 | 26.2 | 54.1
19 | 10 | 10 | 6 | 10 | 25.3 | 58.2
7 | 4 | 4 | 0 | 3 | 24.6 | 60.2
0 | 0 | 0 | 0 | 0 | 23.9 | 60.4
0 | 0 | 0 | 0 | 0 | 23.5 | 64.9
0 | 0 | 0 | 0 | 0 | 23.1 | 67.7
0 | 0 | 0 | 0 | 0 | 22.7 | 67.7
0 | 0 | 0 | 0 | 0 | 22.3 | 80.3
0 | 0 | 0 | 0 | 0 | 21.8 | 80.3
0 | 0 | 0 | 0 | 0 | 21.5 | 84.5
0 | 0 | 0 | 0 | 0 | 21.3 | 86.8
0 | 0 | 0 | 0 | 0 | 21.1 | 87.1
0 | 0 | 0 | 0 | 0 | 21.1 | 85.1
53 | 120 | 26 | 25 | 53 | 21.6 | 84.4
161 | 254 | 68 | 67 | 86 | 22.5 | 80.3
278 | 336 | 130 | 107 | 108 | 23.5 | 61.8
401 | 403 | 224 | 136 | 137 | 24.6 | 56.5
503 | 389 | 312 | 170 | 171 | 25.7 | 52.9
572 | 336 | 377 | 184 | 185 | 26.7 | 49.7
594 | 241 | 419 | 182 | 183 | 27.4 | 48.2
631 | 186 | 447 | 246 | 185 | 28.1 | 48.7
584 | 178 | 402 | 350 | 177 | 28.5 | 50
487 | 168 | 303 | 373 | 166 | 28.7 | 48.9
372 | 137 | 210 | 359 | 136 | 28.6 | 48.9
277 | 109 | 131 | 331 | 108 | 28.3 | 50.9
163 | 69 | 68 | 254 | 86 | 27.8 | 51.4
54 | 26 | 26 | 118 | 53 | 27 | 55
0 | 0 | 0 | 0 | 0 | 26.3 | 58.5
0 | 0 | 0 | 0 | 0 | 25.3 | 66.1
0 | 0 | 0 | 0 | 0 | 24.4 | 72.9
0 | 0 | 0 | 0 | 0 | 23.4 | 76.1
0 | 0 | 0 | 0 | 0 | 22.5 | 75.9
0 | 0 | 0 | 0 | 0 | 21.7 | 77.7
0 | 0 | 0 | 0 | 0 | 20.9 | 80.6
0 | 0 | 0 | 0 | 0 | 20.4 | 80.8
0 | 0 | 0 | 0 | 0 | 20.1 | 78.8
0 | 0 | 0 | 0 | 0 | 20 | 82.4
67 | 310 | 27 | 26 | 110 | 20.6 | 88.2
190 | 478 | 61 | 61 | 102 | 21.6 | 86.7
335 | 576 | 143 | 95 | 96 | 22.7 | 79.9
474 | 582 | 278 | 129 | 129 | 23.9 | 73.7
589 | 526 | 396 | 151 | 151 | 25.1 | 69.5
669 | 410 | 484 | 157 | 157 | 26.1 | 63.3
712 | 253 | 532 | 165 | 165 | 27 | 57.8
712 | 165 | 531 | 252 | 165 | 27.6 | 57.7
671 | 157 | 486 | 411 | 157 | 28.1 | 56.6
585 | 153 | 393 | 520 | 152 | 28.2 | 57.7
469 | 129 | 276 | 575 | 128 | 28.2 | 56.7
327 | 98 | 143 | 550 | 97 | 27.8 | 59.9
183 | 61 | 61 | 413 | 94 | 27.1 | 62.6
63 | 26 | 26 | 229 | 86 | 26.2 | 67.1
0 | 0 | 0 | 0 | 0 | 25.3 | 73.6
0 | 0 | 0 | 0 | 0 | 24.7 | 78
0 | 0 | 0 | 0 | 0 | 24.1 | 81.2
0 | 0 | 0 | 0 | 0 | 23.5 | 83.6
0 | 0 | 0 | 0 | 0 | 22.9 | 84.4
0 | 0 | 0 | 0 | 0 | 22.8 | 83.8
0 | 0 | 0 | 0 | 0 | 22.6 | 86.4
0 | 0 | 0 | 0 | 0 | 22.6 | 85.5
0 | 0 | 0 | 0 | 0 | 22.5 | 87.4
0 | 0 | 0 | 0 | 0 | 22.5 | 88
56 | 153 | 26 | 25 | 62 | 23.1 | 90.3
171 | 293 | 69 | 67 | 89 | 24 | 87.5
302 | 462 | 135 | 97 | 97 | 25.2 | 78
433 | 489 | 252 | 132 | 132 | 26.4 | 73.7
538 | 453 | 353 | 159 | 159 | 27.6 | 62
601 | 363 | 421 | 172 | 172 | 28.6 | 55.6
641 | 248 | 461 | 180 | 180 | 29.5 | 53.9
637 | 182 | 458 | 246 | 180 | 30.1 | 52.2
605 | 173 | 423 | 363 | 172 | 30.6 | 52
532 | 159 | 349 | 446 | 158 | 30.8 | 52.2
407 | 138 | 230 | 414 | 137 | 30.8 | 51.1
290 | 110 | 136 | 364 | 108 | 30.5 | 54.8
166 | 66 | 66 | 289 | 86 | 29.9 | 58.6
56 | 24 | 24 | 198 | 75 | 29.1 | 59.3
0 | 0 | 0 | 0 | 0 | 28.3 | 60.6
0 | 0 | 0 | 0 | 0 | 27.5 | 62.9
0 | 0 | 0 | 0 | 0 | 26.7 | 67.8
0 | 0 | 0 | 0 | 0 | 26 | 67.7
0 | 0 | 0 | 0 | 0 | 25.2 | 74.7
0 | 0 | 0 | 0 | 0 | 24.5 | 76.2
0 | 0 | 0 | 0 | 0 | 23.9 | 73.5
0 | 0 | 0 | 0 | 0 | 23.6 | 76.4
0 | 0 | 0 | 0 | 0 | 23.4 | 82.8
0 | 0 | 0 | 0 | 0 | 23.5 | 81.5
71 | 371 | 26 | 26 | 124 | 24.1 | 76.4
213 | 635 | 56 | 56 | 108 | 25.1 | 71.7
381 | 749 | 153 | 82 | 82 | 26.2 | 68.3
540 | 734 | 319 | 107 | 107 | 27.4 | 67
672 | 631 | 463 | 127 | 127 | 28.5 | 62
772 | 466 | 571 | 138 | 138 | 29.6 | 55.7
827 | 255 | 631 | 142 | 141 | 30.5 | 52
833 | 137 | 635 | 258 | 139 | 31.2 | 49.3
779 | 133 | 576 | 473 | 134 | 31.7 | 46.6
677 | 123 | 465 | 639 | 124 | 31 | 47.8
538 | 106 | 317 | 734 | 107 | 31 | 46.1
378 | 82 | 153 | 743 | 82 | 31.9 | 43.6
213 | 56 | 56 | 636 | 108 | 31.4 | 44
67 | 25 | 25 | 339 | 115 | 30.8 | 42.9
0 | 0 | 0 | 0 | 0 | 30.1 | 43.6
0 | 0 | 0 | 0 | 0 | 29.2 | 48.2
0 | 0 | 0 | 0 | 0 | 28.2 | 51.6
0 | 0 | 0 | 0 | 0 | 27.3 | 55.7
0 | 0 | 0 | 0 | 0 | 26.3 | 57
0 | 0 | 0 | 0 | 0 | 24.9 | 63.7
0 | 0 | 0 | 0 | 0 | 23.3 | 66.7
0 | 0 | 0 | 0 | 0 | 22.5 | 67.6
0 | 0 | 0 | 0 | 0 | 22 | 72
0 | 0 | 0 | 0 | 0 | 21.9 | 72
60 | 310 | 24 | 23 | 104 | 22.4 | 66.7
177 | 444 | 60 | 60 | 93 | 23.2 | 62.1
319 | 541 | 148 | 97 | 98 | 24.1 | 59.3
483 | 614 | 292 | 123 | 123 | 25.3 | 57.6
614 | 561 | 425 | 142 | 142 | 26.4 | 51.2
699 | 433 | 526 | 151 | 150 | 27.4 | 50.1
730 | 253 | 559 | 162 | 162 | 28.2 | 47.1
734 | 161 | 561 | 256 | 161 | 28.8 | 45.8
693 | 150 | 521 | 432 | 151 | 29.2 | 46.4
623 | 142 | 437 | 582 | 143 | 29.4 | 47.9
464 | 129 | 281 | 576 | 128 | 29.3 | 47.3
320 | 95 | 145 | 552 | 95 | 28.9 | 51.7
177 | 60 | 60 | 449 | 93 | 28.2 | 57.7
55 | 23 | 23 | 269 | 92 | 27.4 | 59
0 | 0 | 0 | 0 | 0 | 26.6 | 59.5
0 | 0 | 0 | 0 | 0 | 25.3 | 68.8
0 | 0 | 0 | 0 | 0 | 24 | 76.2
0 | 0 | 0 | 0 | 0 | 22.8 | 77.4
0 | 0 | 0 | 0 | 0 | 21.5 | 80.5
0 | 0 | 0 | 0 | 0 | 20.8 | 83.6
0 | 0 | 0 | 0 | 0 | 20 | 85.1
0 | 0 | 0 | 0 | 0 | 19.6 | 87.1
0 | 0 | 0 | 0 | 0 | 19.3 | 91.3
0 | 0 | 0 | 0 | 0 | 19.3 | 88.5
60 | 292 | 25 | 25 | 99 | 19.8 | 93.1
190 | 523 | 57 | 56 | 94 | 20.8 | 86.4
351 | 646 | 155 | 89 | 90 | 22.1 | 79.7
463 | 576 | 284 | 128 | 128 | 23.2 | 77.2
609 | 557 | 425 | 143 | 143 | 24.5 | 66.3
644 | 399 | 479 | 164 | 164 | 25.5 | 62
724 | 256 | 556 | 167 | 167 | 26.4 | 57.1
740 | 157 | 576 | 258 | 158 | 27.1 | 56.6
697 | 156 | 521 | 432 | 156 | 27.6 | 56.2
574 | 151 | 399 | 519 | 151 | 27.8 | 52.9
426 | 131 | 254 | 487 | 130 | 27.7 | 52.6
286 | 107 | 137 | 369 | 106 | 27.2 | 52.4
156 | 63 | 62 | 275 | 80 | 26.5 | 55.3
42 | 21 | 21 | 90 | 40 | 25.7 | 54.6
0 | 0 | 0 | 0 | 0 | 24.8 | 55.3
0 | 0 | 0 | 0 | 0 | 23.5 | 57.3
0 | 0 | 0 | 0 | 0 | 22.1 | 61.4
0 | 0 | 0 | 0 | 0 | 20.8 | 66.4
0 | 0 | 0 | 0 | 0 | 19.4 | 67.8
0 | 0 | 0 | 0 | 0 | 18.3 | 77.7
0 | 0 | 0 | 0 | 0 | 17.1 | 83.3
0 | 0 | 0 | 0 | 0 | 16.5 | 82
0 | 0 | 0 | 0 | 0 | 16 | 83.8
0 | 0 | 0 | 0 | 0 | 16 | 84.3
52 | 248 | 23 | 23 | 84 | 16.4 | 77.7
178 | 470 | 58 | 58 | 89 | 17.2 | 75.4
342 | 623 | 156 | 91 | 91 | 18.3 | 68.6
467 | 587 | 290 | 126 | 127 | 19.3 | 66.3
683 | 646 | 488 | 138 | 137 | 20.6 | 60.3
676 | 417 | 510 | 157 | 157 | 21.5 | 54.5
731 | 252 | 574 | 159 | 158 | 22.3 | 55.4
734 | 157 | 577 | 258 | 158 | 22.9 | 52.1
673 | 161 | 506 | 420 | 161 | 23.3 | 51.8
424 | 157 | 273 | 325 | 155 | 23.1 | 52.3
284 | 125 | 160 | 225 | 122 | 22.6 | 50.6
218 | 94 | 109 | 218 | 93 | 22.1 | 55.4
132 | 57 | 57 | 184 | 66 | 21.4 | 57.7
35 | 18 | 18 | 44 | 25 | 20.7 | 59.2
0 | 0 | 0 | 0 | 0 | 19.9 | 59.1
0 | 0 | 0 | 0 | 0 | 19.2 | 68.9
0 | 0 | 0 | 0 | 0 | 18.5 | 74.6
0 | 0 | 0 | 0 | 0 | 17.7 | 75.1
0 | 0 | 0 | 0 | 0 | 17 | 78.5
0 | 0 | 0 | 0 | 0 | 16.7 | 78.7
0 | 0 | 0 | 0 | 0 | 16.3 | 84
0 | 0 | 0 | 0 | 0 | 16.1 | 85.3
0 | 0 | 0 | 0 | 0 | 16 | 85.2
0 | 0 | 0 | 0 | 0 | 15.9 | 87.7
62 | 379 | 25 | 24 | 120 | 16.5 | 89.6
197 | 601 | 55 | 55 | 94 | 17.6 | 81.1
362 | 720 | 164 | 84 | 83 | 19 | 76.8
520 | 722 | 326 | 105 | 104 | 20.5 | 72.5
643 | 613 | 466 | 129 | 129 | 21.9 | 61.6
739 | 457 | 573 | 143 | 142 | 23.1 | 56.3
784 | 255 | 625 | 151 | 150 | 24.2 | 53.9
785 | 148 | 626 | 263 | 149 | 25 | 56.8
748 | 135 | 579 | 469 | 137 | 25.6 | 54.6
651 | 123 | 470 | 631 | 124 | 25.8 | 52.3
517 | 102 | 322 | 728 | 103 | 25.8 | 52.9
356 | 83 | 159 | 715 | 83 | 25.4 | 54.2
193 | 54 | 54 | 598 | 97 | 24.6 | 59.1
51 | 23 | 22 | 290 | 96 | 23.6 | 61.3
0 | 0 | 0 | 0 | 0 | 22.6 | 70.4
0 | 0 | 0 | 0 | 0 | 22.1 | 71.2
0 | 0 | 0 | 0 | 0 | 21.6 | 76.6
0 | 0 | 0 | 0 | 0 | 21.1 | 79.4
0 | 0 | 0 | 0 | 0 | 20.6 | 80.8
0 | 0 | 0 | 0 | 0 | 20.4 | 78.8
0 | 0 | 0 | 0 | 0 | 20.2 | 79.9
0 | 0 | 0 | 0 | 0 | 20.1 | 80.2
0 | 0 | 0 | 0 | 0 | 20.1 | 76.1
0 | 0 | 0 | 0 | 0 | 20.1 | 78.3
5 | 0 | 3 | 3 | 2 | 20.1 | 78.9
34 | 14 | 18 | 17 | 17 | 20.4 | 76.8
118 | 70 | 61 | 58 | 59 | 20.9 | 73.4
293 | 248 | 167 | 119 | 120 | 22 | 68.2
381 | 268 | 234 | 152 | 153 | 23 | 62.1
425 | 244 | 273 | 164 | 166 | 23.8 | 57.8
339 | 166 | 195 | 153 | 155 | 24.3 | 55
465 | 180 | 306 | 205 | 177 | 24.9 | 49.9
469 | 171 | 321 | 280 | 169 | 25.4 | 44.5
394 | 155 | 243 | 280 | 153 | 25.7 | 43.8
331 | 133 | 189 | 288 | 131 | 25.8 | 43.1
186 | 85 | 96 | 171 | 84 | 25.4 | 55.2
118 | 53 | 53 | 150 | 60 | 25.2 | 69.5
29 | 15 | 15 | 18 | 16 | 24.7 | 57.4
0 | 0 | 0 | 0 | 0 | 24.2 | 48.8
0 | 0 | 0 | 0 | 0 | 23.4 | 51.3
0 | 0 | 0 | 0 | 0 | 22.2 | 68.2
0 | 0 | 0 | 0 | 0 | 21.8 | 84.4
0 | 0 | 0 | 0 | 0 | 21 | 80.3
0 | 0 | 0 | 0 | 0 | 20.2 | 84.5
0 | 0 | 0 | 0 | 0 | 19.3 | 84.5
0 | 0 | 0 | 0 | 0 | 18.8 | 84.5
0 | 0 | 0 | 0 | 0 | 18.5 | 84.5
0 | 0 | 0 | 0 | 0 | 18.5 | 84.5
24 | 12 | 12 | 12 | 12 | 18.6 | 80.4
68 | 40 | 35 | 34 | 35 | 19 | 80.3
144 | 93 | 74 | 69 | 70 | 19.4 | 63.4
243 | 162 | 131 | 110 | 111 | 20 | 76.4
333 | 226 | 202 | 142 | 144 | 20.4 | 84.5
391 | 225 | 248 | 161 | 162 | 21.1 | 80.3
559 | 231 | 400 | 181 | 182 | 22 | 62
512 | 181 | 361 | 221 | 179 | 22.6 | 54.9
502 | 173 | 348 | 300 | 171 | 23 | 54.7
299 | 134 | 180 | 197 | 131 | 23 | 54.3
288 | 122 | 165 | 239 | 120 | 23 | 55.5
121 | 61 | 62 | 71 | 60 | 22.6 | 59.5
48 | 25 | 25 | 22 | 24 | 22.1 | 58.2
5 | 3 | 3 | 0 | 2 | 21.6 | 59.4
0 | 0 | 0 | 0 | 0 | 21.1 | 60.9
0 | 0 | 0 | 0 | 0 | 20.4 | 64.7
0 | 0 | 0 | 0 | 0 | 19.6 | 66.4
0 | 0 | 0 | 0 | 0 | 18.3 | 84.5
0 | 0 | 0 | 0 | 0 | 18.1 | 80.4
0 | 0 | 0 | 0 | 0 | 17.5 | 84.5
0 | 0 | 0 | 0 | 0 | 16.9 | 86.9
0 | 0 | 0 | 0 | 0 | 16.5 | 92
0 | 0 | 0 | 0 | 0 | 16.3 | 91.9
0 | 0 | 0 | 0 | 0 | 16.3 | 92.5
26 | 15 | 13 | 13 | 14 | 16.5 | 88.7
128 | 183 | 55 | 54 | 62 | 17.2 | 80.4
245 | 278 | 124 | 96 | 97 | 18.1 | 80.4
371 | 383 | 226 | 129 | 130 | 19.1 | 67
201 | 116 | 110 | 95 | 96 | 19.2 | 66.3
134 | 71 | 72 | 67 | 68 | 19.1 | 69.4
420 | 191 | 276 | 163 | 165 | 19.7 | 67.5
516 | 180 | 367 | 221 | 178 | 20.3 | 64.1
391 | 165 | 249 | 223 | 162 | 20.6 | 63.1
396 | 152 | 261 | 305 | 150 | 20.8 | 59.5
469 | 130 | 302 | 603 | 130 | 21.1 | 58.4
196 | 85 | 100 | 200 | 84 | 20.9 | 59.6
162 | 58 | 58 | 392 | 80 | 20.6 | 58.6
52 | 24 | 24 | 257 | 85 | 20.1 | 63.2
0 | 0 | 0 | 0 | 0 | 19.5 | 67.4
0 | 0 | 0 | 0 | 0 | 19.2 | 72.9
0 | 0 | 0 | 0 | 0 | 18.7 | 85.6
0 | 0 | 0 | 0 | 0 | 18.6 | 80.4
0 | 0 | 0 | 0 | 0 | 18.3 | 84.5
0 | 0 | 0 | 0 | 0 | 17.8 | 84.5
0 | 0 | 0 | 0 | 0 | 18.2 | 80.4
0 | 0 | 0 | 0 | 0 | 18.2 | 80.4
0 | 0 | 0 | 0 | 0 | 17.6 | 84.9
0 | 0 | 0 | 0 | 0 | 18 | 84.5
18 | 5 | 10 | 9 | 8 | 18.3 | 80.6
59 | 32 | 30 | 30 | 30 | 18.7 | 80.4
117 | 70 | 61 | 58 | 59 | 19.2 | 80.3
172 | 102 | 92 | 83 | 84 | 19.3 | 84.5
187 | 105 | 101 | 91 | 92 | 19.9 | 80.3
179 | 96 | 97 | 88 | 89 | 20.2 | 80.3
281 | 141 | 159 | 131 | 133 | 20.5 | 84.5
314 | 149 | 180 | 152 | 146 | 19.7 | 88.5
237 | 118 | 131 | 124 | 115 | 21.3 | 80.3
148 | 76 | 79 | 78 | 75 | 21.3 | 80.3
83 | 44 | 43 | 42 | 43 | 21.1 | 80.3
47 | 25 | 24 | 21 | 24 | 20.8 | 80.3
47 | 25 | 24 | 22 | 24 | 20.6 | 80.3
10 | 5 | 5 | 1 | 4 | 20.3 | 80.3
0 | 0 | 0 | 0 | 0 | 20.2 | 80.3
0 | 0 | 0 | 0 | 0 | 20.2 | 80.3
0 | 0 | 0 | 0 | 0 | 20 | 82
0 | 0 | 0 | 0 | 0 | 20 | 84.4
0 | 0 | 0 | 0 | 0 | 20 | 84
0 | 0 | 0 | 0 | 0 | 20 | 84.5
0 | 0 | 0 | 0 | 0 | 19.9 | 80.3
0 | 0 | 0 | 0 | 0 | 20 | 80.3
0 | 0 | 0 | 0 | 0 | 19.2 | 84.5
0 | 0 | 0 | 0 | 0 | 19.7 | 84.5
4 | 0 | 2 | 2 | 1 | 19.9 | 84.7
15 | 4 | 8 | 8 | 8 | 20.2 | 80.3
101 | 57 | 53 | 50 | 51 | 20.7 | 80.3
238 | 160 | 129 | 107 | 109 | 21.6 | 80.3
330 | 226 | 204 | 141 | 142 | 22.7 | 80.3
310 | 169 | 178 | 141 | 143 | 23.3 | 63.1
318 | 158 | 184 | 146 | 147 | 23.8 | 60.2
386 | 167 | 250 | 182 | 164 | 24.2 | 72.7
314 | 148 | 180 | 167 | 145 | 24.6 | 80.2
324 | 140 | 199 | 221 | 138 | 24.7 | 80.2
334 | 128 | 205 | 332 | 127 | 25.1 | 63.9
199 | 86 | 103 | 209 | 84 | 25.1 | 55
139 | 55 | 55 | 315 | 70 | 24.9 | 54.6
15 | 8 | 8 | 4 | 7 | 24.4 | 58.7
0 | 0 | 0 | 0 | 0 | 23.7 | 63.6
0 | 0 | 0 | 0 | 0 | 23 | 60.7
0 | 0 | 0 | 0 | 0 | 22.4 | 60.9
0 | 0 | 0 | 0 | 0 | 21.7 | 62.7
0 | 0 | 0 | 0 | 0 | 21 | 69.5
0 | 0 | 0 | 0 | 0 | 20.4 | 72.5
0 | 0 | 0 | 0 | 0 | 19.7 | 73.9
0 | 0 | 0 | 0 | 0 | 19.3 | 77.5
0 | 0 | 0 | 0 | 0 | 18.9 | 74.6
0 | 0 | 0 | 0 | 0 | 18.7 | 72.7
22 | 11 | 11 | 11 | 11 | 19 | 77.4
185 | 620 | 50 | 50 | 75 | 20.4 | 71.7
351 | 740 | 180 | 77 | 77 | 21.8 | 66.7
516 | 738 | 354 | 103 | 102 | 23.1 | 63.9
653 | 636 | 504 | 119 | 118 | 24.4 | 58.6
747 | 461 | 612 | 132 | 131 | 25.5 | 55.4
796 | 244 | 667 | 138 | 137 | 26.4 | 50.8
794 | 136 | 665 | 263 | 137 | 27.1 | 47.3
742 | 129 | 606 | 478 | 130 | 27.5 | 45.5
645 | 115 | 495 | 649 | 116 | 27.7 | 45.2
503 | 101 | 340 | 738 | 102 | 27.5 | 47.6
337 | 76 | 168 | 729 | 76 | 27 | 50.1
172 | 49 | 49 | 593 | 80 | 26.1 | 51.5
18 | 9 | 9 | 7 | 8 | 25 | 56.6
0 | 0 | 0 | 0 | 0 | 23.9 | 59.3
0 | 0 | 0 | 0 | 0 | 22.8 | 62.4
0 | 0 | 0 | 0 | 0 | 21.7 | 65.6
0 | 0 | 0 | 0 | 0 | 20.6 | 67.7
0 | 0 | 0 | 0 | 0 | 19.4 | 71.2
0 | 0 | 0 | 0 | 0 | 18.6 | 76.9
0 | 0 | 0 | 0 | 0 | 17.6 | 81.9
0 | 0 | 0 | 0 | 0 | 17.1 | 81.1
0 | 0 | 0 | 0 | 0 | 16.6 | 82.3
0 | 0 | 0 | 0 | 0 | 16.2 | 84.6
17 | 5 | 9 | 9 | 8 | 16.4 | 82.5
143 | 283 | 56 | 55 | 65 | 17.3 | 84.8
251 | 330 | 135 | 96 | 97 | 18 | 76
420 | 497 | 277 | 128 | 129 | 19 | 73.3
413 | 324 | 281 | 150 | 151 | 19.5 | 67.7
545 | 337 | 413 | 171 | 172 | 20.1 | 67.5
720 | 260 | 590 | 176 | 176 | 20.9 | 60.5
142 | 74 | 77 | 72 | 73 | 20.2 | 66.2
519 | 173 | 374 | 316 | 171 | 20.6 | 61.7
410 | 153 | 278 | 324 | 151 | 20.7 | 62.9
283 | 119 | 167 | 243 | 117 | 20.4 | 65.4
136 | 67 | 70 | 87 | 66 | 19.9 | 64.1
72 | 36 | 36 | 46 | 36 | 19.3 | 64.4
24 | 12 | 12 | 15 | 13 | 18.6 | 80.4
0 | 0 | 0 | 0 | 0 | 18.3 | 80.4
0 | 0 | 0 | 0 | 0 | 17.8 | 82.6
0 | 0 | 0 | 0 | 0 | 17.3 | 88.8
0 | 0 | 0 | 0 | 0 | 16.8 | 86.9
0 | 0 | 0 | 0 | 0 | 16.3 | 93.2
0 | 0 | 0 | 0 | 0 | 16.2 | 96.2
0 | 0 | 0 | 0 | 0 | 16.2 | 94.8
0 | 0 | 0 | 0 | 0 | 16.2 | 90.7
0 | 0 | 0 | 0 | 0 | 16.2 | 90.7
0 | 0 | 0 | 0 | 0 | 16.2 | 90.2
14 | 2 | 7 | 7 | 6 | 16.5 | 90.1
122 | 179 | 53 | 51 | 56 | 17.6 | 85.3
226 | 254 | 120 | 91 | 92 | 18.5 | 73.1
299 | 257 | 178 | 122 | 123 | 19.4 | 72.5
446 | 357 | 309 | 152 | 154 | 20.5 | 67.7
609 | 374 | 470 | 173 | 174 | 21.7 | 60.7
734 | 254 | 614 | 165 | 165 | 22.9 | 51.6
710 | 159 | 596 | 263 | 159 | 23.7 | 51.3
707 | 140 | 592 | 467 | 142 | 24.4 | 49.1
597 | 141 | 459 | 582 | 141 | 24.7 | 47.3
389 | 131 | 256 | 457 | 129 | 24.6 | 46.1
153 | 73 | 79 | 111 | 72 | 23.9 | 45.2
72 | 37 | 36 | 48 | 36 | 23.1 | 47.5
3 | 2 | 2 | 0 | 1 | 22.3 | 46.3
0 | 0 | 0 | 0 | 0 | 21.4 | 50.9
0 | 0 | 0 | 0 | 0 | 20.5 | 50.6
0 | 0 | 0 | 0 | 0 | 19.7 | 50.6
0 | 0 | 0 | 0 | 0 | 18.8 | 55
0 | 0 | 0 | 0 | 0 | 17.9 | 55.5
0 | 0 | 0 | 0 | 0 | 16.9 | 62.9
0 | 0 | 0 | 0 | 0 | 15.7 | 65.4
0 | 0 | 0 | 0 | 0 | 15.1 | 66.5
0 | 0 | 0 | 0 | 0 | 14.5 | 66.3
0 | 0 | 0 | 0 | 0 | 14.1 | 66.1
16 | 4 | 8 | 8 | 7 | 14.2 | 68.7
157 | 456 | 53 | 53 | 65 | 15.2 | 66.7
293 | 552 | 167 | 86 | 86 | 16.2 | 63.2
383 | 448 | 259 | 124 | 125 | 17 | 61
513 | 449 | 381 | 150 | 151 | 17.8 | 57.4
623 | 393 | 511 | 158 | 158 | 18.7 | 55.4
673 | 241 | 566 | 163 | 163 | 19.3 | 53.6
720 | 155 | 617 | 266 | 156 | 19.9 | 50.7
685 | 143 | 577 | 456 | 144 | 20.3 | 49.5
582 | 128 | 464 | 591 | 128 | 20.4 | 49.1
428 | 117 | 298 | 582 | 117 | 20.2 | 48.8
251 | 94 | 134 | 358 | 93 | 19.7 | 50
116 | 50 | 50 | 222 | 57 | 18.9 | 51.9
11 | 6 | 6 | 2 | 5 | 18.1 | 53.9
0 | 0 | 0 | 0 | 0 | 17.3 | 57.4
0 | 0 | 0 | 0 | 0 | 16.5 | 58.2
0 | 0 | 0 | 0 | 0 | 15.7 | 61
0 | 0 | 0 | 0 | 0 | 14.9 | 61.1
0 | 0 | 0 | 0 | 0 | 14.1 | 64.1
0 | 0 | 0 | 0 | 0 | 13.7 | 66.5
0 | 0 | 0 | 0 | 0 | 13.4 | 64.8
0 | 0 | 0 | 0 | 0 | 13.1 | 66
0 | 0 | 0 | 0 | 0 | 12.9 | 65.7
0 | 0 | 0 | 0 | 0 | 12.8 | 66.4
17 | 5 | 9 | 9 | 8 | 13 | 62
171 | 589 | 49 | 49 | 62 | 14.4 | 56.8
334 | 717 | 191 | 77 | 77 | 15.8 | 52.6
487 | 708 | 356 | 100 | 100 | 17.2 | 47
622 | 616 | 507 | 120 | 119 | 18.5 | 40.1
715 | 450 | 615 | 135 | 134 | 19.7 | 37.7
767 | 242 | 666 | 143 | 142 | 20.6 | 35.1
771 | 137 | 671 | 267 | 139 | 21.3 | 34.3
732 | 124 | 624 | 483 | 125 | 21.8 | 34.7
638 | 112 | 508 | 655 | 113 | 21.9 | 36.8
495 | 90 | 354 | 765 | 91 | 21.8 | 37.4
328 | 71 | 177 | 754 | 72 | 21.3 | 39.2
161 | 45 | 45 | 606 | 70 | 20.4 | 43.3
13 | 7 | 7 | 3 | 6 | 19.3 | 46.2
0 | 0 | 0 | 0 | 0 | 18.6 | 56
0 | 0 | 0 | 0 | 0 | 17.8 | 59.1
0 | 0 | 0 | 0 | 0 | 17.1 | 61
0 | 0 | 0 | 0 | 0 | 16.3 | 61.5
0 | 0 | 0 | 0 | 0 | 15.6 | 65.5
0 | 0 | 0 | 0 | 0 | 15 | 67.7
0 | 0 | 0 | 0 | 0 | 14.5 | 71
0 | 0 | 0 | 0 | 0 | 14.2 | 71.5
0 | 0 | 0 | 0 | 0 | 13.8 | 74
0 | 0 | 0 | 0 | 0 | 13.6 | 74.9
16 | 5 | 9 | 8 | 8 | 13.9 | 78.5
168 | 594 | 47 | 47 | 58 | 15.1 | 75.2
350 | 784 | 201 | 71 | 71 | 16.6 | 67.9
505 | 747 | 374 | 95 | 94 | 17.9 | 63.1
621 | 617 | 512 | 119 | 118 | 19.1 | 52.7
701 | 443 | 608 | 139 | 138 | 20.2 | 47.9
748 | 241 | 661 | 146 | 145 | 21 | 46.8
730 | 149 | 642 | 268 | 150 | 21.6 | 44.1
669 | 148 | 572 | 450 | 148 | 21.9 | 40.1
580 | 126 | 474 | 599 | 126 | 22 | 41
447 | 103 | 328 | 672 | 103 | 21.8 | 40.2
288 | 77 | 161 | 606 | 77 | 21.2 | 43.6
137 | 44 | 44 | 463 | 62 | 20.4 | 46.5
8 | 4 | 4 | 1 | 4 | 19.4 | 52.5
0 | 0 | 0 | 0 | 0 | 18.5 | 59.9
0 | 0 | 0 | 0 | 0 | 17.6 | 64.3
0 | 0 | 0 | 0 | 0 | 16.7 | 63.4
0 | 0 | 0 | 0 | 0 | 15.8 | 67.7
0 | 0 | 0 | 0 | 0 | 15 | 67.3
0 | 0 | 0 | 0 | 0 | 14.3 | 73.5
0 | 0 | 0 | 0 | 0 | 13.6 | 76.7
0 | 0 | 0 | 0 | 0 | 13.3 | 76.5
0 | 0 | 0 | 0 | 0 | 12.9 | 76.4
0 | 0 | 0 | 0 | 0 | 12.6 | 69
8 | 0 | 4 | 4 | 3 | 12.7 | 64.7
98 | 127 | 45 | 44 | 46 | 13.3 | 64.1
198 | 211 | 109 | 84 | 85 | 14 | 63.5
278 | 235 | 169 | 116 | 117 | 14.6 | 57.2
346 | 245 | 224 | 141 | 142 | 15.2 | 53.7
416 | 241 | 281 | 164 | 165 | 15.7 | 54.1
439 | 198 | 302 | 170 | 172 | 16.1 | 56
433 | 173 | 297 | 199 | 170 | 16.4 | 56.1
409 | 166 | 275 | 240 | 163 | 16.6 | 54.1
362 | 145 | 236 | 265 | 142 | 16.6 | 67.9
260 | 113 | 156 | 220 | 111 | 16.5 | 54.3
141 | 68 | 73 | 101 | 67 | 15.8 | 70.7
46 | 24 | 24 | 23 | 24 | 15.5 | 80.4
3 | 1 | 1 | 0 | 1 | 15.1 | 80.4
0 | 0 | 0 | 0 | 0 | 14.6 | 80.4
0 | 0 | 0 | 0 | 0 | 14.2 | 80.5
0 | 0 | 0 | 0 | 0 | 13.8 | 80.5
0 | 0 | 0 | 0 | 0 | 13.4 | 80.5
0 | 0 | 0 | 0 | 0 | 12.9 | 80.5
0 | 0 | 0 | 0 | 0 | 12.8 | 80.5
0 | 0 | 0 | 0 | 0 | 12.6 | 80.5
0 | 0 | 0 | 0 | 0 | 12.6 | 80.5
0 | 0 | 0 | 0 | 0 | 12.5 | 80.5
0 | 0 | 0 | 0 | 0 | 12.4 | 70.3
14 | 4 | 8 | 7 | 7 | 12.6 | 66.2
162 | 589 | 46 | 46 | 51 | 14 | 64.9
295 | 584 | 181 | 83 | 83 | 15.2 | 59.3
392 | 480 | 278 | 118 | 118 | 16.3 | 57.2
490 | 431 | 377 | 148 | 149 | 17.3 | 55.9
556 | 345 | 445 | 167 | 168 | 18.1 | 50.5
706 | 239 | 630 | 154 | 153 | 19.1 | 49.2
677 | 151 | 603 | 260 | 151 | 19.8 | 49.3
634 | 147 | 543 | 427 | 147 | 20.3 | 50.6
591 | 129 | 492 | 617 | 129 | 20.5 | 47.4
410 | 113 | 300 | 576 | 113 | 20.4 | 46.3
288 | 81 | 168 | 604 | 81 | 19.9 | 49.2
109 | 45 | 45 | 271 | 53 | 19.1 | 54.4
6 | 3 | 3 | 1 | 2 | 18.1 | 58.7
0 | 0 | 0 | 0 | 0 | 17.8 | 62.8
0 | 0 | 0 | 0 | 0 | 17.4 | 65.3
0 | 0 | 0 | 0 | 0 | 17.1 | 69.8
0 | 0 | 0 | 0 | 0 | 16.7 | 73.4
0 | 0 | 0 | 0 | 0 | 16.4 | 75.4
0 | 0 | 0 | 0 | 0 | 16.2 | 74.6
0 | 0 | 0 | 0 | 0 | 16 | 74.1
0 | 0 | 0 | 0 | 0 | 15.9 | 77.4
0 | 0 | 0 | 0 | 0 | 15.8 | 77.8
0 | 0 | 0 | 0 | 0 | 15.7 | 82
12 | 2 | 7 | 6 | 6 | 16 | 87.1
125 | 250 | 52 | 51 | 52 | 17 | 83.1
249 | 348 | 145 | 93 | 94 | 18.1 | 78.8
366 | 383 | 245 | 132 | 133 | 19.1 | 73.4
479 | 421 | 371 | 146 | 147 | 20.2 | 59.8
529 | 318 | 402 | 172 | 173 | 21 | 56.4
595 | 231 | 491 | 173 | 173 | 21.8 | 55.9
605 | 169 | 503 | 248 | 168 | 22.4 | 54.2
563 | 163 | 457 | 368 | 162 | 22.8 | 52.3
452 | 152 | 328 | 385 | 150 | 22.9 | 51.6
322 | 124 | 212 | 338 | 123 | 22.7 | 49.8
200 | 84 | 115 | 267 | 82 | 22.2 | 50
77 | 38 | 37 | 94 | 39 | 21.5 | 50.1
2 | 1 | 1 | 0 | 1 | 20.8 | 53
0 | 0 | 0 | 0 | 0 | 19.9 | 55.6
0 | 0 | 0 | 0 | 0 | 19 | 57.8
0 | 0 | 0 | 0 | 0 | 18.2 | 59.8
0 | 0 | 0 | 0 | 0 | 17.3 | 60.6
0 | 0 | 0 | 0 | 0 | 16.4 | 68
0 | 0 | 0 | 0 | 0 | 15.5 | 73.1
0 | 0 | 0 | 0 | 0 | 14.6 | 79.2
0 | 0 | 0 | 0 | 0 | 14.1 | 75.1
0 | 0 | 0 | 0 | 0 | 13.6 | 74.2
0 | 0 | 0 | 0 | 0 | 13.2 | 73.9
10 | 1 | 5 | 5 | 4 | 13.3 | 70.1
111 | 210 | 49 | 47 | 48 | 14 | 69.8
248 | 396 | 154 | 89 | 90 | 14.9 | 63.9
423 | 573 | 324 | 115 | 116 | 16 | 59.4
529 | 500 | 439 | 142 | 142 | 17 | 53.6
615 | 392 | 535 | 155 | 155 | 17.8 | 49.3
662 | 229 | 593 | 152 | 152 | 18.5 | 49.6
676 | 155 | 604 | 263 | 155 | 19.1 | 47
663 | 149 | 588 | 458 | 150 | 19.4 | 47.2
514 | 144 | 419 | 508 | 144 | 19.5 | 48.5
352 | 116 | 250 | 442 | 115 | 19.2 | 48.2
237 | 79 | 140 | 433 | 79 | 18.7 | 50.9
112 | 42 | 41 | 334 | 50 | 18 | 56.4
6 | 3 | 3 | 1 | 2 | 17.2 | 62.4
0 | 0 | 0 | 0 | 0 | 16.4 | 68.5
0 | 0 | 0 | 0 | 0 | 15.7 | 73.5
0 | 0 | 0 | 0 | 0 | 14.9 | 75.7
0 | 0 | 0 | 0 | 0 | 14.1 | 78.1
0 | 0 | 0 | 0 | 0 | 13.3 | 79.9
0 | 0 | 0 | 0 | 0 | 12.8 | 78.1
0 | 0 | 0 | 0 | 0 | 12.3 | 83.3
0 | 0 | 0 | 0 | 0 | 12 | 84.5
0 | 0 | 0 | 0 | 0 | 11.8 | 87.3
0 | 0 | 0 | 0 | 0 | 11.6 | 93.6
11 | 2 | 6 | 6 | 5 | 11.7 | 90.7
147 | 527 | 50 | 46 | 46 | 12.9 | 83.9
304 | 670 | 202 | 76 | 76 | 14.2 | 75.3
460 | 682 | 370 | 102 | 102 | 15.5 | 64.3
602 | 610 | 530 | 116 | 115 | 16.7 | 56.8
691 | 440 | 633 | 133 | 132 | 17.8 | 50
730 | 233 | 679 | 142 | 142 | 18.7 | 46.5
729 | 139 | 678 | 271 | 140 | 19.3 | 47.4
680 | 128 | 620 | 474 | 129 | 19.7 | 49.2
593 | 111 | 515 | 644 | 112 | 19.9 | 46.8
452 | 92 | 356 | 728 | 93 | 19.7 | 49.1
294 | 66 | 182 | 726 | 66 | 19.2 | 49.5
133 | 40 | 40 | 563 | 53 | 18.4 | 49.6
6 | 3 | 3 | 1 | 3 | 17.4 | 53.4
0 | 0 | 0 | 0 | 0 | 16.6 | 60
0 | 0 | 0 | 0 | 0 | 15.8 | 65.7
0 | 0 | 0 | 0 | 0 | 15.1 | 66.7
0 | 0 | 0 | 0 | 0 | 14.3 | 68.1
0 | 0 | 0 | 0 | 0 | 13.5 | 72
0 | 0 | 0 | 0 | 0 | 12.9 | 74.5
0 | 0 | 0 | 0 | 0 | 12.3 | 76.7
0 | 0 | 0 | 0 | 0 | 11.9 | 79.9
0 | 0 | 0 | 0 | 0 | 11.5 | 84.6
0 | 0 | 0 | 0 | 0 | 11.2 | 86.2
10 | 1 | 5 | 5 | 4 | 11.2 | 86.8
152 | 576 | 51 | 45 | 45 | 12 | 83.1
311 | 701 | 210 | 74 | 74 | 12.9 | 78.1
458 | 687 | 375 | 99 | 99 | 13.8 | 70.5
590 | 598 | 525 | 119 | 119 | 14.6 | 67.4
675 | 432 | 623 | 137 | 137 | 15.3 | 66.4
721 | 232 | 677 | 144 | 143 | 15.9 | 64.8
729 | 136 | 685 | 271 | 137 | 16.3 | 64.6
678 | 126 | 625 | 476 | 127 | 16.5 | 65.3
579 | 110 | 510 | 635 | 111 | 16.5 | 66.7
451 | 89 | 361 | 739 | 90 | 16.3 | 69
291 | 64 | 184 | 731 | 65 | 15.8 | 70.1
131 | 38 | 38 | 580 | 50 | 15.1 | 76.3
5 | 3 | 3 | 1 | 2 | 14.3 | 77.4
0 | 0 | 0 | 0 | 0 | 13.4 | 83.7
0 | 0 | 0 | 0 | 0 | 12.5 | 86.8
0 | 0 | 0 | 0 | 0 | 11.6 | 90
0 | 0 | 0 | 0 | 0 | 10.8 | 92.1
0 | 0 | 0 | 0 | 0 | 9.9 | 91.2
0 | 0 | 0 | 0 | 0 | 9.7 | 89.8
0 | 0 | 0 | 0 | 0 | 9.4 | 95.5
0 | 0 | 0 | 0 | 0 | 9.3 | 92.8
0 | 0 | 0 | 0 | 0 | 9.1 | 92.9
0 | 0 | 0 | 0 | 0 | 9 | 90.8
9 | 1 | 5 | 5 | 4 | 9.2 | 86.7
166 | 686 | 53 | 42 | 42 | 11.1 | 82
345 | 823 | 235 | 66 | 66 | 13.1 | 67.2
517 | 798 | 425 | 86 | 85 | 15.1 | 54.8
663 | 672 | 591 | 104 | 104 | 17 | 50.8
760 | 468 | 703 | 117 | 116 | 18.7 | 43
806 | 225 | 758 | 123 | 122 | 20 | 39.8
801 | 120 | 752 | 276 | 121 | 21 | 37.9
735 | 113 | 677 | 507 | 114 | 21.5 | 36.9
625 | 99 | 551 | 690 | 101 | 21.7 | 36.6
473 | 88 | 381 | 782 | 89 | 21.4 | 40.3
299 | 61 | 192 | 781 | 61 | 20.5 | 42.5
128 | 36 | 36 | 590 | 47 | 19.3 | 47.9
3 | 2 | 2 | 1 | 1 | 17.8 | 55.7
0 | 0 | 0 | 0 | 0 | 17.2 | 65.5
0 | 0 | 0 | 0 | 0 | 16.6 | 68.9
0 | 0 | 0 | 0 | 0 | 16.1 | 70.1
0 | 0 | 0 | 0 | 0 | 15.5 | 69.6
0 | 0 | 0 | 0 | 0 | 14.9 | 71
0 | 0 | 0 | 0 | 0 | 14.6 | 72.5
0 | 0 | 0 | 0 | 0 | 14.2 | 75.5
0 | 0 | 0 | 0 | 0 | 14 | 80.9
0 | 0 | 0 | 0 | 0 | 13.8 | 83.1
0 | 0 | 0 | 0 | 0 | 13.7 | 84.4
9 | 1 | 4 | 4 | 4 | 13.9 | 86.4
150 | 597 | 55 | 42 | 42 | 15.5 | 82
308 | 716 | 218 | 70 | 70 | 17.3 | 74.3
461 | 708 | 390 | 93 | 93 | 19.1 | 69.6
598 | 610 | 544 | 116 | 115 | 20.8 | 54.8
700 | 443 | 661 | 126 | 125 | 22.4 | 48.2
746 | 224 | 715 | 132 | 131 | 23.6 | 43.1
744 | 127 | 713 | 272 | 129 | 24.6 | 38.4
682 | 123 | 640 | 483 | 124 | 25.1 | 39.6
580 | 108 | 523 | 647 | 109 | 25.3 | 38.5
446 | 85 | 368 | 749 | 86 | 25.1 | 38.7
279 | 64 | 185 | 719 | 64 | 24.4 | 41.7
121 | 36 | 36 | 559 | 44 | 23.2 | 45.8
3 | 2 | 2 | 1 | 2 | 22 | 47.9
0 | 0 | 0 | 0 | 0 | 20.8 | 58.2
0 | 0 | 0 | 0 | 0 | 19.6 | 59.7
0 | 0 | 0 | 0 | 0 | 18.5 | 62.6
0 | 0 | 0 | 0 | 0 | 17.3 | 65
0 | 0 | 0 | 0 | 0 | 16.2 | 70.6
0 | 0 | 0 | 0 | 0 | 15.1 | 75.5
0 | 0 | 0 | 0 | 0 | 13.9 | 80.6
0 | 0 | 0 | 0 | 0 | 13.3 | 84.4
0 | 0 | 0 | 0 | 0 | 12.6 | 83.3
0 | 0 | 0 | 0 | 0 | 12.2 | 84
7 | 1 | 4 | 4 | 3 | 12.2 | 80.7
128 | 454 | 54 | 42 | 42 | 13.4 | 77.7
282 | 623 | 206 | 77 | 77 | 14.8 | 73.8
424 | 603 | 351 | 108 | 108 | 16.2 | 70
538 | 531 | 481 | 127 | 126 | 17.5 | 63.5
646 | 417 | 612 | 140 | 140 | 18.7 | 59.3
700 | 228 | 675 | 145 | 145 | 19.7 | 54.2
706 | 139 | 682 | 273 | 140 | 20.5 | 57.6
656 | 132 | 623 | 472 | 133 | 20.9 | 53.4
584 | 107 | 534 | 658 | 108 | 21.1 | 50.2
449 | 84 | 377 | 766 | 85 | 20.9 | 50.3
271 | 63 | 185 | 707 | 63 | 20.2 | 54.3
117 | 35 | 35 | 563 | 42 | 19.2 | 58.4
3 | 2 | 2 | 1 | 2 | 18 | 62.1
0 | 0 | 0 | 0 | 0 | 17.4 | 71.9
0 | 0 | 0 | 0 | 0 | 16.9 | 73.4
0 | 0 | 0 | 0 | 0 | 16.3 | 75.4
0 | 0 | 0 | 0 | 0 | 15.8 | 75.8
0 | 0 | 0 | 0 | 0 | 15.3 | 78.9
0 | 0 | 0 | 0 | 0 | 15.3 | 76.7
0 | 0 | 0 | 0 | 0 | 15.4 | 75.1
0 | 0 | 0 | 0 | 0 | 15.4 | 77.7
0 | 0 | 0 | 0 | 0 | 15.4 | 78.4
0 | 0 | 0 | 0 | 0 | 15.5 | 78.6
5 | 0 | 3 | 2 | 2 | 15.6 | 81.8
77 | 101 | 39 | 36 | 36 | 16.5 | 74.7
89 | 51 | 47 | 44 | 45 | 16.9 | 74.2
89 | 47 | 46 | 45 | 46 | 17.1 | 74.1
219 | 128 | 125 | 103 | 104 | 17.8 | 74.1
277 | 150 | 163 | 128 | 129 | 18.6 | 81.4
266 | 133 | 155 | 125 | 126 | 19.1 | 69.8
302 | 143 | 181 | 148 | 140 | 19.6 | 66.4
308 | 143 | 186 | 168 | 140 | 20 | 61.9
199 | 98 | 112 | 114 | 96 | 20 | 63.4
79 | 42 | 41 | 39 | 41 | 19.6 | 79.5
104 | 53 | 55 | 65 | 52 | 19.3 | 81.4
53 | 27 | 26 | 38 | 26 | 19 | 67.3
3 | 1 | 1 | 1 | 1 | 18.6 | 65.9
0 | 0 | 0 | 0 | 0 | 18.4 | 66.4
0 | 0 | 0 | 0 | 0 | 18.3 | 81.4
0 | 0 | 0 | 0 | 0 | 18 | 81.4
0 | 0 | 0 | 0 | 0 | 17.4 | 85.4
0 | 0 | 0 | 0 | 0 | 17.7 | 85.4
0 | 0 | 0 | 0 | 0 | 17.8 | 85.4
0 | 0 | 0 | 0 | 0 | 17.6 | 85.4
0 | 0 | 0 | 0 | 0 | 17.5 | 85.4
0 | 0 | 0 | 0 | 0 | 17.3 | 85.4
0 | 0 | 0 | 0 | 0 | 17.2 | 86.3
4 | 0 | 2 | 2 | 2 | 17.3 | 87.5
73 | 66 | 37 | 34 | 35 | 18.2 | 88.8
130 | 91 | 70 | 62 | 63 | 18.9 | 81.4
229 | 161 | 134 | 103 | 104 | 19.9 | 81.3
282 | 174 | 169 | 126 | 128 | 20.7 | 81.3
301 | 164 | 181 | 136 | 138 | 21.3 | 67.5
410 | 184 | 296 | 160 | 162 | 22.2 | 62.4
341 | 150 | 235 | 167 | 147 | 22.6 | 62.5
389 | 156 | 278 | 236 | 153 | 22.9 | 75.5
317 | 131 | 217 | 238 | 129 | 23.2 | 64.4
297 | 111 | 212 | 339 | 110 | 23.2 | 66.1
241 | 70 | 168 | 570 | 69 | 23.2 | 65.4
112 | 39 | 38 | 478 | 41 | 22.7 | 67.8
3 | 2 | 2 | 1 | 2 | 21.9 | 71.2
0 | 0 | 0 | 0 | 0 | 21.6 | 74.9
0 | 0 | 0 | 0 | 0 | 21.4 | 76.6
0 | 0 | 0 | 0 | 0 | 21.1 | 76.7
0 | 0 | 0 | 0 | 0 | 20.8 | 79.8
0 | 0 | 0 | 0 | 0 | 20.5 | 83.1
0 | 0 | 0 | 0 | 0 | 20.5 | 78.5
0 | 0 | 0 | 0 | 0 | 20.4 | 79
0 | 0 | 0 | 0 | 0 | 20.3 | 79.1
0 | 0 | 0 | 0 | 0 | 20.2 | 86.4
0 | 0 | 0 | 0 | 0 | 20.2 | 85.6
2 | 0 | 1 | 1 | 1 | 20.2 | 93.6
145 | 622 | 67 | 41 | 41 | 22 | 84.2
338 | 840 | 263 | 67 | 67 | 24.3 | 73.8
498 | 706 | 424 | 128 | 128 | 26.4 | 66.4
53 | 27 | 27 | 27 | 28 | 25.4 | 63.3
216 | 117 | 126 | 101 | 102 | 25.4 | 63.5
65 | 35 | 34 | 34 | 34 | 24.8 | 63.4
84 | 45 | 44 | 43 | 44 | 24.4 | 79.1
342 | 140 | 241 | 206 | 138 | 24.9 | 63.2
503 | 134 | 451 | 535 | 134 | 25.6 | 62
501 | 116 | 432 | 833 | 116 | 26.3 | 62.4
268 | 60 | 195 | 737 | 60 | 26.3 | 60.9
113 | 35 | 35 | 577 | 37 | 25.8 | 65.3
5 | 3 | 3 | 2 | 2 | 25 | 67.7
0 | 0 | 0 | 0 | 0 | 24.4 | 76.4
0 | 0 | 0 | 0 | 0 | 23.8 | 82.6
0 | 0 | 0 | 0 | 0 | 23.2 | 82.5
0 | 0 | 0 | 0 | 0 | 22.6 | 82
0 | 0 | 0 | 0 | 0 | 22 | 78.2
0 | 0 | 0 | 0 | 0 | 21.6 | 81.6
0 | 0 | 0 | 0 | 0 | 21.2 | 87.7
0 | 0 | 0 | 0 | 0 | 21 | 87.3
0 | 0 | 0 | 0 | 0 | 20.8 | 85.1
0 | 0 | 0 | 0 | 0 | 20.7 | 81.5
2 | 0 | 1 | 1 | 1 | 20.7 | 79.2
11 | 2 | 6 | 6 | 6 | 20.8 | 71.5
105 | 65 | 56 | 51 | 52 | 21.6 | 70.1
133 | 76 | 72 | 66 | 66 | 22.1 | 68.1
163 | 90 | 89 | 80 | 81 | 22.6 | 71.4
248 | 134 | 145 | 116 | 118 | 23.2 | 67.9
241 | 122 | 140 | 115 | 116 | 23.6 | 65.8
251 | 122 | 147 | 125 | 120 | 23.9 | 67.2
329 | 143 | 227 | 197 | 140 | 24.4 | 66.5
381 | 136 | 297 | 337 | 134 | 24.9 | 61.4
261 | 107 | 174 | 256 | 105 | 25 | 74.8
151 | 66 | 90 | 182 | 65 | 24.9 | 62.6
62 | 29 | 29 | 111 | 28 | 24.5 | 63.8
1 | 1 | 1 | 0 | 1 | 24 | 80
0 | 0 | 0 | 0 | 0 | 23 | 85.2
0 | 0 | 0 | 0 | 0 | 22.5 | 85.3
0 | 0 | 0 | 0 | 0 | 21.7 | 85.3
0 | 0 | 0 | 0 | 0 | 20.9 | 85.3
0 | 0 | 0 | 0 | 0 | 20.1 | 85.3
0 | 0 | 0 | 0 | 0 | 18.4 | 85.6
0 | 0 | 0 | 0 | 0 | 16.5 | 91.8
0 | 0 | 0 | 0 | 0 | 15.7 | 96.9
0 | 0 | 0 | 0 | 0 | 14.8 | 96.6
0 | 0 | 0 | 0 | 0 | 14.2 | 98
1 | 0 | 1 | 1 | 1 | 14.1 | 98
10 | 2 | 5 | 5 | 5 | 14 | 98
67 | 35 | 35 | 34 | 35 | 14.1 | 95.7
260 | 239 | 177 | 105 | 106 | 14.5 | 93
383 | 312 | 300 | 140 | 141 | 14.9 | 87.2
382 | 223 | 277 | 151 | 152 | 15.1 | 86.3
440 | 193 | 329 | 166 | 167 | 15.3 | 84.2
346 | 145 | 247 | 167 | 143 | 15.4 | 83.1
127 | 66 | 68 | 66 | 65 | 15.1 | 82.4
43 | 23 | 22 | 21 | 23 | 14.7 | 77.6
85 | 44 | 44 | 43 | 43 | 14.5 | 76.7
63 | 33 | 33 | 32 | 32 | 14.2 | 83.9
7 | 4 | 4 | 0 | 4 | 13.5 | 94.1
0 | 0 | 0 | 0 | 0 | 13.7 | 83.7
0 | 0 | 0 | 0 | 0 | 12.9 | 81.6
0 | 0 | 0 | 0 | 0 | 12.2 | 85.7
0 | 0 | 0 | 0 | 0 | 11.4 | 90.7
0 | 0 | 0 | 0 | 0 | 10.6 | 92.6
0 | 0 | 0 | 0 | 0 | 9.9 | 96.5
0 | 0 | 0 | 0 | 0 | 9.6 | 96.6
0 | 0 | 0 | 0 | 0 | 9.4 | 96.6
0 | 0 | 0 | 0 | 0 | 9.3 | 96.6
0 | 0 | 0 | 0 | 0 | 9.1 | 96.6
0 | 0 | 0 | 0 | 0 | 9 | 99.4
4 | 0 | 2 | 2 | 2 | 9.1 | 94.9
114 | 428 | 64 | 39 | 39 | 10.4 | 88
256 | 558 | 206 | 74 | 74 | 11.9 | 80.5
398 | 576 | 358 | 106 | 106 | 13.5 | 71
507 | 503 | 481 | 129 | 129 | 15 | 59.4
582 | 376 | 567 | 146 | 146 | 16.2 | 54.7
621 | 217 | 612 | 153 | 153 | 17.3 | 49.1
612 | 153 | 600 | 264 | 153 | 18 | 45.2
560 | 144 | 541 | 413 | 144 | 18.4 | 43.3
467 | 128 | 435 | 510 | 127 | 18.6 | 41.8
349 | 100 | 305 | 553 | 100 | 18.3 | 42.4
209 | 67 | 158 | 498 | 67 | 17.7 | 44.7
76 | 29 | 31 | 358 | 29 | 16.7 | 49.1
0 | 0 | 0 | 0 | 0 | 15.6 | 54.9
0 | 0 | 0 | 0 | 0 | 14.9 | 61.6
0 | 0 | 0 | 0 | 0 | 14.2 | 60.4
0 | 0 | 0 | 0 | 0 | 13.5 | 65.7
0 | 0 | 0 | 0 | 0 | 12.8 | 68.2
0 | 0 | 0 | 0 | 0 | 12.1 | 67.6
0 | 0 | 0 | 0 | 0 | 11.5 | 70.3
0 | 0 | 0 | 0 | 0 | 10.9 | 71.8
0 | 0 | 0 | 0 | 0 | 10.6 | 73.1
0 | 0 | 0 | 0 | 0 | 10.2 | 77.1
0 | 0 | 0 | 0 | 0 | 10 | 78.2
4 | 0 | 2 | 2 | 2 | 10 | 75.8
99 | 294 | 57 | 39 | 39 | 11 | 72.8
135 | 106 | 76 | 62 | 63 | 11.6 | 69.5
208 | 145 | 123 | 94 | 95 | 12 | 83.9
50 | 25 | 25 | 26 | 26 | 11.9 | 69.7
76 | 40 | 40 | 39 | 40 | 11.8 | 71.2
256 | 126 | 154 | 118 | 119 | 12.2 | 67.6
409 | 161 | 306 | 193 | 159 | 13 | 66.5
388 | 155 | 286 | 240 | 152 | 13.4 | 80.2
335 | 131 | 260 | 289 | 129 | 13.8 | 63.7
273 | 104 | 204 | 322 | 103 | 13.9 | 60.3
200 | 66 | 154 | 478 | 66 | 13.8 | 61.2
50 | 24 | 25 | 113 | 24 | 13.4 | 61
0 | 0 | 0 | 0 | 0 | 12.8 | 64.6
0 | 0 | 0 | 0 | 0 | 12.2 | 68.8
0 | 0 | 0 | 0 | 0 | 11.6 | 75.9
0 | 0 | 0 | 0 | 0 | 11 | 77.7
0 | 0 | 0 | 0 | 0 | 10.4 | 76.7
0 | 0 | 0 | 0 | 0 | 9.8 | 78.3
0 | 0 | 0 | 0 | 0 | 9.5 | 81.9
0 | 0 | 0 | 0 | 0 | 9 | 82.7
0 | 0 | 0 | 0 | 0 | 8.8 | 86
0 | 0 | 0 | 0 | 0 | 8.5 | 89.4
0 | 0 | 0 | 0 | 0 | 8.4 | 88.1
6 | 1 | 3 | 3 | 3 | 8.4 | 89.7
133 | 468 | 80 | 49 | 49 | 9.6 | 80.1
102 | 64 | 55 | 50 | 51 | 9.7 | 80.3
444 | 664 | 415 | 109 | 109 | 11.4 | 71.2
711 | 670 | 652 | 186 | 187 | 13.4 | 63.6
155 | 83 | 85 | 77 | 78 | 12.9 | 64.5
208 | 106 | 120 | 100 | 101 | 12.8 | 68.4
440 | 161 | 364 | 209 | 159 | 13.2 | 62.3
620 | 146 | 618 | 464 | 146 | 13.8 | 60.2
338 | 130 | 266 | 296 | 128 | 13.8 | 62.3
86 | 45 | 45 | 44 | 44 | 13.1 | 67.4
22 | 12 | 11 | 8 | 12 | 12.3 | 72.6
8 | 4 | 4 | 0 | 4 | 11.7 | 78.1
0 | 0 | 0 | 0 | 0 | 11 | 83.7
0 | 0 | 0 | 0 | 0 | 10.9 | 87.5
0 | 0 | 0 | 0 | 0 | 10.8 | 92
0 | 0 | 0 | 0 | 0 | 10.7 | 92.2
0 | 0 | 0 | 0 | 0 | 10.5 | 91.4
0 | 0 | 0 | 0 | 0 | 10.4 | 91.7
0 | 0 | 0 | 0 | 0 | 10.3 | 95
0 | 0 | 0 | 0 | 0 | 10.3 | 94
0 | 0 | 0 | 0 | 0 | 9.5 | 98.7
0 | 0 | 0 | 0 | 0 | 10.3 | 97.5
0 | 0 | 0 | 0 | 0 | 10.8 | 92
1 | 0 | 1 | 1 | 1 | 10.7 | 98
38 | 19 | 20 | 19 | 19 | 11.4 | 96.6
74 | 40 | 39 | 37 | 37 | 11.8 | 95
119 | 67 | 64 | 59 | 60 | 12.4 | 87.3
182 | 103 | 103 | 88 | 89 | 13 | 82.1
244 | 132 | 144 | 114 | 116 | 13.7 | 81.5
218 | 110 | 126 | 104 | 106 | 14.1 | 81.5
224 | 111 | 130 | 112 | 108 | 14.4 | 81.5
154 | 79 | 84 | 80 | 77 | 14.6 | 81.5
102 | 53 | 54 | 53 | 52 | 14.5 | 67.2
61 | 32 | 31 | 29 | 32 | 14.2 | 69.7
42 | 23 | 22 | 18 | 22 | 13.9 | 81.5
7 | 4 | 4 | 0 | 4 | 13.6 | 73.4
0 | 0 | 0 | 0 | 0 | 13.3 | 81.5
0 | 0 | 0 | 0 | 0 | 13 | 81.6
0 | 0 | 0 | 0 | 0 | 12.7 | 85.5
0 | 0 | 0 | 0 | 0 | 12.4 | 85.5
0 | 0 | 0 | 0 | 0 | 12.1 | 85.5
0 | 0 | 0 | 0 | 0 | 11.8 | 85.5
0 | 0 | 0 | 0 | 0 | 11 | 85.6
0 | 0 | 0 | 0 | 0 | 10.1 | 85.7
0 | 0 | 0 | 0 | 0 | 9.5 | 89.9
0 | 0 | 0 | 0 | 0 | 9 | 90.4
0 | 0 | 0 | 0 | 0 | 8.6 | 90.9
2 | 0 | 1 | 1 | 1 | 8.4 | 91.5
126 | 624 | 86 | 36 | 36 | 9.4 | 81.7
297 | 786 | 276 | 61 | 61 | 10.7 | 76.7
464 | 770 | 471 | 80 | 79 | 12 | 68.7
598 | 636 | 629 | 98 | 97 | 13.2 | 63.4
696 | 440 | 744 | 111 | 110 | 14.3 | 60.8
746 | 200 | 803 | 116 | 115 | 15.2 | 56.1
740 | 112 | 796 | 287 | 114 | 15.7 | 55.6
680 | 105 | 725 | 522 | 106 | 16 | 55.6
569 | 90 | 593 | 707 | 92 | 16 | 56.7
420 | 73 | 417 | 811 | 73 | 15.7 | 63.4
247 | 53 | 217 | 787 | 54 | 14.9 | 67.8
79 | 26 | 36 | 552 | 26 | 13.8 | 73
0 | 0 | 0 | 0 | 0 | 12.7 | 80.9
0 | 0 | 0 | 0 | 0 | 12.4 | 87.7
0 | 0 | 0 | 0 | 0 | 12 | 87.3
0 | 0 | 0 | 0 | 0 | 11.7 | 88.3
0 | 0 | 0 | 0 | 0 | 11.4 | 91.4
0 | 0 | 0 | 0 | 0 | 11.1 | 94.8
0 | 0 | 0 | 0 | 0 | 11.6 | 94
0 | 0 | 0 | 0 | 0 | 12.2 | 92.1
0 | 0 | 0 | 0 | 0 | 12.5 | 90.6
0 | 0 | 0 | 0 | 0 | 12.9 | 90.8
0 | 0 | 0 | 0 | 0 | 13.1 | 88.8
1 | 0 | 0 | 0 | 0 | 13.2 | 95.9
106 | 412 | 74 | 39 | 39 | 14.7 | 88
223 | 489 | 198 | 70 | 70 | 16.2 | 80.7
357 | 521 | 343 | 102 | 103 | 17.9 | 74.8
495 | 502 | 501 | 124 | 124 | 19.7 | 60.2
543 | 354 | 544 | 150 | 150 | 21.1 | 53.4
539 | 204 | 513 | 159 | 160 | 22.2 | 51.8
537 | 159 | 512 | 246 | 157 | 22.9 | 52.5
457 | 155 | 394 | 312 | 153 | 23.3 | 49.5
418 | 125 | 386 | 441 | 124 | 23.5 | 48.3
285 | 96 | 247 | 415 | 95 | 23.2 | 48.3
175 | 59 | 139 | 409 | 59 | 22.6 | 49.1
59 | 25 | 31 | 301 | 25 | 21.6 | 49.7
0 | 0 | 0 | 0 | 0 | 20.6 | 61.8
0 | 0 | 0 | 0 | 0 | 19.9 | 66.4
0 | 0 | 0 | 0 | 0 | 19.3 | 66.5
0 | 0 | 0 | 0 | 0 | 18.6 | 68.6
0 | 0 | 0 | 0 | 0 | 17.9 | 70.4
0 | 0 | 0 | 0 | 0 | 17.2 | 73.7
0 | 0 | 0 | 0 | 0 | 16.2 | 77.1
0 | 0 | 0 | 0 | 0 | 15.2 | 83
0 | 0 | 0 | 0 | 0 | 14.6 | 83.7
0 | 0 | 0 | 0 | 0 | 14.1 | 88.4
0 | 0 | 0 | 0 | 0 | 13.7 | 87.5
1 | 0 | 0 | 0 | 0 | 13.7 | 85.6
33 | 15 | 17 | 17 | 17 | 13.8 | 80.3
180 | 274 | 135 | 71 | 71 | 14.4 | 75.6
282 | 301 | 222 | 110 | 111 | 15 | 77.5
283 | 206 | 206 | 115 | 117 | 14.9 | 87
493 | 312 | 462 | 155 | 155 | 15.9 | 77
442 | 186 | 379 | 157 | 158 | 16.3 | 76.8
224 | 109 | 133 | 111 | 106 | 16.2 | 75.5
57 | 31 | 29 | 28 | 30 | 15.7 | 77.2
47 | 25 | 24 | 23 | 25 | 15.2 | 84.2
34 | 19 | 17 | 15 | 18 | 14.9 | 83.8
43 | 23 | 22 | 19 | 22 | 14.7 | 81.5
6 | 3 | 3 | 0 | 3 | 14.4 | 82.4
0 | 0 | 0 | 0 | 0 | 14.1 | 83.1
0 | 0 | 0 | 0 | 0 | 13.7 | 86.6
0 | 0 | 0 | 0 | 0 | 13.4 | 86.5
0 | 0 | 0 | 0 | 0 | 13 | 86.3
0 | 0 | 0 | 0 | 0 | 12.6 | 86.4
0 | 0 | 0 | 0 | 0 | 12.2 | 87.4
0 | 0 | 0 | 0 | 0 | 12.1 | 88
0 | 0 | 0 | 0 | 0 | 11.9 | 87
0 | 0 | 0 | 0 | 0 | 11.8 | 84.2
0 | 0 | 0 | 0 | 0 | 11.7 | 85
0 | 0 | 0 | 0 | 0 | 11.6 | 82.8
3 | 1 | 2 | 2 | 1 | 11.6 | 86.1
119 | 472 | 87 | 43 | 43 | 13 | 83.1
236 | 546 | 220 | 69 | 69 | 14.4 | 80.5
358 | 515 | 348 | 108 | 108 | 15.8 | 76.1
362 | 302 | 305 | 131 | 132 | 16.6 | 69.9
481 | 306 | 450 | 157 | 157 | 17.7 | 64.7
265 | 130 | 161 | 122 | 124 | 17.7 | 63.7
270 | 128 | 166 | 134 | 125 | 17.6 | 63.2
393 | 144 | 334 | 268 | 143 | 18 | 59.2
462 | 119 | 473 | 545 | 118 | 18.4 | 60.6
327 | 87 | 324 | 582 | 87 | 18.4 | 64.4
157 | 60 | 126 | 341 | 60 | 17.9 | 69.7
68 | 29 | 39 | 368 | 28 | 17.2 | 73.5
0 | 0 | 0 | 0 | 0 | 16.4 | 82.9
0 | 0 | 0 | 0 | 0 | 16 | 84.5
0 | 0 | 0 | 0 | 0 | 15.7 | 90.9
0 | 0 | 0 | 0 | 0 | 15.3 | 90.7
0 | 0 | 0 | 0 | 0 | 15 | 93.3
0 | 0 | 0 | 0 | 0 | 14.6 | 92.3
0 | 0 | 0 | 0 | 0 | 14.5 | 88
0 | 0 | 0 | 0 | 0 | 14.3 | 85.8
0 | 0 | 0 | 0 | 0 | 14.2 | 88
0 | 0 | 0 | 0 | 0 | 14.1 | 86.6
0 | 0 | 0 | 0 | 0 | 14 | 85.1
1 | 0 | 1 | 1 | 1 | 14 | 86.6
104 | 519 | 87 | 34 | 34 | 15.2 | 87.5
249 | 652 | 253 | 62 | 62 | 16.7 | 81.8
400 | 667 | 433 | 86 | 86 | 18.3 | 78
535 | 578 | 594 | 107 | 106 | 19.9 | 67.4
622 | 408 | 699 | 122 | 121 | 21.3 | 65.4
611 | 201 | 660 | 143 | 143 | 22.3 | 59.9
572 | 145 | 608 | 263 | 145 | 22.9 | 56.8
532 | 133 | 563 | 418 | 133 | 23.2 | 55.9
451 | 110 | 486 | 561 | 111 | 23.3 | 55.9
338 | 80 | 357 | 656 | 80 | 23 | 54.8
192 | 51 | 187 | 622 | 51 | 22.3 | 60.3
26 | 13 | 13 | 16 | 13 | 21.1 | 64.8
0 | 0 | 0 | 0 | 0 | 20.7 | 71.4
0 | 0 | 0 | 0 | 0 | 20.3 | 74
0 | 0 | 0 | 0 | 0 | 19.8 | 74.2
0 | 0 | 0 | 0 | 0 | 19.4 | 76.6
0 | 0 | 0 | 0 | 0 | 18.9 | 75.2
0 | 0 | 0 | 0 | 0 | 18.5 | 76.5
0 | 0 | 0 | 0 | 0 | 18.2 | 77.3
0 | 0 | 0 | 0 | 0 | 17.9 | 77.2
0 | 0 | 0 | 0 | 0 | 17.8 | 80.4
0 | 0 | 0 | 0 | 0 | 17.6 | 82
0 | 0 | 0 | 0 | 0 | 17.5 | 79.8
2 | 1 | 1 | 1 | 1 | 17.5 | 82.9
95 | 398 | 78 | 36 | 36 | 18.6 | 76.9
306 | 779 | 310 | 80 | 80 | 20.6 | 69.5
370 | 544 | 372 | 108 | 108 | 22 | 65.2
246 | 173 | 175 | 106 | 107 | 22.2 | 59.7
229 | 124 | 137 | 107 | 109 | 22.3 | 60.2
120 | 63 | 64 | 61 | 61 | 22 | 62.2
508 | 163 | 489 | 245 | 162 | 22.9 | 57.5
485 | 146 | 473 | 361 | 145 | 23.5 | 58.5
507 | 110 | 561 | 648 | 110 | 24.1 | 56.7
447 | 97 | 478 | 882 | 98 | 24.4 | 53.9
248 | 60 | 247 | 837 | 60 | 24.2 | 52.4
28 | 15 | 17 | 61 | 15 | 23.3 | 55.2
0 | 0 | 0 | 0 | 0 | 22.7 | 58.1
0 | 0 | 0 | 0 | 0 | 22.1 | 58.9
0 | 0 | 0 | 0 | 0 | 21.5 | 58.2
0 | 0 | 0 | 0 | 0 | 20.9 | 60.1
0 | 0 | 0 | 0 | 0 | 20.4 | 63.1
0 | 0 | 0 | 0 | 0 | 19.8 | 65.4
0 | 0 | 0 | 0 | 0 | 19.3 | 71.9
0 | 0 | 0 | 0 | 0 | 18.9 | 73.9
0 | 0 | 0 | 0 | 0 | 18.6 | 77.4
0 | 0 | 0 | 0 | 0 | 18.4 | 78.7
0 | 0 | 0 | 0 | 0 | 18.2 | 77.6
1 | 0 | 0 | 0 | 0 | 18.2 | 84.8
71 | 187 | 50 | 31 | 31 | 19 | 82.8
187 | 293 | 148 | 74 | 74 | 20.1 | 75.9
293 | 329 | 245 | 110 | 111 | 21.2 | 72
398 | 335 | 345 | 142 | 143 | 22.3 | 63
467 | 298 | 455 | 148 | 149 | 23.3 | 61.6
508 | 195 | 501 | 156 | 157 | 24.1 | 59.7
501 | 156 | 493 | 241 | 155 | 24.7 | 56
460 | 143 | 451 | 344 | 142 | 25.1 | 54.5
376 | 121 | 360 | 404 | 120 | 25.2 | 56
264 | 90 | 245 | 406 | 89 | 24.9 | 57.5
145 | 53 | 126 | 351 | 53 | 24.4 | 59.8
17 | 9 | 9 | 5 | 9 | 23.5 | 59.7
0 | 0 | 0 | 0 | 0 | 22.9 | 65.1
0 | 0 | 0 | 0 | 0 | 22.2 | 67.7
0 | 0 | 0 | 0 | 0 | 21.6 | 74.1
0 | 0 | 0 | 0 | 0 | 20.9 | 75.4
0 | 0 | 0 | 0 | 0 | 20.2 | 74.7
0 | 0 | 0 | 0 | 0 | 19.6 | 77.4
0 | 0 | 0 | 0 | 0 | 19 | 76.6
0 | 0 | 0 | 0 | 0 | 18.5 | 79.9
0 | 0 | 0 | 0 | 0 | 18.2 | 79.9
0 | 0 | 0 | 0 | 0 | 18 | 79.5
0 | 0 | 0 | 0 | 0 | 17.8 | 79.6
0 | 0 | 0 | 0 | 0 | 17.8 | 83.6
15 | 2 | 7 | 8 | 8 | 18 | 82.7
65 | 34 | 34 | 33 | 33 | 18.4 | 81.8
152 | 94 | 87 | 73 | 74 | 19.1 | 80.1
191 | 111 | 111 | 91 | 92 | 19.7 | 74.8
215 | 116 | 127 | 102 | 103 | 20.1 | 68.5
470 | 186 | 433 | 154 | 156 | 21.3 | 64.5
376 | 151 | 296 | 185 | 149 | 21.9 | 62.1
324 | 134 | 249 | 206 | 131 | 22.2 | 61.3
413 | 125 | 408 | 458 | 124 | 22.7 | 60.2
397 | 95 | 435 | 785 | 95 | 23 | 58.8
214 | 49 | 232 | 790 | 49 | 23 | 60.1
28 | 15 | 19 | 93 | 15 | 22.4 | 64.4
0 | 0 | 0 | 0 | 0 | 21.5 | 72.2
0 | 0 | 0 | 0 | 0 | 20.7 | 78
0 | 0 | 0 | 0 | 0 | 19.9 | 79.4
0 | 0 | 0 | 0 | 0 | 19 | 85.5
0 | 0 | 0 | 0 | 0 | 18.2 | 89
0 | 0 | 0 | 0 | 0 | 17.3 | 93.1
0 | 0 | 0 | 0 | 0 | 16.4 | 96.5
0 | 0 | 0 | 0 | 0 | 15.5 | 99.2
0 | 0 | 0 | 0 | 0 | 15.1 | 96.2
0 | 0 | 0 | 0 | 0 | 14.6 | 98.4
0 | 0 | 0 | 0 | 0 | 14.3 | 100
0 | 0 | 0 | 0 | 0 | 14.3 | 100
8 | 0 | 4 | 4 | 4 | 14.3 | 99.3
204 | 416 | 191 | 69 | 70 | 15.4 | 93.2
336 | 513 | 359 | 96 | 96 | 16.4 | 86.5
475 | 490 | 518 | 124 | 124 | 17.5 | 71.7
409 | 252 | 368 | 143 | 145 | 18 | 69.5
154 | 80 | 85 | 77 | 78 | 17.7 | 69.7
54 | 29 | 27 | 28 | 28 | 17 | 72.4
60 | 32 | 31 | 30 | 32 | 16.5 | 81.4
150 | 76 | 84 | 83 | 75 | 16.3 | 81.4
391 | 101 | 417 | 737 | 101 | 16.9 | 67.8
209 | 48 | 233 | 785 | 49 | 16.9 | 67.5
37 | 17 | 29 | 277 | 17 | 16.6 | 65.5
0 | 0 | 0 | 0 | 0 | 15.9 | 66
0 | 0 | 0 | 0 | 0 | 15.2 | 67.8
0 | 0 | 0 | 0 | 0 | 14.5 | 68.8
0 | 0 | 0 | 0 | 0 | 13.8 | 74.6
0 | 0 | 0 | 0 | 0 | 13.1 | 76
0 | 0 | 0 | 0 | 0 | 12.4 | 75.9
0 | 0 | 0 | 0 | 0 | 11.5 | 82
0 | 0 | 0 | 0 | 0 | 10.4 | 86.3
0 | 0 | 0 | 0 | 0 | 9.8 | 85
0 | 0 | 0 | 0 | 0 | 9.2 | 85.8
0 | 0 | 0 | 0 | 0 | 8.7 | 87.5
0 | 0 | 0 | 0 | 0 | 8.6 | 84.6
71 | 315 | 68 | 28 | 29 | 8.9 | 80.8
195 | 410 | 188 | 65 | 65 | 9.5 | 79.5
320 | 449 | 322 | 98 | 98 | 10.2 | 76.2
415 | 396 | 420 | 127 | 127 | 10.8 | 70.5
497 | 317 | 516 | 141 | 141 | 11.4 | 69.7
517 | 191 | 530 | 152 | 153 | 11.8 | 70.9
516 | 150 | 533 | 248 | 149 | 12 | 68
464 | 138 | 476 | 357 | 137 | 12.1 | 70.4
381 | 116 | 386 | 431 | 115 | 12 | 71.3
263 | 84 | 277 | 471 | 83 | 11.7 | 70.3
143 | 47 | 148 | 443 | 47 | 11.1 | 70.5
13 | 7 | 6 | 3 | 6 | 10.4 | 75.7
0 | 0 | 0 | 0 | 0 | 10.1 | 80.9
0 | 0 | 0 | 0 | 0 | 9.9 | 82
0 | 0 | 0 | 0 | 0 | 9.6 | 86.7
0 | 0 | 0 | 0 | 0 | 9.4 | 90.1
0 | 0 | 0 | 0 | 0 | 9.1 | 90.6
0 | 0 | 0 | 0 | 0 | 8.8 | 89.2
0 | 0 | 0 | 0 | 0 | 9.5 | 84.5
0 | 0 | 0 | 0 | 0 | 10.1 | 85.8
0 | 0 | 0 | 0 | 0 | 10.5 | 86
0 | 0 | 0 | 0 | 0 | 10.9 | 85.6
0 | 0 | 0 | 0 | 0 | 11.1 | 85.4
0 | 0 | 0 | 0 | 0 | 11.2 | 89.7
27 | 11 | 14 | 14 | 14 | 11.6 | 89.2
72 | 41 | 38 | 36 | 36 | 12.2 | 86.8
119 | 68 | 65 | 59 | 59 | 12.8 | 89.5
151 | 84 | 84 | 74 | 75 | 12.9 | 87.7
179 | 96 | 103 | 87 | 88 | 14.2 | 82.6
186 | 95 | 107 | 91 | 92 | 14.8 | 81.5
178 | 90 | 101 | 90 | 88 | 15.1 | 81.5
159 | 81 | 89 | 84 | 80 | 15.4 | 81.5
126 | 65 | 69 | 68 | 63 | 15.3 | 81.5
84 | 44 | 45 | 44 | 43 | 15.3 | 81.5
43 | 22 | 22 | 20 | 22 | 14.6 | 85.5
3 | 2 | 2 | 0 | 2 | 14.5 | 81.5
0 | 0 | 0 | 0 | 0 | 14.6 | 85.5
0 | 0 | 0 | 0 | 0 | 14.6 | 85.5
0 | 0 | 0 | 0 | 0 | 14.6 | 85.5
0 | 0 | 0 | 0 | 0 | 14.6 | 85.5
0 | 0 | 0 | 0 | 0 | 14.6 | 85.5
0 | 0 | 0 | 0 | 0 | 14.6 | 86.2
0 | 0 | 0 | 0 | 0 | 14.3 | 90.6
0 | 0 | 0 | 0 | 0 | 14.1 | 93.1
0 | 0 | 0 | 0 | 0 | 13.9 | 90.4
0 | 0 | 0 | 0 | 0 | 13.8 | 91.8
0 | 0 | 0 | 0 | 0 | 13.7 | 84.5
0 | 0 | 0 | 0 | 0 | 13.7 | 89
62 | 245 | 58 | 25 | 25 | 14.4 | 89.6
224 | 535 | 242 | 71 | 71 | 15.8 | 81.6
126 | 74 | 70 | 62 | 63 | 16 | 76.9
330 | 275 | 291 | 125 | 126 | 17 | 70.9
422 | 261 | 398 | 141 | 142 | 18.1 | 64.8
214 | 107 | 129 | 101 | 102 | 18.1 | 65.2
241 | 116 | 149 | 121 | 113 | 18.2 | 62.7
406 | 136 | 408 | 311 | 135 | 18.7 | 60.1
294 | 116 | 257 | 277 | 114 | 18.9 | 58.9
252 | 87 | 251 | 409 | 86 | 18.9 | 59.7
194 | 63 | 206 | 613 | 62 | 18.7 | 58.8
18 | 9 | 9 | 8 | 9 | 18.1 | 64.9
0 | 0 | 0 | 0 | 0 | 17.6 | 67.8
0 | 0 | 0 | 0 | 0 | 17.1 | 68.2
0 | 0 | 0 | 0 | 0 | 16.6 | 71.6
0 | 0 | 0 | 0 | 0 | 16.1 | 76
0 | 0 | 0 | 0 | 0 | 15.6 | 77.4
0 | 0 | 0 | 0 | 0 | 15.1 | 79.3
0 | 0 | 0 | 0 | 0 | 14.7 | 84.1
0 | 0 | 0 | 0 | 0 | 14.4 | 85.4
0 | 0 | 0 | 0 | 0 | 14.2 | 84.6
0 | 0 | 0 | 0 | 0 | 14.1 | 85.3
0 | 0 | 0 | 0 | 0 | 13.9 | 83.6
0 | 0 | 0 | 0 | 0 | 14 | 86.6
27 | 13 | 14 | 14 | 14 | 14.3 | 82.4
87 | 55 | 48 | 43 | 43 | 14.8 | 81.4
152 | 97 | 89 | 72 | 73 | 15.5 | 79.2
228 | 141 | 145 | 104 | 105 | 16.2 | 68.4
362 | 224 | 324 | 137 | 138 | 17.2 | 64.7
446 | 178 | 424 | 151 | 152 | 18.2 | 56.5
534 | 146 | 603 | 264 | 146 | 19.2 | 53.5
381 | 136 | 354 | 275 | 135 | 19.6 | 52.6
362 | 116 | 374 | 412 | 115 | 19.9 | 51.5
327 | 80 | 397 | 700 | 81 | 20 | 51.1
190 | 53 | 231 | 727 | 53 | 19.8 | 50.9
15 | 8 | 8 | 6 | 8 | 19.1 | 56.8
0 | 0 | 0 | 0 | 0 | 18.4 | 63
0 | 0 | 0 | 0 | 0 | 17.7 | 61.7
0 | 0 | 0 | 0 | 0 | 17.1 | 59
0 | 0 | 0 | 0 | 0 | 16.4 | 58.6
0 | 0 | 0 | 0 | 0 | 15.7 | 60.8
0 | 0 | 0 | 0 | 0 | 15 | 64.3
0 | 0 | 0 | 0 | 0 | 14.3 | 68.9
0 | 0 | 0 | 0 | 0 | 13.6 | 78.2
0 | 0 | 0 | 0 | 0 | 13.2 | 79.2
0 | 0 | 0 | 0 | 0 | 12.7 | 81.4
0 | 0 | 0 | 0 | 0 | 12.4 | 79.3
0 | 0 | 0 | 0 | 0 | 12.4 | 76.5
83 | 495 | 105 | 30 | 30 | 13.2 | 72.1
250 | 711 | 311 | 65 | 65 | 14.5 | 70.5
288 | 383 | 290 | 100 | 101 | 15.3 | 71.1
316 | 243 | 258 | 124 | 125 | 15.8 | 65.8
390 | 241 | 360 | 141 | 142 | 16.5 | 65.2
396 | 169 | 362 | 147 | 148 | 16.9 | 65.4
406 | 150 | 375 | 206 | 148 | 17.2 | 60.9
317 | 128 | 257 | 209 | 126 | 17.3 | 60.4
357 | 114 | 373 | 410 | 113 | 17.4 | 60.7
230 | 78 | 239 | 389 | 77 | 17.2 | 62.2
114 | 44 | 116 | 312 | 43 | 16.7 | 61.5
11 | 6 | 6 | 3 | 6 | 15.9 | 65.6
0 | 0 | 0 | 0 | 0 | 15.4 | 68.5
0 | 0 | 0 | 0 | 0 | 15 | 70.3
0 | 0 | 0 | 0 | 0 | 14.5 | 69.5
0 | 0 | 0 | 0 | 0 | 14 | 68.6
0 | 0 | 0 | 0 | 0 | 13.5 | 72.7
0 | 0 | 0 | 0 | 0 | 13 | 74.6
0 | 0 | 0 | 0 | 0 | 12.8 | 72.9
0 | 0 | 0 | 0 | 0 | 12.7 | 78.8
0 | 0 | 0 | 0 | 0 | 12.7 | 81.1
0 | 0 | 0 | 0 | 0 | 12.6 | 81.6
0 | 0 | 0 | 0 | 0 | 12.6 | 80.7
0 | 0 | 0 | 0 | 0 | 12.7 | 81.5
14 | 1 | 6 | 7 | 7 | 12.9 | 80.5
94 | 64 | 53 | 45 | 46 | 13.5 | 79
178 | 126 | 112 | 81 | 83 | 14.4 | 75.9
270 | 200 | 212 | 111 | 112 | 15.3 | 69.7
537 | 356 | 634 | 135 | 136 | 16.8 | 63.1
664 | 184 | 839 | 125 | 124 | 18.4 | 58.6
641 | 104 | 813 | 291 | 105 | 19.5 | 51.4
585 | 120 | 735 | 518 | 121 | 20.2 | 47.6
377 | 115 | 406 | 446 | 114 | 20.3 | 50.8
120 | 60 | 69 | 76 | 58 | 19.7 | 54.8
71 | 35 | 42 | 61 | 34 | 18.9 | 62
2 | 1 | 1 | 0 | 1 | 18.2 | 63.1
0 | 0 | 0 | 0 | 0 | 17.7 | 65.8
0 | 0 | 0 | 0 | 0 | 17.2 | 65.1
0 | 0 | 0 | 0 | 0 | 16.7 | 68
0 | 0 | 0 | 0 | 0 | 16.2 | 73.9
0 | 0 | 0 | 0 | 0 | 15.7 | 73.7
0 | 0 | 0 | 0 | 0 | 15.2 | 74.3
0 | 0 | 0 | 0 | 0 | 14.5 | 76.3
0 | 0 | 0 | 0 | 0 | 13.7 | 87.3
0 | 0 | 0 | 0 | 0 | 13.3 | 86
0 | 0 | 0 | 0 | 0 | 13 | 87.2
0 | 0 | 0 | 0 | 0 | 12.7 | 87.6
0 | 0 | 0 | 0 | 0 | 12.7 | 88.9
68 | 424 | 95 | 26 | 26 | 13.4 | 85.8
212 | 640 | 284 | 52 | 52 | 14.5 | 82.3
359 | 649 | 469 | 77 | 77 | 15.9 | 76.6
496 | 567 | 644 | 96 | 96 | 17.2 | 66.5
570 | 382 | 731 | 112 | 112 | 18.4 | 60
611 | 170 | 782 | 117 | 116 | 19.3 | 53.9
597 | 113 | 766 | 285 | 114 | 20 | 51.1
539 | 101 | 698 | 486 | 102 | 20.4 | 47.8
425 | 88 | 552 | 615 | 89 | 20.4 | 47.8
282 | 67 | 369 | 645 | 67 | 20.1 | 48.9
133 | 40 | 181 | 552 | 40 | 19.3 | 51
5 | 3 | 3 | 1 | 3 | 18.4 | 53
0 | 0 | 0 | 0 | 0 | 17.4 | 63.5
0 | 0 | 0 | 0 | 0 | 16.4 | 65
0 | 0 | 0 | 0 | 0 | 15.5 | 63.3
0 | 0 | 0 | 0 | 0 | 14.5 | 65.6
0 | 0 | 0 | 0 | 0 | 13.5 | 63.5
0 | 0 | 0 | 0 | 0 | 12.5 | 65
0 | 0 | 0 | 0 | 0 | 11.6 | 73.6
0 | 0 | 0 | 0 | 0 | 10.7 | 74.5
0 | 0 | 0 | 0 | 0 | 10.2 | 71.3
0 | 0 | 0 | 0 | 0 | 9.6 | 70.8
0 | 0 | 0 | 0 | 0 | 9.2 | 75
0 | 0 | 0 | 0 | 0 | 9.2 | 66.2
72 | 468 | 105 | 26 | 26 | 9.8 | 66
224 | 709 | 315 | 51 | 50 | 11 | 62.2
385 | 714 | 518 | 72 | 72 | 12.3 | 61.7
523 | 602 | 692 | 88 | 87 | 13.6 | 56.4
614 | 403 | 803 | 99 | 99 | 14.8 | 51.7
653 | 163 | 850 | 105 | 104 | 15.7 | 48.2
641 | 101 | 836 | 296 | 102 | 16.3 | 48.5
575 | 92 | 755 | 519 | 93 | 16.7 | 48.2
458 | 78 | 611 | 682 | 79 | 16.7 | 46.8
309 | 61 | 424 | 750 | 62 | 16.2 | 48.1
145 | 39 | 210 | 655 | 39 | 15.4 | 51
5 | 3 | 2 | 1 | 2 | 14.3 | 57.4
0 | 0 | 0 | 0 | 0 | 14.1 | 61.1
0 | 0 | 0 | 0 | 0 | 13.8 | 62.7
0 | 0 | 0 | 0 | 0 | 13.6 | 67.9
0 | 0 | 0 | 0 | 0 | 13.4 | 67.6
0 | 0 | 0 | 0 | 0 | 13.1 | 70.4
0 | 0 | 0 | 0 | 0 | 12.9 | 70.8
0 | 0 | 0 | 0 | 0 | 13.1 | 69.7
0 | 0 | 0 | 0 | 0 | 13.5 | 71.5
0 | 0 | 0 | 0 | 0 | 13.6 | 71.1
0 | 0 | 0 | 0 | 0 | 13.8 | 71.7
0 | 0 | 0 | 0 | 0 | 14 | 70.5
0 | 0 | 0 | 0 | 0 | 14 | 74.4
52 | 234 | 61 | 22 | 22 | 14.6 | 75.3
240 | 654 | 307 | 68 | 68 | 16.2 | 67
300 | 443 | 339 | 92 | 92 | 17.4 | 61.9
451 | 511 | 587 | 105 | 105 | 18.8 | 50.6
557 | 378 | 712 | 128 | 128 | 20.1 | 48.3
460 | 179 | 489 | 150 | 151 | 20.7 | 47.9
270 | 119 | 209 | 139 | 117 | 20.7 | 48.2
169 | 85 | 98 | 91 | 83 | 20.2 | 49.9
180 | 87 | 111 | 112 | 85 | 19.9 | 50.6
111 | 56 | 64 | 69 | 55 | 19.4 | 50.4
21 | 11 | 10 | 6 | 11 | 18.8 | 51.1
1 | 1 | 1 | 0 | 1 | 18.2 | 54.3
0 | 0 | 0 | 0 | 0 | 18 | 58.6
0 | 0 | 0 | 0 | 0 | 17.8 | 56.8
0 | 0 | 0 | 0 | 0 | 17.6 | 58.9
0 | 0 | 0 | 0 | 0 | 17.4 | 60
0 | 0 | 0 | 0 | 0 | 17.2 | 61.6
0 | 0 | 0 | 0 | 0 | 17 | 62.5
0 | 0 | 0 | 0 | 0 | 16.6 | 63
0 | 0 | 0 | 0 | 0 | 16.1 | 65
0 | 0 | 0 | 0 | 0 | 15.8 | 69.1
0 | 0 | 0 | 0 | 0 | 15.5 | 80
0 | 0 | 0 | 0 | 0 | 15.1 | 84.2
0 | 0 | 0 | 0 | 0 | 15.4 | 80
23 | 11 | 12 | 12 | 12 | 15.7 | 84.2
79 | 51 | 44 | 39 | 39 | 16.4 | 80
136 | 85 | 79 | 66 | 66 | 17.1 | 80
186 | 110 | 113 | 88 | 89 | 17.8 | 61.7
209 | 113 | 127 | 99 | 100 | 18.4 | 57.7
241 | 118 | 152 | 112 | 113 | 19 | 58.9
231 | 111 | 145 | 116 | 109 | 19.3 | 57.5
196 | 96 | 119 | 108 | 94 | 19.5 | 59.3
151 | 75 | 88 | 87 | 74 | 19.5 | 60.5
99 | 50 | 56 | 59 | 49 | 19.3 | 63.5
42 | 22 | 22 | 22 | 21 | 18.9 | 64.2
1 | 1 | 1 | 0 | 1 | 18.3 | 65.5
0 | 0 | 0 | 0 | 0 | 17.8 | 66.6
0 | 0 | 0 | 0 | 0 | 17.3 | 71.7
0 | 0 | 0 | 0 | 0 | 16.8 | 72
0 | 0 | 0 | 0 | 0 | 16.3 | 73.2
0 | 0 | 0 | 0 | 0 | 15.8 | 76
0 | 0 | 0 | 0 | 0 | 15.3 | 80.4
0 | 0 | 0 | 0 | 0 | 14.9 | 78.3
0 | 0 | 0 | 0 | 0 | 14.6 | 83
0 | 0 | 0 | 0 | 0 | 14.4 | 84
0 | 0 | 0 | 0 | 0 | 14.2 | 84.1
0 | 0 | 0 | 0 | 0 | 14.1 | 86.7
0 | 0 | 0 | 0 | 0 | 14.1 | 77.3
27 | 18 | 15 | 14 | 14 | 14.6 | 73.6
95 | 74 | 58 | 45 | 46 | 15.6 | 70.2
156 | 106 | 97 | 73 | 74 | 16.6 | 63.1
268 | 202 | 221 | 110 | 111 | 17.9 | 55.5
380 | 237 | 376 | 134 | 135 | 19.4 | 46.5
452 | 170 | 499 | 142 | 143 | 20.9 | 42.6
421 | 145 | 424 | 216 | 144 | 21.9 | 45.7
432 | 124 | 525 | 379 | 124 | 22.7 | 42.7
320 | 100 | 365 | 395 | 99 | 22.9 | 40.1
215 | 72 | 250 | 402 | 71 | 22.7 | 40.5
135 | 47 | 182 | 515 | 46 | 22.2 | 42.1
4 | 2 | 2 | 1 | 2 | 21.2 | 45.3
0 | 0 | 0 | 0 | 0 | 20.2 | 50.5
0 | 0 | 0 | 0 | 0 | 19.2 | 54.4
0 | 0 | 0 | 0 | 0 | 18.1 | 60.5
0 | 0 | 0 | 0 | 0 | 17.1 | 65
0 | 0 | 0 | 0 | 0 | 16.1 | 69.6
0 | 0 | 0 | 0 | 0 | 15.1 | 73.8
0 | 0 | 0 | 0 | 0 | 14.1 | 73.5
0 | 0 | 0 | 0 | 0 | 13 | 74.5
0 | 0 | 0 | 0 | 0 | 12 | 77.6
0 | 0 | 0 | 0 | 0 | 11.4 | 80.4
0 | 0 | 0 | 0 | 0 | 10.8 | 83.3
0 | 0 | 0 | 0 | 0 | 10.4 | 82.7
23 | 12 | 12 | 12 | 12 | 11 | 80.8
182 | 561 | 269 | 51 | 51 | 13.1 | 75.8
342 | 636 | 483 | 77 | 77 | 15.2 | 71.4
477 | 564 | 670 | 87 | 86 | 17.1 | 58.4
564 | 378 | 769 | 103 | 102 | 18.7 | 52.2
593 | 156 | 812 | 108 | 107 | 19.9 | 52.3
568 | 112 | 770 | 287 | 113 | 20.6 | 49.1
489 | 101 | 670 | 462 | 102 | 20.9 | 45.4
388 | 84 | 543 | 593 | 84 | 20.7 | 47.2
231 | 64 | 314 | 526 | 64 | 19.9 | 49.5
92 | 35 | 129 | 356 | 35 | 18.6 | 53
1 | 1 | 1 | 0 | 1 | 17.1 | 56.3
0 | 0 | 0 | 0 | 0 | 16.4 | 63.5
0 | 0 | 0 | 0 | 0 | 15.6 | 66.4
0 | 0 | 0 | 0 | 0 | 14.8 | 70.4
0 | 0 | 0 | 0 | 0 | 14 | 74.6
0 | 0 | 0 | 0 | 0 | 13.2 | 78.8
0 | 0 | 0 | 0 | 0 | 12.4 | 88.6
0 | 0 | 0 | 0 | 0 | 12 | 87.3
0 | 0 | 0 | 0 | 0 | 11.5 | 91.3
0 | 0 | 0 | 0 | 0 | 11 | 92.3
0 | 0 | 0 | 0 | 0 | 10.7 | 97.7
0 | 0 | 0 | 0 | 0 | 10.4 | 99
0 | 0 | 0 | 0 | 0 | 10.3 | 100
22 | 11 | 11 | 11 | 11 | 10.9 | 100
188 | 602 | 289 | 50 | 50 | 13.3 | 93.5
340 | 650 | 496 | 73 | 72 | 15.5 | 78.3
473 | 561 | 671 | 89 | 89 | 17.6 | 65
545 | 372 | 754 | 107 | 107 | 19.3 | 55.7
593 | 152 | 825 | 104 | 104 | 20.6 | 50.5
577 | 101 | 803 | 288 | 102 | 21.5 | 47.5
497 | 98 | 693 | 475 | 99 | 21.9 | 47.2
389 | 83 | 555 | 604 | 83 | 21.8 | 46.3
246 | 62 | 363 | 614 | 62 | 20.9 | 49.5
101 | 34 | 165 | 476 | 34 | 19.6 | 54.1
1 | 1 | 1 | 0 | 1 | 18.1 | 58.5
0 | 0 | 0 | 0 | 0 | 17.5 | 65.9
0 | 0 | 0 | 0 | 0 | 16.9 | 69
0 | 0 | 0 | 0 | 0 | 16.4 | 67.3
0 | 0 | 0 | 0 | 0 | 15.8 | 70.2
0 | 0 | 0 | 0 | 0 | 15.2 | 72.5
0 | 0 | 0 | 0 | 0 | 14.7 | 77.4
0 | 0 | 0 | 0 | 0 | 14.2 | 82.8
0 | 0 | 0 | 0 | 0 | 13.8 | 78.2
0 | 0 | 0 | 0 | 0 | 13.4 | 82.1
0 | 0 | 0 | 0 | 0 | 13.2 | 88.4
0 | 0 | 0 | 0 | 0 | 13 | 88.8
0 | 0 | 0 | 0 | 0 | 12.9 | 94
15 | 3 | 7 | 8 | 8 | 13.3 | 85.8
126 | 214 | 124 | 53 | 54 | 15.1 | 79.9
195 | 195 | 166 | 81 | 81 | 16.3 | 74.6
211 | 131 | 138 | 97 | 98 | 17.1 | 65.7
254 | 140 | 171 | 114 | 116 | 17.8 | 59
275 | 129 | 217 | 120 | 121 | 18.4 | 54.4
417 | 138 | 467 | 223 | 137 | 19.5 | 51.7
424 | 124 | 504 | 363 | 123 | 20.3 | 47.9
369 | 98 | 491 | 529 | 98 | 20.7 | 47.8
304 | 74 | 454 | 766 | 74 | 20.9 | 48.2
124 | 35 | 227 | 675 | 35 | 20.3 | 45.8
4 | 2 | 2 | 1 | 2 | 19.2 | 46.3
0 | 0 | 0 | 0 | 0 | 18.3 | 51.2
0 | 0 | 0 | 0 | 0 | 17.4 | 55
0 | 0 | 0 | 0 | 0 | 16.5 | 55.9
0 | 0 | 0 | 0 | 0 | 15.6 | 58.8
0 | 0 | 0 | 0 | 0 | 14.7 | 59.7
0 | 0 | 0 | 0 | 0 | 13.8 | 63.2
0 | 0 | 0 | 0 | 0 | 12.9 | 71.8
0 | 0 | 0 | 0 | 0 | 11.9 | 69.1
0 | 0 | 0 | 0 | 0 | 10.9 | 72.3
0 | 0 | 0 | 0 | 0 | 10.4 | 71.5
0 | 0 | 0 | 0 | 0 | 9.9 | 77.1
0 | 0 | 0 | 0 | 0 | 9.5 | 76.2
19 | 7 | 9 | 10 | 10 | 10 | 73.3
180 | 598 | 293 | 48 | 48 | 12.2 | 65.6
319 | 607 | 474 | 74 | 74 | 14.2 | 60.1
429 | 506 | 612 | 95 | 95 | 15.9 | 51.2
513 | 354 | 723 | 107 | 107 | 17.4 | 43.1
547 | 154 | 766 | 113 | 113 | 18.5 | 41.3
534 | 109 | 751 | 279 | 109 | 19.2 | 38.6
491 | 93 | 708 | 480 | 94 | 19.6 | 39.8
384 | 78 | 570 | 617 | 78 | 19.6 | 40
242 | 55 | 383 | 648 | 55 | 18.9 | 39.9
101 | 33 | 179 | 513 | 33 | 17.7 | 44.7
1 | 1 | 1 | 0 | 1 | 16.4 | 47.8
0 | 0 | 0 | 0 | 0 | 15.3 | 57.7
0 | 0 | 0 | 0 | 0 | 14.3 | 66.8
0 | 0 | 0 | 0 | 0 | 13.3 | 66.4
0 | 0 | 0 | 0 | 0 | 12.3 | 70.1
0 | 0 | 0 | 0 | 0 | 11.3 | 70.2
0 | 0 | 0 | 0 | 0 | 10.2 | 70.7
0 | 0 | 0 | 0 | 0 | 9.4 | 72.1
0 | 0 | 0 | 0 | 0 | 8.6 | 76
0 | 0 | 0 | 0 | 0 | 7.7 | 77.4
0 | 0 | 0 | 0 | 0 | 7.2 | 82.3
0 | 0 | 0 | 0 | 0 | 6.8 | 84.2
0 | 0 | 0 | 0 | 0 | 6.4 | 88.4
17 | 5 | 8 | 9 | 9 | 6.8 | 89.1
204 | 727 | 354 | 46 | 46 | 9.4 | 75.9
368 | 730 | 571 | 70 | 70 | 11.8 | 62.5
504 | 607 | 748 | 86 | 86 | 13.9 | 49.8
596 | 402 | 864 | 98 | 97 | 15.7 | 43.2
634 | 152 | 911 | 103 | 102 | 17 | 39.9
616 | 98 | 888 | 309 | 99 | 17.9 | 37.2
546 | 90 | 800 | 536 | 91 | 18.3 | 36.9
426 | 76 | 648 | 698 | 77 | 18.1 | 37.4
272 | 58 | 444 | 750 | 58 | 17.3 | 40.9
106 | 31 | 213 | 624 | 31 | 15.9 | 43.4
1 | 0 | 0 | 0 | 0 | 14.3 | 52.2
0 | 0 | 0 | 0 | 0 | 13.6 | 59.3
0 | 0 | 0 | 0 | 0 | 12.9 | 64
0 | 0 | 0 | 0 | 0 | 12.3 | 64.7
0 | 0 | 0 | 0 | 0 | 11.6 | 67.4
0 | 0 | 0 | 0 | 0 | 10.9 | 68.3
0 | 0 | 0 | 0 | 0 | 10.2 | 71.3
0 | 0 | 0 | 0 | 0 | 9.9 | 70.9
0 | 0 | 0 | 0 | 0 | 9.5 | 75.2
0 | 0 | 0 | 0 | 0 | 9.1 | 73.3
0 | 0 | 0 | 0 | 0 | 8.9 | 73.3
0 | 0 | 0 | 0 | 0 | 8.7 | 78
0 | 0 | 0 | 0 | 0 | 8.6 | 82.2
5 | 0 | 2 | 2 | 2 | 8.7 | 77.8
20 | 6 | 9 | 10 | 10 | 8.9 | 78
35 | 16 | 16 | 18 | 18 | 9.1 | 78.2
105 | 57 | 57 | 53 | 53 | 9.7 | 73.5
135 | 72 | 75 | 67 | 68 | 10.2 | 73.3
200 | 100 | 123 | 95 | 96 | 10.8 | 68.4
319 | 130 | 281 | 167 | 128 | 11.7 | 68.4
264 | 114 | 221 | 178 | 112 | 12.2 | 66.7
227 | 93 | 204 | 211 | 91 | 12.5 | 63.8
100 | 50 | 61 | 68 | 49 | 12.3 | 66.8
44 | 22 | 26 | 36 | 21 | 11.8 | 70.8
0 | 0 | 0 | 0 | 0 | 11.3 | 72.1
0 | 0 | 0 | 0 | 0 | 11.1 | 79
0 | 0 | 0 | 0 | 0 | 11 | 81.5
0 | 0 | 0 | 0 | 0 | 10.8 | 84.7
0 | 0 | 0 | 0 | 0 | 10.6 | 82.7
0 | 0 | 0 | 0 | 0 | 10.4 | 92.8
0 | 0 | 0 | 0 | 0 | 10 | 96.2
0 | 0 | 0 | 0 | 0 | 10 | 96.1
0 | 0 | 0 | 0 | 0 | 10 | 97.8
0 | 0 | 0 | 0 | 0 | 9.8 | 97.8
0 | 0 | 0 | 0 | 0 | 9.7 | 96.2
0 | 0 | 0 | 0 | 0 | 9.7 | 97.8
0 | 0 | 0 | 0 | 0 | 9.6 | 96.2
3 | 0 | 1 | 2 | 2 | 9.7 | 96.2
34 | 14 | 16 | 17 | 18 | 9.9 | 97.8
66 | 34 | 34 | 34 | 34 | 10.6 | 96.2
99 | 53 | 53 | 50 | 50 | 11 | 96.2
116 | 62 | 63 | 58 | 59 | 11.2 | 94.7
131 | 68 | 73 | 66 | 66 | 11.7 | 90.9
101 | 53 | 54 | 51 | 52 | 10.9 | 97.7
105 | 55 | 57 | 54 | 54 | 11.6 | 94.7
83 | 43 | 44 | 42 | 42 | 11.9 | 90.2
46 | 24 | 23 | 21 | 24 | 11.7 | 92.4
16 | 9 | 7 | 3 | 9 | 11.5 | 96.2
0 | 0 | 0 | 0 | 0 | 11.2 | 94.4
0 | 0 | 0 | 0 | 0 | 11 | 90.3
0 | 0 | 0 | 0 | 0 | 10.8 | 92.3
0 | 0 | 0 | 0 | 0 | 10.7 | 87.6
0 | 0 | 0 | 0 | 0 | 10.6 | 96.8
0 | 0 | 0 | 0 | 0 | 10.3 | 88.8
0 | 0 | 0 | 0 | 0 | 9.8 | 95.7
0 | 0 | 0 | 0 | 0 | 10.2 | 95.8
0 | 0 | 0 | 0 | 0 | 10.1 | 92.8
0 | 0 | 0 | 0 | 0 | 10 | 94.7
0 | 0 | 0 | 0 | 0 | 10 | 96.8
0 | 0 | 0 | 0 | 0 | 9.9 | 95.7
0 | 0 | 0 | 0 | 0 | 9.9 | 96
10 | 0 | 4 | 5 | 5 | 10.2 | 91.7
36 | 16 | 17 | 19 | 19 | 10.6 | 86.4
146 | 125 | 112 | 67 | 67 | 11.8 | 80.1
134 | 75 | 76 | 66 | 67 | 12.4 | 80.1
239 | 132 | 164 | 108 | 109 | 13.3 | 60.6
279 | 130 | 227 | 121 | 122 | 14.1 | 56.3
254 | 117 | 177 | 129 | 115 | 14.6 | 54.5
127 | 65 | 71 | 67 | 64 | 14.4 | 59.5
127 | 64 | 74 | 73 | 63 | 14.3 | 61.1
57 | 30 | 29 | 28 | 29 | 13.9 | 61.2
32 | 16 | 17 | 18 | 16 | 13.5 | 62.8
0 | 0 | 0 | 0 | 0 | 12.9 | 80
0 | 0 | 0 | 0 | 0 | 12.5 | 84.3
0 | 0 | 0 | 0 | 0 | 12.1 | 84.3
0 | 0 | 0 | 0 | 0 | 11.7 | 84.3
0 | 0 | 0 | 0 | 0 | 11.2 | 84.3
0 | 0 | 0 | 0 | 0 | 10.8 | 84.3
0 | 0 | 0 | 0 | 0 | 10.3 | 85.1
0 | 0 | 0 | 0 | 0 | 9.5 | 88.5
0 | 0 | 0 | 0 | 0 | 8.7 | 93.8
0 | 0 | 0 | 0 | 0 | 7.9 | 95
0 | 0 | 0 | 0 | 0 | 7.5 | 97.8
0 | 0 | 0 | 0 | 0 | 7.1 | 94
0 | 0 | 0 | 0 | 0 | 6.8 | 89.5
9 | 0 | 4 | 5 | 5 | 7 | 88.6
107 | 187 | 114 | 46 | 46 | 7.9 | 83.3
210 | 257 | 220 | 83 | 83 | 8.8 | 75.6
320 | 290 | 344 | 115 | 116 | 9.7 | 69.8
433 | 287 | 538 | 130 | 131 | 10.7 | 60.6
287 | 129 | 247 | 119 | 120 | 10.9 | 62.4
120 | 62 | 65 | 61 | 61 | 10.4 | 65.7
60 | 32 | 30 | 29 | 31 | 9.8 | 69.2
158 | 75 | 106 | 106 | 73 | 9.7 | 71.3
18 | 10 | 8 | 6 | 9 | 9.2 | 78.5
10 | 5 | 4 | 0 | 5 | 8.7 | 81.3
0 | 0 | 0 | 0 | 0 | 8.3 | 80
0 | 0 | 0 | 0 | 0 | 7.8 | 75.9
0 | 0 | 0 | 0 | 0 | 7.4 | 79.3
0 | 0 | 0 | 0 | 0 | 7 | 77
0 | 0 | 0 | 0 | 0 | 6.5 | 71.1
0 | 0 | 0 | 0 | 0 | 6.1 | 69.6
0 | 0 | 0 | 0 | 0 | 5.7 | 65.7
0 | 0 | 0 | 0 | 0 | 5.3 | 71.2
0 | 0 | 0 | 0 | 0 | 4.9 | 72.2
0 | 0 | 0 | 0 | 0 | 4.5 | 74.9
0 | 0 | 0 | 0 | 0 | 4.3 | 74.4
0 | 0 | 0 | 0 | 0 | 4 | 77.8
0 | 0 | 0 | 0 | 0 | 3.9 | 73.3
8 | 0 | 3 | 4 | 4 | 4.1 | 78.4
57 | 34 | 31 | 28 | 29 | 4.8 | 74.7
92 | 52 | 51 | 46 | 46 | 5.3 | 74.1
228 | 173 | 196 | 96 | 97 | 6.6 | 69.9
341 | 215 | 351 | 129 | 130 | 8.1 | 66.2
339 | 146 | 311 | 133 | 135 | 9 | 66
310 | 129 | 276 | 165 | 127 | 9.5 | 65.8
292 | 118 | 271 | 210 | 116 | 9.9 | 65.9
219 | 88 | 230 | 237 | 87 | 9.9 | 68.1
233 | 66 | 375 | 600 | 66 | 9.9 | 72.5
75 | 29 | 161 | 435 | 29 | 9.2 | 76.4
0 | 0 | 0 | 0 | 0 | 8.4 | 81.4
0 | 0 | 0 | 0 | 0 | 8.1 | 77.2
0 | 0 | 0 | 0 | 0 | 7.9 | 78.4
0 | 0 | 0 | 0 | 0 | 7.6 | 83.5
0 | 0 | 0 | 0 | 0 | 7.3 | 82.5
0 | 0 | 0 | 0 | 0 | 7.1 | 85.5
0 | 0 | 0 | 0 | 0 | 6.8 | 90.1
0 | 0 | 0 | 0 | 0 | 6.7 | 93.8
0 | 0 | 0 | 0 | 0 | 6.7 | 94.6
0 | 0 | 0 | 0 | 0 | 6.7 | 94.7
0 | 0 | 0 | 0 | 0 | 6.7 | 96.1
0 | 0 | 0 | 0 | 0 | 6.7 | 93.3
0 | 0 | 0 | 0 | 0 | 6.7 | 100
3 | 0 | 1 | 1 | 1 | 6.8 | 100
58 | 35 | 32 | 29 | 29 | 7.6 | 91.8
119 | 75 | 71 | 57 | 58 | 8.5 | 79.4
209 | 152 | 171 | 92 | 94 | 9.6 | 76.4
299 | 179 | 271 | 120 | 122 | 10.8 | 70.5
330 | 143 | 302 | 131 | 132 | 11.8 | 66
355 | 132 | 380 | 194 | 130 | 12.5 | 62.4
175 | 86 | 110 | 98 | 84 | 12.5 | 61.5
130 | 65 | 77 | 76 | 64 | 12.2 | 62.5
73 | 37 | 41 | 43 | 37 | 11.7 | 66.2
22 | 11 | 10 | 8 | 11 | 11.1 | 67.6
0 | 0 | 0 | 0 | 0 | 10.5 | 64.3
0 | 0 | 0 | 0 | 0 | 10 | 63.4
0 | 0 | 0 | 0 | 0 | 9.5 | 67.8
0 | 0 | 0 | 0 | 0 | 9 | 70.8
0 | 0 | 0 | 0 | 0 | 8.5 | 74.5
0 | 0 | 0 | 0 | 0 | 8 | 78.7
0 | 0 | 0 | 0 | 0 | 7.5 | 74.4
0 | 0 | 0 | 0 | 0 | 6.4 | 80.3
0 | 0 | 0 | 0 | 0 | 5.2 | 81.2
0 | 0 | 0 | 0 | 0 | 4 | 80.1
0 | 0 | 0 | 0 | 0 | 3.3 | 85.5
0 | 0 | 0 | 0 | 0 | 2.6 | 86.9
0 | 0 | 0 | 0 | 0 | 2 | 88.6
9 | 1 | 4 | 5 | 5 | 2 | 89.4
144 | 525 | 281 | 43 | 43 | 2.9 | 90.1
285 | 588 | 490 | 66 | 66 | 3.8 | 87.4
401 | 504 | 650 | 83 | 83 | 4.7 | 83.8
474 | 337 | 740 | 98 | 98 | 5.4 | 73.6
513 | 136 | 798 | 101 | 101 | 5.9 | 69.5
484 | 105 | 745 | 274 | 105 | 6.1 | 69.6
433 | 88 | 693 | 459 | 89 | 6.1 | 67.1
316 | 77 | 519 | 541 | 78 | 5.8 | 70.8
180 | 53 | 323 | 513 | 53 | 5.1 | 73.3
55 | 24 | 113 | 290 | 23 | 4.2 | 76.1
0 | 0 | 0 | 0 | 0 | 3.3 | 81
0 | 0 | 0 | 0 | 0 | 2.8 | 78.8
0 | 0 | 0 | 0 | 0 | 2.4 | 79
0 | 0 | 0 | 0 | 0 | 2 | 83.1
0 | 0 | 0 | 0 | 0 | 1.5 | 90.9
0 | 0 | 0 | 0 | 0 | 1.1 | 95.4
0 | 0 | 0 | 0 | 0 | 0.7 | 94.4
0 | 0 | 0 | 0 | 0 | 1.3 | 91.6
0 | 0 | 0 | 0 | 0 | 1.9 | 83.6
0 | 0 | 0 | 0 | 0 | 2.6 | 82.6
0 | 0 | 0 | 0 | 0 | 3 | 84.9
0 | 0 | 0 | 0 | 0 | 3.4 | 83
0 | 0 | 0 | 0 | 0 | 3.6 | 84.5
2 | 0 | 1 | 1 | 1 | 3.8 | 79.7
39 | 18 | 19 | 20 | 20 | 4.5 | 80.8
80 | 44 | 43 | 40 | 41 | 5.5 | 80.2
123 | 69 | 70 | 61 | 62 | 6 | 84.4
158 | 85 | 93 | 77 | 78 | 7.1 | 80.2
116 | 60 | 63 | 58 | 59 | 7.6 | 80.2
129 | 67 | 72 | 66 | 65 | 7.9 | 80.1
125 | 64 | 70 | 66 | 63 | 8.2 | 80.1
104 | 53 | 59 | 57 | 52 | 8.3 | 80.1
50 | 26 | 25 | 24 | 25 | 8.1 | 80.1
14 | 7 | 6 | 2 | 7 | 7.6 | 80.2
0 | 0 | 0 | 0 | 0 | 7.2 | 80.2
0 | 0 | 0 | 0 | 0 | 7 | 80.2
0 | 0 | 0 | 0 | 0 | 6.8 | 80.2
0 | 0 | 0 | 0 | 0 | 6.6 | 80.2
0 | 0 | 0 | 0 | 0 | 6.4 | 80.2
0 | 0 | 0 | 0 | 0 | 6.2 | 80.2
0 | 0 | 0 | 0 | 0 | 6 | 80.2
0 | 0 | 0 | 0 | 0 | 5.2 | 80.2
0 | 0 | 0 | 0 | 0 | 4.3 | 80.2
0 | 0 | 0 | 0 | 0 | 3.4 | 80.3
0 | 0 | 0 | 0 | 0 | 2.9 | 81.4
0 | 0 | 0 | 0 | 0 | 2.3 | 85.6
0 | 0 | 0 | 0 | 0 | 1.9 | 87.1
8 | 1 | 3 | 4 | 4 | 1.9 | 82.8
142 | 554 | 300 | 40 | 40 | 3.2 | 79
288 | 618 | 522 | 63 | 63 | 4.5 | 74.3
411 | 530 | 697 | 77 | 77 | 5.7 | 63
486 | 347 | 791 | 91 | 90 | 6.7 | 60.5
524 | 133 | 833 | 98 | 97 | 7.5 | 56
512 | 92 | 821 | 285 | 93 | 7.9 | 53
450 | 81 | 747 | 486 | 82 | 8.1 | 56.4
346 | 66 | 613 | 635 | 67 | 7.9 | 59
202 | 49 | 405 | 648 | 49 | 7.2 | 59.2
25 | 13 | 13 | 14 | 13 | 6 | 63
0 | 0 | 0 | 0 | 0 | 5.5 | 67.3
0 | 0 | 0 | 0 | 0 | 5 | 69
0 | 0 | 0 | 0 | 0 | 4.5 | 72
0 | 0 | 0 | 0 | 0 | 4 | 73.5
0 | 0 | 0 | 0 | 0 | 3.4 | 71.6
0 | 0 | 0 | 0 | 0 | 2.9 | 72.7
0 | 0 | 0 | 0 | 0 | 2.4 | 78.2
0 | 0 | 0 | 0 | 0 | 2.7 | 73.8
0 | 0 | 0 | 0 | 0 | 2.9 | 76
0 | 0 | 0 | 0 | 0 | 3.1 | 75.4
0 | 0 | 0 | 0 | 0 | 3.2 | 77.1
0 | 0 | 0 | 0 | 0 | 3.3 | 78.6
0 | 0 | 0 | 0 | 0 | 3.4 | 76.1
4 | 0 | 2 | 2 | 2 | 3.5 | 81.3
68 | 58 | 46 | 32 | 33 | 4.5 | 83.6
176 | 192 | 172 | 72 | 73 | 5.8 | 81.1
232 | 182 | 212 | 96 | 97 | 6.9 | 80.6
249 | 139 | 183 | 110 | 111 | 7.7 | 76.5
303 | 133 | 280 | 122 | 124 | 8.4 | 74.5
248 | 114 | 179 | 128 | 112 | 8.8 | 73.7
181 | 87 | 120 | 104 | 85 | 8.7 | 72.7
82 | 43 | 44 | 43 | 42 | 8.2 | 81.1
15 | 8 | 6 | 4 | 8 | 7.4 | 87.3
6 | 3 | 2 | 0 | 3 | 6.7 | 89
0 | 0 | 0 | 0 | 0 | 7.1 | 90.8
0 | 0 | 0 | 0 | 0 | 7.4 | 79.9
0 | 0 | 0 | 0 | 0 | 7.8 | 78.6
0 | 0 | 0 | 0 | 0 | 8.1 | 75.6
0 | 0 | 0 | 0 | 0 | 8.5 | 81.8
0 | 0 | 0 | 0 | 0 | 8.8 | 82.9
0 | 0 | 0 | 0 | 0 | 9.2 | 87.5
0 | 0 | 0 | 0 | 0 | 9.2 | 85.5
0 | 0 | 0 | 0 | 0 | 9.3 | 84.3
0 | 0 | 0 | 0 | 0 | 9.4 | 84.3
0 | 0 | 0 | 0 | 0 | 9.4 | 84.3
0 | 0 | 0 | 0 | 0 | 9.5 | 84.3
0 | 0 | 0 | 0 | 0 | 9.5 | 84.3
2 | 0 | 1 | 1 | 1 | 9.6 | 86.1
60 | 41 | 36 | 29 | 30 | 10.5 | 80.1
156 | 156 | 142 | 67 | 68 | 11.7 | 66.5
199 | 130 | 144 | 89 | 90 | 12.6 | 63.9
239 | 142 | 201 | 105 | 106 | 13.3 | 61.1
267 | 124 | 228 | 116 | 117 | 14 | 57.9
214 | 102 | 144 | 110 | 100 | 14.3 | 56.8
169 | 83 | 109 | 96 | 81 | 14.4 | 56.7
54 | 29 | 26 | 25 | 28 | 13.8 | 58.1
15 | 8 | 6 | 4 | 8 | 13.3 | 60.1
4 | 2 | 1 | 0 | 2 | 12.7 | 60
0 | 0 | 0 | 0 | 0 | 12.4 | 61.8
0 | 0 | 0 | 0 | 0 | 12.1 | 64.9
0 | 0 | 0 | 0 | 0 | 11.8 | 69.7
0 | 0 | 0 | 0 | 0 | 11.4 | 67.6
0 | 0 | 0 | 0 | 0 | 11 | 80.1
0 | 0 | 0 | 0 | 0 | 10.8 | 84.3
0 | 0 | 0 | 0 | 0 | 10.4 | 84.3
0 | 0 | 0 | 0 | 0 | 9.8 | 85.2
0 | 0 | 0 | 0 | 0 | 9.2 | 88.9
0 | 0 | 0 | 0 | 0 | 8.5 | 85.5
0 | 0 | 0 | 0 | 0 | 8.1 | 88.6
0 | 0 | 0 | 0 | 0 | 7.8 | 90.5
0 | 0 | 0 | 0 | 0 | 7.5 | 90.1
2 | 0 | 1 | 1 | 1 | 7.5 | 89.2
44 | 24 | 24 | 22 | 22 | 7.9 | 84.4
100 | 61 | 59 | 49 | 49 | 8.4 | 75.9
166 | 101 | 109 | 78 | 79 | 9 | 75.4
205 | 113 | 139 | 95 | 96 | 9.5 | 74.3
204 | 100 | 134 | 95 | 97 | 9.8 | 74.1
178 | 88 | 111 | 91 | 86 | 9.9 | 76.2
138 | 70 | 81 | 75 | 69 | 9.9 | 73.8
99 | 51 | 57 | 55 | 50 | 9.7 | 79.8
71 | 36 | 42 | 45 | 35 | 9.4 | 76.2
7 | 4 | 2 | 0 | 4 | 9 | 78.5
0 | 0 | 0 | 0 | 0 | 8.8 | 89.2
0 | 0 | 0 | 0 | 0 | 8.7 | 95.5
0 | 0 | 0 | 0 | 0 | 8.5 | 91.6
0 | 0 | 0 | 0 | 0 | 8.1 | 97.8
0 | 0 | 0 | 0 | 0 | 8.2 | 97.8
0 | 0 | 0 | 0 | 0 | 8.1 | 97.8
0 | 0 | 0 | 0 | 0 | 7.9 | 97.8
0 | 0 | 0 | 0 | 0 | 7.9 | 96.2
0 | 0 | 0 | 0 | 0 | 7.6 | 97.8
0 | 0 | 0 | 0 | 0 | 8.2 | 96.2
0 | 0 | 0 | 0 | 0 | 8.4 | 97.8
0 | 0 | 0 | 0 | 0 | 8.4 | 97.8
0 | 0 | 0 | 0 | 0 | 8.5 | 97.8
1 | 0 | 0 | 1 | 1 | 8.5 | 97.8
29 | 12 | 13 | 15 | 15 | 9 | 96.2
63 | 33 | 33 | 32 | 32 | 9.5 | 91.9
93 | 50 | 50 | 47 | 47 | 10 | 87.4
127 | 67 | 72 | 63 | 64 | 10.5 | 85.6
137 | 71 | 78 | 68 | 69 | 10.9 | 87.2
109 | 57 | 59 | 55 | 55 | 11.1 | 86
95 | 49 | 51 | 49 | 48 | 11.2 | 81.6
87 | 45 | 48 | 47 | 44 | 11.2 | 80.7
46 | 24 | 23 | 22 | 23 | 10.9 | 82.3
5 | 3 | 2 | 0 | 3 | 10.6 | 80.9
0 | 0 | 0 | 0 | 0 | 10.6 | 80.1
0 | 0 | 0 | 0 | 0 | 10.7 | 80.1
0 | 0 | 0 | 0 | 0 | 10.6 | 80.1
0 | 0 | 0 | 0 | 0 | 10.6 | 80.1
0 | 0 | 0 | 0 | 0 | 10.5 | 84.3
0 | 0 | 0 | 0 | 0 | 10.7 | 80.1
0 | 0 | 0 | 0 | 0 | 10.8 | 80.1
0 | 0 | 0 | 0 | 0 | 10.8 | 84.3
0 | 0 | 0 | 0 | 0 | 10.8 | 84.3
0 | 0 | 0 | 0 | 0 | 10.8 | 84.3
0 | 0 | 0 | 0 | 0 | 10.8 | 84.3
0 | 0 | 0 | 0 | 0 | 10.8 | 84.8
0 | 0 | 0 | 0 | 0 | 10.8 | 84.3
1 | 0 | 1 | 1 | 1 | 10.8 | 84.4
46 | 27 | 26 | 23 | 23 | 11.5 | 84.3
88 | 52 | 51 | 44 | 44 | 12.1 | 80.1
148 | 88 | 93 | 71 | 72 | 12.9 | 80
212 | 117 | 149 | 97 | 98 | 13.8 | 67.1
231 | 111 | 164 | 105 | 106 | 14.4 | 64.1
183 | 90 | 117 | 94 | 88 | 14.7 | 70.1
191 | 90 | 134 | 114 | 88 | 14.9 | 71.1
136 | 66 | 92 | 91 | 64 | 14.9 | 70
61 | 31 | 35 | 36 | 31 | 14.5 | 70.6
5 | 3 | 2 | 0 | 3 | 13.9 | 72.2
0 | 0 | 0 | 0 | 0 | 13.9 | 74.7
0 | 0 | 0 | 0 | 0 | 13.8 | 72.9
0 | 0 | 0 | 0 | 0 | 13.7 | 86.2
0 | 0 | 0 | 0 | 0 | 13.7 | 94.4
0 | 0 | 0 | 0 | 0 | 13.7 | 89.3
0 | 0 | 0 | 0 | 0 | 13.6 | 88.5
0 | 0 | 0 | 0 | 0 | 13.6 | 87
0 | 0 | 0 | 0 | 0 | 13.2 | 86.6
0 | 0 | 0 | 0 | 0 | 13.4 | 80.5
0 | 0 | 0 | 0 | 0 | 13.5 | 81.8
0 | 0 | 0 | 0 | 0 | 13.5 | 84.7
0 | 0 | 0 | 0 | 0 | 13.6 | 88.4
0 | 0 | 0 | 0 | 0 | 13.6 | 91.1
1 | 0 | 0 | 0 | 0 | 13.6 | 90.4
28 | 11 | 13 | 15 | 15 | 14.1 | 86.9
69 | 37 | 37 | 35 | 35 | 14.6 | 80
111 | 62 | 63 | 55 | 56 | 15.2 | 81
141 | 75 | 82 | 69 | 70 | 15.8 | 80
143 | 74 | 83 | 71 | 71 | 16.2 | 69.6
127 | 65 | 72 | 65 | 64 | 16.4 | 65.2
134 | 68 | 79 | 72 | 66 | 16.6 | 65.7
113 | 57 | 68 | 67 | 56 | 16.7 | 65.3
42 | 22 | 21 | 20 | 22 | 16.4 | 67.5
3 | 2 | 1 | 0 | 2 | 16 | 67.6
0 | 0 | 0 | 0 | 0 | 15.7 | 69.6
0 | 0 | 0 | 0 | 0 | 15.4 | 68
0 | 0 | 0 | 0 | 0 | 15.2 | 69
0 | 0 | 0 | 0 | 0 | 14.9 | 65.4
0 | 0 | 0 | 0 | 0 | 14.6 | 69.6
0 | 0 | 0 | 0 | 0 | 14.3 | 72.9
0 | 0 | 0 | 0 | 0 | 14 | 71.9
0 | 0 | 0 | 0 | 0 | 13.3 | 74.7
0 | 0 | 0 | 0 | 0 | 12.7 | 81.9
0 | 0 | 0 | 0 | 0 | 12 | 78.6
0 | 0 | 0 | 0 | 0 | 11.7 | 80.2
0 | 0 | 0 | 0 | 0 | 11.4 | 84.7
0 | 0 | 0 | 0 | 0 | 11.2 | 84
3 | 0 | 1 | 1 | 1 | 11.2 | 82
103 | 397 | 232 | 34 | 34 | 12.5 | 75.1
192 | 337 | 302 | 64 | 64 | 13.6 | 73.1
278 | 301 | 392 | 92 | 93 | 14.7 | 70.1
324 | 211 | 377 | 119 | 120 | 15.6 | 63.7
329 | 137 | 369 | 124 | 126 | 16.2 | 67.2
330 | 124 | 384 | 188 | 122 | 16.6 | 64.6
311 | 102 | 439 | 300 | 101 | 16.9 | 66.8
177 | 75 | 204 | 203 | 73 | 16.6 | 68.2
81 | 39 | 60 | 72 | 38 | 16 | 70.1
3 | 2 | 1 | 0 | 2 | 15.2 | 73.5
0 | 0 | 0 | 0 | 0 | 14.5 | 74.4
0 | 0 | 0 | 0 | 0 | 13.9 | 73.5
0 | 0 | 0 | 0 | 0 | 13.2 | 73.9
0 | 0 | 0 | 0 | 0 | 12.6 | 80.1
0 | 0 | 0 | 0 | 0 | 12 | 85.9
0 | 0 | 0 | 0 | 0 | 11.3 | 84.5
0 | 0 | 0 | 0 | 0 | 10.7 | 88.4
0 | 0 | 0 | 0 | 0 | 10.1 | 92
0 | 0 | 0 | 0 | 0 | 9.5 | 99.9
0 | 0 | 0 | 0 | 0 | 8.9 | 100
0 | 0 | 0 | 0 | 0 | 8.6 | 100
0 | 0 | 0 | 0 | 0 | 8.3 | 100
0 | 0 | 0 | 0 | 0 | 8.1 | 100
2 | 0 | 1 | 1 | 1 | 8.1 | 99.7
99 | 385 | 227 | 34 | 34 | 9.4 | 93.6
211 | 435 | 391 | 62 | 62 | 10.8 | 86.4
324 | 408 | 554 | 85 | 85 | 12.2 | 74.5
447 | 334 | 773 | 103 | 102 | 13.7 | 63
435 | 130 | 734 | 104 | 104 | 14.6 | 54.6
384 | 106 | 607 | 235 | 106 | 15.1 | 54.3
325 | 97 | 519 | 345 | 96 | 15.3 | 51.2
233 | 70 | 408 | 406 | 70 | 15.1 | 49.8
107 | 44 | 169 | 241 | 44 | 14.3 | 52
3 | 1 | 1 | 0 | 1 | 13.3 | 54.1
0 | 0 | 0 | 0 | 0 | 12.6 | 60.9
0 | 0 | 0 | 0 | 0 | 11.8 | 66.4
0 | 0 | 0 | 0 | 0 | 11.1 | 69.2
0 | 0 | 0 | 0 | 0 | 10.3 | 73.9
0 | 0 | 0 | 0 | 0 | 9.5 | 78.2
0 | 0 | 0 | 0 | 0 | 8.8 | 77
0 | 0 | 0 | 0 | 0 | 8 | 81.5
0 | 0 | 0 | 0 | 0 | 7.2 | 90.8
0 | 0 | 0 | 0 | 0 | 6.4 | 94.3
0 | 0 | 0 | 0 | 0 | 5.6 | 95.9
0 | 0 | 0 | 0 | 0 | 5.1 | 100
0 | 0 | 0 | 0 | 0 | 4.7 | 98.8
0 | 0 | 0 | 0 | 0 | 4.4 | 92.4
2 | 0 | 1 | 1 | 1 | 4.4 | 90
104 | 468 | 275 | 33 | 33 | 5.7 | 81.6
239 | 566 | 509 | 55 | 55 | 7.2 | 77
352 | 482 | 669 | 76 | 76 | 8.7 | 71.4
435 | 327 | 794 | 84 | 84 | 10 | 65.6
476 | 119 | 849 | 89 | 89 | 11 | 60.3
455 | 86 | 818 | 276 | 87 | 11.7 | 59.8
390 | 73 | 740 | 464 | 74 | 11.9 | 59.6
274 | 60 | 562 | 557 | 60 | 11.7 | 60.5
142 | 40 | 348 | 526 | 40 | 11 | 62.3
9 | 5 | 4 | 2 | 4 | 9.8 | 65.8
0 | 0 | 0 | 0 | 0 | 9.3 | 70.8
0 | 0 | 0 | 0 | 0 | 8.7 | 69.7
0 | 0 | 0 | 0 | 0 | 8.2 | 72.6
0 | 0 | 0 | 0 | 0 | 7.6 | 74.6
0 | 0 | 0 | 0 | 0 | 7.1 | 74.2
0 | 0 | 0 | 0 | 0 | 6.5 | 80.1
0 | 0 | 0 | 0 | 0 | 6 | 84.7
0 | 0 | 0 | 0 | 0 | 5.6 | 83.6
0 | 0 | 0 | 0 | 0 | 5.2 | 87.6
0 | 0 | 0 | 0 | 0 | 4.8 | 87.7
0 | 0 | 0 | 0 | 0 | 4.6 | 83.9
0 | 0 | 0 | 0 | 0 | 4.4 | 84.3
0 | 0 | 0 | 0 | 0 | 4.3 | 84.2
1 | 0 | 1 | 1 | 1 | 4.3 | 90.1
88 | 349 | 210 | 32 | 32 | 5.4 | 84.3
178 | 307 | 281 | 63 | 64 | 6.5 | 84.8
323 | 410 | 560 | 87 | 87 | 8 | 80
412 | 313 | 747 | 89 | 88 | 9.3 | 72
432 | 130 | 744 | 105 | 105 | 10.3 | 67.5
345 | 114 | 485 | 208 | 113 | 10.7 | 67.7
260 | 102 | 310 | 221 | 100 | 10.7 | 66.8
161 | 70 | 164 | 161 | 69 | 10.2 | 73.3
71 | 35 | 51 | 60 | 34 | 9.3 | 78.2
2 | 1 | 1 | 0 | 1 | 8.4 | 83.6
0 | 0 | 0 | 0 | 0 | 8.4 | 82.2
0 | 0 | 0 | 0 | 0 | 8.4 | 83.5
0 | 0 | 0 | 0 | 0 | 8.3 | 83.1
0 | 0 | 0 | 0 | 0 | 8.3 | 85.8
0 | 0 | 0 | 0 | 0 | 8.3 | 84
0 | 0 | 0 | 0 | 0 | 8.3 | 86.4
0 | 0 | 0 | 0 | 0 | 8.2 | 89.2
0 | 0 | 0 | 0 | 0 | 8.4 | 86.2
0 | 0 | 0 | 0 | 0 | 8.5 | 84.8
0 | 0 | 0 | 0 | 0 | 8.7 | 88.2
0 | 0 | 0 | 0 | 0 | 8.8 | 88.6
0 | 0 | 0 | 0 | 0 | 8.9 | 88
0 | 0 | 0 | 0 | 0 | 8.9 | 94.9
2 | 0 | 1 | 1 | 1 | 9 | 93.8
90 | 392 | 236 | 33 | 33 | 10.4 | 91.1
237 | 573 | 521 | 55 | 55 | 12.4 | 82.6
348 | 490 | 690 | 71 | 71 | 14.2 | 71.5
419 | 320 | 777 | 86 | 86 | 15.8 | 62.7
418 | 127 | 727 | 103 | 103 | 16.8 | 59.7
381 | 100 | 635 | 237 | 100 | 17.4 | 59.4
332 | 88 | 599 | 385 | 88 | 17.7 | 57
246 | 63 | 503 | 494 | 63 | 17.5 | 59.9
136 | 45 | 306 | 450 | 44 | 16.8 | 65
7 | 4 | 3 | 2 | 4 | 15.6 | 71.4
0 | 0 | 0 | 0 | 0 | 15.3 | 77.2
0 | 0 | 0 | 0 | 0 | 15 | 76.9
0 | 0 | 0 | 0 | 0 | 14.7 | 79.5
0 | 0 | 0 | 0 | 0 | 14.4 | 80.6
0 | 0 | 0 | 0 | 0 | 14.1 | 80.8
0 | 0 | 0 | 0 | 0 | 13.8 | 75.4
0 | 0 | 0 | 0 | 0 | 13.5 | 79.9
0 | 0 | 0 | 0 | 0 | 13.1 | 80.1
0 | 0 | 0 | 0 | 0 | 12.6 | 77.5
0 | 0 | 0 | 0 | 0 | 12.2 | 82.1
0 | 0 | 0 | 0 | 0 | 12 | 83
0 | 0 | 0 | 0 | 0 | 11.7 | 84.4
0 | 0 | 0 | 0 | 0 | 11.6 | 80.2
1 | 0 | 0 | 0 | 0 | 11.6 | 82.4
68 | 165 | 107 | 30 | 30 | 12.5 | 82.1
159 | 226 | 210 | 63 | 64 | 13.6 | 73.6
254 | 250 | 324 | 94 | 95 | 14.8 | 69.7
330 | 235 | 497 | 100 | 100 | 15.9 | 61.1
367 | 127 | 586 | 107 | 108 | 16.8 | 58.7
363 | 106 | 587 | 228 | 106 | 17.5 | 58.4
308 | 91 | 522 | 339 | 90 | 17.7 | 58.5
248 | 64 | 513 | 502 | 64 | 17.8 | 58.3
128 | 37 | 340 | 505 | 37 | 17.3 | 62.2
7 | 3 | 3 | 2 | 3 | 16.3 | 64.2
0 | 0 | 0 | 0 | 0 | 16 | 64.9
0 | 0 | 0 | 0 | 0 | 15.6 | 67.3
0 | 0 | 0 | 0 | 0 | 15.3 | 71.8
0 | 0 | 0 | 0 | 0 | 15 | 74.6
0 | 0 | 0 | 0 | 0 | 14.6 | 74.3
0 | 0 | 0 | 0 | 0 | 14.3 | 76.3
0 | 0 | 0 | 0 | 0 | 13.9 | 81
0 | 0 | 0 | 0 | 0 | 13.7 | 84.2
0 | 0 | 0 | 0 | 0 | 13.5 | 80
0 | 0 | 0 | 0 | 0 | 13.3 | 81.5
0 | 0 | 0 | 0 | 0 | 13.2 | 79.7
0 | 0 | 0 | 0 | 0 | 13.1 | 76.8
0 | 0 | 0 | 0 | 0 | 13 | 75
1 | 0 | 0 | 0 | 0 | 13 | 78.2
20 | 6 | 8 | 10 | 10 | 13.3 | 74.7
50 | 25 | 25 | 26 | 26 | 13.6 | 76.1
82 | 44 | 44 | 41 | 42 | 14 | 75.2
114 | 61 | 65 | 57 | 57 | 14.4 | 72.8
147 | 75 | 88 | 72 | 73 | 14.8 | 71
129 | 66 | 75 | 66 | 64 | 15 | 69.3
132 | 67 | 81 | 73 | 65 | 15.2 | 72.2
90 | 46 | 53 | 51 | 45 | 15.2 | 68.8
46 | 24 | 26 | 26 | 23 | 15.1 | 71.3
3 | 1 | 1 | 0 | 1 | 14.7 | 80
0 | 0 | 0 | 0 | 0 | 14.5 | 80
0 | 0 | 0 | 0 | 0 | 13.8 | 86.5
0 | 0 | 0 | 0 | 0 | 13.8 | 81.1
0 | 0 | 0 | 0 | 0 | 13.4 | 80
0 | 0 | 0 | 0 | 0 | 13.3 | 84.5
0 | 0 | 0 | 0 | 0 | 13 | 85.9
0 | 0 | 0 | 0 | 0 | 12.7 | 83.3
0 | 0 | 0 | 0 | 0 | 12.4 | 89.7
0 | 0 | 0 | 0 | 0 | 12.1 | 87
0 | 0 | 0 | 0 | 0 | 11.8 | 85.4
0 | 0 | 0 | 0 | 0 | 11.6 | 85.8
0 | 0 | 0 | 0 | 0 | 11.5 | 88.9
0 | 0 | 0 | 0 | 0 | 11.4 | 88.1
1 | 0 | 0 | 0 | 0 | 11.4 | 88.6
35 | 20 | 19 | 18 | 18 | 11.8 | 88.4
90 | 58 | 57 | 44 | 45 | 12.4 | 81.5
137 | 83 | 91 | 65 | 66 | 13 | 80
166 | 91 | 111 | 78 | 79 | 13.5 | 70
181 | 89 | 123 | 85 | 86 | 13.9 | 68.4
173 | 84 | 117 | 90 | 82 | 14.2 | 65.8
142 | 70 | 92 | 80 | 69 | 14.3 | 62.1
95 | 48 | 58 | 56 | 47 | 14.2 | 57.4
43 | 22 | 23 | 23 | 22 | 13.9 | 58.9
2 | 1 | 1 | 0 | 1 | 13.5 | 59.9
0 | 0 | 0 | 0 | 0 | 13.1 | 62.8
0 | 0 | 0 | 0 | 0 | 12.8 | 65.7
0 | 0 | 0 | 0 | 0 | 12.4 | 68.6
0 | 0 | 0 | 0 | 0 | 12 | 73.3
0 | 0 | 0 | 0 | 0 | 11.6 | 83.6
0 | 0 | 0 | 0 | 0 | 11.3 | 87.1
0 | 0 | 0 | 0 | 0 | 10.8 | 84.8
0 | 0 | 0 | 0 | 0 | 10.3 | 90.9
0 | 0 | 0 | 0 | 0 | 9.6 | 90.7
0 | 0 | 0 | 0 | 0 | 9 | 89.5
0 | 0 | 0 | 0 | 0 | 8.7 | 95.7
0 | 0 | 0 | 0 | 0 | 8.3 | 96.6
0 | 0 | 0 | 0 | 0 | 8.1 | 93.1
0 | 0 | 0 | 0 | 0 | 8.1 | 93.1
6 | 0 | 1 | 3 | 3 | 8.2 | 97.5
95 | 67 | 65 | 45 | 46 | 8.7 | 86.5
271 | 318 | 435 | 87 | 87 | 9.9 | 80.1
371 | 291 | 691 | 93 | 93 | 11 | 67.3
369 | 130 | 561 | 112 | 112 | 11.7 | 63.3
169 | 82 | 116 | 88 | 80 | 11.6 | 63.6
101 | 52 | 57 | 53 | 51 | 11.3 | 60.3
28 | 15 | 12 | 11 | 15 | 10.7 | 69
72 | 32 | 108 | 147 | 32 | 10.4 | 68.3
8 | 4 | 3 | 2 | 4 | 10 | 68.2
0 | 0 | 0 | 0 | 0 | 9.7 | 74.3
0 | 0 | 0 | 0 | 0 | 9.5 | 77.5
0 | 0 | 0 | 0 | 0 | 9.2 | 75.1
0 | 0 | 0 | 0 | 0 | 9 | 76.5
0 | 0 | 0 | 0 | 0 | 8.7 | 80.4
0 | 0 | 0 | 0 | 0 | 8.5 | 81.3
0 | 0 | 0 | 0 | 0 | 8.2 | 80.9
0 | 0 | 0 | 0 | 0 | 8.1 | 85.9
0 | 0 | 0 | 0 | 0 | 7.9 | 86.2
0 | 0 | 0 | 0 | 0 | 7.8 | 88.1
0 | 0 | 0 | 0 | 0 | 7.7 | 87.5
0 | 0 | 0 | 0 | 0 | 7.7 | 84.7
0 | 0 | 0 | 0 | 0 | 7.7 | 84.6
0 | 0 | 0 | 0 | 0 | 7.7 | 82.5
44 | 61 | 45 | 21 | 22 | 8.8 | 79.4
114 | 118 | 113 | 51 | 51 | 10.2 | 76.7
167 | 126 | 151 | 75 | 76 | 11.5 | 70.9
212 | 129 | 200 | 92 | 93 | 12.7 | 68.8
227 | 106 | 208 | 99 | 100 | 13.7 | 65.5
196 | 92 | 145 | 103 | 90 | 14.1 | 61.3
176 | 82 | 137 | 110 | 80 | 14.4 | 60.3
125 | 59 | 98 | 94 | 58 | 14.3 | 58.6
48 | 25 | 29 | 30 | 24 | 13.6 | 60.3
1 | 1 | 1 | 0 | 1 | 12.7 | 61.6
0 | 0 | 0 | 0 | 0 | 12.2 | 61.2
0 | 0 | 0 | 0 | 0 | 11.6 | 64.7
0 | 0 | 0 | 0 | 0 | 11 | 64.3
0 | 0 | 0 | 0 | 0 | 10.4 | 66.4
0 | 0 | 0 | 0 | 0 | 9.8 | 70.4
0 | 0 | 0 | 0 | 0 | 9.2 | 71.2
0 | 0 | 0 | 0 | 0 | 8.6 | 73.8
0 | 0 | 0 | 0 | 0 | 7.9 | 80.2
0 | 0 | 0 | 0 | 0 | 7.2 | 87.4
0 | 0 | 0 | 0 | 0 | 6.5 | 87.4
0 | 0 | 0 | 0 | 0 | 6.1 | 87.3
0 | 0 | 0 | 0 | 0 | 5.8 | 88.6
0 | 0 | 0 | 0 | 0 | 5.6 | 85.2
0 | 0 | 0 | 0 | 0 | 5.7 | 81.9
84 | 486 | 300 | 27 | 27 | 7.2 | 79.2
222 | 601 | 565 | 49 | 48 | 9.3 | 74.6
344 | 515 | 750 | 66 | 66 | 11.4 | 61
427 | 337 | 871 | 76 | 75 | 13.3 | 54
462 | 110 | 921 | 79 | 79 | 14.8 | 50.4
440 | 76 | 889 | 280 | 76 | 15.7 | 47.4
373 | 69 | 794 | 479 | 70 | 16.2 | 43.3
259 | 55 | 621 | 592 | 56 | 16 | 48.5
124 | 34 | 396 | 574 | 34 | 15.1 | 52.4
3 | 2 | 1 | 1 | 1 | 13.7 | 59.9
0 | 0 | 0 | 0 | 0 | 13.4 | 67.2
0 | 0 | 0 | 0 | 0 | 13.2 | 68.7
0 | 0 | 0 | 0 | 0 | 13 | 71
0 | 0 | 0 | 0 | 0 | 12.8 | 70.2
0 | 0 | 0 | 0 | 0 | 12.6 | 70
0 | 0 | 0 | 0 | 0 | 12.3 | 72.3
0 | 0 | 0 | 0 | 0 | 12.1 | 74.2
0 | 0 | 0 | 0 | 0 | 11.7 | 71
0 | 0 | 0 | 0 | 0 | 11.3 | 74
0 | 0 | 0 | 0 | 0 | 10.8 | 75.2
0 | 0 | 0 | 0 | 0 | 10.7 | 76.3
0 | 0 | 0 | 0 | 0 | 10.5 | 76.7
0 | 0 | 0 | 0 | 0 | 10.4 | 79.3
0 | 0 | 0 | 0 | 0 | 10.4 | 77.8
49 | 114 | 78 | 23 | 23 | 11.3 | 73.9
127 | 175 | 168 | 54 | 55 | 12.4 | 68.4
186 | 157 | 197 | 78 | 78 | 13.5 | 62.3
248 | 157 | 271 | 98 | 99 | 14.6 | 61.3
247 | 110 | 253 | 102 | 103 | 15.3 | 55.1
242 | 102 | 253 | 136 | 100 | 15.8 | 56.1
220 | 91 | 270 | 189 | 89 | 16.1 | 54.9
159 | 65 | 219 | 209 | 64 | 16.2 | 57.3
66 | 31 | 78 | 101 | 30 | 15.7 | 60.4
1 | 1 | 0 | 0 | 1 | 14.9 | 65.8
0 | 0 | 0 | 0 | 0 | 14.7 | 66.1
0 | 0 | 0 | 0 | 0 | 14.5 | 68.5
0 | 0 | 0 | 0 | 0 | 14.2 | 68
0 | 0 | 0 | 0 | 0 | 14 | 73.8
0 | 0 | 0 | 0 | 0 | 13.7 | 74.9
0 | 0 | 0 | 0 | 0 | 13.5 | 74.5
0 | 0 | 0 | 0 | 0 | 13.3 | 73.4
0 | 0 | 0 | 0 | 0 | 12.6 | 84
0 | 0 | 0 | 0 | 0 | 12.3 | 84
0 | 0 | 0 | 0 | 0 | 11.8 | 84
0 | 0 | 0 | 0 | 0 | 11.6 | 84
0 | 0 | 0 | 0 | 0 | 11.3 | 84.7
0 | 0 | 0 | 0 | 0 | 11.1 | 89.4
0 | 0 | 0 | 0 | 0 | 11.1 | 91.7
20 | 6 | 8 | 10 | 10 | 11.5 | 85.8
51 | 26 | 26 | 26 | 26 | 12 | 82.8
80 | 43 | 43 | 40 | 40 | 12.5 | 79.7
96 | 51 | 53 | 48 | 49 | 13 | 71
92 | 48 | 49 | 46 | 47 | 13.2 | 68.2
117 | 60 | 68 | 60 | 58 | 13.5 | 79.7
121 | 61 | 74 | 66 | 60 | 13.8 | 63.3
97 | 48 | 63 | 61 | 47 | 13.9 | 64.2
34 | 18 | 17 | 16 | 17 | 13.6 | 63.6
1 | 1 | 0 | 0 | 1 | 13.2 | 64.5
0 | 0 | 0 | 0 | 0 | 12.8 | 63.8
0 | 0 | 0 | 0 | 0 | 12.4 | 64.8
0 | 0 | 0 | 0 | 0 | 12 | 69.7
0 | 0 | 0 | 0 | 0 | 11.7 | 72.4
0 | 0 | 0 | 0 | 0 | 11.3 | 78.6
0 | 0 | 0 | 0 | 0 | 10.9 | 79.7
0 | 0 | 0 | 0 | 0 | 10.5 | 81.4
0 | 0 | 0 | 0 | 0 | 10.2 | 83.8
0 | 0 | 0 | 0 | 0 | 9.9 | 84.3
0 | 0 | 0 | 0 | 0 | 9.5 | 83.4
0 | 0 | 0 | 0 | 0 | 9.4 | 85.2
0 | 0 | 0 | 0 | 0 | 9.2 | 83.5
0 | 0 | 0 | 0 | 0 | 9.1 | 86.9
0 | 0 | 0 | 0 | 0 | 8.9 | 89.8
18 | 5 | 7 | 9 | 10 | 8.9 | 88.3
45 | 22 | 22 | 23 | 23 | 9.9 | 79.8
72 | 38 | 38 | 36 | 37 | 10.4 | 79.8
87 | 46 | 47 | 44 | 45 | 10.8 | 79.8
87 | 46 | 46 | 44 | 45 | 11.1 | 79.8
100 | 52 | 55 | 51 | 51 | 11.3 | 79.8
74 | 39 | 39 | 38 | 38 | 11.4 | 79.8
56 | 29 | 28 | 28 | 29 | 11.4 | 73.6
20 | 11 | 7 | 6 | 11 | 11.1 | 77
1 | 1 | 0 | 0 | 0 | 10.8 | 73.9
0 | 0 | 0 | 0 | 0 | 10.5 | 76.9
0 | 0 | 0 | 0 | 0 | 10 | 84.7
0 | 0 | 0 | 0 | 0 | 9.8 | 89.5
0 | 0 | 0 | 0 | 0 | 9.5 | 88.9
0 | 0 | 0 | 0 | 0 | 9.2 | 91.6
0 | 0 | 0 | 0 | 0 | 8.8 | 86.9
0 | 0 | 0 | 0 | 0 | 8.5 | 88
0 | 0 | 0 | 0 | 0 | 7.9 | 96.4
0 | 0 | 0 | 0 | 0 | 7.2 | 97.7
0 | 0 | 0 | 0 | 0 | 6.6 | 97.7
0 | 0 | 0 | 0 | 0 | 6.3 | 97.7
0 | 0 | 0 | 0 | 0 | 5.9 | 97.7
0 | 0 | 0 | 0 | 0 | 5.7 | 97.7
0 | 0 | 0 | 0 | 0 | 5.7 | 92.4
49 | 189 | 124 | 22 | 22 | 6.7 | 85.2
103 | 119 | 116 | 45 | 46 | 7.9 | 79.8
217 | 249 | 341 | 80 | 81 | 9.6 | 69.4
258 | 178 | 346 | 95 | 96 | 11 | 65.8
360 | 121 | 650 | 100 | 100 | 12.7 | 59.7
346 | 96 | 634 | 227 | 96 | 13.8 | 55.7
223 | 85 | 309 | 207 | 84 | 13.9 | 55.1
163 | 60 | 290 | 272 | 59 | 13.7 | 53.8
104 | 40 | 270 | 372 | 40 | 13 | 53.9
3 | 1 | 1 | 1 | 1 | 11.8 | 55.8
0 | 0 | 0 | 0 | 0 | 11.3 | 58.9
0 | 0 | 0 | 0 | 0 | 10.7 | 59.7
0 | 0 | 0 | 0 | 0 | 10.2 | 57.4
0 | 0 | 0 | 0 | 0 | 9.6 | 55.8
0 | 0 | 0 | 0 | 0 | 9.1 | 64.2
0 | 0 | 0 | 0 | 0 | 8.6 | 66
0 | 0 | 0 | 0 | 0 | 8 | 65.2
0 | 0 | 0 | 0 | 0 | 7.6 | 68.6
0 | 0 | 0 | 0 | 0 | 7.1 | 70.8
0 | 0 | 0 | 0 | 0 | 6.6 | 73.1
0 | 0 | 0 | 0 | 0 | 6.4 | 76.1
0 | 0 | 0 | 0 | 0 | 6.1 | 78.4
0 | 0 | 0 | 0 | 0 | 6 | 74.9
0 | 0 | 0 | 0 | 0 | 6 | 78.8
28 | 17 | 16 | 14 | 14 | 6.5 | 77.8
80 | 54 | 53 | 39 | 39 | 7.4 | 74.8
151 | 103 | 121 | 68 | 69 | 8.6 | 66.7
187 | 107 | 148 | 84 | 85 | 9.6 | 62.7
188 | 91 | 141 | 86 | 87 | 10.2 | 61
185 | 86 | 144 | 97 | 84 | 10.7 | 58.3
150 | 71 | 114 | 92 | 70 | 10.8 | 57.2
98 | 48 | 69 | 66 | 47 | 10.7 | 56.7
46 | 23 | 32 | 35 | 22 | 10.1 | 57.2
1 | 0 | 0 | 0 | 0 | 9.4 | 61.3
0 | 0 | 0 | 0 | 0 | 9 | 62.8
0 | 0 | 0 | 0 | 0 | 8.7 | 67.4
0 | 0 | 0 | 0 | 0 | 8.3 | 67.7
0 | 0 | 0 | 0 | 0 | 7.9 | 66.9
0 | 0 | 0 | 0 | 0 | 7.5 | 67
0 | 0 | 0 | 0 | 0 | 7.1 | 69.5
0 | 0 | 0 | 0 | 0 | 6.8 | 74.7
0 | 0 | 0 | 0 | 0 | 6.4 | 75.5
0 | 0 | 0 | 0 | 0 | 6.1 | 75.6
0 | 0 | 0 | 0 | 0 | 5.8 | 82.9
0 | 0 | 0 | 0 | 0 | 5.6 | 82.9
0 | 0 | 0 | 0 | 0 | 5.4 | 83.1
0 | 0 | 0 | 0 | 0 | 5.3 | 81.7
0 | 0 | 0 | 0 | 0 | 5.3 | 73.8
14 | 2 | 4 | 7 | 7 | 5.6 | 69.2
47 | 24 | 24 | 24 | 24 | 6.2 | 69.9
96 | 54 | 56 | 47 | 48 | 7 | 66.7
173 | 98 | 134 | 78 | 79 | 8.1 | 64.7
169 | 83 | 119 | 79 | 80 | 8.8 | 57.1
177 | 84 | 133 | 93 | 82 | 9.4 | 58.2
155 | 73 | 121 | 97 | 71 | 9.7 | 59.1
79 | 40 | 48 | 46 | 39 | 9.5 | 63.2
38 | 20 | 23 | 24 | 19 | 9.1 | 64.1
1 | 1 | 1 | 0 | 1 | 8.5 | 67.7
0 | 0 | 0 | 0 | 0 | 8.2 | 65.6
0 | 0 | 0 | 0 | 0 | 7.9 | 67.6
0 | 0 | 0 | 0 | 0 | 7.7 | 71.3
0 | 0 | 0 | 0 | 0 | 7.4 | 76.9
0 | 0 | 0 | 0 | 0 | 7.1 | 80.9
0 | 0 | 0 | 0 | 0 | 6.9 | 85.6
0 | 0 | 0 | 0 | 0 | 6.6 | 84.7
0 | 0 | 0 | 0 | 0 | 6.2 | 93.3
0 | 0 | 0 | 0 | 0 | 6 | 93.1
0 | 0 | 0 | 0 | 0 | 5.7 | 94.5
0 | 0 | 0 | 0 | 0 | 5.6 | 95.7
0 | 0 | 0 | 0 | 0 | 5.4 | 93.4
0 | 0 | 0 | 0 | 0 | 5.3 | 92.2
0 | 0 | 0 | 0 | 0 | 5.3 | 95
11 | 0 | 2 | 6 | 6 | 5.5 | 92.4
35 | 16 | 16 | 18 | 18 | 5.8 | 91
54 | 27 | 26 | 28 | 28 | 6.2 | 86.9
68 | 36 | 34 | 35 | 35 | 6.5 | 88.7
74 | 39 | 38 | 38 | 38 | 6.7 | 93.4
71 | 37 | 36 | 36 | 36 | 6.8 | 84.1
63 | 33 | 32 | 31 | 33 | 6.9 | 82.3
40 | 21 | 19 | 18 | 21 | 6.8 | 86.8
18 | 10 | 6 | 4 | 9 | 6.6 | 86.3
1 | 0 | 0 | 0 | 0 | 6.1 | 97.7
0 | 0 | 0 | 0 | 0 | 5.7 | 97.7
0 | 0 | 0 | 0 | 0 | 6.1 | 96.2
0 | 0 | 0 | 0 | 0 | 6 | 96.2
0 | 0 | 0 | 0 | 0 | 6 | 97.4
0 | 0 | 0 | 0 | 0 | 5.9 | 95.9
0 | 0 | 0 | 0 | 0 | 5.8 | 95.2
0 | 0 | 0 | 0 | 0 | 5.8 | 97.7
0 | 0 | 0 | 0 | 0 | 5.7 | 91.1
0 | 0 | 0 | 0 | 0 | 5.8 | 94.1
0 | 0 | 0 | 0 | 0 | 5.8 | 96.5
0 | 0 | 0 | 0 | 0 | 5.8 | 95
0 | 0 | 0 | 0 | 0 | 5.8 | 93.7
0 | 0 | 0 | 0 | 0 | 5.8 | 89.4
0 | 0 | 0 | 0 | 0 | 5.8 | 89.2
4 | 0 | 0 | 2 | 2 | 5.9 | 94.8
14 | 5 | 5 | 7 | 7 | 6.1 | 96.2
23 | 11 | 9 | 12 | 12 | 6.1 | 92.5
29 | 15 | 12 | 15 | 15 | 6.2 | 95.6
31 | 17 | 14 | 16 | 17 | 6.4 | 91.2
30 | 16 | 13 | 15 | 16 | 6.6 | 94.2
25 | 13 | 10 | 11 | 13 | 6.7 | 94.8
16 | 9 | 6 | 6 | 9 | 6.6 | 95.5
7 | 4 | 1 | 0 | 4 | 6.5 | 89.2
1 | 0 | 0 | 0 | 0 | 6.4 | 90.5
0 | 0 | 0 | 0 | 0 | 6.2 | 97.7
0 | 0 | 0 | 0 | 0 | 6 | 97.7
0 | 0 | 0 | 0 | 0 | 6.3 | 97.7
0 | 0 | 0 | 0 | 0 | 5.5 | 98.5
0 | 0 | 0 | 0 | 0 | 6.8 | 95.8
0 | 0 | 0 | 0 | 0 | 6.9 | 96.2
0 | 0 | 0 | 0 | 0 | 7 | 97.7
0 | 0 | 0 | 0 | 0 | 6.9 | 97.7
0 | 0 | 0 | 0 | 0 | 6.8 | 97
0 | 0 | 0 | 0 | 0 | 7.1 | 92.2
0 | 0 | 0 | 0 | 0 | 7.1 | 92.5
0 | 0 | 0 | 0 | 0 | 7.2 | 97.7
0 | 0 | 0 | 0 | 0 | 7.2 | 97.7
0 | 0 | 0 | 0 | 0 | 7.2 | 97.7
4 | 0 | 0 | 2 | 2 | 7.4 | 97.7
13 | 4 | 4 | 7 | 7 | 7.6 | 97.7
22 | 10 | 9 | 12 | 12 | 7.8 | 96.2
30 | 15 | 13 | 16 | 16 | 8 | 93.7
32 | 17 | 14 | 17 | 17 | 8.2 | 96.2
29 | 16 | 13 | 15 | 16 | 8.2 | 96.2
25 | 14 | 10 | 11 | 13 | 8.3 | 87.3
17 | 9 | 6 | 6 | 9 | 8.3 | 83.7
7 | 4 | 1 | 0 | 4 | 8.1 | 84.5
0 | 0 | 0 | 0 | 0 | 8 | 81.6
0 | 0 | 0 | 0 | 0 | 7.9 | 76.8
0 | 0 | 0 | 0 | 0 | 7.9 | 77.2
0 | 0 | 0 | 0 | 0 | 7.8 | 79.8
0 | 0 | 0 | 0 | 0 | 7.6 | 79.8
0 | 0 | 0 | 0 | 0 | 7.5 | 80.1
0 | 0 | 0 | 0 | 0 | 6.8 | 86.3
0 | 0 | 0 | 0 | 0 | 7.4 | 79.8
0 | 0 | 0 | 0 | 0 | 7 | 84.1
0 | 0 | 0 | 0 | 0 | 6.3 | 84.1
0 | 0 | 0 | 0 | 0 | 6 | 79.9
0 | 0 | 0 | 0 | 0 | 5.8 | 84.1
0 | 0 | 0 | 0 | 0 | 5.5 | 84.1
0 | 0 | 0 | 0 | 0 | 5.3 | 84.1
0 | 0 | 0 | 0 | 0 | 5.1 | 84.1
9 | 0 | 2 | 5 | 5 | 5.3 | 84.1
54 | 30 | 30 | 27 | 27 | 5.9 | 79.9
99 | 57 | 61 | 48 | 49 | 6.4 | 79.9
98 | 52 | 56 | 49 | 49 | 6.7 | 79.9
107 | 55 | 61 | 53 | 54 | 6.8 | 79.8
122 | 62 | 74 | 63 | 60 | 7 | 79.8
78 | 41 | 42 | 40 | 40 | 6.9 | 68.9
48 | 25 | 24 | 23 | 25 | 6.7 | 73
8 | 4 | 1 | 0 | 4 | 6.3 | 75.7
0 | 0 | 0 | 0 | 0 | 6 | 79.2
0 | 0 | 0 | 0 | 0 | 5.8 | 81.6
0 | 0 | 0 | 0 | 0 | 5.6 | 82.8
0 | 0 | 0 | 0 | 0 | 5.4 | 78.3
0 | 0 | 0 | 0 | 0 | 5.3 | 81.8
0 | 0 | 0 | 0 | 0 | 5.1 | 84.4
0 | 0 | 0 | 0 | 0 | 4.9 | 92.9
0 | 0 | 0 | 0 | 0 | 4.7 | 91.9
0 | 0 | 0 | 0 | 0 | 4.7 | 92.3
0 | 0 | 0 | 0 | 0 | 4.7 | 89.6
0 | 0 | 0 | 0 | 0 | 4.8 | 87.8
0 | 0 | 0 | 0 | 0 | 4.8 | 89.1
0 | 0 | 0 | 0 | 0 | 4.8 | 85
0 | 0 | 0 | 0 | 0 | 4.8 | 86.4
0 | 0 | 0 | 0 | 0 | 4.9 | 86.4
4 | 0 | 0 | 2 | 2 | 5.1 | 84.8
17 | 6 | 6 | 9 | 9 | 5.4 | 79.9
40 | 19 | 18 | 20 | 21 | 5.9 | 68.2
48 | 25 | 22 | 25 | 25 | 6.3 | 70.6
46 | 25 | 21 | 24 | 24 | 6.5 | 68.8
35 | 19 | 15 | 17 | 18 | 6.5 | 68.4
318 | 94 | 646 | 387 | 93 | 8.4 | 60.3
235 | 59 | 650 | 585 | 59 | 9.4 | 59.8
85 | 27 | 360 | 486 | 27 | 9.4 | 60.7
0 | 0 | 0 | 0 | 0 | 8.7 | 60.4
0 | 0 | 0 | 0 | 0 | 8.6 | 63.3
0 | 0 | 0 | 0 | 0 | 8.4 | 67.3
0 | 0 | 0 | 0 | 0 | 8.3 | 65.1
0 | 0 | 0 | 0 | 0 | 8.2 | 66.1
0 | 0 | 0 | 0 | 0 | 8.1 | 70.7
0 | 0 | 0 | 0 | 0 | 8 | 68.6
0 | 0 | 0 | 0 | 0 | 7.9 | 70.2
0 | 0 | 0 | 0 | 0 | 7.6 | 73.1
0 | 0 | 0 | 0 | 0 | 7.3 | 75.5
0 | 0 | 0 | 0 | 0 | 7.1 | 77.5
0 | 0 | 0 | 0 | 0 | 6.9 | 83
0 | 0 | 0 | 0 | 0 | 6.8 | 87.1
0 | 0 | 0 | 0 | 0 | 6.7 | 95.6
0 | 0 | 0 | 0 | 0 | 6.6 | 96.6
5 | 0 | 1 | 2 | 2 | 6.8 | 95
39 | 18 | 18 | 20 | 20 | 7.4 | 93.3
94 | 54 | 58 | 46 | 47 | 8.4 | 85.2
123 | 67 | 77 | 60 | 61 | 9.2 | 84
88 | 46 | 47 | 44 | 45 | 9.3 | 78.8
32 | 17 | 14 | 16 | 17 | 9.1 | 78.2
300 | 88 | 623 | 370 | 88 | 10.4 | 79.9
213 | 50 | 623 | 557 | 50 | 11 | 77.6
85 | 27 | 378 | 508 | 27 | 10.8 | 75.9
0 | 0 | 0 | 0 | 0 | 10 | 77.2
0 | 0 | 0 | 0 | 0 | 9.8 | 75.1
0 | 0 | 0 | 0 | 0 | 9.6 | 79.3
0 | 0 | 0 | 0 | 0 | 9.4 | 80.3
0 | 0 | 0 | 0 | 0 | 9.2 | 84.3
0 | 0 | 0 | 0 | 0 | 9 | 83.6
0 | 0 | 0 | 0 | 0 | 8.8 | 82.1
0 | 0 | 0 | 0 | 0 | 8.6 | 79.4
0 | 0 | 0 | 0 | 0 | 8.4 | 79.9
0 | 0 | 0 | 0 | 0 | 8.2 | 83.8
0 | 0 | 0 | 0 | 0 | 8.1 | 83.2
0 | 0 | 0 | 0 | 0 | 8 | 85.9
0 | 0 | 0 | 0 | 0 | 8 | 89.1
0 | 0 | 0 | 0 | 0 | 7.9 | 86.2
0 | 0 | 0 | 0 | 0 | 7.9 | 89.8
7 | 0 | 1 | 4 | 4 | 8.1 | 90.1
54 | 32 | 32 | 27 | 27 | 8.9 | 86.7
106 | 64 | 70 | 51 | 52 | 9.8 | 85.4
142 | 80 | 101 | 67 | 68 | 10.5 | 82
120 | 61 | 72 | 59 | 59 | 10.8 | 74.9
91 | 47 | 50 | 46 | 46 | 10.9 | 72.7
51 | 27 | 24 | 25 | 27 | 10.6 | 73.2
37 | 20 | 17 | 16 | 19 | 10.3 | 72.2
24 | 13 | 11 | 10 | 12 | 10 | 76.2
0 | 0 | 0 | 0 | 0 | 9.6 | 79.3
0 | 0 | 0 | 0 | 0 | 9.3 | 84.7
0 | 0 | 0 | 0 | 0 | 9.1 | 83.4
0 | 0 | 0 | 0 | 0 | 8.8 | 81.6
0 | 0 | 0 | 0 | 0 | 8.4 | 84.3
0 | 0 | 0 | 0 | 0 | 8.3 | 83
0 | 0 | 0 | 0 | 0 | 8 | 93.1
0 | 0 | 0 | 0 | 0 | 7.8 | 92.3
0 | 0 | 0 | 0 | 0 | 7.1 | 89.8
0 | 0 | 0 | 0 | 0 | 6.4 | 92.1
0 | 0 | 0 | 0 | 0 | 5.6 | 96.3
0 | 0 | 0 | 0 | 0 | 5.2 | 93.7
0 | 0 | 0 | 0 | 0 | 4.8 | 95.3
0 | 0 | 0 | 0 | 0 | 4.6 | 92.4
0 | 0 | 0 | 0 | 0 | 4.3 | 91.6
4 | 0 | 1 | 2 | 2 | 4.2 | 87.6
40 | 20 | 20 | 20 | 21 | 4.5 | 84.5
80 | 44 | 46 | 39 | 40 | 4.8 | 77.8
85 | 45 | 47 | 43 | 43 | 4.6 | 84.7
80 | 42 | 42 | 40 | 41 | 4.9 | 83.4
86 | 45 | 47 | 44 | 44 | 5 | 83.2
75 | 39 | 41 | 39 | 38 | 4.9 | 77.2
50 | 26 | 26 | 25 | 26 | 4.8 | 80.4
16 | 9 | 5 | 3 | 8 | 4.6 | 83.9
0 | 0 | 0 | 0 | 0 | 4.4 | 86.4
0 | 0 | 0 | 0 | 0 | 4 | 87
0 | 0 | 0 | 0 | 0 | 3.5 | 93.4
0 | 0 | 0 | 0 | 0 | 3.3 | 96.5
0 | 0 | 0 | 0 | 0 | 2.9 | 94.9
0 | 0 | 0 | 0 | 0 | 2.5 | 95.4
0 | 0 | 0 | 0 | 0 | 2.1 | 97.7
0 | 0 | 0 | 0 | 0 | 1.7 | 95.8
0 | 0 | 0 | 0 | 0 | 1.5 | 94.8
0 | 0 | 0 | 0 | 0 | 1.2 | 96
0 | 0 | 0 | 0 | 0 | 1 | 96.7
0 | 0 | 0 | 0 | 0 | 0.9 | 97.7
0 | 0 | 0 | 0 | 0 | 0.8 | 97.7
0 | 0 | 0 | 0 | 0 | 0.7 | 91.9
0 | 0 | 0 | 0 | 0 | 0.6 | 87.5
8 | 0 | 2 | 4 | 4 | 1 | 86.2
76 | 88 | 88 | 35 | 35 | 2.3 | 82
172 | 196 | 273 | 65 | 66 | 4.1 | 74.6
206 | 146 | 276 | 84 | 84 | 5.3 | 71.8
212 | 97 | 275 | 87 | 88 | 6.1 | 66
258 | 88 | 448 | 169 | 88 | 6.9 | 65.5
230 | 68 | 508 | 296 | 68 | 7.4 | 65.2
167 | 54 | 417 | 369 | 54 | 7.4 | 62.9
70 | 27 | 270 | 353 | 26 | 6.7 | 67.1
0 | 0 | 0 | 0 | 0 | 5.7 | 69.8
0 | 0 | 0 | 0 | 0 | 5.1 | 67.8
0 | 0 | 0 | 0 | 0 | 4.6 | 73.2
0 | 0 | 0 | 0 | 0 | 4 | 75.3
0 | 0 | 0 | 0 | 0 | 3.5 | 75.4
0 | 0 | 0 | 0 | 0 | 2.9 | 77.8
0 | 0 | 0 | 0 | 0 | 2.4 | 78.8
0 | 0 | 0 | 0 | 0 | 1.8 | 81.5
0 | 0 | 0 | 0 | 0 | 1.2 | 85.5
0 | 0 | 0 | 0 | 0 | 0.4 | 88.2
0 | 0 | 0 | 0 | 0 | -0.3 | 89.1
0 | 0 | 0 | 0 | 0 | -0.7 | 92.1
0 | 0 | 0 | 0 | 0 | -1.1 | 96.5
0 | 0 | 0 | 0 | 0 | -1.4 | 99.2
0 | 0 | 0 | 0 | 0 | -1.7 | 100
3 | 0 | 0 | 1 | 2 | -1.7 | 100
71 | 59 | 59 | 33 | 34 | -1.1 | 100
109 | 71 | 81 | 52 | 52 | -0.6 | 100
100 | 54 | 59 | 49 | 50 | -0.5 | 100
184 | 88 | 189 | 81 | 81 | -0.1 | 100
129 | 65 | 85 | 67 | 63 | 0 | 92
69 | 36 | 36 | 35 | 35 | -0.3 | 87.5
19 | 10 | 7 | 7 | 10 | -0.7 | 85.5
31 | 16 | 21 | 22 | 16 | -1 | 87.6
0 | 0 | 0 | 0 | 0 | -1.4 | 85.8
0 | 0 | 0 | 0 | 0 | -1.4 | 82.3
0 | 0 | 0 | 0 | 0 | -1.4 | 83.6
0 | 0 | 0 | 0 | 0 | -1.3 | 83.3
0 | 0 | 0 | 0 | 0 | -1.3 | 81.3
0 | 0 | 0 | 0 | 0 | -1.3 | 83.6
0 | 0 | 0 | 0 | 0 | -1.3 | 85.2
0 | 0 | 0 | 0 | 0 | -1.2 | 84.2
0 | 0 | 0 | 0 | 0 | -1 | 85.9
0 | 0 | 0 | 0 | 0 | -0.6 | 84.6
0 | 0 | 0 | 0 | 0 | -0.3 | 84.2
0 | 0 | 0 | 0 | 0 | -0.1 | 87.5
0 | 0 | 0 | 0 | 0 | 0.1 | 85.4
0 | 0 | 0 | 0 | 0 | 0.2 | 85.8
0 | 0 | 0 | 0 | 0 | 0.4 | 85.2
13 | 4 | 5 | 6 | 6 | 1.1 | 84.2
75 | 94 | 94 | 34 | 34 | 2.7 | 67.7
89 | 52 | 56 | 44 | 44 | 3.5 | 66.4
110 | 60 | 68 | 54 | 55 | 4.2 | 70.2
133 | 68 | 88 | 64 | 65 | 4.9 | 64.9
170 | 79 | 167 | 96 | 77 | 5.7 | 64.3
152 | 66 | 177 | 121 | 65 | 6.1 | 66.5
121 | 48 | 242 | 214 | 48 | 6.3 | 64.4
65 | 27 | 233 | 299 | 27 | 5.9 | 66.4
0 | 0 | 0 | 0 | 0 | 5.1 | 70.5
0 | 0 | 0 | 0 | 0 | 4.9 | 69.7
0 | 0 | 0 | 0 | 0 | 4.6 | 72.1
0 | 0 | 0 | 0 | 0 | 4.4 | 71.9
0 | 0 | 0 | 0 | 0 | 4.1 | 69.2
0 | 0 | 0 | 0 | 0 | 3.9 | 73.4
0 | 0 | 0 | 0 | 0 | 3.6 | 78.6
0 | 0 | 0 | 0 | 0 | 3.4 | 78.8
0 | 0 | 0 | 0 | 0 | 2.9 | 75.7
0 | 0 | 0 | 0 | 0 | 2.4 | 77
0 | 0 | 0 | 0 | 0 | 1.9 | 74.7
0 | 0 | 0 | 0 | 0 | 1.6 | 80.8
0 | 0 | 0 | 0 | 0 | 1.4 | 89.4
0 | 0 | 0 | 0 | 0 | 1.2 | 95.4
0 | 0 | 0 | 0 | 0 | 1 | 88.3
6 | 0 | 1 | 3 | 3 | 1.2 | 87.5
125 | 403 | 404 | 40 | 40 | 3.2 | 78.2
232 | 411 | 625 | 58 | 57 | 5.1 | 67.8
311 | 291 | 769 | 68 | 68 | 6.7 | 59.5
309 | 112 | 653 | 85 | 85 | 7.6 | 56.1
214 | 85 | 308 | 132 | 84 | 7.7 | 55.5
176 | 73 | 255 | 164 | 72 | 7.5 | 53.8
128 | 47 | 314 | 274 | 47 | 7 | 58.3
44 | 19 | 172 | 220 | 19 | 6.1 | 64.4
0 | 0 | 0 | 0 | 0 | 5.1 | 69.1
0 | 0 | 0 | 0 | 0 | 4.7 | 70.6
0 | 0 | 0 | 0 | 0 | 4.3 | 76.5
0 | 0 | 0 | 0 | 0 | 3.9 | 73
0 | 0 | 0 | 0 | 0 | 3.6 | 71.4
0 | 0 | 0 | 0 | 0 | 3.2 | 72.8
0 | 0 | 0 | 0 | 0 | 2.8 | 73.4
0 | 0 | 0 | 0 | 0 | 2.4 | 76.7
0 | 0 | 0 | 0 | 0 | 2.1 | 82.8
0 | 0 | 0 | 0 | 0 | 1.8 | 88.1
0 | 0 | 0 | 0 | 0 | 1.5 | 90.7
0 | 0 | 0 | 0 | 0 | 1.3 | 94.9
0 | 0 | 0 | 0 | 0 | 1.2 | 96.2
0 | 0 | 0 | 0 | 0 | 1.1 | 100
0 | 0 | 0 | 0 | 0 | 1 | 100
2 | 0 | 0 | 1 | 1 | 1 | 100
18 | 6 | 6 | 9 | 9 | 1.3 | 96.8
88 | 51 | 55 | 43 | 44 | 2.1 | 90.8
161 | 103 | 167 | 71 | 72 | 3.1 | 83.3
205 | 95 | 275 | 83 | 84 | 3.9 | 80.4
159 | 74 | 157 | 90 | 73 | 4.3 | 75.2
94 | 48 | 58 | 51 | 47 | 4.2 | 74.9
52 | 27 | 28 | 27 | 27 | 3.8 | 73.3
5 | 3 | 0 | 0 | 3 | 3.3 | 75.4
0 | 0 | 0 | 0 | 0 | 2.8 | 76.5
0 | 0 | 0 | 0 | 0 | 2.6 | 78.3
0 | 0 | 0 | 0 | 0 | 2.4 | 77.9
0 | 0 | 0 | 0 | 0 | 2.2 | 81.7
0 | 0 | 0 | 0 | 0 | 2 | 78.4
0 | 0 | 0 | 0 | 0 | 1.8 | 77.7
0 | 0 | 0 | 0 | 0 | 1.6 | 80.8
0 | 0 | 0 | 0 | 0 | 1.3 | 78.3
0 | 0 | 0 | 0 | 0 | 1.1 | 81.7
0 | 0 | 0 | 0 | 0 | 1 | 83.8
0 | 0 | 0 | 0 | 0 | 0.8 | 85.3
0 | 0 | 0 | 0 | 0 | 0.7 | 85.8
0 | 0 | 0 | 0 | 0 | 0.6 | 86.6
0 | 0 | 0 | 0 | 0 | 0.6 | 78.9
0 | 0 | 0 | 0 | 0 | 0.6 | 81.6
8 | 2 | 2 | 4 | 4 | 0.9 | 83.4
94 | 225 | 226 | 37 | 37 | 2.2 | 82.5
178 | 277 | 410 | 59 | 60 | 3.5 | 75.5
263 | 241 | 603 | 70 | 70 | 4.8 | 70.9
280 | 111 | 567 | 87 | 87 | 5.8 | 61.2
196 | 80 | 276 | 121 | 79 | 5.9 | 60.9
60 | 32 | 31 | 30 | 31 | 5.2 | 62.7
13 | 7 | 4 | 4 | 7 | 4.3 | 63.9
5 | 3 | 0 | 0 | 2 | 3.6 | 66.7
0 | 0 | 0 | 0 | 0 | 3 | 72.5
0 | 0 | 0 | 0 | 0 | 2.9 | 74.7
0 | 0 | 0 | 0 | 0 | 2.8 | 73.4
0 | 0 | 0 | 0 | 0 | 2.7 | 77.8
0 | 0 | 0 | 0 | 0 | 2.7 | 77.8
0 | 0 | 0 | 0 | 0 | 2.6 | 81.8
0 | 0 | 0 | 0 | 0 | 2.5 | 81.5
0 | 0 | 0 | 0 | 0 | 2.4 | 82.1
0 | 0 | 0 | 0 | 0 | 2.1 | 77.5
0 | 0 | 0 | 0 | 0 | 1.9 | 78.1
0 | 0 | 0 | 0 | 0 | 1.6 | 80.7
0 | 0 | 0 | 0 | 0 | 1.5 | 79.2
0 | 0 | 0 | 0 | 0 | 1.4 | 81.5
0 | 0 | 0 | 0 | 0 | 1.4 | 82.3
0 | 0 | 0 | 0 | 0 | 1.3 | 81.8
7 | 1 | 2 | 3 | 4 | 1.6 | 80.4
128 | 475 | 478 | 36 | 36 | 3.9 | 69.3
241 | 458 | 705 | 53 | 53 | 6.2 | 62
311 | 302 | 813 | 62 | 62 | 8 | 57.3
332 | 105 | 831 | 68 | 67 | 9.2 | 49.1
320 | 64 | 815 | 227 | 65 | 10 | 47.7
261 | 57 | 718 | 389 | 57 | 10.2 | 47.2
162 | 41 | 532 | 453 | 41 | 9.7 | 52.5
53 | 22 | 251 | 318 | 22 | 8.6 | 58.1
0 | 0 | 0 | 0 | 0 | 7.3 | 61.7
0 | 0 | 0 | 0 | 0 | 6.8 | 66.9
0 | 0 | 0 | 0 | 0 | 6.4 | 64.3
0 | 0 | 0 | 0 | 0 | 6 | 68.3
0 | 0 | 0 | 0 | 0 | 5.5 | 68.4
0 | 0 | 0 | 0 | 0 | 5.1 | 69.5
0 | 0 | 0 | 0 | 0 | 4.6 | 76.5
0 | 0 | 0 | 0 | 0 | 4.2 | 78.2
0 | 0 | 0 | 0 | 0 | 3.6 | 83.9
0 | 0 | 0 | 0 | 0 | 3 | 81.5
0 | 0 | 0 | 0 | 0 | 2.4 | 79.9
0 | 0 | 0 | 0 | 0 | 2.1 | 85.4
0 | 0 | 0 | 0 | 0 | 1.8 | 86.1
0 | 0 | 0 | 0 | 0 | 1.6 | 87.3
0 | 0 | 0 | 0 | 0 | 1.4 | 91.3
2 | 0 | 0 | 1 | 1 | 1.4 | 88.8
40 | 22 | 22 | 20 | 21 | 1.8 | 87.5
75 | 42 | 44 | 37 | 37 | 2.2 | 85.8
101 | 55 | 61 | 49 | 50 | 2.5 | 85.6
115 | 59 | 72 | 56 | 57 | 2.7 | 83.5
101 | 52 | 61 | 52 | 51 | 2.8 | 82
83 | 42 | 49 | 44 | 42 | 2.8 | 87.4
54 | 28 | 31 | 29 | 27 | 2.7 | 85.9
20 | 10 | 9 | 8 | 10 | 2.4 | 82
0 | 0 | 0 | 0 | 0 | 2.1 | 82.5
0 | 0 | 0 | 0 | 0 | 1.7 | 87.1
0 | 0 | 0 | 0 | 0 | 1.4 | 87.3
0 | 0 | 0 | 0 | 0 | 1 | 83.2
0 | 0 | 0 | 0 | 0 | 0.6 | 83.6
0 | 0 | 0 | 0 | 0 | 0.2 | 90.5
0 | 0 | 0 | 0 | 0 | -0.2 | 92.3
0 | 0 | 0 | 0 | 0 | -0.6 | 94.7
0 | 0 | 0 | 0 | 0 | -0.9 | 98.5
0 | 0 | 0 | 0 | 0 | -1.2 | 100
0 | 0 | 0 | 0 | 0 | -1.6 | 100
0 | 0 | 0 | 0 | 0 | -1.8 | 100
0 | 0 | 0 | 0 | 0 | -2.1 | 100
0 | 0 | 0 | 0 | 0 | -2.2 | 100
0 | 0 | 0 | 0 | 0 | -2.4 | 100
5 | 1 | 1 | 3 | 3 | -2.3 | 91.8
119 | 458 | 462 | 34 | 34 | -0.7 | 83.1
226 | 440 | 678 | 51 | 51 | 0.9 | 74.7
292 | 290 | 773 | 62 | 62 | 2.1 | 70.3
328 | 105 | 838 | 66 | 65 | 3.1 | 68.2
319 | 65 | 822 | 226 | 66 | 3.6 | 70.1
258 | 55 | 729 | 390 | 55 | 3.7 | 70.3
159 | 43 | 536 | 452 | 43 | 3.3 | 71.5
51 | 21 | 256 | 321 | 21 | 2.3 | 74.7
0 | 0 | 0 | 0 | 0 | 1.3 | 76.1
0 | 0 | 0 | 0 | 0 | 0.8 | 79
0 | 0 | 0 | 0 | 0 | 0.4 | 76.2
0 | 0 | 0 | 0 | 0 | 0 | 72.8
0 | 0 | 0 | 0 | 0 | -0.4 | 73.5
0 | 0 | 0 | 0 | 0 | -0.9 | 72.2
0 | 0 | 0 | 0 | 0 | -1.3 | 73
0 | 0 | 0 | 0 | 0 | -1.7 | 73.2
0 | 0 | 0 | 0 | 0 | -1.8 | 75
0 | 0 | 0 | 0 | 0 | -2 | 68.9
0 | 0 | 0 | 0 | 0 | -2.2 | 71.2
0 | 0 | 0 | 0 | 0 | -2.3 | 69.4
0 | 0 | 0 | 0 | 0 | -2.4 | 70.5
0 | 0 | 0 | 0 | 0 | -2.4 | 68
0 | 0 | 0 | 0 | 0 | -2.5 | 65.5
2 | 0 | 0 | 1 | 1 | -2.5 | 66.9
29 | 13 | 13 | 15 | 16 | -2.1 | 68.3
66 | 37 | 38 | 34 | 34 | -1.6 | 70.2
83 | 45 | 48 | 42 | 43 | -1.4 | 80
82 | 44 | 45 | 42 | 43 | -1.1 | 80
76 | 41 | 42 | 39 | 40 | -1 | 71
60 | 32 | 31 | 31 | 31 | -1 | 72.6
35 | 19 | 16 | 16 | 18 | -1.2 | 73.2
14 | 7 | 4 | 3 | 7 | -1.4 | 72.9
0 | 0 | 0 | 0 | 0 | -1.7 | 73.9
0 | 0 | 0 | 0 | 0 | -1.7 | 75.8
0 | 0 | 0 | 0 | 0 | -1.8 | 80.1
0 | 0 | 0 | 0 | 0 | -2.2 | 87.1
0 | 0 | 0 | 0 | 0 | -1.9 | 83.1
0 | 0 | 0 | 0 | 0 | -1.9 | 93
0 | 0 | 0 | 0 | 0 | -1.9 | 90
0 | 0 | 0 | 0 | 0 | -1.9 | 88.2
0 | 0 | 0 | 0 | 0 | -1.9 | 84.7
0 | 0 | 0 | 0 | 0 | -1.8 | 84.3
0 | 0 | 0 | 0 | 0 | -1.7 | 84.8
0 | 0 | 0 | 0 | 0 | -1.6 | 85.1
0 | 0 | 0 | 0 | 0 | -1.5 | 86.8
0 | 0 | 0 | 0 | 0 | -1.4 | 84.7
0 | 0 | 0 | 0 | 0 | -1.4 | 84.2
2 | 0 | 1 | 1 | 1 | -1.3 | 72.4
42 | 26 | 25 | 22 | 22 | -0.3 | 63.2
34 | 17 | 15 | 18 | 19 | -0.1 | 63.8
100 | 58 | 65 | 52 | 53 | 0.8 | 61.3
143 | 76 | 113 | 71 | 72 | 1.7 | 58.3
143 | 72 | 121 | 80 | 71 | 2.4 | 57.6
167 | 71 | 280 | 172 | 70 | 3 | 56.9
121 | 49 | 326 | 276 | 48 | 3.2 | 54.9
51 | 24 | 211 | 259 | 24 | 2.9 | 55.8
0 | 0 | 0 | 0 | 0 | 2.2 | 58.6
0 | 0 | 0 | 0 | 0 | 2.1 | 61.2
0 | 0 | 0 | 0 | 0 | 1.9 | 64
0 | 0 | 0 | 0 | 0 | 1.8 | 65.5
0 | 0 | 0 | 0 | 0 | 1.6 | 62.9
0 | 0 | 0 | 0 | 0 | 1.5 | 65.5
0 | 0 | 0 | 0 | 0 | 1.3 | 67.7
0 | 0 | 0 | 0 | 0 | 1.2 | 64.6
0 | 0 | 0 | 0 | 0 | 0.8 | 65.5
0 | 0 | 0 | 0 | 0 | 0.5 | 69.8
0 | 0 | 0 | 0 | 0 | 0.1 | 68.1
0 | 0 | 0 | 0 | 0 | -0.1 | 73.8
0 | 0 | 0 | 0 | 0 | -0.4 | 76.5
0 | 0 | 0 | 0 | 0 | -0.5 | 81.8
0 | 0 | 0 | 0 | 0 | -0.7 | 85.3
3 | 0 | 1 | 2 | 2 | -0.7 | 89.2
114 | 348 | 352 | 42 | 42 | 1.2 | 80.6
161 | 233 | 339 | 59 | 59 | 2.4 | 79
89 | 48 | 52 | 44 | 45 | 2.3 | 78.4
29 | 15 | 12 | 15 | 15 | 1.7 | 76.2
140 | 66 | 138 | 79 | 65 | 2 | 82.2
182 | 69 | 348 | 204 | 68 | 2.4 | 81.2
128 | 44 | 371 | 311 | 43 | 2.5 | 78.6
21 | 11 | 11 | 11 | 10 | 1.8 | 78.4
0 | 0 | 0 | 0 | 0 | 1.8 | 76.5
0 | 0 | 0 | 0 | 0 | 1.8 | 79.2
0 | 0 | 0 | 0 | 0 | 1.8 | 82.7
0 | 0 | 0 | 0 | 0 | 1.8 | 83.2
0 | 0 | 0 | 0 | 0 | 1.8 | 87
0 | 0 | 0 | 0 | 0 | 1.8 | 89.8
0 | 0 | 0 | 0 | 0 | 1.8 | 91.8
0 | 0 | 0 | 0 | 0 | 1.8 | 89.2
0 | 0 | 0 | 0 | 0 | 2.1 | 83.1
0 | 0 | 0 | 0 | 0 | 2.3 | 85.8
0 | 0 | 0 | 0 | 0 | 2.6 | 92.8
0 | 0 | 0 | 0 | 0 | 2.7 | 92.3
0 | 0 | 0 | 0 | 0 | 2.9 | 95
0 | 0 | 0 | 0 | 0 | 3 | 100
0 | 0 | 0 | 0 | 0 | 3.1 | 100
1 | 0 | 0 | 1 | 1 | 3.2 | 100
31 | 14 | 14 | 16 | 16 | 4 | 95.1
64 | 35 | 36 | 32 | 32 | 4.8 | 88.8
90 | 49 | 54 | 44 | 45 | 5.5 | 81.1
102 | 53 | 62 | 50 | 51 | 6.1 | 80.8
101 | 52 | 62 | 52 | 50 | 6.5 | 77.4
81 | 42 | 49 | 44 | 41 | 6.7 | 73.5
51 | 26 | 29 | 28 | 26 | 6.5 | 80.6
8 | 4 | 1 | 0 | 4 | 6.1 | 73.9
0 | 0 | 0 | 0 | 0 | 5.9 | 79.9
0 | 0 | 0 | 0 | 0 | 5.9 | 84.1
0 | 0 | 0 | 0 | 0 | 5.9 | 84.1
0 | 0 | 0 | 0 | 0 | 5.8 | 84.1
0 | 0 | 0 | 0 | 0 | 5.7 | 84.9
0 | 0 | 0 | 0 | 0 | 5.7 | 85.4
0 | 0 | 0 | 0 | 0 | 5.6 | 86.6
0 | 0 | 0 | 0 | 0 | 5.5 | 88.6
0 | 0 | 0 | 0 | 0 | 5.3 | 89.5
0 | 0 | 0 | 0 | 0 | 5 | 88.8
0 | 0 | 0 | 0 | 0 | 4.8 | 90.8
0 | 0 | 0 | 0 | 0 | 4.6 | 80.6
0 | 0 | 0 | 0 | 0 | 4.5 | 82
0 | 0 | 0 | 0 | 0 | 4.4 | 85.2
0 | 0 | 0 | 0 | 0 | 4.3 | 89.3
1 | 0 | 0 | 1 | 1 | 4.3 | 87.3
41 | 26 | 25 | 21 | 21 | 5 | 80.5
86 | 53 | 59 | 42 | 42 | 5.7 | 74.5
114 | 64 | 79 | 55 | 56 | 6.3 | 68.7
125 | 64 | 86 | 60 | 61 | 6.8 | 69.5
133 | 64 | 100 | 70 | 63 | 7.1 | 72.5
108 | 53 | 81 | 65 | 52 | 7.2 | 73.1
70 | 35 | 54 | 49 | 34 | 7 | 76.7
11 | 6 | 3 | 2 | 6 | 6.5 | 78.3
0 | 0 | 0 | 0 | 0 | 6.4 | 83.9
0 | 0 | 0 | 0 | 0 | 6.2 | 85.6
0 | 0 | 0 | 0 | 0 | 6.1 | 85.9
0 | 0 | 0 | 0 | 0 | 5.9 | 86.2
0 | 0 | 0 | 0 | 0 | 5.7 | 85.6
0 | 0 | 0 | 0 | 0 | 5.6 | 84
0 | 0 | 0 | 0 | 0 | 5.4 | 83.9
0 | 0 | 0 | 0 | 0 | 5.3 | 84.6
0 | 0 | 0 | 0 | 0 | 5.2 | 82.4
0 | 0 | 0 | 0 | 0 | 5.2 | 81.5
0 | 0 | 0 | 0 | 0 | 5.3 | 83.4
0 | 0 | 0 | 0 | 0 | 5.4 | 82.1
0 | 0 | 0 | 0 | 0 | 5.5 | 81.5
0 | 0 | 0 | 0 | 0 | 5.6 | 82.7
0 | 0 | 0 | 0 | 0 | 5.7 | 82
1 | 0 | 0 | 1 | 1 | 5.8 | 79.7
85 | 307 | 311 | 30 | 30 | 7.5 | 66.6
173 | 329 | 497 | 53 | 53 | 9.2 | 62.3
245 | 241 | 597 | 68 | 69 | 10.8 | 56.9
277 | 110 | 656 | 74 | 74 | 10.7 | 57
161 | 70 | 194 | 93 | 69 | 10.7 | 55.6
117 | 56 | 119 | 84 | 55 | 10.7 | 54.6
99 | 41 | 220 | 184 | 41 | 10.7 | 56.9
9 | 5 | 2 | 1 | 5 | 10.9 | 55.3
0 | 0 | 0 | 0 | 0 | 10.6 | 56.5
0 | 0 | 0 | 0 | 0 | 10.3 | 55.7
0 | 0 | 0 | 0 | 0 | 10.1 | 63.3
0 | 0 | 0 | 0 | 0 | 9.8 | 66.2
0 | 0 | 0 | 0 | 0 | 9.5 | 64.5
0 | 0 | 0 | 0 | 0 | 9.2 | 61
0 | 0 | 0 | 0 | 0 | 8.9 | 64.7
0 | 0 | 0 | 0 | 0 | 8.6 | 63.9
0 | 0 | 0 | 0 | 0 | 7.8 | 67.8
0 | 0 | 0 | 0 | 0 | 6.9 | 71.7
0 | 0 | 0 | 0 | 0 | 6 | 78.9
0 | 0 | 0 | 0 | 0 | 5.5 | 81.1
0 | 0 | 0 | 0 | 0 | 5.1 | 85.5
0 | 0 | 0 | 0 | 0 | 4.7 | 92.7
0 | 0 | 0 | 0 | 0 | 4.4 | 91.6
2 | 0 | 0 | 1 | 1 | 4.4 | 98.5
60 | 124 | 126 | 26 | 27 | 5.3 | 89.4
109 | 104 | 138 | 47 | 48 | 6.1 | 87.8
193 | 167 | 358 | 73 | 73 | 7.2 | 83.1
151 | 76 | 155 | 68 | 69 | 7.5 | 80.1
134 | 65 | 104 | 70 | 63 | 7.6 | 82.3
122 | 57 | 133 | 91 | 56 | 7.7 | 79.9
53 | 27 | 31 | 29 | 26 | 7.2 | 81.1
5 | 2 | 0 | 0 | 2 | 6.5 | 82
0 | 0 | 0 | 0 | 0 | 6.1 | 85.2
0 | 0 | 0 | 0 | 0 | 5.6 | 86.4
0 | 0 | 0 | 0 | 0 | 5.2 | 85.4
0 | 0 | 0 | 0 | 0 | 4.8 | 91.5
0 | 0 | 0 | 0 | 0 | 4.4 | 92.2
0 | 0 | 0 | 0 | 0 | 3.9 | 85.8
0 | 0 | 0 | 0 | 0 | 3.5 | 88.2
0 | 0 | 0 | 0 | 0 | 3.1 | 86.1
0 | 0 | 0 | 0 | 0 | 2.9 | 88.6
0 | 0 | 0 | 0 | 0 | 2.8 | 92.5
0 | 0 | 0 | 0 | 0 | 2.6 | 91.7
0 | 0 | 0 | 0 | 0 | 2.6 | 92.2
0 | 0 | 0 | 0 | 0 | 2.5 | 90.5
0 | 0 | 0 | 0 | 0 | 2.5 | 84.4
0 | 0 | 0 | 0 | 0 | 2.4 | 83
1 | 0 | 0 | 0 | 0 | 2.4 | 82.9
22 | 8 | 8 | 11 | 12 | 3 | 90.3
47 | 24 | 23 | 24 | 24 | 3.4 | 91.8
67 | 35 | 35 | 34 | 34 | 4 | 85.9
74 | 38 | 39 | 37 | 38 | 4.4 | 90.2
75 | 39 | 41 | 38 | 38 | 4.6 | 82.9
53 | 28 | 26 | 26 | 27 | 4.7 | 80.5
37 | 20 | 17 | 17 | 19 | 4.6 | 78
4 | 2 | 0 | 0 | 2 | 4.2 | 75.5
0 | 0 | 0 | 0 | 0 | 4 | 78.6
0 | 0 | 0 | 0 | 0 | 3.8 | 78.2
0 | 0 | 0 | 0 | 0 | 3.2 | 90.2
0 | 0 | 0 | 0 | 0 | 3.2 | 91
0 | 0 | 0 | 0 | 0 | 3.1 | 91.2
0 | 0 | 0 | 0 | 0 | 2.9 | 89.5
0 | 0 | 0 | 0 | 0 | 2.7 | 87.9
0 | 0 | 0 | 0 | 0 | 2.5 | 92.2
0 | 0 | 0 | 0 | 0 | 2.2 | 90.9
0 | 0 | 0 | 0 | 0 | 2 | 95.6
0 | 0 | 0 | 0 | 0 | 1.8 | 93.3
0 | 0 | 0 | 0 | 0 | 1.7 | 89.6
0 | 0 | 0 | 0 | 0 | 1.6 | 90.9
0 | 0 | 0 | 0 | 0 | 1.5 | 87.7
0 | 0 | 0 | 0 | 0 | 1.4 | 90.4
1 | 0 | 0 | 0 | 0 | 1.4 | 85.3
20 | 6 | 6 | 10 | 10 | 1.8 | 79.4
46 | 23 | 22 | 24 | 24 | 2.3 | 79.4
72 | 38 | 39 | 36 | 36 | 2.9 | 79.3
81 | 42 | 45 | 40 | 41 | 3.3 | 66.3
76 | 40 | 42 | 39 | 39 | 3.5 | 66.2
57 | 30 | 29 | 28 | 29 | 3.5 | 68.8
34 | 18 | 15 | 15 | 18 | 3.3 | 79.3
5 | 3 | 0 | 0 | 3 | 2.7 | 83.7
0 | 0 | 0 | 0 | 0 | 2.8 | 79.3
0 | 0 | 0 | 0 | 0 | 2.5 | 79.4
0 | 0 | 0 | 0 | 0 | 2.2 | 83.7
0 | 0 | 0 | 0 | 0 | 2 | 83.7
0 | 0 | 0 | 0 | 0 | 1.7 | 83.7
0 | 0 | 0 | 0 | 0 | 1.4 | 83.7
0 | 0 | 0 | 0 | 0 | 1.2 | 83.7
0 | 0 | 0 | 0 | 0 | 0.9 | 83.7
0 | 0 | 0 | 0 | 0 | 0.3 | 83.7
0 | 0 | 0 | 0 | 0 | -0.3 | 85.1
0 | 0 | 0 | 0 | 0 | -0.9 | 83.7
0 | 0 | 0 | 0 | 0 | -1.3 | 84.8
0 | 0 | 0 | 0 | 0 | -1.6 | 82.3
0 | 0 | 0 | 0 | 0 | -1.8 | 87.2
0 | 0 | 0 | 0 | 0 | -2.1 | 86.4
1 | 0 | 0 | 1 | 1 | -2.1 | 82.7
24 | 9 | 9 | 12 | 12 | -1.6 | 77.7
71 | 42 | 45 | 35 | 35 | -0.9 | 69.3
240 | 232 | 540 | 79 | 79 | 1.1 | 61
193 | 92 | 301 | 75 | 76 | 2 | 60.2
218 | 79 | 416 | 142 | 78 | 2.7 | 57.8
99 | 49 | 73 | 59 | 48 | 2.4 | 59.7
76 | 36 | 94 | 81 | 35 | 2 | 63.2
4 | 2 | 0 | 0 | 2 | 1.1 | 68.4
0 | 0 | 0 | 0 | 0 | 0.9 | 71.4
0 | 0 | 0 | 0 | 0 | 0.6 | 75.3
0 | 0 | 0 | 0 | 0 | 0.4 | 76.6
0 | 0 | 0 | 0 | 0 | 0.2 | 77.9
0 | 0 | 0 | 0 | 0 | 0 | 72.1
0 | 0 | 0 | 0 | 0 | -0.2 | 75.6
0 | 0 | 0 | 0 | 0 | -0.4 | 74.2
0 | 0 | 0 | 0 | 0 | -0.6 | 75.5
0 | 0 | 0 | 0 | 0 | -0.7 | 79.6
0 | 0 | 0 | 0 | 0 | -0.7 | 79.7
0 | 0 | 0 | 0 | 0 | -0.8 | 78.3
0 | 0 | 0 | 0 | 0 | -0.8 | 76.2
0 | 0 | 0 | 0 | 0 | -0.8 | 73.5
0 | 0 | 0 | 0 | 0 | -0.8 | 77.7
0 | 0 | 0 | 0 | 0 | -0.8 | 82.5
1 | 0 | 0 | 0 | 0 | -0.8 | 83.2
39 | 26 | 26 | 19 | 20 | 0.2 | 77.4
142 | 220 | 319 | 53 | 53 | 2.2 | 70
103 | 57 | 68 | 50 | 51 | 2.7 | 68.4
109 | 56 | 70 | 53 | 54 | 3 | 65.5
126 | 61 | 97 | 66 | 60 | 3.4 | 65.5
153 | 60 | 271 | 156 | 59 | 3.9 | 65.5
28 | 15 | 11 | 11 | 15 | 3.2 | 69.7
4 | 2 | 0 | 0 | 2 | 2.4 | 75.6
0 | 0 | 0 | 0 | 0 | 2.4 | 73.2
0 | 0 | 0 | 0 | 0 | 2.4 | 71.7
0 | 0 | 0 | 0 | 0 | 2.4 | 70.1
0 | 0 | 0 | 0 | 0 | 2.4 | 76
0 | 0 | 0 | 0 | 0 | 2.5 | 83.2
0 | 0 | 0 | 0 | 0 | 2.5 | 89.5
0 | 0 | 0 | 0 | 0 | 2.5 | 90.1
0 | 0 | 0 | 0 | 0 | 2.5 | 88.9
0 | 0 | 0 | 0 | 0 | 2.5 | 87.8
0 | 0 | 0 | 0 | 0 | 2.4 | 94.9
0 | 0 | 0 | 0 | 0 | 2.4 | 96.1
0 | 0 | 0 | 0 | 0 | 1.9 | 97.3
0 | 0 | 0 | 0 | 0 | 2.3 | 93.2
0 | 0 | 0 | 0 | 0 | 2.4 | 92.5
0 | 0 | 0 | 0 | 0 | 2.5 | 90.5
0 | 0 | 0 | 0 | 0 | 2.5 | 94.2
20 | 7 | 7 | 10 | 10 | 3.1 | 90
40 | 20 | 18 | 21 | 21 | 3.6 | 84.2
54 | 28 | 26 | 28 | 28 | 4.1 | 80.4
69 | 36 | 36 | 35 | 35 | 4.5 | 81
73 | 38 | 40 | 37 | 37 | 4.9 | 79.3
62 | 32 | 33 | 31 | 31 | 5 | 79.3
38 | 20 | 18 | 18 | 20 | 4.9 | 79.3
5 | 3 | 0 | 0 | 2 | 4.6 | 81.7
0 | 0 | 0 | 0 | 0 | 4.4 | 83.3
0 | 0 | 0 | 0 | 0 | 4.3 | 82.6
0 | 0 | 0 | 0 | 0 | 4.1 | 82.9
0 | 0 | 0 | 0 | 0 | 4 | 85.2
0 | 0 | 0 | 0 | 0 | 3.8 | 80.9
0 | 0 | 0 | 0 | 0 | 3.7 | 79.3
0 | 0 | 0 | 0 | 0 | 3.5 | 79.3
0 | 0 | 0 | 0 | 0 | 3.4 | 79.3
0 | 0 | 0 | 0 | 0 | 3.1 | 83.2
0 | 0 | 0 | 0 | 0 | 2.9 | 84.4
0 | 0 | 0 | 0 | 0 | 2.7 | 87.9
0 | 0 | 0 | 0 | 0 | 2.5 | 89.7
0 | 0 | 0 | 0 | 0 | 2.4 | 90.5
0 | 0 | 0 | 0 | 0 | 2.3 | 86.5
0 | 0 | 0 | 0 | 0 | 2.2 | 88.6
1 | 0 | 0 | 1 | 1 | 2.3 | 91.7
87 | 417 | 422 | 29 | 29 | 4.2 | 81.1
210 | 418 | 628 | 63 | 63 | 6.7 | 66.2
191 | 174 | 377 | 70 | 70 | 7.7 | 64.3
197 | 93 | 333 | 73 | 73 | 8.4 | 62.3
24 | 13 | 9 | 12 | 13 | 6.9 | 67.2
124 | 55 | 153 | 99 | 54 | 7 | 71.9
142 | 52 | 402 | 323 | 52 | 7.2 | 70.6
18 | 10 | 9 | 9 | 9 | 6.3 | 78.1
0 | 0 | 0 | 0 | 0 | 6.2 | 79.7
0 | 0 | 0 | 0 | 0 | 6.2 | 81.7
0 | 0 | 0 | 0 | 0 | 6.2 | 81.6
0 | 0 | 0 | 0 | 0 | 6.2 | 78.1
0 | 0 | 0 | 0 | 0 | 6.2 | 80.3
0 | 0 | 0 | 0 | 0 | 6.2 | 83.4
0 | 0 | 0 | 0 | 0 | 6.1 | 87.6
0 | 0 | 0 | 0 | 0 | 6.1 | 86.1
0 | 0 | 0 | 0 | 0 | 6.2 | 83.4
0 | 0 | 0 | 0 | 0 | 6.2 | 83.9
0 | 0 | 0 | 0 | 0 | 5.9 | 95.5
0 | 0 | 0 | 0 | 0 | 6.4 | 88
0 | 0 | 0 | 0 | 0 | 6.4 | 91.9
0 | 0 | 0 | 0 | 0 | 6.5 | 95.8
0 | 0 | 0 | 0 | 0 | 6.4 | 92.9
1 | 0 | 0 | 0 | 0 | 6.6 | 91
24 | 10 | 10 | 12 | 12 | 7.1 | 82.4
45 | 22 | 22 | 23 | 23 | 7.9 | 79.3
63 | 33 | 32 | 32 | 32 | 8.5 | 79.3
63 | 33 | 32 | 32 | 32 | 8.9 | 79.3
68 | 36 | 36 | 34 | 35 | 9.2 | 79.3
59 | 31 | 31 | 30 | 30 | 9.3 | 79.3
31 | 16 | 13 | 13 | 16 | 9.2 | 65.7
5 | 2 | 0 | 0 | 2 | 8.8 | 65.2
0 | 0 | 0 | 0 | 0 | 8.6 | 67.7
0 | 0 | 0 | 0 | 0 | 8.4 | 66.1
0 | 0 | 0 | 0 | 0 | 8.2 | 69.4
0 | 0 | 0 | 0 | 0 | 8 | 69.2
0 | 0 | 0 | 0 | 0 | 7.8 | 71.5
0 | 0 | 0 | 0 | 0 | 7.6 | 70.6
0 | 0 | 0 | 0 | 0 | 7.4 | 74.9
0 | 0 | 0 | 0 | 0 | 7.2 | 73.9
0 | 0 | 0 | 0 | 0 | 6.5 | 77.4
0 | 0 | 0 | 0 | 0 | 5.8 | 76.2
0 | 0 | 0 | 0 | 0 | 5.1 | 81.5
0 | 0 | 0 | 0 | 0 | 4.7 | 83.5
0 | 0 | 0 | 0 | 0 | 4.4 | 82.2
0 | 0 | 0 | 0 | 0 | 4.1 | 75.6
0 | 0 | 0 | 0 | 0 | 3.8 | 74.6
0 | 0 | 0 | 0 | 0 | 3.8 | 78.1
68 | 209 | 211 | 29 | 29 | 5.3 | 71.8
97 | 98 | 130 | 42 | 43 | 6.1 | 67.1
172 | 144 | 296 | 65 | 66 | 7.4 | 59.3
233 | 110 | 532 | 75 | 75 | 8.6 | 57.4
284 | 74 | 755 | 197 | 74 | 9.8 | 56.1
215 | 51 | 663 | 328 | 51 | 10.2 | 53.9
128 | 39 | 466 | 367 | 39 | 9.9 | 55
21 | 11 | 12 | 12 | 11 | 8.9 | 60.4
0 | 0 | 0 | 0 | 0 | 8.4 | 59.1
0 | 0 | 0 | 0 | 0 | 8 | 56.7
0 | 0 | 0 | 0 | 0 | 7.5 | 62
0 | 0 | 0 | 0 | 0 | 7.1 | 64.4
0 | 0 | 0 | 0 | 0 | 6.7 | 65.9
0 | 0 | 0 | 0 | 0 | 6.2 | 70.3
0 | 0 | 0 | 0 | 0 | 5.8 | 75.4
0 | 0 | 0 | 0 | 0 | 5.4 | 78.4
0 | 0 | 0 | 0 | 0 | 5.1 | 80.2
0 | 0 | 0 | 0 | 0 | 4.8 | 77.3
0 | 0 | 0 | 0 | 0 | 4.5 | 77.8
0 | 0 | 0 | 0 | 0 | 4.4 | 76.4
0 | 0 | 0 | 0 | 0 | 4.2 | 77.2
0 | 0 | 0 | 0 | 0 | 4.1 | 78.5
0 | 0 | 0 | 0 | 0 | 4 | 80.5
1 | 0 | 0 | 0 | 0 | 4 | 78.4
14 | 3 | 3 | 7 | 8 | 4.2 | 79
29 | 13 | 11 | 15 | 15 | 4.5 | 75.5
47 | 24 | 22 | 24 | 24 | 4.8 | 79.4
56 | 29 | 27 | 29 | 29 | 5 | 81.8
59 | 31 | 30 | 30 | 31 | 5.1 | 84.4
47 | 25 | 22 | 23 | 24 | 5.2 | 89.1
24 | 13 | 8 | 9 | 13 | 5.1 | 94.8
4 | 2 | 0 | 0 | 2 | 4.7 | 96
0 | 0 | 0 | 0 | 0 | 4.6 | 96
0 | 0 | 0 | 0 | 0 | 4.2 | 96.1
0 | 0 | 0 | 0 | 0 | 4.1 | 87.7
0 | 0 | 0 | 0 | 0 | 3.9 | 84.7
0 | 0 | 0 | 0 | 0 | 3.8 | 83.3
0 | 0 | 0 | 0 | 0 | 2.9 | 85
0 | 0 | 0 | 0 | 0 | 3.3 | 81.4
0 | 0 | 0 | 0 | 0 | 3.1 | 82.1
0 | 0 | 0 | 0 | 0 | 2.7 | 94.1
0 | 0 | 0 | 0 | 0 | 2.3 | 89.3
0 | 0 | 0 | 0 | 0 | 1.8 | 85.7
0 | 0 | 0 | 0 | 0 | 1.6 | 86.7
0 | 0 | 0 | 0 | 0 | 1.3 | 83.7
0 | 0 | 0 | 0 | 0 | 1.2 | 83.7
0 | 0 | 0 | 0 | 0 | 1 | 83.7
1 | 0 | 0 | 0 | 0 | 1 | 84.9
50 | 149 | 149 | 22 | 22 | 2.1 | 83.7
93 | 92 | 121 | 41 | 42 | 3.2 | 79.3
22 | 10 | 8 | 11 | 11 | 2.8 | 69.5
52 | 27 | 25 | 27 | 27 | 2.9 | 67.7
119 | 57 | 121 | 66 | 56 | 3.5 | 61.9
250 | 72 | 671 | 339 | 71 | 4.7 | 60
151 | 42 | 580 | 451 | 42 | 5.1 | 56.5
37 | 17 | 234 | 270 | 16 | 4.7 | 59.1
0 | 0 | 0 | 0 | 0 | 4.3 | 59
0 | 0 | 0 | 0 | 0 | 4 | 63.7
0 | 0 | 0 | 0 | 0 | 3.7 | 68.4
0 | 0 | 0 | 0 | 0 | 3.4 | 71.5
0 | 0 | 0 | 0 | 0 | 3 | 74.4
0 | 0 | 0 | 0 | 0 | 2.7 | 74.6
0 | 0 | 0 | 0 | 0 | 2.4 | 78.8
0 | 0 | 0 | 0 | 0 | 2.1 | 87.4
0 | 0 | 0 | 0 | 0 | 1.8 | 87.1
0 | 0 | 0 | 0 | 0 | 1.6 | 83.4
0 | 0 | 0 | 0 | 0 | 1.4 | 80.7
0 | 0 | 0 | 0 | 0 | 1.2 | 81.2
0 | 0 | 0 | 0 | 0 | 1.1 | 78.6
0 | 0 | 0 | 0 | 0 | 1 | 79.3
0 | 0 | 0 | 0 | 0 | 0.9 | 78.9
0 | 0 | 0 | 0 | 0 | 0.9 | 79.3
22 | 9 | 9 | 11 | 11 | 1.4 | 75.4
46 | 24 | 23 | 23 | 24 | 1.9 | 70.3
63 | 33 | 33 | 32 | 32 | 2.3 | 69.5
72 | 37 | 38 | 36 | 37 | 2.6 | 67.3
69 | 36 | 36 | 35 | 35 | 2.8 | 68.7
56 | 29 | 29 | 28 | 29 | 2.8 | 70
35 | 19 | 16 | 16 | 18 | 2.7 | 73.9
6 | 3 | 1 | 0 | 3 | 2.3 | 75.2
0 | 0 | 0 | 0 | 0 | 2.2 | 74.2
0 | 0 | 0 | 0 | 0 | 2.1 | 84.4
0 | 0 | 0 | 0 | 0 | 2 | 89.2
0 | 0 | 0 | 0 | 0 | 1.9 | 91.3
0 | 0 | 0 | 0 | 0 | 1.8 | 94.8
0 | 0 | 0 | 0 | 0 | 1.7 | 97.1
0 | 0 | 0 | 0 | 0 | 1.3 | 97.7
0 | 0 | 0 | 0 | 0 | 1.4 | 95.7
0 | 0 | 0 | 0 | 0 | 1.5 | 97.7
0 | 0 | 0 | 0 | 0 | 1.5 | 97.7
0 | 0 | 0 | 0 | 0 | 1.5 | 97.7
0 | 0 | 0 | 0 | 0 | 1.6 | 97.7
0 | 0 | 0 | 0 | 0 | 1.6 | 97.7
0 | 0 | 0 | 0 | 0 | 1.7 | 97.7
0 | 0 | 0 | 0 | 0 | 1.7 | 97.7
0 | 0 | 0 | 0 | 0 | 1.8 | 97.7
13 | 2 | 2 | 7 | 7 | 2.2 | 92.7
17 | 7 | 5 | 9 | 9 | 2.5 | 87
22 | 10 | 8 | 11 | 12 | 2.7 | 81.8
38 | 20 | 16 | 20 | 20 | 3 | 76.3
45 | 24 | 20 | 23 | 24 | 3.3 | 69.7
224 | 71 | 572 | 292 | 70 | 5 | 61.2
133 | 37 | 511 | 394 | 37 | 5.6 | 63
17 | 9 | 7 | 7 | 8 | 5.2 | 61.4
0 | 0 | 0 | 0 | 0 | 4.9 | 62.1
0 | 0 | 0 | 0 | 0 | 4.6 | 61.7
0 | 0 | 0 | 0 | 0 | 4.3 | 64.6
0 | 0 | 0 | 0 | 0 | 3.9 | 66.2
0 | 0 | 0 | 0 | 0 | 3.6 | 63.6
0 | 0 | 0 | 0 | 0 | 3.3 | 70
0 | 0 | 0 | 0 | 0 | 3 | 67.8
0 | 0 | 0 | 0 | 0 | 2.7 | 69
0 | 0 | 0 | 0 | 0 | 1.8 | 71.5
0 | 0 | 0 | 0 | 0 | 0.8 | 72.8
0 | 0 | 0 | 0 | 0 | -0.2 | 80.3
0 | 0 | 0 | 0 | 0 | -0.8 | 79.1
0 | 0 | 0 | 0 | 0 | -1.3 | 80
0 | 0 | 0 | 0 | 0 | -1.7 | 77.6
0 | 0 | 0 | 0 | 0 | -2.1 | 73.4
0 | 0 | 0 | 0 | 0 | -2.2 | 72.9
6 | 0 | 0 | 3 | 3 | -2.2 | 76
103 | 133 | 183 | 43 | 44 | -1.1 | 68.8
134 | 95 | 160 | 59 | 59 | -0.3 | 64.4
180 | 92 | 274 | 74 | 74 | 0.5 | 62
166 | 70 | 219 | 94 | 69 | 0.9 | 57.7
160 | 62 | 328 | 178 | 61 | 1.1 | 55
113 | 40 | 362 | 281 | 39 | 1.1 | 63.9
17 | 9 | 8 | 7 | 9 | 0.4 | 69.1
0 | 0 | 0 | 0 | 0 | 0 | 67.7
0 | 0 | 0 | 0 | 0 | -0.5 | 67.5
0 | 0 | 0 | 0 | 0 | -0.9 | 69.4
0 | 0 | 0 | 0 | 0 | -1.3 | 65.5
0 | 0 | 0 | 0 | 0 | -1.7 | 63.8
0 | 0 | 0 | 0 | 0 | -2.1 | 62.5
0 | 0 | 0 | 0 | 0 | -2.5 | 71.4
0 | 0 | 0 | 0 | 0 | -3 | 71.7
0 | 0 | 0 | 0 | 0 | -3 | 73.2
0 | 0 | 0 | 0 | 0 | -3.1 | 76.2
0 | 0 | 0 | 0 | 0 | -3.2 | 85
0 | 0 | 0 | 0 | 0 | -3.2 | 88.5
0 | 0 | 0 | 0 | 0 | -3.2 | 88.5
0 | 0 | 0 | 0 | 0 | -3.3 | 88.6
0 | 0 | 0 | 0 | 0 | -3.3 | 90.8
0 | 0 | 0 | 0 | 0 | -3.3 | 91.8
47 | 139 | 139 | 22 | 22 | -2 | 85.2
64 | 38 | 41 | 32 | 32 | -1.2 | 82.1
18 | 9 | 6 | 10 | 10 | -1.5 | 84
59 | 31 | 29 | 30 | 30 | -1.2 | 83.1
288 | 87 | 686 | 187 | 86 | 1.1 | 74.2
233 | 50 | 753 | 358 | 50 | 2.3 | 64.9
141 | 38 | 554 | 423 | 38 | 2.6 | 61.1
35 | 16 | 216 | 245 | 16 | 1.9 | 64.5
0 | 0 | 0 | 0 | 0 | 1.9 | 66.7
0 | 0 | 0 | 0 | 0 | 1.8 | 62.9
0 | 0 | 0 | 0 | 0 | 1.8 | 64.6
0 | 0 | 0 | 0 | 0 | 1.8 | 64.8
0 | 0 | 0 | 0 | 0 | 1.7 | 68
0 | 0 | 0 | 0 | 0 | 1.7 | 68.6
0 | 0 | 0 | 0 | 0 | 1.7 | 70.7
0 | 0 | 0 | 0 | 0 | 1.6 | 76.6
0 | 0 | 0 | 0 | 0 | 1.6 | 73.4
0 | 0 | 0 | 0 | 0 | 1.6 | 79.5
0 | 0 | 0 | 0 | 0 | 1.6 | 74.8
0 | 0 | 0 | 0 | 0 | 1.7 | 73.1
0 | 0 | 0 | 0 | 0 | 1.7 | 77.5
0 | 0 | 0 | 0 | 0 | 1.7 | 86.6
0 | 0 | 0 | 0 | 0 | 1.8 | 85.9
0 | 0 | 0 | 0 | 0 | 1.8 | 80.3
5 | 0 | 0 | 3 | 3 | 2 | 84.7
12 | 5 | 3 | 7 | 7 | 2.3 | 86.1
126 | 90 | 151 | 55 | 56 | 4 | 74.4
116 | 60 | 83 | 56 | 56 | 5 | 69.8
103 | 52 | 67 | 53 | 51 | 5.5 | 68.4
234 | 67 | 640 | 316 | 67 | 7 | 59.9
141 | 39 | 555 | 423 | 39 | 7.4 | 58.6
36 | 16 | 226 | 255 | 16 | 6.9 | 62.9
0 | 0 | 0 | 0 | 0 | 6.6 | 64.9
0 | 0 | 0 | 0 | 0 | 6.3 | 65.2
0 | 0 | 0 | 0 | 0 | 6 | 65.5
0 | 0 | 0 | 0 | 0 | 5.7 | 66.5
0 | 0 | 0 | 0 | 0 | 5.4 | 69.6
0 | 0 | 0 | 0 | 0 | 5.1 | 66.8
0 | 0 | 0 | 0 | 0 | 4.8 | 68.1
0 | 0 | 0 | 0 | 0 | 4.5 | 72.9
0 | 0 | 0 | 0 | 0 | 4 | 72.7
0 | 0 | 0 | 0 | 0 | 3.5 | 75.9
0 | 0 | 0 | 0 | 0 | 2.9 | 85.3
0 | 0 | 0 | 0 | 0 | 2.6 | 86.8
0 | 0 | 0 | 0 | 0 | 2.3 | 88.2
0 | 0 | 0 | 0 | 0 | 2.1 | 93
0 | 0 | 0 | 0 | 0 | 1.9 | 93.3
0 | 0 | 0 | 0 | 0 | 1.9 | 94.7
29 | 18 | 18 | 15 | 15 | 2.5 | 93.8
88 | 83 | 106 | 40 | 40 | 3.6 | 89.2
149 | 125 | 239 | 61 | 62 | 4.9 | 86.5
223 | 113 | 516 | 73 | 73 | 6.3 | 76.1
274 | 73 | 739 | 183 | 73 | 7.6 | 65.6
243 | 57 | 763 | 362 | 57 | 8.4 | 61.9
128 | 44 | 404 | 310 | 44 | 8.2 | 66.4
17 | 9 | 8 | 7 | 9 | 7 | 69.7
0 | 0 | 0 | 0 | 0 | 6.8 | 74.3
0 | 0 | 0 | 0 | 0 | 6.6 | 73.3
0 | 0 | 0 | 0 | 0 | 6.4 | 73.2
0 | 0 | 0 | 0 | 0 | 6.2 | 76.8
0 | 0 | 0 | 0 | 0 | 5.9 | 75.9
0 | 0 | 0 | 0 | 0 | 5.7 | 77.3
0 | 0 | 0 | 0 | 0 | 5.5 | 77.3
0 | 0 | 0 | 0 | 0 | 5.3 | 78.8
0 | 0 | 0 | 0 | 0 | 5.2 | 70.1
0 | 0 | 0 | 0 | 0 | 5.2 | 69.3
0 | 0 | 0 | 0 | 0 | 5.1 | 72.6
0 | 0 | 0 | 0 | 0 | 5.1 | 78.5
0 | 0 | 0 | 0 | 0 | 5.1 | 80.4
0 | 0 | 0 | 0 | 0 | 5.1 | 84.7
0 | 0 | 0 | 0 | 0 | 5.1 | 84.5
0 | 0 | 0 | 0 | 0 | 5.1 | 86.1
19 | 7 | 7 | 10 | 10 | 5.7 | 80.4
43 | 22 | 21 | 22 | 22 | 6.3 | 73.8
65 | 34 | 35 | 33 | 33 | 6.8 | 72.4
78 | 41 | 44 | 39 | 40 | 7.3 | 71.1
68 | 35 | 36 | 34 | 34 | 7.6 | 69.8
66 | 34 | 37 | 34 | 33 | 7.8 | 72.1
42 | 22 | 22 | 21 | 22 | 7.7 | 74
6 | 3 | 1 | 0 | 3 | 7.3 | 75.5
0 | 0 | 0 | 0 | 0 | 7.1 | 78.8
0 | 0 | 0 | 0 | 0 | 6.8 | 78.2
0 | 0 | 0 | 0 | 0 | 6.6 | 75.6
0 | 0 | 0 | 0 | 0 | 6.3 | 77.5
0 | 0 | 0 | 0 | 0 | 6.1 | 77.7
0 | 0 | 0 | 0 | 0 | 5.8 | 83.8
0 | 0 | 0 | 0 | 0 | 5.4 | 89.1
0 | 0 | 0 | 0 | 0 | 5.3 | 85
0 | 0 | 0 | 0 | 0 | 4.7 | 85.3
0 | 0 | 0 | 0 | 0 | 4 | 85.9
0 | 0 | 0 | 0 | 0 | 3.3 | 85
0 | 0 | 0 | 0 | 0 | 3 | 85.1
0 | 0 | 0 | 0 | 0 | 2.6 | 90.3
0 | 0 | 0 | 0 | 0 | 2.3 | 91.9
0 | 0 | 0 | 0 | 0 | 2 | 96.1
0 | 0 | 0 | 0 | 0 | 1.9 | 97.7
7 | 0 | 0 | 4 | 4 | 1.9 | 93.8
35 | 16 | 15 | 18 | 18 | 2.2 | 94.7
75 | 40 | 43 | 37 | 38 | 2.6 | 89.2
90 | 47 | 54 | 44 | 45 | 2.9 | 89.9
91 | 46 | 55 | 46 | 45 | 3 | 86.1
83 | 42 | 53 | 46 | 41 | 3.1 | 90.5
57 | 29 | 38 | 35 | 28 | 3 | 88.3
8 | 4 | 1 | 1 | 4 | 2.7 | 94.8
0 | 0 | 0 | 0 | 0 | 2.6 | 97.2
0 | 0 | 0 | 0 | 0 | 2.4 | 100
0 | 0 | 0 | 0 | 0 | 2.3 | 99.1
0 | 0 | 0 | 0 | 0 | 2.1 | 96.9
0 | 0 | 0 | 0 | 0 | 2 | 92.4
0 | 0 | 0 | 0 | 0 | 1.8 | 91.9
0 | 0 | 0 | 0 | 0 | 1.7 | 98.7
0 | 0 | 0 | 0 | 0 | 1.5 | 99.7
0 | 0 | 0 | 0 | 0 | 1.7 | 96.3
0 | 0 | 0 | 0 | 0 | 2 | 97.8
0 | 0 | 0 | 0 | 0 | 2.2 | 97.2
0 | 0 | 0 | 0 | 0 | 2.4 | 87.6
0 | 0 | 0 | 0 | 0 | 2.6 | 89.5
0 | 0 | 0 | 0 | 0 | 2.7 | 91.6
0 | 0 | 0 | 0 | 0 | 2.9 | 88.4
0 | 0 | 0 | 0 | 0 | 3 | 84.3
6 | 0 | 0 | 3 | 3 | 3.3 | 84.5
19 | 8 | 6 | 10 | 10 | 3.7 | 81.8
41 | 21 | 18 | 21 | 21 | 4.3 | 72.4
41 | 21 | 18 | 21 | 21 | 4.7 | 70.4
46 | 25 | 21 | 23 | 24 | 5 | 73.6
244 | 77 | 615 | 305 | 77 | 7.1 | 67.8
148 | 37 | 596 | 447 | 37 | 7.9 | 62.4
16 | 8 | 7 | 6 | 8 | 7.3 | 61.8
0 | 0 | 0 | 0 | 0 | 7 | 60.8
0 | 0 | 0 | 0 | 0 | 6.7 | 65.6
0 | 0 | 0 | 0 | 0 | 6.4 | 65.3
0 | 0 | 0 | 0 | 0 | 6.1 | 68.2
0 | 0 | 0 | 0 | 0 | 5.8 | 65.1
0 | 0 | 0 | 0 | 0 | 5.5 | 67.3
0 | 0 | 0 | 0 | 0 | 5.2 | 67.4
0 | 0 | 0 | 0 | 0 | 4.9 | 69.7
0 | 0 | 0 | 0 | 0 | 4 | 75.7
0 | 0 | 0 | 0 | 0 | 3.1 | 78.4
0 | 0 | 0 | 0 | 0 | 2.2 | 86.1
0 | 0 | 0 | 0 | 0 | 1.7 | 88
0 | 0 | 0 | 0 | 0 | 1.2 | 86.6
0 | 0 | 0 | 0 | 0 | 0.8 | 89.3
0 | 0 | 0 | 0 | 0 | 0.4 | 86.7
0 | 0 | 0 | 0 | 0 | 0.4 | 80.4
22 | 10 | 10 | 11 | 11 | 0.5 | 78.4
45 | 23 | 23 | 23 | 23 | 0.6 | 75.4
74 | 40 | 43 | 37 | 37 | 0.8 | 72.6
87 | 45 | 51 | 43 | 44 | 0.9 | 73.8
83 | 43 | 49 | 42 | 42 | 0.9 | 71.1
74 | 38 | 45 | 40 | 37 | 0.9 | 71.7
38 | 20 | 18 | 18 | 19 | 0.7 | 70.5
5 | 2 | 0 | 0 | 2 | 0.5 | 66.9
0 | 0 | 0 | 0 | 0 | 0.1 | 70.9
0 | 0 | 0 | 0 | 0 | -0.3 | 75.2
0 | 0 | 0 | 0 | 0 | -0.7 | 79.8
0 | 0 | 0 | 0 | 0 | -1.1 | 84.2
0 | 0 | 0 | 0 | 0 | -1.5 | 85.7
0 | 0 | 0 | 0 | 0 | -2.1 | 90.4
0 | 0 | 0 | 0 | 0 | -2.3 | 91.2
0 | 0 | 0 | 0 | 0 | -2.8 | 93
0 | 0 | 0 | 0 | 0 | -2.9 | 90.9
0 | 0 | 0 | 0 | 0 | -3.1 | 95.3
0 | 0 | 0 | 0 | 0 | -3.3 | 91.6
0 | 0 | 0 | 0 | 0 | -3.4 | 89.3
0 | 0 | 0 | 0 | 0 | -3.6 | 92
0 | 0 | 0 | 0 | 0 | -3.6 | 94
0 | 0 | 0 | 0 | 0 | -3.7 | 88.7
0 | 0 | 0 | 0 | 0 | -3.7 | 90.4
7 | 0 | 0 | 4 | 4 | -3.5 | 85.5
16 | 6 | 5 | 8 | 9 | -3.4 | 79.8
24 | 12 | 9 | 13 | 13 | -3.2 | 75
27 | 14 | 11 | 14 | 14 | -3 | 73.3
26 | 14 | 10 | 13 | 14 | -3 | 71.3
215 | 72 | 550 | 272 | 72 | -1.6 | 69.9
134 | 40 | 509 | 380 | 40 | -1.1 | 74.7
16 | 9 | 7 | 6 | 8 | -1.4 | 74.7
0 | 0 | 0 | 0 | 0 | -1.5 | 79.6
0 | 0 | 0 | 0 | 0 | -1.5 | 78.2
0 | 0 | 0 | 0 | 0 | -1.5 | 78.3
0 | 0 | 0 | 0 | 0 | -1.5 | 79
0 | 0 | 0 | 0 | 0 | -1.6 | 72.6
0 | 0 | 0 | 0 | 0 | -1.6 | 76.1
0 | 0 | 0 | 0 | 0 | -1.6 | 77
0 | 0 | 0 | 0 | 0 | -1.6 | 74.4
0 | 0 | 0 | 0 | 0 | -1.6 | 74.7
0 | 0 | 0 | 0 | 0 | -1.5 | 78.6
0 | 0 | 0 | 0 | 0 | -1.5 | 76.3
0 | 0 | 0 | 0 | 0 | -1.4 | 71.5
0 | 0 | 0 | 0 | 0 | -1.3 | 71.7
0 | 0 | 0 | 0 | 0 | -1.2 | 68.9
0 | 0 | 0 | 0 | 0 | -1.2 | 68.2
0 | 0 | 0 | 0 | 0 | -1.1 | 62.8
56 | 224 | 218 | 25 | 25 | 0.4 | 59.7
110 | 178 | 247 | 45 | 45 | 1.8 | 54.8
157 | 136 | 257 | 64 | 65 | 3.1 | 52.6
167 | 86 | 218 | 69 | 70 | 4.1 | 48.7
141 | 65 | 156 | 77 | 64 | 4.5 | 50.2
82 | 42 | 52 | 45 | 41 | 4.3 | 49.6
47 | 24 | 26 | 25 | 24 | 3.8 | 49.1
4 | 2 | 0 | 0 | 2 | 3 | 51.5
0 | 0 | 0 | 0 | 0 | 2.6 | 54.8
0 | 0 | 0 | 0 | 0 | 2.3 | 53.3
0 | 0 | 0 | 0 | 0 | 1.9 | 55.5
0 | 0 | 0 | 0 | 0 | 1.5 | 57.1
0 | 0 | 0 | 0 | 0 | 1.1 | 60.9
0 | 0 | 0 | 0 | 0 | 0.8 | 65.7
0 | 0 | 0 | 0 | 0 | 0.4 | 69.1
0 | 0 | 0 | 0 | 0 | 0 | 73.7
0 | 0 | 0 | 0 | 0 | -0.6 | 76.4
0 | 0 | 0 | 0 | 0 | -1.4 | 75.7
0 | 0 | 0 | 0 | 0 | -2.1 | 77.1
0 | 0 | 0 | 0 | 0 | -2.5 | 78.7
0 | 0 | 0 | 0 | 0 | -2.9 | 82.1
0 | 0 | 0 | 0 | 0 | -3.2 | 85.5
0 | 0 | 0 | 0 | 0 | -3.4 | 92.6
0 | 0 | 0 | 0 | 0 | -3.5 | 92
31 | 27 | 26 | 15 | 15 | -3.2 | 86.9
58 | 34 | 36 | 29 | 29 | -2.8 | 81.8
79 | 43 | 47 | 39 | 40 | -2.6 | 79.1
101 | 52 | 64 | 49 | 50 | -2.3 | 76.2
72 | 37 | 39 | 36 | 37 | -2.3 | 76.9
59 | 31 | 31 | 30 | 30 | -2.4 | 79.6
37 | 19 | 17 | 17 | 19 | -2.5 | 79.7
5 | 3 | 0 | 0 | 3 | -2.8 | 79.2
0 | 0 | 0 | 0 | 0 | -3.2 | 87.2
0 | 0 | 0 | 0 | 0 | -3.5 | 93.9
0 | 0 | 0 | 0 | 0 | -3.9 | 96.5
0 | 0 | 0 | 0 | 0 | -4.3 | 100
0 | 0 | 0 | 0 | 0 | -4.6 | 98.6
0 | 0 | 0 | 0 | 0 | -5 | 92.4
0 | 0 | 0 | 0 | 0 | -5.4 | 94.2
0 | 0 | 0 | 0 | 0 | -5.7 | 97.7
0 | 0 | 0 | 0 | 0 | -5.9 | 97.7
0 | 0 | 0 | 0 | 0 | -6 | 97.7
0 | 0 | 0 | 0 | 0 | -6.2 | 93.5
0 | 0 | 0 | 0 | 0 | -6.3 | 94.5
0 | 0 | 0 | 0 | 0 | -6.4 | 86.9
0 | 0 | 0 | 0 | 0 | -6.5 | 89.6
0 | 0 | 0 | 0 | 0 | -6.5 | 92.7
0 | 0 | 0 | 0 | 0 | -6.6 | 89.2
16 | 4 | 4 | 8 | 9 | -6.2 | 84.7
57 | 33 | 34 | 28 | 29 | -5.4 | 75.2
62 | 33 | 33 | 32 | 32 | -5 | 76.9
81 | 43 | 47 | 41 | 41 | -4.6 | 81.9
93 | 48 | 57 | 47 | 46 | -4.2 | 75.9
76 | 39 | 46 | 41 | 38 | -4.1 | 72.5
45 | 24 | 24 | 23 | 23 | -4.2 | 71.6
6 | 3 | 0 | 0 | 3 | -4.7 | 73.3
0 | 0 | 0 | 0 | 0 | -4.6 | 72.5
0 | 0 | 0 | 0 | 0 | -4.6 | 69.9
0 | 0 | 0 | 0 | 0 | -4.6 | 72.5
0 | 0 | 0 | 0 | 0 | -4.6 | 72.6
0 | 0 | 0 | 0 | 0 | -4.5 | 75.9
0 | 0 | 0 | 0 | 0 | -4.5 | 81.7
0 | 0 | 0 | 0 | 0 | -4.5 | 87.4
0 | 0 | 0 | 0 | 0 | -4.6 | 92.4
0 | 0 | 0 | 0 | 0 | -4.4 | 95.5
0 | 0 | 0 | 0 | 0 | -4.3 | 97.7
0 | 0 | 0 | 0 | 0 | -4.2 | 97.7
0 | 0 | 0 | 0 | 0 | -4.1 | 97.7
0 | 0 | 0 | 0 | 0 | -4 | 95.3
0 | 0 | 0 | 0 | 0 | -4 | 92.3
0 | 0 | 0 | 0 | 0 | -3.9 | 88.9
0 | 0 | 0 | 0 | 0 | -3.9 | 83.8
23 | 11 | 11 | 12 | 12 | -3.3 | 83.8
67 | 42 | 45 | 33 | 33 | -2.2 | 79.4
132 | 98 | 161 | 58 | 59 | -0.8 | 64
152 | 81 | 180 | 67 | 68 | 0.2 | 59.3
111 | 56 | 77 | 57 | 55 | 0.6 | 58.7
67 | 35 | 38 | 35 | 34 | 0.4 | 57.8
50 | 26 | 29 | 27 | 25 | 0.1 | 61.9
6 | 3 | 0 | 0 | 3 | -0.6 | 65.7
0 | 0 | 0 | 0 | 0 | -0.6 | 65.8
0 | 0 | 0 | 0 | 0 | -0.6 | 66
0 | 0 | 0 | 0 | 0 | -0.7 | 73.6
0 | 0 | 0 | 0 | 0 | -0.7 | 77.1
0 | 0 | 0 | 0 | 0 | -0.7 | 82.3
0 | 0 | 0 | 0 | 0 | -0.7 | 84.3
0 | 0 | 0 | 0 | 0 | -0.8 | 82.4
0 | 0 | 0 | 0 | 0 | -0.8 | 85.5
0 | 0 | 0 | 0 | 0 | -1 | 87.6
0 | 0 | 0 | 0 | 0 | -1.1 | 84.3
0 | 0 | 0 | 0 | 0 | -1.2 | 81.1
0 | 0 | 0 | 0 | 0 | -1.2 | 82.8
0 | 0 | 0 | 0 | 0 | -1.2 | 82.4
0 | 0 | 0 | 0 | 0 | -1.2 | 89.5
0 | 0 | 0 | 0 | 0 | -1.3 | 94.9
0 | 0 | 0 | 0 | 0 | -1.2 | 94.3
34 | 76 | 73 | 17 | 17 | -0.4 | 90.2
84 | 87 | 110 | 38 | 38 | 0.6 | 86.6
187 | 209 | 450 | 64 | 64 | 2.2 | 82.8
200 | 110 | 382 | 74 | 75 | 3.3 | 80.5
151 | 66 | 190 | 82 | 64 | 3.7 | 81.8
17 | 9 | 6 | 7 | 9 | 2.8 | 83.3
56 | 28 | 34 | 32 | 28 | 2.4 | 84.3
12 | 6 | 3 | 2 | 6 | 1.8 | 85
0 | 0 | 0 | 0 | 0 | 1.3 | 85.4
0 | 0 | 0 | 0 | 0 | 1.2 | 85.9
0 | 0 | 0 | 0 | 0 | 1.2 | 80.7
0 | 0 | 0 | 0 | 0 | 1.2 | 79.1
0 | 0 | 0 | 0 | 0 | 1.1 | 84
0 | 0 | 0 | 0 | 0 | 1.1 | 88.7
0 | 0 | 0 | 0 | 0 | 1.1 | 92.3
0 | 0 | 0 | 0 | 0 | 1.1 | 95.3
0 | 0 | 0 | 0 | 0 | 0.9 | 97.6
0 | 0 | 0 | 0 | 0 | 0.7 | 98.3
0 | 0 | 0 | 0 | 0 | 0.6 | 95.7
0 | 0 | 0 | 0 | 0 | 0.5 | 99.5
0 | 0 | 0 | 0 | 0 | 0.5 | 94.6
0 | 0 | 0 | 0 | 0 | 0.4 | 100
0 | 0 | 0 | 0 | 0 | 0.4 | 100
0 | 0 | 0 | 0 | 0 | 0.5 | 96.8
60 | 356 | 341 | 22 | 22 | 2 | 88.1
168 | 388 | 551 | 52 | 52 | 4.4 | 74
223 | 262 | 589 | 65 | 65 | 6.3 | 66.3
246 | 134 | 650 | 68 | 68 | 7.6 | 59.7
245 | 66 | 660 | 151 | 66 | 8.6 | 53.6
169 | 61 | 365 | 184 | 61 | 8.7 | 56.3
92 | 40 | 170 | 132 | 40 | 8.1 | 54.8
27 | 14 | 37 | 39 | 14 | 6.9 | 62.5
0 | 0 | 0 | 0 | 0 | 5.8 | 70.8
0 | 0 | 0 | 0 | 0 | 5.4 | 72
0 | 0 | 0 | 0 | 0 | 5 | 69
0 | 0 | 0 | 0 | 0 | 4.6 | 71.4
0 | 0 | 0 | 0 | 0 | 4.1 | 68.4
0 | 0 | 0 | 0 | 0 | 3.7 | 70.1
0 | 0 | 0 | 0 | 0 | 3.3 | 74.1
0 | 0 | 0 | 0 | 0 | 2.9 | 75
0 | 0 | 0 | 0 | 0 | 2.2 | 77
0 | 0 | 0 | 0 | 0 | 1.5 | 77.6
0 | 0 | 0 | 0 | 0 | 0.8 | 84.7
0 | 0 | 0 | 0 | 0 | 0.4 | 85.3
0 | 0 | 0 | 0 | 0 | 0 | 84.2
0 | 0 | 0 | 0 | 0 | -0.3 | 82.1
0 | 0 | 0 | 0 | 0 | -0.7 | 86.5
0 | 0 | 0 | 0 | 0 | -0.8 | 90.7
5 | 0 | 0 | 3 | 3 | -0.9 | 90.7
14 | 7 | 5 | 9 | 9 | -1.1 | 91
22 | 13 | 10 | 14 | 14 | -1.5 | 91.7
27 | 17 | 14 | 17 | 18 | -1.4 | 87.8
32 | 21 | 16 | 20 | 20 | -1.7 | 89.2
26 | 17 | 13 | 15 | 17 | -1.7 | 92.4
18 | 12 | 7 | 8 | 11 | -1.3 | 88.1
7 | 4 | 1 | 1 | 4 | -1.3 | 90.5
0 | 0 | 0 | 0 | 0 | -1.2 | 95.9
0 | 0 | 0 | 0 | 0 | -1.6 | 96.1
0 | 0 | 0 | 0 | 0 | -1.9 | 96.1
0 | 0 | 0 | 0 | 0 | -2.3 | 95.5
0 | 0 | 0 | 0 | 0 | -2.7 | 92.6
0 | 0 | 0 | 0 | 0 | -3.9 | 98.4
0 | 0 | 0 | 0 | 0 | -3.5 | 97.7
0 | 0 | 0 | 0 | 0 | -4 | 97.7